## Сводка затрат
Заказчик
(наименование организации)
Утвержден «_____»________________20___ г.
Сводка затрат в сумме | 19328.9621 | тыс.руб. с НДС
«____»________________20___ г.
СВОДКА ЗАТРАТ
по инвестиционному проекту 2023-2027г.г.
Техперевооружение РТП 10/0,4 кВ №76 ф.22, ф.27 ПС 110/10/6 кВ 218 Южная сзаменой ячеек 10 кВ (15 шт.)
(наименование проекта)
№ п/п | Наименование затрат | Объектов производственного назначения, тыс. руб.
1 | 2 | 3
1 | Сметная стоимость:
1.1 | строительных и монтажных работ | 990.139
1.2 | оборудования | 11048.384
1.3 | ПИР | 401.094
1.4 | ПНР | 699.789
1.5 | прочих затрат | 494.246
| Итого, сметная стоимость в ценах 4 кв. 2021 года | 13633.652
| Индексы-дефляторы Минэкономразвития от года текущих цен в расчете (4 кв 2021) до года реализации( 2025) | 1.1814
| Итого, сметная стоимость в прогнозном уровне цен | 16107.4693
2 | Сметная стоимость всего: | 16107.4693
2.1 | НДС (20%) | 3221.4939
3 | Итого, сметная стоимость в прогнозном уровне цен с учетом НДС | 19328.9621
Примечание: пересчет в прогнозный уровень цен из расчета ОФП в соответствии с пунктом 118 Приказа Минэнерго России от 5 мая 2016 г. № 380)

## ССР 4 кв 2021
| Заказчик | Филиал ПАО "Россети Центр" - "Брянскэнерго"
(наименование организации)
Утвержден «_____»________________20___ г.
Сводный сметный расчет 16360.383 тыс. руб. с НДС
«____»________________20___ г.
СВОДНЫЙ СМЕТНЫЙ РАСЧЕТ СТОИМОСТИ
Техперевооружение РТП 10/0,4 кВ №76 ф.22, ф.27 ПС 110/10/6 кВ 218 Южная сзаменой ячеек 10 кВ (15 шт.)
(наименование проекта)
Составлен(а) в текущих ценах по состоянию на 4 кв. 2021 г.
№ п/п | Обоснование | Наименование локальных сметных расчетов (смет), затрат | Сметная стоимость, тыс. руб. |  |  |  | Общая сметная стоимость, тыс.руб.
|  |  | строитель- ных работ | монтажных работ | оборудования | прочих
1 | 2 | 3 | 4 | 5 | 6 | 7 | 8
Глава 2. Основные объекты строительства
1 | Объектный сметный расчет 02-01 | Электромонтажные работы | 904.405 | 39.064 | 10726.586 | 0 | 11670.055
| Итого по Главе 2. "Основные объекты строительства" |  | 904.405 | 39.064 | 10726.586 | 0 | 11670.055
Глава 9. Прочие работы и затраты
2 | ГСН 81-05-02-2007 | Зимнее удорожание 2,1%*0,9 | 17.093 | 0.738 | 0 | 0 | 17.831
3 | Объектный сметный расчет 09-01 | Пусконаладочные работы |  |  |  | 679.407 | 679.407
| Итого по Главе 9. "Прочие работы и затраты" |  | 17.093 | 0.738 | 0 | 679.407 | 697.238
| Итого по Главам 1-9 |  | 921.498 | 39.802 | 10726.586 | 679.407 | 12367.293
Глава 10. Содержание службы заказчика. Строительный контроль
4 | Постановление № 468 от 21.06.2010 | Затраты на строительный контроль-2,14% |  |  |  | 264.6601 | 264.6601
5 | Приказ АО "ТГЭС" от 2021г. | Затраты на содержание службы заказчика - 1,74% | 0 | 0 | 0 | 215.191 | 215.191
| Итого по Главе 10. "Содержание службы заказчика. Строительный контроль" |  | 0 | 0 | 0 | 479.8511 | 479.8511
| Итого по Главам 1-10 |  | 921.498 | 39.802 | 10726.586 | 1159.2581 | 12847.1441
Глава 12. Проектные и изыскательские работы
6 | Объектный сметный расчет 12-01 | Проектно-изыскательские работы | 0 | 0 | 0 | 389.4112 | 389.4112
7 | Приказ Минстроя России от 04.08.2020 N 421/пр | Авторский надзор - 0,2% |  |  |  | 0 | 0
| Итого по Главе 12. "Проектные и изыскательские работы" |  | 0 | 0 | 0 | 389.4112 | 389.4112
| Итого по Главам 1-12 |  | 921.498 | 39.802 | 10726.586 | 1548.6693 | 13236.5553
Непредвиденные затраты
8 | Приказ Минстроя России от 04.08.2020 N 421/пр | Непредвиденные работы и затраты - 3% | 27.645 | 1.194 | 321.798 | 46.46 | 397.097
| Итого "Непредвиденные затраты" |  | 27.645 | 1.194 | 321.798 | 46.46 | 397.097
| Итого с учетом "Непредвиденные затраты" |  | 949.143 | 40.996 | 11048.384 | 1595.1293 | 13633.6523
Налоги и обязательные платежи
9 | Налоговой кодекс РФ | НДС - 20% | 189.829 | 8.199 | 2209.677 | 319.026 | 2726.7305
| Итого "Налоги и обязательные платежи" |  | 189.829 | 8.199 | 2209.677 | 319.026 | 2726.7305
| Итого по сводному расчету |  | 1138.972 | 49.195 | 13258.061 | 1914.1553 | 16360.383
|  | возврат материалов | 540.99 |  |  |  | 540.99

## Объектный расчет 02-01
Техперевооружение РТП 10/0,4 кВ №76 ф.22, ф.27 ПС 110/10/6 кВ 218 Южная сзаменой ячеек 10 кВ (15 шт.)
(наименование проекта)
ОБЪЕКТНЫЙ СМЕТНЫЙ РАСЧЕТ № 02-01
(объектная смета)
|  | на | Электромонтажные работы
(наименование сметы)
Составлен(а) в текущих ценах по состоянию на 4 кв. 2021 г.
№ пп | Обоснование | Наименование локальных сметных расчетов (смет), затрат | Сметная стоимость, тыс. руб. |  |  |  |  | Средства на оплату труда, руб. | Показатели единичной стоимости
|  |  | строительных работ | монтажных работ | оборудова- ния | прочих | всего
1 | 2 | 3 | 4 | 5 | 6 | 7 | 8 | 9 | 10
Локальные сметы (расчеты)
1 | 02-01-01 | Монтаж ячеек КСО | 666.709 | 39.064 | 10111.026 | 0 | 10816.799 | 26029
2 | 02-01-01 | [5 empty] | 0
3 | 02-02-01 | [5 empty] | 0
4 | 02-03-01 | [5 empty] | 0
5 | 02-04-01 | [5 empty] | 0
6 | 02-05-01 | [5 empty] | 0
7 | 02-06-01 | [5 empty] | 0
8 | 02-07-01 | [5 empty] | 0
9 | 02-08-01 | [5 empty] | 0
2 | 02-01-02 | Монтаж комплекта телемеханики | 237.696 | 0 | 615.56 | 0 | 853.256 | 0
| Итого "Локальные сметы (расчеты)" |  | 904.405 | 39.064 | 10726.586 | 0 | 11670.055 | 26029
Временные здания и сооружения
| Итого с учетом "Временные здания и сооружения" |  | 1713090.93 | 2358456.96 | 61618583.94 |  | 65690131.83 | 42401.67
Прочие работы и затраты
| Итого с учетом "Прочие работы и затраты" |  | 1713090.93 | 2358456.96 | 61618583.94 |  | 65690131.83 | 42401.67
Публичный технологический и ценовой аудит, подготовка обоснования инвестиций, осуществляемых в инвестиционный проект по созданию объекта капитального строительства, в отношении которого планируется заключение контракта, предметом которого является одновременно выполнение работ по проектированию, строительству и вводу в эксплуатацию объекта капитального строительства, технологический и ценовой аудит такого обоснования инвестиций, аудит проектной документации, проектные и изыскательские работы
| Итого с учетом "Публичный технологический и ценовой аудит, подготовка обоснования инвестиций, осуществляемых в инвестиционный проект по созданию объекта капитального строительства, в отношении которого планируется заключение контракта, предметом которого является одновременно выполнение работ по проектированию, строительству и вводу в эксплуатацию объекта капитального строительства, технологический и ценовой аудит такого обоснования инвестиций, аудит проектной документации, проектные и изыскательские работы" |  | 1713090.93 | 2358456.96 | 61618583.94 |  | 65690131.83 | 42401.67
Налоги и обязательные платежи
| Итого по объектной смете |  | 904.405 | 39.064 | 10726.586 | 0 | 11670.055
|  | ВСЕГО, в том числе: |  |  |  |  | 11670.055
|  | ОТ |  |  |  |  | 282.453
|  | ЭМ |  |  |  |  | 66.526
|  | МР |  |  |  |  | 177.806
|  | НР |  |  |  |  | 273.069
|  | СП |  |  |  |  | 143.615
|  | оборудование |  |  |  |  | 10726.586
|  | прочие затраты |  |  |  |  | 0
[8 empty] | И смр* = | 1

## Объектный расчет 09-01
Техперевооружение РТП 10/0,4 кВ №76 ф.22, ф.27 ПС 110/10/6 кВ 218 Южная сзаменой ячеек 10 кВ (15 шт.)
(наименование проекта)
ОБЪЕКТНЫЙ СМЕТНЫЙ РАСЧЕТ № 09-01
(объектная смета)
|  | на | Пусконаладочные работы
(наименование сметы)
Составлен(а) в текущих ценах по состоянию на 4 кв. 2021 г.
№ пп | Обоснование | Наименование локальных сметных расчетов (смет), затрат | Сметная стоимость, тыс. руб. |  |  |  |  | Средства на оплату труда, руб. | Показатели единичной стоимости
|  |  | строительных работ | монтажных работ | оборудова- ния | прочих | всего
1 | 2 | 3 | 4 | 5 | 6 | 7 | 8 | 9 | 10
Локальные сметы (расчеты)
2 | 02-01-01 | [5 empty] | 0
3 | 02-02-01 | [5 empty] | 0
4 | 02-03-01 | [5 empty] | 0
5 | 02-04-01 | [5 empty] | 0
6 | 02-05-01 | [5 empty] | 0
7 | 02-06-01 | [5 empty] | 0
8 | 02-07-01 | [5 empty] | 0
9 | 02-08-01 | [5 empty] | 0
1 | 09-01-01 | Пусконаладочные работы на монтаж ячеек КСО | 0 | 0 |  | 370.767 | 370.767
2 | 09-01-02 | Пусконаладочные работы на монтаж комплекта телемеханики | 0 | 0 |  | 308.64 | 308.64
| Итого "Локальные сметы (расчеты)" |  | 0 | 0 |  | 679.407 | 679.407 | #REF!
Временные здания и сооружения
| Итого с учетом "Временные здания и сооружения" |  | 1713090.93 | 2358456.96 | 61618583.94 |  | 65690131.83 | 42401.67
Прочие работы и затраты
| Итого с учетом "Прочие работы и затраты" |  | 1713090.93 | 2358456.96 | 61618583.94 |  | 65690131.83 | 42401.67
Публичный технологический и ценовой аудит, подготовка обоснования инвестиций, осуществляемых в инвестиционный проект по созданию объекта капитального строительства, в отношении которого планируется заключение контракта, предметом которого является одновременно выполнение работ по проектированию, строительству и вводу в эксплуатацию объекта капитального строительства, технологический и ценовой аудит такого обоснования инвестиций, аудит проектной документации, проектные и изыскательские работы
| Итого с учетом "Публичный технологический и ценовой аудит, подготовка обоснования инвестиций, осуществляемых в инвестиционный проект по созданию объекта капитального строительства, в отношении которого планируется заключение контракта, предметом которого является одновременно выполнение работ по проектированию, строительству и вводу в эксплуатацию объекта капитального строительства, технологический и ценовой аудит такого обоснования инвестиций, аудит проектной документации, проектные и изыскательские работы" |  | 1713090.93 | 2358456.96 | 61618583.94 |  | 65690131.83 | 42401.67
Налоги и обязательные платежи
| Итого по объектной смете |  | 0 | 0 |  | 679.407 | 679.407
|  | ВСЕГО, в том числе: |  |  |  |  | 679.407
|  | ОТ |  |  |  |  | 323.527
|  | ЭМ |  |  |  |  | 0
|  | МР |  |  |  |  | 0
|  | НР |  |  |  |  | 239.41
|  | СП |  |  |  |  | 116.47
|  | оборудование |  |  |  |  | 0
|  | прочие затраты |  |  |  |  | 0 |  |  | объем
[8 empty] | И смр* = | 1 | 37

## Объектный расчет 12-01
Техперевооружение РТП 10/0,4 кВ №76 ф.22, ф.27 ПС 110/10/6 кВ 218 Южная сзаменой ячеек 10 кВ (15 шт.)
(наименование проекта)
ОБЪЕКТНЫЙ СМЕТНЫЙ РАСЧЕТ № 12-01
(объектная смета)
|  | на | Проектно-изыскательские работы
(наименование сметы)
Составлен(а) в текущих ценах по состоянию на 4 кв. 2021 г.
№ пп | Обоснование | Наименование локальных сметных расчетов (смет), затрат | Сметная стоимость, тыс. руб. |  |  |  |  | Средства на оплату труда, руб. | Показатели единичной стоимости
|  |  | строительных работ | монтажных работ | оборудова- ния | прочих | всего
1 | 2 | 3 | 4 | 5 | 6 | 7 | 8 | 9 | 10
Локальные сметы (расчеты)
2 | 02-01-01 | [5 empty] | 0
3 | 02-02-01 | [5 empty] | 0
4 | 02-03-01 | [5 empty] | 0
5 | 02-04-01 | [5 empty] | 0
6 | 02-05-01 | [5 empty] | 0
7 | 02-06-01 | [5 empty] | 0
8 | 02-07-01 | [5 empty] | 0
9 | 02-08-01 | [5 empty] | 0
1 | 12-01-01 | Проектно-изыскательские работы | 0 | 0 |  | 304.7987 | 304.7987
2 | 12-01-02 | Проектно-изыскательские работы | 0 | 0 |  | 84.6125 | 84.6125
| Итого "Локальные сметы (расчеты)" |  | 0 | 0 |  | 389.4112 | 389.4112 | #REF!
Временные здания и сооружения
| Итого с учетом "Временные здания и сооружения" |  | 1713090.93 | 2358456.96 | 61618583.94 |  | 65690131.83 | 42401.67
Прочие работы и затраты
| Итого с учетом "Прочие работы и затраты" |  | 1713090.93 | 2358456.96 | 61618583.94 |  | 65690131.83 | 42401.67
Публичный технологический и ценовой аудит, подготовка обоснования инвестиций, осуществляемых в инвестиционный проект по созданию объекта капитального строительства, в отношении которого планируется заключение контракта, предметом которого является одновременно выполнение работ по проектированию, строительству и вводу в эксплуатацию объекта капитального строительства, технологический и ценовой аудит такого обоснования инвестиций, аудит проектной документации, проектные и изыскательские работы
| Итого с учетом "Публичный технологический и ценовой аудит, подготовка обоснования инвестиций, осуществляемых в инвестиционный проект по созданию объекта капитального строительства, в отношении которого планируется заключение контракта, предметом которого является одновременно выполнение работ по проектированию, строительству и вводу в эксплуатацию объекта капитального строительства, технологический и ценовой аудит такого обоснования инвестиций, аудит проектной документации, проектные и изыскательские работы" |  | 1713090.93 | 2358456.96 | 61618583.94 |  | 65690131.83 | 42401.67
Налоги и обязательные платежи
| Итого по объектной смете |  | 0 | 0 |  | 389.4112 | 389.4112
[8 empty] | И смр* = | 1

## Источник ценовой информации
| Наименование проекта | Техперевооружение РТП 10/0,4 кВ №76 ф.22, ф.27 ПС 110/10/6 кВ 218 Южная сзаменой ячеек 10 кВ (15 шт.)
ИСТОЧНИКИ ЦЕНОВОЙ ИНФОРМАЦИИ
Составлен(а) в текущих ценах по состоянию на 4 кв. 2021 г.
Номер расчета (ЛСР) | Наименование расчета (ЛСР) | Технические показатели | Стоимость, тыс. руб. без НДС | Кол-во технологических решений | Измеритель, км | Удельная стоимость, тыс. руб. (ст.7=ст.4/ст.5) | Наименование проекта-аналога (сметного расчета)
1 | 2 | 3 | 4 | 5 | 6 | 7 | 8
02-01-01 | Монтаж ячеек КСО | с вакуумными выключателями ВБП 1000 и блоком микропроцессорной защиты "Бастион МПЗ-02" | 10816.799 | 15 | шт | 721.1199 | Замена ячеек КСО, реконструкция РП 44 по адресу6 г.Тула, Красноармейский проспект, д.25 (14 шт). Приказ №35г от 17.02.2022г.
02-01-02 | монтаж комплекта телемеханики | комплект телемеханики на базе оборудования ЗАО "НПФ "Прорыв" | 853.256 | 1 | шт | 853.256
09-01-01 | Пусконаладочные работы на монтаж ячеек КСО |  | 370.767 | 15 | шт | 24.7178
09-01-02 | Пусконаладочные работы на монтаж комплекта телемеханики |  | 308.64 | 1 | шт | 308.64
12-01-01 | проектно-изыскательские работы монтаж ячеек КСО |  | 304.7987 | 15 | шт | 20.3199
12-01-02 | проектно-изыскательские работы монтаж комплекта телемеханики |  | 84.6125 | 1 | шт | 84.6125

## Стоимость материалов по ТКП
Наименование проекта |  | Техперевооружение РТП 10/0,4 кВ №76 ф.22, ф.27 ПС 110/10/6 кВ 218 Южная сзаменой ячеек 10 кВ (15 шт.)
ЦЕНЫ НА ОБОРУДОВАНИЕ И МАТЕРИАЛЫ
Составлен(а) в текущих ценах по состоянию на 4 кв. 2021 г.
№ п/п | Наименование | Ед. изм. | Кол-во | Цена за ед., тыс. руб. без НДС | Напряжение | Технические характеристики | ИТОГО, тыс. руб. без НДС | Источник ценовой информации
1 | 2 | 3 | 4 | 5 | 6 | 7 | 8 | 9
1 | Камера КСО-393 (VF-12+Бастион-МП3+2ТТ кл. 0,5/10Р) | шт | 15 | 646.1078 | 6 кВ |  | 9691.62 | ТКП ООО "Континент Энерго" № КЭН00000050 от 26.01.2022 г.
2 | Ящик с понижающим трансформатором ЯТП-0,25 230/12-2 36 УХЛ4 IP30 IEK | шт | 1 | 2.3196 |  |  | 2.32
3 | Конвектор 500В BALLU Enzo BEC/EZMR-500 | шт | 2 | 2.0833 |  |  | 4.17
4 | Выключатель автоматический iC60N C16 1p, 16А, 220 В, х-ка С | шт | 1 | 0.3375 |  |  | 0.34
5 | Выключатель автоматический iC60N C10 1p, 10А, 220 В, х-ка С | шт | 5 | 0.3375 |  |  | 1.69
6 | Комплект телемеханики "Прорыв" | коппл. | 1 | 590.545 |  |  | 590.55 | КП ООО "Континент энерго" № КЭН00000071 от 01.02.2022 г.
10290.69

## ЛСР 02-01-01
Приложение № 2
Утверждено приказом № 421 от 4 августа 2020 г. Минстроя РФ
СОГЛАСОВАНО: | [9 empty] | УТВЕРЖДАЮ:
Ф.И.О. | [8 empty] | Ф.И.О.
"_____" ________________ 2021 года | [12 empty] | "_____" ________________ 2021 года
Наименование редакции сметных нормативов
Наименование программного продукта |  |  | "ГРАНД-Смета 2021"
Техперевооружение РТП 10/0,4 кВ №76 ф.22, ф.27 ПС 110/10/6 кВ 218 Южная сзаменой ячеек 10 кВ (15 шт.)
(наименование стройки)
(наименование объекта капитального строительства)
ЛОКАЛЬНЫЙ СМЕТНЫЙ РАСЧЕТ (СМЕТА) № 02-01-01
Монтаж ячеек КСО
(наименование конструктивного решения)
Составлен | базисно-индексным | методом
Основание
(проектная и (или) иная техническая документация)
Составлен(а) в текущем (базисном) уровне цен |  |  | 4 кв. 2021 г.
Сметная стоимость |  | 10816.8 | (1817,58) | тыс.руб.
в том числе:
| строительных работ | 39.06 | (3,84) | тыс.руб. |  | Средства на оплату труда рабочих |  |  |  |  | 184.14 | (6,98) | тыс.руб.
| монтажных работ | 666.71 | (42,98) | тыс.руб. |  | Нормативные затраты труда рабочих | [5 empty] | 776.87 | чел.час.
| оборудования | 10111.03 | (1770,76) | тыс.руб. |  | Нормативные затраты труда машинистов | [5 empty] | 31.1 | чел.час.
| прочих затрат | 0 | (0) | тыс.руб. |  | Расчетный измеритель конструктивного решения
№ п/п | Обоснование | Наименование работ и затрат |  |  | Единица измерения | Количество |  |  | Сметная стоимость в базисном уровне цен (в текущем уровне цен (гр. 8) для ресурсов, отсутствующих в СНБ), руб. |  |  | Индексы | Сметная стоимость в текущем уровне цен, руб.
[6 empty] | на единицу | коэффициенты | всего с учетом коэффициентов | на единицу | коэффициенты | всего
1 | 2 | 3 |  |  | 4 | 5 | 6 | 7 | 8 | 9 | 10 | 11 | 12
Раздел 1. РП 76
Демонтажные работы
1 | ТЕРм08-01-084-01 | Демонтаж. Камера сборных распределительных устройств: с масляным выключателем |  |  | 4: 1 шт.; 7: 15
| МДС37 п.3.2.1. | Демонтаж оборудования, которое подлежит дальнейшему использованию, со снятием с места установки, необходимой (частичной) разборкой и консервированием с целью длительного или кратковременною хранения ОЗП=0,7; ЭМ=0,7 к расх.; ЗПМ=0,7; МАТ=0 к расх.; ТЗ=0,7; ТЗМ=0,7
| 1 | ОТ |  |  | 8: 222.05; 9: 0,7; 10: 2331.53; 11: 26,37; 12: 61482
| 2 | ЭМ |  |  | 8: 210.68; 9: 0,7; 10: 2212.14; 11: 9,22; 12: 20396
| 3 | в т.ч. ОТм |  |  | 8: 13.76; 9: 0,7; 10: 144.48; 11: 26,37; 12: 3810
| 4 | М |  |  | 8: 18.47; 9: 0; 10: 0; 11: 14,97
|  | ЗТ |  |  | 4: чел.-ч; 5: 24,7; 6: 0,7; 7: 259,35
|  | ЗТм |  |  | 4: чел.-ч; 5: 1,09; 6: 0,7; 7: 11,445
|  | Итого по расценке |  |  | 8: 451.2; 10: 4543.67
|  | ФОТ |  |  | 10: 2476.01; 12: 65292
| Приказ Минстроя России № 812/пр от 21.12.2020 Прил. п.49.3 | НР Электротехнические установки на других объектах |  |  | 4: %; 5: 97; 7: 97; 10: 2401.73; 12: 63333
| Приказ Минстроя России № 774/пр от 11.12.2020 Прил. п.49.3 | СП Электротехнические установки на других объектах |  |  | 4: %; 5: 51; 7: 51; 10: 1262.77; 12: 33299
|  | Всего по позиции |  |  | 10: 8208.17; 12: 178510
2 | ТЕРм08-01-079-02 | Демонтаж. Мост шинный для сборных распределительных устройств, количество опорных изоляторов: 12 |  |  | 4: 1 шт.; 7: 1
| МДС37 п.3.2.1. | Демонтаж оборудования, которое не подлежит дальнейшему использованию (предназначено в лом) с разборкой и резкой на части ОЗП=0,5; ЭМ=0,5 к расх.; ЗПМ=0,5; МАТ=0 к расх.; ТЗ=0,5; ТЗМ=0,5
| 1 | ОТ |  |  | 8: 180.7; 9: 0,5; 10: 90.35; 11: 26,37; 12: 2383
| 2 | ЭМ |  |  | 8: 42.92; 9: 0,5; 10: 21.46; 11: 7,52; 12: 161
| 3 | в т.ч. ОТм |  |  | 8: 2.83; 9: 0,5; 10: 1.42; 11: 26,37; 12: 37
| 4 | М |  |  | 8: 281.82; 9: 0; 10: 0; 11: 13,36
|  | ЗТ |  |  | 4: чел.-ч; 5: 20,1; 6: 0,5; 7: 10,05
|  | ЗТм |  |  | 4: чел.-ч; 5: 0,24; 6: 0,5; 7: 0,12
|  | Итого по расценке |  |  | 8: 505.44; 10: 111.81
|  | ФОТ |  |  | 10: 91.77; 12: 2420
| Приказ Минстроя России № 812/пр от 21.12.2020 Прил. п.49.3 | НР Электротехнические установки на других объектах |  |  | 4: %; 5: 97; 7: 97; 10: 89.02; 12: 2347
| Приказ Минстроя России № 774/пр от 11.12.2020 Прил. п.49.3 | СП Электротехнические установки на других объектах |  |  | 4: %; 5: 51; 7: 51; 10: 46.8; 12: 1234
|  | Всего по позиции |  |  | 10: 247.63; 12: 6125
3 | ТССЦпг-01-01-01-015 | Погрузочные работы при автомобильных перевозках: металлических конструкций массой до 1 т |  |  | 1 т груза |  |  | 4,5 | 21.08 |  | 94.86 | 15,79 | 1498
Объем=300*15/1000
4 | ТССЦпг-01-01-02-015 | Разгрузочные работы при автомобильных перевозках: металлических конструкций массой до 1 т |  |  | 1 т груза |  |  | 4,5 | 21.08 |  | 94.86 | 15,79 | 1498
5 | ТССЦпг-03-02-01-005 | Перевозка строительных грузов (кроме массовых навалочных, перевозимых автомобилями-самосвалами, а также бетонных и железобетонных изделий, стеновых и перегородочных материалов, лесоматериалов круглых и пиломатериалов, включенных в таблицу 03-01), бортовым автомобилем грузоподъемностью 5 т, на расстояние до 5 км I класс груза |  |  | 1 т груза |  |  | 4,5 | 10.1 |  | 45.45 | 14,45 | 657
Монтажные работы
6 | ТЕРм08-01-087-03 | Металлические конструкции (рамы под КСО) |  |  | 4: 1 т; 7: 0,75
Объем=0,6/12*15
| 1 | ОТ |  |  | 8: 559.18; 10: 419.39; 11: 26,37; 12: 11059
| 2 | ЭМ |  |  | 8: 458.62; 10: 343.97; 11: 8,19; 12: 2817
| 3 | в т.ч. ОТм |  |  | 8: 21.96; 10: 16.47; 11: 26,37; 12: 434
| 4 | М |  |  | 8: 15048.37; 10: 411.56; 11: 7,69; 12: 3165
|  | ЗТ |  |  | 4: чел.-ч; 5: 62,2; 7: 46,65
|  | ЗТм |  |  | 4: чел.-ч; 5: 1,74; 7: 1,305
|  | Итого по расценке |  |  | 8: 1566.55; 10: 1174.92
|  | ФОТ |  |  | 10: 435.86; 12: 11493
| Приказ Минстроя России № 812/пр от 21.12.2020 Прил. п.49.3 | НР Электротехнические установки на других объектах |  |  | 4: %; 5: 97; 7: 97; 10: 422.78; 12: 11148
| Приказ Минстроя России № 774/пр от 11.12.2020 Прил. п.49.3 | СП Электротехнические установки на других объектах |  |  | 4: %; 5: 51; 7: 51; 10: 222.29; 12: 5861
|  | Всего по позиции |  |  | 10: 1819.99; 12: 34050
7 | ТЕР06-01-001-01 | Устройство бетонной подготовки (заливка рамы бетоном) |  |  | 4: 100 м3 бетона, бутобетона и железобетона в деле; 7: 0,00625
Объем=(0,5/12*15) / 100
| 1 | ОТ |  |  | 8: 1312.2; 10: 8.2; 11: 26,37; 12: 216
| 2 | ЭМ |  |  | 8: 1377.5; 10: 8.61; 11: 12,29; 12: 106
| 3 | в т.ч. ОТм |  |  | 8: 227.16; 10: 1.42; 11: 26,37; 12: 37
| 4 | М |  |  | 8: 61972.9; 10: 387.33; 11: 6,25; 12: 2421
|  | ЗТ |  |  | 4: чел.-ч; 5: 180; 7: 1,125
|  | ЗТм |  |  | 4: чел.-ч; 5: 18; 7: 0,1125
|  | Итого по расценке |  |  | 8: 64662.6; 10: 404.14
|  | ФОТ |  |  | 10: 9.62; 12: 253
| Приказ Минстроя России № 812/пр от 21.12.2020 Прил. п.6 | НР Бетонные и железобетонные монолитные конструкции и работы в строительстве |  |  | 4: %; 5: 102; 7: 102; 10: 9.81; 12: 258
| Приказ Минстроя России № 774/пр от 11.12.2020 Прил. п.6, Приказ Минстроя России № 774/пр от 11.12.2020 п.16 | СП Бетонные и железобетонные монолитные конструкции и работы в строительстве |  |  | % | 58 | 0,85 | 49,3 |  |  | 4.74 |  | 125
|  | Всего по позиции |  |  | 10: 418.69; 12: 3126
8 | ТЕРм08-01-084-01 | Камера сборных распределительных устройств: с масляным выключателем (вакуумным выключателем) |  |  | 4: 1 шт.; 7: 15
| 1 | ОТ |  |  | 8: 222.05; 10: 3330.75; 11: 26,37; 12: 87832
| 2 | ЭМ |  |  | 8: 210.68; 10: 3160.2; 11: 9,22; 12: 29137
| 3 | в т.ч. ОТм |  |  | 8: 13.76; 10: 206.4; 11: 26,37; 12: 5443
| 4 | М |  |  | 8: 18.47; 10: 277.05; 11: 14,97; 12: 4147
|  | ЗТ |  |  | 4: чел.-ч; 5: 24,7; 7: 370,5
|  | ЗТм |  |  | 4: чел.-ч; 5: 1,09; 7: 16,35
|  | Итого по расценке |  |  | 8: 451.2; 10: 6768
|  | ФОТ |  |  | 10: 3537.15; 12: 93275
| Приказ Минстроя России № 812/пр от 21.12.2020 Прил. п.49.3 | НР Электротехнические установки на других объектах |  |  | 4: %; 5: 97; 7: 97; 10: 3431.04; 12: 90477
| Приказ Минстроя России № 774/пр от 11.12.2020 Прил. п.49.3 | СП Электротехнические установки на других объектах |  |  | 4: %; 5: 51; 7: 51; 10: 1803.95; 12: 47570
|  | Всего по позиции |  |  | 10: 12002.99; 12: 259163
9 | ТЕРм08-01-084-02 | Камера сборных распределительных устройств: трансформатора напряжения, линейного ввода, разрядника или разъединителя |  |  | 4: 1 шт.; 7: 0
| 1 | ОТ |  |  | 8: 181.6; 10: 0; 11: 26,37
| 2 | ЭМ |  |  | 8: 146.89; 10: 0; 11: 9,22
| 3 | в т.ч. ОТм |  |  | 8: 9.59; 10: 0; 11: 26,37
| 4 | М |  |  | 8: 17.66; 10: 0; 11: 14,45
|  | ЗТ |  |  | 4: чел.-ч; 5: 20,2
|  | ЗТм |  |  | 4: чел.-ч; 5: 0,76
|  | Итого по расценке |  |  | 8: 346.15
ФОТ
| Приказ Минстроя России № 812/пр от 21.12.2020 Прил. п.49.3 | НР Электротехнические установки на других объектах |  |  | 4: %; 5: 97; 7: 97
| Приказ Минстроя России № 774/пр от 11.12.2020 Прил. п.49.3 | СП Электротехнические установки на других объектах |  |  | 4: %; 5: 51; 7: 51
|  | Всего по позиции |  |  | 10: 0; 12: 0
10 | ТЕРм08-01-079-02 | Мост шинный для сборных распределительных устройств, количество опорных изоляторов: 12 |  |  | 4: 1 шт.; 7: 2
| 1 | ОТ |  |  | 8: 180.7; 10: 361.4; 11: 26,37; 12: 9530
| 2 | ЭМ |  |  | 8: 42.92; 10: 85.84; 11: 7,52; 12: 646
| 3 | в т.ч. ОТм |  |  | 8: 2.83; 10: 5.66; 11: 26,37; 12: 149
| 4 | М |  |  | 8: 281.82; 10: 563.64; 11: 13,36; 12: 7530
|  | ЗТ |  |  | 4: чел.-ч; 5: 20,1; 7: 40,2
|  | ЗТм |  |  | 4: чел.-ч; 5: 0,24; 7: 0,48
|  | Итого по расценке |  |  | 8: 505.44; 10: 1010.88
|  | ФОТ |  |  | 10: 367.06; 12: 9679
| Приказ Минстроя России № 812/пр от 21.12.2020 Прил. п.49.3 | НР Электротехнические установки на других объектах |  |  | 4: %; 5: 97; 7: 97; 10: 356.05; 12: 9389
| Приказ Минстроя России № 774/пр от 11.12.2020 Прил. п.49.3 | СП Электротехнические установки на других объектах |  |  | 4: %; 5: 51; 7: 51; 10: 187.2; 12: 4936
|  | Всего по позиции |  |  | 10: 1554.13; 12: 32031
11 | ТЕРм08-02-472-07 | Проводник заземляющий открыто по строительным основаниям: из полосовой стали сечением 160 мм2 |  |  | 4: 100 м; 7: 0,45
Объем=(42/14*15) / 100
| 1 | ОТ |  |  | 8: 187.23; 10: 84.25; 11: 26,37; 12: 2222
| 2 | ЭМ |  |  | 8: 75.54; 10: 33.99; 11: 7,83; 12: 266
| 3 | в т.ч. ОТм |  |  | 8: 3.16; 10: 1.42; 11: 26,37; 12: 37
| 4 | М |  |  | 8: 85.71; 10: 28.62; 11: 9,73; 12: 278
|  | ЗТ |  |  | 4: чел.-ч; 5: 21,3; 7: 9,585
|  | ЗТм |  |  | 4: чел.-ч; 5: 0,25; 7: 0,1125
|  | Итого по расценке |  |  | 8: 326.38; 10: 146.86
|  | ФОТ |  |  | 10: 85.67; 12: 2259
| Приказ Минстроя России № 812/пр от 21.12.2020 Прил. п.49.3 | НР Электротехнические установки на других объектах |  |  | 4: %; 5: 97; 7: 97; 10: 83.1; 12: 2191
| Приказ Минстроя России № 774/пр от 11.12.2020 Прил. п.49.3 | СП Электротехнические установки на других объектах |  |  | 4: %; 5: 51; 7: 51; 10: 43.69; 12: 1152
|  | Всего по позиции |  |  | 10: 273.65; 12: 6109
12 | ТЕРм08-02-144-03 | Присоединение к зажимам жил проводов или кабелей сечением: до 16 мм2 |  |  | 4: 100 шт.; 7: 0,45
Объем=(42/14*15) / 100
| 1 | ОТ |  |  | 8: 109.32; 10: 49.19; 11: 26,37; 12: 1297
| 4 | М |  |  | 8: 2.19; 10: 0.99; 11: 26,33; 12: 26
|  | ЗТ |  |  | 4: чел.-ч; 5: 12,16; 7: 5,472
|  | Итого по расценке |  |  | 8: 111.51; 10: 50.18
|  | ФОТ |  |  | 10: 49.19; 12: 1297
| Приказ Минстроя России № 812/пр от 21.12.2020 Прил. п.49.3 | НР Электротехнические установки на других объектах |  |  | 4: %; 5: 97; 7: 97; 10: 47.71; 12: 1258
| Приказ Минстроя России № 774/пр от 11.12.2020 Прил. п.49.3 | СП Электротехнические установки на других объектах |  |  | 4: %; 5: 51; 7: 51; 10: 25.09; 12: 661
|  | Всего по позиции |  |  | 10: 122.98; 12: 3242
13 | ТЕРм08-02-147-01 | Кабель до 35 кВ по установленным конструкциям и лоткам с креплением на поворотах и в конце трассы, масса 1 м кабеля: до 1 кг |  |  | 4: 100 м кабеля; 7: 0,54
Объем=(50/14*15) / 100
| 1 | ОТ |  |  | 8: 83.43; 10: 45.05; 11: 26,37; 12: 1188
| 2 | ЭМ |  |  | 8: 51.77; 10: 27.96; 11: 7,68; 12: 215
| 3 | в т.ч. ОТм |  |  | 8: 2.52; 10: 1.36; 11: 26,37; 12: 36
| 4 | М |  |  | 8: 29.48; 10: 15.92; 11: 11,63; 12: 185
|  | ЗТ |  |  | 4: чел.-ч; 5: 9,28; 7: 5,0112
|  | ЗТм |  |  | 4: чел.-ч; 5: 0,2; 7: 0,108
|  | Итого по расценке |  |  | 8: 164.68; 10: 88.93
|  | ФОТ |  |  | 10: 46.41; 12: 1224
| Приказ Минстроя России № 812/пр от 21.12.2020 Прил. п.49.3 | НР Электротехнические установки на других объектах |  |  | 4: %; 5: 97; 7: 97; 10: 45.02; 12: 1187
| Приказ Минстроя России № 774/пр от 11.12.2020 Прил. п.49.3 | СП Электротехнические установки на других объектах |  |  | 4: %; 5: 51; 7: 51; 10: 23.67; 12: 624
|  | Всего по позиции |  |  | 10: 157.62; 12: 3399
14 | ТЕР09-04-013-01 | Демонтаж противопожарных дверей: однопольных глухих |  |  | 4: 1 м2 проема; 7: 2,1
Объем=2,1*1
| Приказ от 04.09.2019 № 519/пр табл.2 п.4 | Демонтаж (разборка) металлических конструкций ОЗП=0,7; ЭМ=0,7 к расх.; ЗПМ=0,7; МАТ=0 к расх.; ТЗ=0,7; ТЗМ=0,7
| 1 | ОТ |  |  | 8: 19.75; 9: 0,7; 10: 29.03; 11: 26,37; 12: 766
| 2 | ЭМ |  |  | 8: 9.66; 9: 0,7; 10: 14.2; 11: 5,9; 12: 84
| 4 | М |  |  | 8: 66.34; 9: 0; 10: 0; 11: 13,72
| 203-9009 | Дверь противопожарная металлическая |  |  | 4: шт.; 5: 0; 6: 0; 7: 0
|  | ЗТ |  |  | 4: чел.-ч; 5: 2,07; 6: 0,7; 7: 3,0429
|  | Итого по расценке |  |  | 8: 95.75; 10: 43.23
|  | ФОТ |  |  | 10: 29.03; 12: 766
| Приказ Минстроя России № 812/пр от 21.12.2020 Прил. п.9 | НР Строительные металлические конструкции |  |  | 4: %; 5: 93; 7: 93; 10: 27; 12: 712
| Приказ Минстроя России № 774/пр от 11.12.2020 Прил. п.9, Приказ Минстроя России № 774/пр от 11.12.2020 п.16 | СП Строительные металлические конструкции |  |  | % | 62 | 0,85 | 52,7 |  |  | 15.3 |  | 404
|  | Всего по позиции |  |  | 10: 85.53; 12: 1966
15 | ТЕР46-04-001-04 | Разборка: кирпичных стен |  |  | 4: 1 м3; 7: 0,5
| 1 | ОТ |  |  | 8: 68.23; 10: 34.12; 11: 26,37; 12: 900
| 2 | ЭМ |  |  | 8: 117.22; 10: 58.61; 11: 6,91; 12: 405
| 3 | в т.ч. ОТм |  |  | 8: 10.81; 10: 5.41; 11: 26,37; 12: 143
|  | ЗТ |  |  | 4: чел.-ч; 5: 8,24; 7: 4,12
|  | ЗТм |  |  | 4: чел.-ч; 5: 1,15; 7: 0,575
|  | Итого по расценке |  |  | 8: 185.45; 10: 92.73
|  | ФОТ |  |  | 10: 39.53; 12: 1043
| Приказ Минстроя России № 812/пр от 21.12.2020 Прил. п.40.1 | НР Работы по реконструкции зданий и сооружений: усиление и замена существующих конструкций, возведение отдельных конструктивных элементов |  |  | 4: %; 5: 103; 7: 103; 10: 40.72; 12: 1074
| Приказ Минстроя России № 774/пр от 11.12.2020 Прил. п.40.1 | СП Работы по реконструкции зданий и сооружений: усиление и замена существующих конструкций, возведение отдельных конструктивных элементов |  |  | 4: %; 5: 59; 7: 59; 10: 23.32; 12: 615
|  | Всего по позиции |  |  | 10: 156.77; 12: 2994
16 | ТЕР09-04-013-02 | Установка противопожарных дверей: двупольных глухих |  |  | 4: 1 м2 проема; 7: 3
Объем=1,5*2
| 1 | ОТ |  |  | 8: 26.13; 10: 78.39; 11: 26,37; 12: 2067
| 2 | ЭМ |  |  | 8: 10.94; 10: 32.82; 11: 5,62; 12: 184
| 4 | М |  |  | 8: 56.3; 10: 168.9; 11: 15,12; 12: 2554
| 203-9009 | Дверь противопожарная металлическая |  |  | 4: шт.; 5: 0; 7: 0
|  | ЗТ |  |  | 4: чел.-ч; 5: 2,78; 7: 8,34
|  | Итого по расценке |  |  | 8: 93.37; 10: 280.11
|  | ФОТ |  |  | 10: 78.39; 12: 2067
| Приказ Минстроя России № 812/пр от 21.12.2020 Прил. п.9 | НР Строительные металлические конструкции |  |  | 4: %; 5: 93; 7: 93; 10: 72.9; 12: 1922
| Приказ Минстроя России № 774/пр от 11.12.2020 Прил. п.9, Приказ Минстроя России № 774/пр от 11.12.2020 п.16 | СП Строительные металлические конструкции |  |  | % | 62 | 0,85 | 52,7 |  |  | 41.31 |  | 1089
|  | Всего по позиции |  |  | 10: 394.32; 12: 7816
17 | ТЕРм08-01-087-03 | Металлические конструкции (кабельные полки, стойки и лотки) |  |  | 4: 1 т; 7: 0,1
| 1 | ОТ |  |  | 8: 559.18; 10: 55.92; 11: 26,37; 12: 1475
| 2 | ЭМ |  |  | 8: 458.62; 10: 45.86; 11: 8,19; 12: 376
| 3 | в т.ч. ОТм |  |  | 8: 21.96; 10: 2.2; 11: 26,37; 12: 58
| 4 | М |  |  | 8: 15048.37; 10: 54.88; 11: 7,69; 12: 422
|  | ЗТ |  |  | 4: чел.-ч; 5: 62,2; 7: 6,22
|  | ЗТм |  |  | 4: чел.-ч; 5: 1,74; 7: 0,174
|  | Итого по расценке |  |  | 8: 1566.55; 10: 156.66
|  | ФОТ |  |  | 10: 58.12; 12: 1533
| Приказ Минстроя России № 812/пр от 21.12.2020 Прил. п.49.3 | НР Электротехнические установки на других объектах |  |  | 4: %; 5: 97; 7: 97; 10: 56.38; 12: 1487
| Приказ Минстроя России № 774/пр от 11.12.2020 Прил. п.49.3 | СП Электротехнические установки на других объектах |  |  | 4: %; 5: 51; 7: 51; 10: 29.64; 12: 782
|  | Всего по позиции |  |  | 10: 242.68; 12: 4542
18 | ТЕРм08-03-591-08 | Розетка штепсельная: неутопленного типа при открытой проводке |  |  | 4: 100 шт.; 7: 0,04
Объем=4 / 100
| 1 | ОТ |  |  | 8: 320.37; 10: 12.81; 11: 26,37; 12: 338
| 2 | ЭМ |  |  | 8: 13.19; 10: 0.53; 11: 5,74; 12: 3
| 3 | в т.ч. ОТм |  |  | 8: 0.38; 10: 0.02; 11: 26,37; 12: 1
| 4 | М |  |  | 8: 119.31; 10: 4.77; 11: 4,4; 12: 21
|  | ЗТ |  |  | 4: чел.-ч; 5: 34,56; 7: 1,3824
|  | ЗТм |  |  | 4: чел.-ч; 5: 0,03; 7: 0,0012
|  | Итого по расценке |  |  | 8: 452.87; 10: 18.11
|  | ФОТ |  |  | 10: 12.83; 12: 339
| Приказ Минстроя России № 812/пр от 21.12.2020 Прил. п.49.3 | НР Электротехнические установки на других объектах |  |  | 4: %; 5: 97; 7: 97; 10: 12.45; 12: 329
| Приказ Минстроя России № 774/пр от 11.12.2020 Прил. п.49.3 | СП Электротехнические установки на других объектах |  |  | 4: %; 5: 51; 7: 51; 10: 6.54; 12: 173
|  | Всего по позиции |  |  | 10: 37.1; 12: 864
19 | ТЕРм08-03-591-01 | Выключатель: одноклавишный неутопленного типа при открытой проводке |  |  | 4: 100 шт.; 7: 0,01
Объем=1 / 100
| 1 | ОТ |  |  | 8: 292.93; 10: 2.93; 11: 26,37; 12: 77
| 2 | ЭМ |  |  | 8: 13.19; 10: 0.13; 11: 5,74; 12: 1
| 3 | в т.ч. ОТм |  |  | 8: 0.38; 10: 0; 11: 26,37
| 4 | М |  |  | 8: 118.76; 10: 1.19; 11: 4,3; 12: 5
|  | ЗТ |  |  | 4: чел.-ч; 5: 31,6; 7: 0,316
|  | ЗТм |  |  | 4: чел.-ч; 5: 0,03; 7: 0,0003
|  | Итого по расценке |  |  | 8: 424.88; 10: 4.25
|  | ФОТ |  |  | 10: 2.93; 12: 77
| Приказ Минстроя России № 812/пр от 21.12.2020 Прил. п.49.3 | НР Электротехнические установки на других объектах |  |  | 4: %; 5: 97; 7: 97; 10: 2.84; 12: 75
| Приказ Минстроя России № 774/пр от 11.12.2020 Прил. п.49.3 | СП Электротехнические установки на других объектах |  |  | 4: %; 5: 51; 7: 51; 10: 1.49; 12: 39
|  | Всего по позиции |  |  | 10: 8.58; 12: 197
20 | ТЕРм08-03-593-06 | Светильник потолочный или настенный с креплением винтами или болтами для помещений: с нормальными условиями среды, одноламповый |  |  | 4: 100 шт.; 7: 0,02
Объем=2 / 100
| 1 | ОТ |  |  | 8: 654.83; 10: 13.1; 11: 26,37; 12: 345
| 2 | ЭМ |  |  | 8: 201.43; 10: 4.03; 11: 8,36; 12: 34
| 3 | в т.ч. ОТм |  |  | 8: 11.11; 10: 0.22; 11: 26,37; 12: 6
| 4 | М |  |  | 8: 563.77; 10: 11.28; 11: 7,78; 12: 88
|  | ЗТ |  |  | 4: чел.-ч; 5: 70,64; 7: 1,4128
|  | ЗТм |  |  | 4: чел.-ч; 5: 0,88; 7: 0,0176
|  | Итого по расценке |  |  | 8: 1420.03; 10: 28.41
|  | ФОТ |  |  | 10: 13.32; 12: 351
| Приказ Минстроя России № 812/пр от 21.12.2020 Прил. п.49.3 | НР Электротехнические установки на других объектах |  |  | 4: %; 5: 97; 7: 97; 10: 12.92; 12: 340
| Приказ Минстроя России № 774/пр от 11.12.2020 Прил. п.49.3 | СП Электротехнические установки на других объектах |  |  | 4: %; 5: 51; 7: 51; 10: 6.79; 12: 179
|  | Всего по позиции |  |  | 10: 48.12; 12: 986
21 | ТЕР13-03-004-26 | Окраска металлических огрунтованных поверхностей: эмалью ПФ-115 в 2 слоя |  |  | 4: 100 м2 окрашиваемой поверхности; 7: 0,225
Объем=(0,750*30) / 100
ПЗ=2 (ОЗП=2; ЭМ=2 к расх.; ЗПМ=2; МАТ=2 к расх.; ТЗ=2; ТЗМ=2)
| 1 | ОТ |  |  | 8: 32.48; 9: 2; 10: 14.62; 11: 26,37; 12: 386
| 2 | ЭМ |  |  | 8: 5.94; 9: 2; 10: 2.67; 11: 6,83; 12: 18
| 3 | в т.ч. ОТм |  |  | 8: 0.09; 9: 2; 10: 0.04; 11: 26,37; 12: 1
| 4 | М |  |  | 8: 329.42; 9: 2; 10: 148.24; 11: 5,99; 12: 888
|  | ЗТ |  |  | 4: чел.-ч; 5: 3,83; 6: 2; 7: 1,7235
|  | ЗТм |  |  | 4: чел.-ч; 5: 0,01; 6: 2; 7: 0,0045
|  | Итого по расценке |  |  | 8: 367.84; 10: 165.53
|  | ФОТ |  |  | 10: 14.66; 12: 387
| Приказ Минстроя России № 812/пр от 21.12.2020 Прил. п.13 | НР Защита строительных конструкций и оборудования от коррозии |  |  | 4: %; 5: 94; 7: 94; 10: 13.78; 12: 364
| Приказ Минстроя России № 774/пр от 11.12.2020 Прил. п.13, Приказ Минстроя России № 774/пр от 11.12.2020 п.16 | СП Защита строительных конструкций и оборудования от коррозии |  |  | % | 51 | 0,85 | 43,35 |  |  | 6.36 |  | 168
|  | Всего по позиции |  |  | 10: 185.67; 12: 1824
22 | ТЕРм08-03-573-04 | Шкаф (пульт) управления навесной, высота, ширина и глубина: до 600х600х350 мм (ШСН) |  |  | 4: 1 шт.; 7: 1
| 1 | ОТ |  |  | 8: 21.97; 10: 21.97; 11: 26,37; 12: 579
| 2 | ЭМ |  |  | 8: 41.69; 10: 41.69; 11: 7,45; 12: 311
| 3 | в т.ч. ОТм |  |  | 8: 2.95; 10: 2.95; 11: 26,37; 12: 78
| 4 | М |  |  | 8: 3.22; 10: 3.22; 11: 11,55; 12: 37
|  | ЗТ |  |  | 4: чел.-ч; 5: 2,37; 7: 2,37
|  | ЗТм |  |  | 4: чел.-ч; 5: 0,29; 7: 0,29
|  | Итого по расценке |  |  | 8: 66.88; 10: 66.88
|  | ФОТ |  |  | 10: 24.92; 12: 657
| Приказ Минстроя России № 812/пр от 21.12.2020 Прил. п.49.3 | НР Электротехнические установки на других объектах |  |  | 4: %; 5: 97; 7: 97; 10: 24.17; 12: 637
| Приказ Минстроя России № 774/пр от 11.12.2020 Прил. п.49.3 | СП Электротехнические установки на других объектах |  |  | 4: %; 5: 51; 7: 51; 10: 12.71; 12: 335
|  | Всего по позиции |  |  | 10: 103.76; 12: 1899
Итоги по разделу 1 РП 76 :
|  | Итого прямые затраты (справочно) |  |  | 10: 15390.47
в том числе:
|  | Оплата труда рабочих |  |  | 10: 6983
|  | Эксплуатация машин |  |  | 10: 6329.88
|  | в том числе оплата труда машинистов (Отм) |  |  | 10: 389.47
|  | Материалы |  |  | 10: 2077.59
|  | Строительные работы |  |  | 10: 1476.15
в том числе:
|  | оплата труда |  |  | 10: 164.36
|  | эксплуатация машин и механизмов |  |  | 10: 352.08
|  | в том числе оплата труда машинистов (ОТм) |  |  | 10: 6.87
|  | материалы |  |  | 10: 704.47
|  | накладные расходы |  |  | 10: 164.21
|  | сметная прибыль |  |  | 10: 91.03
|  | Монтажные работы |  |  | 10: 24827.4
в том числе:
|  | оплата труда |  |  | 10: 6818.64
|  | эксплуатация машин и механизмов |  |  | 10: 5977.8
|  | в том числе оплата труда машинистов (ОТм) |  |  | 10: 382.6
|  | материалы |  |  | 10: 1373.12
|  | накладные расходы |  |  | 10: 6985.21
|  | сметная прибыль |  |  | 10: 3672.63
|  | Итого ФОТ (справочно) |  |  | 10: 7372.47
|  | Итого накладные расходы (справочно) |  |  | 10: 7149.42
|  | Итого сметная прибыль (справочно) |  |  | 10: 3763.66
|  | Итого по разделу 1 РП 76 |  |  | 10: 26303.55
Раздел 2. Материалы и оборудование
Материалы
23 |  | Шинный мост |  |  | шт |  |  | 2 | 3132.53 | 1,02 | 6390.36 | 7,47 | 47736
(Материалы для монтажных работ)
Цена=23400/7,47
| Приказ от 04.08.2020 № 421/пр п.92а | Заготовительно-складские расходы для материальных ресурсов (за исключением металлических конструкций) - 2% ПЗ=2% (ОЗП=2%; ЭМ=2%; МАТ=2%)
24 |  | Стойка кабельная К1151 УТ1,5 IEK |  |  | шт |  |  | 60 | 34.81 | 1,02 | 2130.37 | 7,47 | 15914
(Материалы для монтажных работ)
Цена=260/7,47
| Приказ от 04.08.2020 № 421/пр п.92а | Заготовительно-складские расходы для материальных ресурсов (за исключением металлических конструкций) - 2% ПЗ=2% (ОЗП=2%; ЭМ=2%; МАТ=2%)
25 |  | Полка кабельная К1160 УТ1,5 IEK |  |  | шт |  |  | 20 | 15.6 | 1,02 | 318.24 | 7,47 | 2377
(Материалы для монтажных работ)
Цена=116,5/7,47
| Приказ от 04.08.2020 № 421/пр п.92а | Заготовительно-складские расходы для материальных ресурсов (за исключением металлических конструкций) - 2% ПЗ=2% (ОЗП=2%; ЭМ=2%; МАТ=2%)
26 |  | Полоса стальная 5х40 |  |  | м |  |  | 45 | 10 | 1,02 | 459 | 7,47 | 3429
(Материалы для монтажных работ)
Цена=74,67/7,47
| Приказ от 04.08.2020 № 421/пр п.92а | Заготовительно-складские расходы для материальных ресурсов (за исключением металлических конструкций) - 2% ПЗ=2% (ОЗП=2%; ЭМ=2%; МАТ=2%)
27 |  | Швеллер 12П |  |  | м |  |  | 50 | 69.81 | 1,02 | 3560.31 | 7,47 | 26596
(Материалы для монтажных работ)
Цена=521,5/7,47
| Приказ от 04.08.2020 № 421/пр п.92а | Заготовительно-складские расходы для материальных ресурсов (за исключением металлических конструкций) - 2% ПЗ=2% (ОЗП=2%; ЭМ=2%; МАТ=2%)
28 |  | Уголок 50х5 |  |  | м |  |  | 30 | 21.75 | 1,02 | 665.55 | 7,47 | 4972
(Материалы для монтажных работ)
Цена=162,5/7,47
| Приказ от 04.08.2020 № 421/пр п.92а | Заготовительно-складские расходы для материальных ресурсов (за исключением металлических конструкций) - 2% ПЗ=2% (ОЗП=2%; ЭМ=2%; МАТ=2%)
29 |  | Экран боковой |  |  | шт |  |  | 4 | 580.27 | 1,02 | 2367.5 | 7,47 | 17685
(Материалы)
Цена=4334,64/7,47
| Приказ от 04.08.2020 № 421/пр п.92а | Заготовительно-складские расходы для материальных ресурсов (за исключением металлических конструкций) - 2% ПЗ=2% (ОЗП=2%; ЭМ=2%; МАТ=2%)
30 | ТССЦ-203-8126 | Дверь противопожарная металлическая двупольная ДПМ-02/30, размером 1300х2100 мм |  |  | шт. |  |  | 1 | 2180.51 | 1,02 | 2224.12 | 7,47 | 16614
(Материалы для монтажных работ)
Цена=16288,42/7,47
| Приказ от 04.08.2020 № 421/пр п.92а | Заготовительно-складские расходы для материальных ресурсов (за исключением металлических конструкций) - 2% ПЗ=2% (ОЗП=2%; ЭМ=2%; МАТ=2%)
31 |  | Розетка наружной установки IP44 РСб20-3-ФСр |  |  | шт |  |  | 4 | 27.78 | 1,02 | 113.34 | 7,47 | 847
(Материалы для монтажных работ)
Цена=207,5/7,47
| Приказ от 04.08.2020 № 421/пр п.92а | Заготовительно-складские расходы для материальных ресурсов (за исключением металлических конструкций) - 2% ПЗ=2% (ОЗП=2%; ЭМ=2%; МАТ=2%)
32 |  | Кабель силовой ВВГнг(А)-LS 3х2,5 |  |  | м |  |  | 22 | 6.22 | 1,02 | 139.58 | 7,47 | 1043
(Материалы для монтажных работ)
Цена=46,5/7,47
| Приказ от 04.08.2020 № 421/пр п.92а | Заготовительно-складские расходы для материальных ресурсов (за исключением металлических конструкций) - 2% ПЗ=2% (ОЗП=2%; ЭМ=2%; МАТ=2%)
33 |  | Кабель силовой ВВГнг(А)-LS 3х1,5 |  |  | м |  |  | 32 | 4.02 | 1,02 | 131.21 | 7,47 | 980
(Материалы для монтажных работ)
Цена=30/7,47
| Приказ от 04.08.2020 № 421/пр п.92а | Заготовительно-складские расходы для материальных ресурсов (за исключением металлических конструкций) - 2% ПЗ=2% (ОЗП=2%; ЭМ=2%; МАТ=2%)
34 |  | Индустриальная гофрированная труба 23 мм |  |  | м |  |  | 20 | 16.13 | 1,02 | 329.05 | 7,47 | 2458
(Материалы для монтажных работ)
Цена=120,5/7,47
| Приказ от 04.08.2020 № 421/пр п.92а | Заготовительно-складские расходы для материальных ресурсов (за исключением металлических конструкций) - 2% ПЗ=2% (ОЗП=2%; ЭМ=2%; МАТ=2%)
35 |  | Выключатель одноклавишный открытой установки ВС20-1-0-ФСр |  |  | шт |  |  | 1 | 24.63 | 1,02 | 25.12 | 7,47 | 188
(Материалы для монтажных работ)
Цена=184/7,47
| Приказ от 04.08.2020 № 421/пр п.92а | Заготовительно-складские расходы для материальных ресурсов (за исключением металлических конструкций) - 2% ПЗ=2% (ОЗП=2%; ЭМ=2%; МАТ=2%)
36 |  | Светильник IP 54 НПП1101 |  |  | шт |  |  | 2 | 58.52 | 1,02 | 119.38 | 7,47 | 892
(Материалы для монтажных работ)
Цена=437,18/7,47
| Приказ от 04.08.2020 № 421/пр п.92а | Заготовительно-складские расходы для материальных ресурсов (за исключением металлических конструкций) - 2% ПЗ=2% (ОЗП=2%; ЭМ=2%; МАТ=2%)
37 |  | Лампа энергосберегающая КЭЛ-FS Е27 150Вт |  |  | шт |  |  | 2 | 22.31 | 1,02 | 45.51 | 7,47 | 340
(Материалы для монтажных работ)
Цена=166,67/7,47
| Приказ от 04.08.2020 № 421/пр п.92а | Заготовительно-складские расходы для материальных ресурсов (за исключением металлических конструкций) - 2% ПЗ=2% (ОЗП=2%; ЭМ=2%; МАТ=2%)
38 |  | Лоток проволочный 600х50х3000 |  |  | шт |  |  | 14 | 81.61 | 1,02 | 1165.39 | 7,47 | 8705
(Материалы для монтажных работ)
Цена=609,59/7,47
| Приказ от 04.08.2020 № 421/пр п.92а | Заготовительно-складские расходы для материальных ресурсов (за исключением металлических конструкций) - 2% ПЗ=2% (ОЗП=2%; ЭМ=2%; МАТ=2%)
39 |  | Шина N на двух угловых изоляторах ШНИ-8х12-6-У2-С |  |  | шт |  |  | 1 | 16.96 | 1,02 | 17.3 | 7,47 | 129
(Материалы для монтажных работ)
Цена=126,67/7,47
| Приказ от 04.08.2020 № 421/пр п.92а | Заготовительно-складские расходы для материальных ресурсов (за исключением металлических конструкций) - 2% ПЗ=2% (ОЗП=2%; ЭМ=2%; МАТ=2%)
40 |  | Шина РЕ на двух угловых изоляторах ШНИ-8х12-6-У2-Ж |  |  | шт |  |  | 1 | 16.96 | 1,02 | 17.3 | 7,47 | 129
(Материалы для монтажных работ)
Цена=126,67/7,47
| Приказ от 04.08.2020 № 421/пр п.92а | Заготовительно-складские расходы для материальных ресурсов (за исключением металлических конструкций) - 2% ПЗ=2% (ОЗП=2%; ЭМ=2%; МАТ=2%)
41 |  | DIN-рейка L=0,2 м |  |  | м |  |  | 0,2 | 13.39 | 1,02 | 2.73 | 7,47 | 20
(Материалы для монтажных работ)
Цена=100/7,47
| Приказ от 04.08.2020 № 421/пр п.92а | Заготовительно-складские расходы для материальных ресурсов (за исключением металлических конструкций) - 2% ПЗ=2% (ОЗП=2%; ЭМ=2%; МАТ=2%)
42 |  | Корпус металлический ЩМП-2-2 У3 IP31 |  |  | шт |  |  | 1 | 289.16 | 1,02 | 294.94 | 7,47 | 2203
(Материалы для монтажных работ)
Цена=2160/7,47
| Приказ от 04.08.2020 № 421/пр п.92а | Заготовительно-складские расходы для материальных ресурсов (за исключением металлических конструкций) - 2% ПЗ=2% (ОЗП=2%; ЭМ=2%; МАТ=2%)
43 |  | Провод медный ПуГВ ГОСТ 31947-2012, сечением 1х4 |  |  | м |  |  | 1 | 2.62 | 1,02 | 2.67 | 7,47 | 20
(Материалы для монтажных работ)
Цена=19,58/7,47
| Приказ от 04.08.2020 № 421/пр п.92а | Заготовительно-складские расходы для материальных ресурсов (за исключением металлических конструкций) - 2% ПЗ=2% (ОЗП=2%; ЭМ=2%; МАТ=2%)
Оборудование
44 О | ООО "Электрум" | Камера КСО-393 (VF-12+Бастион-МП3+2ТТ кл. 0,5/10Р) |  |  | шт |  |  | 15 | 113153.73 | 1,04236 | 1769203.83 | 5,71 | 10102154
(Оборудование)
Цена=646107,79/5,71
Заготовительно-складские расходы ПЗ=1,012 (ОЗП=1,012; ЭМ=1,012 к расх.; ЗПМ=1,012; МАТ=1,012 к расх.; ТЗ=1,012; ТЗМ=1,012)
Транспортные расходы ПЗ=1,03 (ОЗП=1,03; ЭМ=1,03 к расх.; ЗПМ=1,03; МАТ=1,03 к расх.; ТЗ=1,03; ТЗМ=1,03)
45 О |  | Ящик с понижающим трансформатором ЯТП-0,25 230/12-2 36 УХЛ4 IP30 IEK |  |  | шт |  |  | 1 | 406.23 | 1,04236 | 423.44 | 5,71 | 2418
(Оборудование)
Цена=2319,58/5,71
Заготовительно-складские расходы ПЗ=1,012 (ОЗП=1,012; ЭМ=1,012 к расх.; ЗПМ=1,012; МАТ=1,012 к расх.; ТЗ=1,012; ТЗМ=1,012)
Транспортные расходы ПЗ=1,03 (ОЗП=1,03; ЭМ=1,03 к расх.; ЗПМ=1,03; МАТ=1,03 к расх.; ТЗ=1,03; ТЗМ=1,03)
46 О |  | Конвектор 500В BALLU Enzo BEC/EZMR-500 |  |  | шт |  |  | 2 | 364.86 | 1,04236 | 760.63 | 5,71 | 4343
(Оборудование)
Цена=2083,33/5,71
Заготовительно-складские расходы ПЗ=1,012 (ОЗП=1,012; ЭМ=1,012 к расх.; ЗПМ=1,012; МАТ=1,012 к расх.; ТЗ=1,012; ТЗМ=1,012)
Транспортные расходы ПЗ=1,03 (ОЗП=1,03; ЭМ=1,03 к расх.; ЗПМ=1,03; МАТ=1,03 к расх.; ТЗ=1,03; ТЗМ=1,03)
47 О |  | Выключатель автоматический iC60N C16 1p, 16А, 220 В, х-ка С |  |  | шт |  |  | 1 | 59.11 | 1,04236 | 61.61 | 5,71 | 352
(Оборудование)
Цена=337,5/5,71
Заготовительно-складские расходы ПЗ=1,012 (ОЗП=1,012; ЭМ=1,012 к расх.; ЗПМ=1,012; МАТ=1,012 к расх.; ТЗ=1,012; ТЗМ=1,012)
Транспортные расходы ПЗ=1,03 (ОЗП=1,03; ЭМ=1,03 к расх.; ЗПМ=1,03; МАТ=1,03 к расх.; ТЗ=1,03; ТЗМ=1,03)
48 О |  | Выключатель автоматический iC60N C10 1p, 10А, 220 В, х-ка С |  |  | шт |  |  | 5 | 59.11 | 1,04236 | 308.07 | 5,71 | 1759
(Оборудование)
Цена=337,5/5,71
Заготовительно-складские расходы ПЗ=1,012 (ОЗП=1,012; ЭМ=1,012 к расх.; ЗПМ=1,012; МАТ=1,012 к расх.; ТЗ=1,012; ТЗМ=1,012)
Транспортные расходы ПЗ=1,03 (ОЗП=1,03; ЭМ=1,03 к расх.; ЗПМ=1,03; МАТ=1,03 к расх.; ТЗ=1,03; ТЗМ=1,03)
Итоги по разделу 2 Материалы и оборудование :
|  | Итого прямые затраты (справочно) |  |  | 10: 20518.97
в том числе:
|  | Материалы |  |  | 10: 20518.97
|  | Строительные работы |  |  | 10: 2367.5
в том числе:
|  | материалы |  |  | 10: 2367.5
|  | Монтажные работы |  |  | 10: 18151.47
в том числе:
|  | материалы |  |  | 10: 18151.47
|  | Оборудование |  |  | 10: 1770757.58
|  | Итого по разделу 2 Материалы и оборудование |  |  | 10: 1791276.55
Итоги по смете:
|  | Итого прямые затраты (справочно) |  |  | 10: 35909.44; 12: 417999
в том числе:
|  | Оплата труда рабочих |  |  | 10: 6983; 12: 184142
|  | Эксплуатация машин |  |  | 10: 6329.88; 12: 58813
|  | в том числе оплата труда машинистов (Отм) |  |  | 10: 389.47; 12: 10270
|  | Материалы |  |  | 10: 22596.56; 12: 175044
|  | Строительные работы |  |  | 10: 3843.65; 12: 39064
в том числе:
|  | оплата труда |  |  | 10: 164.36; 12: 4335
|  | эксплуатация машин и механизмов |  |  | 10: 352.08; 12: 4450
|  | в том числе оплата труда машинистов (ОТм) |  |  | 10: 6.87; 12: 181
|  | материалы |  |  | 10: 3071.97; 12: 23548
|  | накладные расходы |  |  | 10: 164.21; 12: 4330
|  | сметная прибыль |  |  | 10: 91.03; 12: 2401
|  | Монтажные работы |  |  | 10: 42978.87; 12: 666709
в том числе:
|  | оплата труда |  |  | 10: 6818.64; 12: 179807
|  | эксплуатация машин и механизмов |  |  | 10: 5977.8; 12: 54363
|  | в том числе оплата труда машинистов (ОТм) |  |  | 10: 382.6; 12: 10089
|  | материалы |  |  | 10: 19524.59; 12: 151496
|  | накладные расходы |  |  | 10: 6985.21; 12: 184198
|  | сметная прибыль |  |  | 10: 3672.63; 12: 96845
|  | Оборудование |  |  | 10: 1770757.58; 12: 10111026
|  | Итого ФОТ (справочно) |  |  | 10: 7372.47; 12: 194412
|  | Итого накладные расходы (справочно) |  |  | 10: 7149.42; 12: 188528
|  | Итого сметная прибыль (справочно) |  |  | 10: 3763.66; 12: 99246
|  | ВСЕГО по смете |  |  | 10: 1817580.1; 12: 10816799
| Составил: | Савыкина Т.А.
[должность, подпись (инициалы, фамилия)]
Проверил:
[должность, подпись (инициалы, фамилия)]

## ЛСР 02-01-02
Приложение № 2
Утверждено приказом № 421 от 4 августа 2020 г. Минстроя РФ
СОГЛАСОВАНО: | [9 empty] | УТВЕРЖДАЮ:
Ф.И.О. | [8 empty] | Ф.И.О.
"_____" ________________ 2021 года | [12 empty] | "_____" ________________ 2021 года
Наименование редакции сметных нормативов
Наименование программного продукта |  |  | "ГРАНД-Смета 2021"
Техперевооружение РТП 10/0,4 кВ №76 ф.22, ф.27 ПС 110/10/6 кВ 218 Южная сзаменой ячеек 10 кВ (15 шт.)
(наименование стройки)
(наименование объекта капитального строительства)
ЛОКАЛЬНЫЙ СМЕТНЫЙ РАСЧЕТ (СМЕТА) № 02-01-02
монтаж комплекта телемеханики
(наименование конструктивного решения)
Составлен | базисно-индексным | методом
Основание
(проектная и (или) иная техническая документация)
Составлен(а) в текущем (базисном) уровне цен |  |  | 4 кв. 2021 г.
Сметная стоимость |  | 853.26 | (118,69) | тыс.руб.
в том числе:
| строительных работ | 0 | (0) | тыс.руб. |  | Средства на оплату труда рабочих |  |  |  |  | 82.82 | (3,14) | тыс.руб.
| монтажных работ | 237.7 | (10,89) | тыс.руб. |  | Нормативные затраты труда рабочих | [5 empty] | 347.55 | чел.час.
| оборудования | 615.56 | (107,8) | тыс.руб. |  | Нормативные затраты труда машинистов | [5 empty] | 16.98 | чел.час.
| прочих затрат | 0 | (0) | тыс.руб. |  | Расчетный измеритель конструктивного решения
№ п/п | Обоснование | Наименование работ и затрат |  |  | Единица измерения | Количество |  |  | Сметная стоимость в базисном уровне цен (в текущем уровне цен (гр. 8) для ресурсов, отсутствующих в СНБ), руб. |  |  | Индексы | Сметная стоимость в текущем уровне цен, руб.
[6 empty] | на единицу | коэффициенты | всего с учетом коэффициентов | на единицу | коэффициенты | всего
1 | 2 | 3 |  |  | 4 | 5 | 6 | 7 | 8 | 9 | 10 | 11 | 12
Раздел 1. РП 76
Монтаж комплекта телемеханики
1 | ТЕРм11-03-001-01 | Приборы, устанавливаемые на металлоконструкциях, щитах и пультах, масса: до 5 кг (контроллер 5 шт, модем, авт. выкл., блок питания 2 шт) |  |  | 4: 1 шт.; 7: 9
| 1 | ОТ |  |  | 8: 4.82; 10: 43.38; 11: 26,37; 12: 1144
| 4 | М |  |  | 8: 1.13; 10: 10.17; 11: 10,16; 12: 103
|  | ЗТ |  |  | 4: чел.-ч; 5: 0,52; 7: 4,68
|  | Итого по расценке |  |  | 8: 5.95; 10: 53.55
|  | ФОТ |  |  | 10: 43.38; 12: 1144
| Приказ Минстроя России № 812/пр от 21.12.2020 Прил. п.51.1 | НР Прокладка и монтаж сетей связи |  |  | 4: %; 5: 90; 7: 90; 10: 39.04; 12: 1030
| Приказ Минстроя России № 774/пр от 11.12.2020 Прил. п.51.1 | СП Прокладка и монтаж сетей связи |  |  | 4: %; 5: 46; 7: 46; 10: 19.95; 12: 526
|  | Всего по позиции |  |  | 10: 112.54; 12: 2803
2 | ТЕРм11-01-001-01 | Конструкции для установки приборов, масса: до 1 кг |  |  | 4: 1 шт.; 7: 1
| 1 | ОТ |  |  | 8: 4.25; 10: 4.25; 11: 26,37; 12: 112
| 2 | ЭМ |  |  | 8: 6.02; 10: 6.02; 11: 5,55; 12: 33
| 3 | в т.ч. ОТм |  |  | 8: 0.56; 10: 0.56; 11: 26,37; 12: 15
| 4 | М |  |  | 8: 22.73; 10: 22.73; 11: 14,76; 12: 335
|  | ЗТ |  |  | 4: чел.-ч; 5: 0,52; 7: 0,52
|  | ЗТм |  |  | 4: чел.-ч; 5: 0,06; 7: 0,06
|  | Итого по расценке |  |  | 8: 33; 10: 33
|  | ФОТ |  |  | 10: 4.81; 12: 127
| Приказ Минстроя России № 812/пр от 21.12.2020 Прил. п.51.1 | НР Прокладка и монтаж сетей связи |  |  | 4: %; 5: 90; 7: 90; 10: 4.33; 12: 114
| Приказ Минстроя России № 774/пр от 11.12.2020 Прил. п.51.1 | СП Прокладка и монтаж сетей связи |  |  | 4: %; 5: 46; 7: 46; 10: 2.21; 12: 58
|  | Всего по позиции |  |  | 10: 39.54; 12: 652
3 | ТЕРм10-04-088-01 | Радиостанция УКВ связи, абонентская мощность до 15 Вт: стационарная |  |  | 4: 1 компл.; 7: 1
| 1 | ОТ |  |  | 8: 89.9; 10: 89.9; 11: 26,37; 12: 2371
| 4 | М |  |  | 8: 66.85; 10: 66.85; 11: 7,46; 12: 499
|  | ЗТ |  |  | 4: чел.-ч; 5: 10; 7: 10
|  | Итого по расценке |  |  | 8: 156.75; 10: 156.75
|  | ФОТ |  |  | 10: 89.9; 12: 2371
| Приказ Минстроя России № 812/пр от 21.12.2020 Прил. п.51.2 | НР Монтаж радиотелевизионного и электронного оборудования |  |  | 4: %; 5: 95; 7: 95; 10: 85.41; 12: 2252
| Приказ Минстроя России № 774/пр от 11.12.2020 Прил. п.51.2 | СП Монтаж радиотелевизионного и электронного оборудования |  |  | 4: %; 5: 53; 7: 53; 10: 47.65; 12: 1257
|  | Всего по позиции |  |  | 10: 289.81; 12: 6379
4 | ТЕРм08-01-080-02 | Прибор измерения и защиты, количество подключаемых концов: до 6 |  |  | 4: 1 шт.; 7: 2
| 1 | ОТ |  |  | 8: 10.16; 10: 20.32; 11: 26,37; 12: 536
| 2 | ЭМ |  |  | 8: 15.46; 10: 30.92; 11: 9,22; 12: 285
| 3 | в т.ч. ОТм |  |  | 8: 1.01; 10: 2.02; 11: 26,37; 12: 53
| 4 | М |  |  | 8: 0.58; 10: 1.16; 11: 17,97; 12: 21
|  | ЗТ |  |  | 4: чел.-ч; 5: 1,13; 7: 2,26
|  | ЗТм |  |  | 4: чел.-ч; 5: 0,08; 7: 0,16
|  | Итого по расценке |  |  | 8: 26.2; 10: 52.4
|  | ФОТ |  |  | 10: 22.34; 12: 589
| Приказ Минстроя России № 812/пр от 21.12.2020 Прил. п.49.3 | НР Электротехнические установки на других объектах |  |  | 4: %; 5: 97; 7: 97; 10: 21.67; 12: 571
| Приказ Минстроя России № 774/пр от 11.12.2020 Прил. п.49.3 | СП Электротехнические установки на других объектах |  |  | 4: %; 5: 51; 7: 51; 10: 11.39; 12: 300
|  | Всего по позиции |  |  | 10: 85.46; 12: 1713
5 | ТЕРм08-03-591-08 | Розетка штепсельная: неутопленного типа при открытой проводке |  |  | 4: 100 шт.; 7: 0,01
| 1 | ОТ |  |  | 8: 320.37; 10: 3.2; 11: 26,37; 12: 84
| 2 | ЭМ |  |  | 8: 13.19; 10: 0.13; 11: 5,74; 12: 1
| 3 | в т.ч. ОТм |  |  | 8: 0.38; 10: 0; 11: 26,37
| 4 | М |  |  | 8: 119.31; 10: 1.19; 11: 4,4; 12: 5
|  | ЗТ |  |  | 4: чел.-ч; 5: 34,56; 7: 0,3456
|  | ЗТм |  |  | 4: чел.-ч; 5: 0,03; 7: 0,0003
|  | Итого по расценке |  |  | 8: 452.87; 10: 4.52
|  | ФОТ |  |  | 10: 3.2; 12: 84
| Приказ Минстроя России № 812/пр от 21.12.2020 Прил. п.49.3 | НР Электротехнические установки на других объектах |  |  | 4: %; 5: 97; 7: 97; 10: 3.1; 12: 81
| Приказ Минстроя России № 774/пр от 11.12.2020 Прил. п.49.3 | СП Электротехнические установки на других объектах |  |  | 4: %; 5: 51; 7: 51; 10: 1.63; 12: 43
|  | Всего по позиции |  |  | 10: 9.25; 12: 214
6 | ТЕРм08-03-573-01 | Пульт управления напольный, высота до 1200 мм, глубина и ширина по фронту: до 700х600 мм |  |  | 4: 1 шт.; 7: 1
| 1 | ОТ |  |  | 8: 21.97; 10: 21.97; 11: 26,37; 12: 579
| 2 | ЭМ |  |  | 8: 88.44; 10: 88.44; 11: 8,01; 12: 708
| 3 | в т.ч. ОТм |  |  | 8: 6.32; 10: 6.32; 11: 26,37; 12: 167
| 4 | М |  |  | 8: 5.93; 10: 5.93; 11: 11,65; 12: 69
|  | ЗТ |  |  | 4: чел.-ч; 5: 2,37; 7: 2,37
|  | ЗТм |  |  | 4: чел.-ч; 5: 0,59; 7: 0,59
|  | Итого по расценке |  |  | 8: 116.34; 10: 116.34
|  | ФОТ |  |  | 10: 28.29; 12: 746
| Приказ Минстроя России № 812/пр от 21.12.2020 Прил. п.49.3 | НР Электротехнические установки на других объектах |  |  | 4: %; 5: 97; 7: 97; 10: 27.44; 12: 724
| Приказ Минстроя России № 774/пр от 11.12.2020 Прил. п.49.3 | СП Электротехнические установки на других объектах |  |  | 4: %; 5: 51; 7: 51; 10: 14.43; 12: 380
|  | Всего по позиции |  |  | 10: 158.21; 12: 2460
7 | ТЕРм10-08-002-04 | Извещатель ОС автоматический: контактный, магнитоконтактный на открывание окон, дверей |  |  | 4: 1 шт.; 7: 1
| 1 | ОТ |  |  | 8: 7.55; 10: 7.55; 11: 26,37; 12: 199
| 4 | М |  |  | 8: 1.94; 10: 1.94; 11: 12,48; 12: 24
|  | ЗТ |  |  | 4: чел.-ч; 5: 0,84; 7: 0,84
|  | Итого по расценке |  |  | 8: 9.49; 10: 9.49
|  | ФОТ |  |  | 10: 7.55; 12: 199
| Приказ Минстроя России № 812/пр от 21.12.2020 Прил. п.51.1 | НР Прокладка и монтаж сетей связи |  |  | 4: %; 5: 90; 7: 90; 10: 6.8; 12: 179
| Приказ Минстроя России № 774/пр от 11.12.2020 Прил. п.51.1 | СП Прокладка и монтаж сетей связи |  |  | 4: %; 5: 46; 7: 46; 10: 3.47; 12: 92
|  | Всего по позиции |  |  | 10: 19.76; 12: 494
8 | ТЕРм08-02-407-01 | Труба стальная по установленным конструкциям, по стенам с креплением скобами, диаметр: до 25 мм (траверса антенны) |  |  | 4: 100 м; 7: 0,025
Объем=2,5 / 100
| 1 | ОТ |  |  | 8: 216.59; 10: 5.41; 11: 26,37; 12: 143
| 2 | ЭМ |  |  | 8: 125.36; 10: 3.13; 11: 7,45; 12: 23
| 3 | в т.ч. ОТм |  |  | 8: 4.8; 10: 0.12; 11: 26,37; 12: 3
| 4 | М |  |  | 8: 232.67; 10: 5.82; 11: 10,04; 12: 58
|  | ЗТ |  |  | 4: чел.-ч; 5: 24,64; 7: 0,616
|  | ЗТм |  |  | 4: чел.-ч; 5: 0,38; 7: 0,0095
|  | Итого по расценке |  |  | 8: 574.62; 10: 14.36
|  | ФОТ |  |  | 10: 5.53; 12: 146
| Приказ Минстроя России № 812/пр от 21.12.2020 Прил. п.49.3 | НР Электротехнические установки на других объектах |  |  | 4: %; 5: 97; 7: 97; 10: 5.36; 12: 142
| Приказ Минстроя России № 774/пр от 11.12.2020 Прил. п.49.3 | СП Электротехнические установки на других объектах |  |  | 4: %; 5: 51; 7: 51; 10: 2.82; 12: 74
|  | Всего по позиции |  |  | 10: 22.54; 12: 440
9 | ТЕРм08-02-395-01 | Лоток металлический штампованный по установленным конструкциям, ширина лотка: до 200 мм |  |  | 4: 1 т; 7: 0,03
Объем=30/1000
| 1 | ОТ |  |  | 8: 474.66; 10: 14.24; 11: 26,37; 12: 376
| 2 | ЭМ |  |  | 8: 326.49; 10: 9.79; 11: 8,22; 12: 80
| 3 | в т.ч. ОТм |  |  | 8: 15.78; 10: 0.47; 11: 26,37; 12: 12
| 4 | М |  |  | 8: 83.3; 10: 2.5; 11: 11,35; 12: 28
|  | ЗТ |  |  | 4: чел.-ч; 5: 54; 7: 1,62
|  | ЗТм |  |  | 4: чел.-ч; 5: 1,25; 7: 0,0375
|  | Итого по расценке |  |  | 8: 884.45; 10: 26.53
|  | ФОТ |  |  | 10: 14.71; 12: 388
| Приказ Минстроя России № 812/пр от 21.12.2020 Прил. п.49.3 | НР Электротехнические установки на других объектах |  |  | 4: %; 5: 97; 7: 97; 10: 14.27; 12: 376
| Приказ Минстроя России № 774/пр от 11.12.2020 Прил. п.49.3 | СП Электротехнические установки на других объектах |  |  | 4: %; 5: 51; 7: 51; 10: 7.5; 12: 198
|  | Всего по позиции |  |  | 10: 48.3; 12: 1058
10 | ТЕРм08-02-398-01 | Провод в лотках, сечением: до 6 мм2 |  |  | 4: 100 м; 7: 2,5
Объем=250 / 100
| 1 | ОТ |  |  | 8: 9.05; 10: 22.63; 11: 26,37; 12: 597
| 2 | ЭМ |  |  | 8: 1.93; 10: 4.83; 11: 9,24; 12: 45
| 3 | в т.ч. ОТм |  |  | 8: 0.13; 10: 0.33; 11: 26,37; 12: 9
| 4 | М |  |  | 8: 11.5; 10: 28.75; 11: 9,63; 12: 277
|  | ЗТ |  |  | 4: чел.-ч; 5: 1,03; 7: 2,575
|  | ЗТм |  |  | 4: чел.-ч; 5: 0,01; 7: 0,025
|  | Итого по расценке |  |  | 8: 22.48; 10: 56.21
|  | ФОТ |  |  | 10: 22.96; 12: 606
| Приказ Минстроя России № 812/пр от 21.12.2020 Прил. п.49.3 | НР Электротехнические установки на других объектах |  |  | 4: %; 5: 97; 7: 97; 10: 22.27; 12: 588
| Приказ Минстроя России № 774/пр от 11.12.2020 Прил. п.49.3 | СП Электротехнические установки на других объектах |  |  | 4: %; 5: 51; 7: 51; 10: 11.71; 12: 309
|  | Всего по позиции |  |  | 10: 90.19; 12: 1816
11 | ТЕРм08-02-400-01 | Провод по перфорированным профилям, сечением до 6 мм2 |  |  | 4: 100 м; 7: 3
| 1 | ОТ |  |  | 8: 33.05; 10: 99.15; 11: 26,37; 12: 2615
| 2 | ЭМ |  |  | 8: 47.87; 10: 143.61; 11: 11,39; 12: 1636
| 3 | в т.ч. ОТм |  |  | 8: 14.6; 10: 43.8; 11: 26,37; 12: 1155
| 4 | М |  |  | 8: 11.98; 10: 35.94; 11: 10,3; 12: 370
|  | ЗТ |  |  | 4: чел.-ч; 5: 3,76; 7: 11,28
|  | ЗТм |  |  | 4: чел.-ч; 5: 1,55; 7: 4,65
|  | Итого по расценке |  |  | 8: 92.9; 10: 278.7
|  | ФОТ |  |  | 10: 142.95; 12: 3770
| Приказ Минстроя России № 812/пр от 21.12.2020 Прил. п.49.3 | НР Электротехнические установки на других объектах |  |  | 4: %; 5: 97; 7: 97; 10: 138.66; 12: 3657
| Приказ Минстроя России № 774/пр от 11.12.2020 Прил. п.49.3 | СП Электротехнические установки на других объектах |  |  | 4: %; 5: 51; 7: 51; 10: 72.9; 12: 1923
|  | Всего по позиции |  |  | 10: 490.26; 12: 10201
12 | ТЕРм08-01-084-01 | Демонтаж. Камера сборных распределительных устройств: с масляным выключателем |  |  | 4: 1 шт.; 7: 15
| МДС37 п.3.2.1. | Демонтаж оборудования, которое подлежит дальнейшему использованию, со снятием с места установки, необходимой (частичной) разборкой и консервированием с целью длительного или кратковременною хранения ОЗП=0,7; ЭМ=0,7 к расх.; ЗПМ=0,7; МАТ=0 к расх.; ТЗ=0,7; ТЗМ=0,7
| 1 | ОТ |  |  | 8: 222.05; 9: 0,7; 10: 2331.53; 11: 26,37; 12: 61482
| 2 | ЭМ |  |  | 8: 210.68; 9: 0,7; 10: 2212.14; 11: 9,22; 12: 20396
| 3 | в т.ч. ОТм |  |  | 8: 13.76; 9: 0,7; 10: 144.48; 11: 26,37; 12: 3810
| 4 | М |  |  | 8: 18.47; 9: 0; 10: 0; 11: 14,97
|  | ЗТ |  |  | 4: чел.-ч; 5: 24,7; 6: 0,7; 7: 259,35
|  | ЗТм |  |  | 4: чел.-ч; 5: 1,09; 6: 0,7; 7: 11,445
|  | Итого по расценке |  |  | 8: 451.2; 10: 4543.67
|  | ФОТ |  |  | 10: 2476.01; 12: 65292
| Приказ Минстроя России № 812/пр от 21.12.2020 Прил. п.49.3 | НР Электротехнические установки на других объектах |  |  | 4: %; 5: 97; 7: 97; 10: 2401.73; 12: 63333
| Приказ Минстроя России № 774/пр от 11.12.2020 Прил. п.49.3 | СП Электротехнические установки на других объектах |  |  | 4: %; 5: 51; 7: 51; 10: 1262.77; 12: 33299
|  | Всего по позиции |  |  | 10: 8208.17; 12: 178510
13 | ТЕРм08-02-144-02 | Присоединение к зажимам жил проводов или кабелей сечением: до 6 мм2 |  |  | 4: 100 шт.; 7: 1
| 1 | ОТ |  |  | 8: 93.5; 10: 93.5; 11: 26,37; 12: 2466
| 4 | М |  |  | 8: 1.87; 10: 1.87; 11: 26,37; 12: 49
|  | ЗТ |  |  | 4: чел.-ч; 5: 10,4; 7: 10,4
|  | Итого по расценке |  |  | 8: 95.37; 10: 95.37
|  | ФОТ |  |  | 10: 93.5; 12: 2466
| Приказ Минстроя России № 812/пр от 21.12.2020 Прил. п.49.3 | НР Электротехнические установки на других объектах |  |  | 4: %; 5: 97; 7: 97; 10: 90.7; 12: 2392
| Приказ Минстроя России № 774/пр от 11.12.2020 Прил. п.49.3 | СП Электротехнические установки на других объектах |  |  | 4: %; 5: 51; 7: 51; 10: 47.69; 12: 1258
|  | Всего по позиции |  |  | 10: 233.76; 12: 6165
14 | ТЕРм11-08-001-01 | Присоединение к приборам электрических проводок под винт: с оконцеванием наконечником |  |  | 4: 100 концов жил; 7: 3
| 1 | ОТ |  |  | 8: 106.22; 10: 318.66; 11: 26,37; 12: 8403
| 4 | М |  |  | 8: 45.99; 10: 137.97; 11: 5,17; 12: 713
|  | ЗТ |  |  | 4: чел.-ч; 5: 11,3; 7: 33,9
|  | Итого по расценке |  |  | 8: 152.21; 10: 456.63
|  | ФОТ |  |  | 10: 318.66; 12: 8403
| Приказ Минстроя России № 812/пр от 21.12.2020 Прил. п.51.1 | НР Прокладка и монтаж сетей связи |  |  | 4: %; 5: 90; 7: 90; 10: 286.79; 12: 7563
| Приказ Минстроя России № 774/пр от 11.12.2020 Прил. п.51.1 | СП Прокладка и монтаж сетей связи |  |  | 4: %; 5: 46; 7: 46; 10: 146.58; 12: 3865
|  | Всего по позиции |  |  | 10: 890; 12: 20544
15 | ТЕРм11-08-001-04 | Присоединение к приборам электрических проводок пайкой |  |  | 4: 100 концов жил; 7: 0,66
Объем=66 / 100
| 1 | ОТ |  |  | 8: 98.26; 10: 64.85; 11: 26,37; 12: 1710
| 4 | М |  |  | 8: 54.73; 10: 36.12; 11: 5,85; 12: 211
|  | ЗТ |  |  | 4: чел.-ч; 5: 10,3; 7: 6,798
|  | Итого по расценке |  |  | 8: 152.99; 10: 100.97
|  | ФОТ |  |  | 10: 64.85; 12: 1710
| Приказ Минстроя России № 812/пр от 21.12.2020 Прил. п.51.1 | НР Прокладка и монтаж сетей связи |  |  | 4: %; 5: 90; 7: 90; 10: 58.37; 12: 1539
| Приказ Минстроя России № 774/пр от 11.12.2020 Прил. п.51.1 | СП Прокладка и монтаж сетей связи |  |  | 4: %; 5: 46; 7: 46; 10: 29.83; 12: 787
|  | Всего по позиции |  |  | 10: 189.17; 12: 4247
Итоги по разделу 1 РП 76 :
|  | Итого прямые затраты (справочно) |  |  | 10: 5998.49
в том числе:
|  | Оплата труда рабочих |  |  | 10: 3140.54
|  | Эксплуатация машин |  |  | 10: 2499.01
|  | в том числе оплата труда машинистов (Отм) |  |  | 10: 198.1
|  | Материалы |  |  | 10: 358.94
|  | Монтажные работы |  |  | 10: 10886.96
в том числе:
|  | оплата труда |  |  | 10: 3140.54
|  | эксплуатация машин и механизмов |  |  | 10: 2499.01
|  | в том числе оплата труда машинистов (ОТм) |  |  | 10: 198.1
|  | материалы |  |  | 10: 358.94
|  | накладные расходы |  |  | 10: 3205.94
|  | сметная прибыль |  |  | 10: 1682.53
|  | Итого ФОТ (справочно) |  |  | 10: 3338.64
|  | Итого накладные расходы (справочно) |  |  | 10: 3205.94
|  | Итого сметная прибыль (справочно) |  |  | 10: 1682.53
|  | Итого по разделу 1 РП 76 |  |  | 10: 10886.96
Раздел 2. Оборудование
16 О | ООО "Континент Энерго" | Комплект телемеханики "Прорыв" |  |  | комплект |  |  | 1 | 103422.94 | 1,04236 | 107803.94 | 5,71 | 615560
(Оборудование)
Цена=590545/5,71
Транспортные расходы ПЗ=1,03 (ОЗП=1,03; ЭМ=1,03 к расх.; ЗПМ=1,03; МАТ=1,03 к расх.; ТЗ=1,03; ТЗМ=1,03)
Заготовительно-складские расходы ПЗ=1,012 (ОЗП=1,012; ЭМ=1,012 к расх.; ЗПМ=1,012; МАТ=1,012 к расх.; ТЗ=1,012; ТЗМ=1,012)
Итоги по разделу 2 Оборудование :
|  | Оборудование |  |  | 10: 107803.94
|  | Итого по разделу 2 Оборудование |  |  | 10: 107803.94
Итоги по смете:
|  | Итого прямые затраты (справочно) |  |  | 10: 5998.49; 12: 108786
в том числе:
|  | Оплата труда рабочих |  |  | 10: 3140.54; 12: 82817
|  | Эксплуатация машин |  |  | 10: 2499.01; 12: 23207
|  | в том числе оплата труда машинистов (Отм) |  |  | 10: 198.1; 12: 5224
|  | Материалы |  |  | 10: 358.94; 12: 2762
|  | Монтажные работы |  |  | 10: 10886.96; 12: 237696
в том числе:
|  | оплата труда |  |  | 10: 3140.54; 12: 82817
|  | эксплуатация машин и механизмов |  |  | 10: 2499.01; 12: 23207
|  | в том числе оплата труда машинистов (ОТм) |  |  | 10: 198.1; 12: 5224
|  | материалы |  |  | 10: 358.94; 12: 2762
|  | накладные расходы |  |  | 10: 3205.94; 12: 84541
|  | сметная прибыль |  |  | 10: 1682.53; 12: 44369
|  | Оборудование |  |  | 10: 107803.94; 12: 615560
|  | Итого ФОТ (справочно) |  |  | 10: 3338.64; 12: 88041
|  | Итого накладные расходы (справочно) |  |  | 10: 3205.94; 12: 84541
|  | Итого сметная прибыль (справочно) |  |  | 10: 1682.53; 12: 44369
|  | ВСЕГО по смете |  |  | 10: 118690.9; 12: 853256
| Составил: | Савыкина Т.А.
[должность, подпись (инициалы, фамилия)]
Проверил:
[должность, подпись (инициалы, фамилия)]

## ЛСР 09-01-01
Приложение № 2
Утверждено приказом № 421 от 4 августа 2020 г. Минстроя РФ
СОГЛАСОВАНО: | [9 empty] | УТВЕРЖДАЮ:
Ф.И.О. | [8 empty] | Ф.И.О.
"_____" ________________ 2021 года | [12 empty] | "_____" ________________ 2021 года
Наименование редакции сметных нормативов
Наименование программного продукта |  |  | "ГРАНД-Смета 2021"
Техперевооружение РТП 10/0,4 кВ №76 ф.22, ф.27 ПС 110/10/6 кВ 218 Южная сзаменой ячеек 10 кВ (15 шт.)
(наименование стройки)
(наименование объекта капитального строительства)
ЛОКАЛЬНЫЙ СМЕТНЫЙ РАСЧЕТ (СМЕТА) № 09-01-01
Пусконаладочные работы на монтаж ячеек КСО
(наименование конструктивного решения)
Составлен | базисно-индексным | методом
Основание
(проектная и (или) иная техническая документация)
Составлен(а) в текущем (базисном) уровне цен |  |  | 4 кв. 2021 г.
Сметная стоимость |  | 370.77 | (14,06) | тыс.руб.
в том числе:
| строительных работ | 0 | (0) | тыс.руб. |  | Средства на оплату труда рабочих |  |  |  |  | 176.56 | (6,7) | тыс.руб.
| монтажных работ | 0 | (0) | тыс.руб. |  | Нормативные затраты труда рабочих | [5 empty] | 587.38 | чел.час.
| оборудования | 0 | (0) | тыс.руб. |  | Нормативные затраты труда машинистов | [6 empty] | чел.час.
| прочих затрат | 370.77 | (14,06) | тыс.руб. |  | Расчетный измеритель конструктивного решения
№ п/п | Обоснование | Наименование работ и затрат |  |  | Единица измерения | Количество |  |  | Сметная стоимость в базисном уровне цен (в текущем уровне цен (гр. 8) для ресурсов, отсутствующих в СНБ), руб. |  |  | Индексы | Сметная стоимость в текущем уровне цен, руб.
[6 empty] | на единицу | коэффициенты | всего с учетом коэффициентов | на единицу | коэффициенты | всего
1 | 2 | 3 |  |  | 4 | 5 | 6 | 7 | 8 | 9 | 10 | 11 | 12
Раздел 1. РП 76
Пусконаладочные работы
1 | ТЕРп01-12-020-01 | Испытание сборных и соединительных шин напряжением: до 11 кВ |  |  | 4: 1 испытание; 7: 4
вхолостую ПЗ=0,8 (ОЗП=0,8; ЭМ=0,8 к расх.; ЗПМ=0,8; МАТ=0,8 к расх.; ТЗ=0,8; ТЗМ=0,8)
| 1 | ОТ |  |  | 8: 78.08; 9: 0,8; 10: 249.86; 11: 26,37; 12: 6589
|  | ЗТ |  |  | 4: чел.-ч; 5: 7,29; 6: 0,8; 7: 23,328
|  | Итого по расценке |  |  | 8: 78.08; 10: 249.86
|  | ФОТ |  |  | 10: 249.86; 12: 6589
| Приказ Минстроя России № 812/пр от 21.12.2020 Прил. п.83 | НР Пусконаладочные работы: 'вхолостую' - 80%, 'под нагрузкой' - 20% |  |  | 4: %; 5: 74; 7: 74; 10: 184.9; 12: 4876
| Приказ Минстроя России № 774/пр от 11.12.2020 Прил. п.83 | СП Пусконаладочные работы: 'вхолостую' - 80%, 'под нагрузкой' - 20% |  |  | 4: %; 5: 36; 7: 36; 10: 89.95; 12: 2372
|  | Всего по позиции |  |  | 10: 524.71; 12: 13837
2 | ТЕРп01-03-008-05 | Выключатель: автоматический с электромагнитным дутьем или вакуумный и элегазовый напряжением до 11 кВ |  |  | 4: 1 шт.; 7: 9
вхолостую ПЗ=0,8 (ОЗП=0,8; ЭМ=0,8 к расх.; ЗПМ=0,8; МАТ=0,8 к расх.; ТЗ=0,8; ТЗМ=0,8)
| 1 | ОТ |  |  | 8: 246.54; 9: 0,8; 10: 1775.09; 11: 26,37; 12: 46809
|  | ЗТ |  |  | 4: чел.-ч; 5: 21,6; 6: 0,8; 7: 155,52
|  | Итого по расценке |  |  | 8: 246.54; 10: 1775.09
|  | ФОТ |  |  | 10: 1775.09; 12: 46809
| Приказ Минстроя России № 812/пр от 21.12.2020 Прил. п.83 | НР Пусконаладочные работы: 'вхолостую' - 80%, 'под нагрузкой' - 20% |  |  | 4: %; 5: 74; 7: 74; 10: 1313.57; 12: 34639
| Приказ Минстроя России № 774/пр от 11.12.2020 Прил. п.83 | СП Пусконаладочные работы: 'вхолостую' - 80%, 'под нагрузкой' - 20% |  |  | 4: %; 5: 36; 7: 36; 10: 639.03; 12: 16851
|  | Всего по позиции |  |  | 10: 3727.69; 12: 98299
3 | ТЕРп01-04-015-01 | Максимальная токовая защита транзисторная типа ЗЗТ |  |  | 4: 1 компл.; 7: 9
вхолостую ПЗ=0,8 (ОЗП=0,8; ЭМ=0,8 к расх.; ЗПМ=0,8; МАТ=0,8 к расх.; ТЗ=0,8; ТЗМ=0,8)
| 1 | ОТ |  |  | 8: 230.56; 9: 0,8; 10: 1660.03; 11: 26,37; 12: 43775
|  | ЗТ |  |  | 4: чел.-ч; 5: 19,44; 6: 0,8; 7: 139,968
|  | Итого по расценке |  |  | 8: 230.56; 10: 1660.03
|  | ФОТ |  |  | 10: 1660.03; 12: 43775
| Приказ Минстроя России № 812/пр от 21.12.2020 Прил. п.83 | НР Пусконаладочные работы: 'вхолостую' - 80%, 'под нагрузкой' - 20% |  |  | 4: %; 5: 74; 7: 74; 10: 1228.42; 12: 32394
| Приказ Минстроя России № 774/пр от 11.12.2020 Прил. п.83 | СП Пусконаладочные работы: 'вхолостую' - 80%, 'под нагрузкой' - 20% |  |  | 4: %; 5: 36; 7: 36; 10: 597.61; 12: 15759
|  | Всего по позиции |  |  | 10: 3486.06; 12: 91928
4 | ТЕРп01-05-013-01 | Устройство трехфазное ТАПВ: однократного действия |  |  | 4: 1 устройство; 7: 9
вхолостую ПЗ=0,8 (ОЗП=0,8; ЭМ=0,8 к расх.; ЗПМ=0,8; МАТ=0,8 к расх.; ТЗ=0,8; ТЗМ=0,8)
| 1 | ОТ |  |  | 8: 111.01; 9: 0,8; 10: 799.27; 11: 26,37; 12: 21077
|  | ЗТ |  |  | 4: чел.-ч; 5: 9,36; 6: 0,8; 7: 67,392
|  | Итого по расценке |  |  | 8: 111.01; 10: 799.27
|  | ФОТ |  |  | 10: 799.27; 12: 21077
| Приказ Минстроя России № 812/пр от 21.12.2020 Прил. п.83 | НР Пусконаладочные работы: 'вхолостую' - 80%, 'под нагрузкой' - 20% |  |  | 4: %; 5: 74; 7: 74; 10: 591.46; 12: 15597
| Приказ Минстроя России № 774/пр от 11.12.2020 Прил. п.83 | СП Пусконаладочные работы: 'вхолостую' - 80%, 'под нагрузкой' - 20% |  |  | 4: %; 5: 36; 7: 36; 10: 287.74; 12: 7588
|  | Всего по позиции |  |  | 10: 1678.47; 12: 44262
5 | ТЕРп01-10-002-01 | Схема образования участка сигнализации (центральной, технологической, местной, аварийной, предупредительной и др.) |  |  | 4: 1 участок; 7: 9
вхолостую ПЗ=0,8 (ОЗП=0,8; ЭМ=0,8 к расх.; ЗПМ=0,8; МАТ=0,8 к расх.; ТЗ=0,8; ТЗМ=0,8)
| 1 | ОТ |  |  | 8: 256.78; 9: 0,8; 10: 1848.82; 11: 26,37; 12: 48753
|  | ЗТ |  |  | 4: чел.-ч; 5: 23,49; 6: 0,8; 7: 169,128
|  | Итого по расценке |  |  | 8: 256.78; 10: 1848.82
|  | ФОТ |  |  | 10: 1848.82; 12: 48753
| Приказ Минстроя России № 812/пр от 21.12.2020 Прил. п.83 | НР Пусконаладочные работы: 'вхолостую' - 80%, 'под нагрузкой' - 20% |  |  | 4: %; 5: 74; 7: 74; 10: 1368.13; 12: 36077
| Приказ Минстроя России № 774/пр от 11.12.2020 Прил. п.83 | СП Пусконаладочные работы: 'вхолостую' - 80%, 'под нагрузкой' - 20% |  |  | 4: %; 5: 36; 7: 36; 10: 665.58; 12: 17551
|  | Всего по позиции |  |  | 10: 3882.53; 12: 102381
6 | ТЕРп01-12-021-02 | Испытание аппарата коммутационного напряжением: до 35 кВ |  |  | 4: 1 испытание; 7: 9
вхолостую ПЗ=0,8 (ОЗП=0,8; ЭМ=0,8 к расх.; ЗПМ=0,8; МАТ=0,8 к расх.; ТЗ=0,8; ТЗМ=0,8)
| 1 | ОТ |  |  | 8: 32.07; 9: 0,8; 10: 230.9; 11: 26,37; 12: 6089
|  | ЗТ |  |  | 4: чел.-ч; 5: 2,83; 6: 0,8; 7: 20,376
|  | Итого по расценке |  |  | 8: 32.07; 10: 230.9
|  | ФОТ |  |  | 10: 230.9; 12: 6089
| Приказ Минстроя России № 812/пр от 21.12.2020 Прил. п.83 | НР Пусконаладочные работы: 'вхолостую' - 80%, 'под нагрузкой' - 20% |  |  | 4: %; 5: 74; 7: 74; 10: 170.87; 12: 4506
| Приказ Минстроя России № 774/пр от 11.12.2020 Прил. п.83 | СП Пусконаладочные работы: 'вхолостую' - 80%, 'под нагрузкой' - 20% |  |  | 4: %; 5: 36; 7: 36; 10: 83.12; 12: 2192
|  | Всего по позиции |  |  | 10: 484.89; 12: 12787
7 | ТЕРп01-12-029-01 | Испытание цепи вторичной коммутации |  |  | 4: 1 испытание; 7: 9
вхолостую ПЗ=0,8 (ОЗП=0,8; ЭМ=0,8 к расх.; ЗПМ=0,8; МАТ=0,8 к расх.; ТЗ=0,8; ТЗМ=0,8)
| 1 | ОТ |  |  | 8: 18.24; 9: 0,8; 10: 131.33; 11: 26,37; 12: 3463
|  | ЗТ |  |  | 4: чел.-ч; 5: 1,62; 6: 0,8; 7: 11,664
|  | Итого по расценке |  |  | 8: 18.24; 10: 131.33
|  | ФОТ |  |  | 10: 131.33; 12: 3463
| Приказ Минстроя России № 812/пр от 21.12.2020 Прил. п.83 | НР Пусконаладочные работы: 'вхолостую' - 80%, 'под нагрузкой' - 20% |  |  | 4: %; 5: 74; 7: 74; 10: 97.18; 12: 2563
| Приказ Минстроя России № 774/пр от 11.12.2020 Прил. п.83 | СП Пусконаладочные работы: 'вхолостую' - 80%, 'под нагрузкой' - 20% |  |  | 4: %; 5: 36; 7: 36; 10: 47.28; 12: 1247
|  | Всего по позиции |  |  | 10: 275.79; 12: 7273
Итоги по смете:
|  | Итого прямые затраты (справочно) |  |  | 10: 6695.3; 12: 176555
в том числе:
|  | Оплата труда рабочих |  |  | 10: 6695.3; 12: 176555
|  | Прочие затраты |  |  | 10: 14060.14; 12: 370767
|  | Пусконаладочные работы |  |  | 10: 14060.14; 12: 370767
в том числе:
|  | оплата труда |  |  | 10: 6695.3; 12: 176555
|  | накладные расходы |  |  | 10: 4954.53; 12: 130652
|  | сметная прибыль |  |  | 10: 2410.31; 12: 63560
|  | Итого ФОТ (справочно) |  |  | 10: 6695.3; 12: 176555
|  | Итого накладные расходы (справочно) |  |  | 10: 4954.53; 12: 130652
|  | Итого сметная прибыль (справочно) |  |  | 10: 2410.31; 12: 63560
|  | ВСЕГО по смете |  |  | 10: 14060.14; 12: 370767
| Составил: | Савыкина Т.А.
[должность, подпись (инициалы, фамилия)]
Проверил:
[должность, подпись (инициалы, фамилия)]

## ЛСР 09-01-02
Приложение № 2
Утверждено приказом № 421 от 4 августа 2020 г. Минстроя РФ
СОГЛАСОВАНО: | [9 empty] | УТВЕРЖДАЮ:
Ф.И.О. | [8 empty] | Ф.И.О.
"_____" ________________ 2021 года | [12 empty] | "_____" ________________ 2021 года
Наименование редакции сметных нормативов
Наименование программного продукта |  |  | "ГРАНД-Смета 2021"
Техперевооружение РТП 10/0,4 кВ №76 ф.22, ф.27 ПС 110/10/6 кВ 218 Южная сзаменой ячеек 10 кВ (15 шт.)
(наименование стройки)
(наименование объекта капитального строительства)
ЛОКАЛЬНЫЙ СМЕТНЫЙ РАСЧЕТ (СМЕТА) № 09-01-02
Пусконаладочные работы монтаж телемеханики
(наименование конструктивного решения)
Составлен | базисно-индексным | методом
Основание
(проектная и (или) иная техническая документация)
Составлен(а) в текущем (базисном) уровне цен |  |  | 4 кв. 2021 г.
Сметная стоимость |  | 308.64 | (11,7) | тыс.руб.
в том числе:
| строительных работ | 0 | (0) | тыс.руб. |  | Средства на оплату труда рабочих |  |  |  |  | 146.97 | (5,57) | тыс.руб.
| монтажных работ | 0 | (0) | тыс.руб. |  | Нормативные затраты труда рабочих | [5 empty] | 482.08 | чел.час.
| оборудования | 0 | (0) | тыс.руб. |  | Нормативные затраты труда машинистов | [6 empty] | чел.час.
| прочих затрат | 308.64 | (11,7) | тыс.руб. |  | Расчетный измеритель конструктивного решения
№ п/п | Обоснование | Наименование работ и затрат |  |  | Единица измерения | Количество |  |  | Сметная стоимость в базисном уровне цен (в текущем уровне цен (гр. 8) для ресурсов, отсутствующих в СНБ), руб. |  |  | Индексы | Сметная стоимость в текущем уровне цен, руб.
[6 empty] | на единицу | коэффициенты | всего с учетом коэффициентов | на единицу | коэффициенты | всего
1 | 2 | 3 |  |  | 4 | 5 | 6 | 7 | 8 | 9 | 10 | 11 | 12
Раздел 1. Телемеханика
Пусконаладочные работы
1 | ТЕРп01-04-076-01 | Аппаратура передачи сигналов релейной защиты и противоаварийной автоматики типа: АКПА-В, передатчик |  |  | 4: 1 полукомплект; 7: 1
вхолостую ПЗ=0,8 (ОЗП=0,8; ЭМ=0,8 к расх.; ЗПМ=0,8; МАТ=0,8 к расх.; ТЗ=0,8; ТЗМ=0,8)
| 1 | ОТ |  |  | 8: 3986.63; 9: 0,8; 10: 3189.3; 11: 26,37; 12: 84102
|  | ЗТ |  |  | 4: чел.-ч; 5: 329,04; 6: 0,8; 7: 263,232
|  | Итого по расценке |  |  | 8: 3986.63; 10: 3189.3
|  | ФОТ |  |  | 10: 3189.3; 12: 84102
| Приказ Минстроя России № 812/пр от 21.12.2020 Прил. п.83 | НР Пусконаладочные работы: 'вхолостую' - 80%, 'под нагрузкой' - 20% |  |  | 4: %; 5: 74; 7: 74; 10: 2360.08; 12: 62235
| Приказ Минстроя России № 774/пр от 11.12.2020 Прил. п.83 | СП Пусконаладочные работы: 'вхолостую' - 80%, 'под нагрузкой' - 20% |  |  | 4: %; 5: 36; 7: 36; 10: 1148.15; 12: 30277
|  | Всего по позиции |  |  | 10: 6697.53; 12: 176614
2 | ТЕРп01-03-020-01 | Схема вторичной коммутации масляного выключателя напряжением до 11 кВ с местным управлением и общим приводом: электромагнитным |  |  | 4: 1 схема; 7: 14
вхолостую ПЗ=0,8 (ОЗП=0,8; ЭМ=0,8 к расх.; ЗПМ=0,8; МАТ=0,8 к расх.; ТЗ=0,8; ТЗМ=0,8)
| 1 | ОТ |  |  | 8: 195.71; 9: 0,8; 10: 2191.95; 11: 26,37; 12: 57802
|  | ЗТ |  |  | 4: чел.-ч; 5: 18; 6: 0,8; 7: 201,6
|  | Итого по расценке |  |  | 8: 195.71; 10: 2191.95
|  | ФОТ |  |  | 10: 2191.95; 12: 57802
| Приказ Минстроя России № 812/пр от 21.12.2020 Прил. п.83 | НР Пусконаладочные работы: 'вхолостую' - 80%, 'под нагрузкой' - 20% |  |  | 4: %; 5: 74; 7: 74; 10: 1622.04; 12: 42773
| Приказ Минстроя России № 774/пр от 11.12.2020 Прил. п.83 | СП Пусконаладочные работы: 'вхолостую' - 80%, 'под нагрузкой' - 20% |  |  | 4: %; 5: 36; 7: 36; 10: 789.1; 12: 20809
|  | Всего по позиции |  |  | 10: 4603.09; 12: 121384
3 | ТЕРп01-10-001-01 | Сбор и реализация сигналов информации устройств защиты, автоматики электрических и технологических режимов |  |  | 4: 1 сигнал; 7: 14
вхолостую ПЗ=0,8 (ОЗП=0,8; ЭМ=0,8 к расх.; ЗПМ=0,8; МАТ=0,8 к расх.; ТЗ=0,8; ТЗМ=0,8)
| 1 | ОТ |  |  | 8: 13.33; 9: 0,8; 10: 149.3; 11: 26,37; 12: 3937
|  | ЗТ |  |  | 4: чел.-ч; 5: 1,22; 6: 0,8; 7: 13,664
|  | Итого по расценке |  |  | 8: 13.33; 10: 149.3
|  | ФОТ |  |  | 10: 149.3; 12: 3937
| Приказ Минстроя России № 812/пр от 21.12.2020 Прил. п.83 | НР Пусконаладочные работы: 'вхолостую' - 80%, 'под нагрузкой' - 20% |  |  | 4: %; 5: 74; 7: 74; 10: 110.48; 12: 2913
| Приказ Минстроя России № 774/пр от 11.12.2020 Прил. п.83 | СП Пусконаладочные работы: 'вхолостую' - 80%, 'под нагрузкой' - 20% |  |  | 4: %; 5: 36; 7: 36; 10: 53.75; 12: 1417
|  | Всего по позиции |  |  | 10: 313.53; 12: 8267
4 | ТЕРп01-11-028-01 | Измерение сопротивления изоляции мегаомметром: кабельных и других линий напряжением до 1 кВ, предназначенных для передачи электроэнергии к распределительным устройствам, щитам, шкафам, коммутационным аппаратам и электропотребителям |  |  | 4: 1 линия; 7: 14
вхолостую ПЗ=0,8 (ОЗП=0,8; ЭМ=0,8 к расх.; ЗПМ=0,8; МАТ=0,8 к расх.; ТЗ=0,8; ТЗМ=0,8)
| 1 | ОТ |  |  | 8: 3.83; 9: 0,8; 10: 42.9; 11: 26,37; 12: 1131
|  | ЗТ |  |  | 4: чел.-ч; 5: 0,32; 6: 0,8; 7: 3,584
|  | Итого по расценке |  |  | 8: 3.83; 10: 42.9
|  | ФОТ |  |  | 10: 42.9; 12: 1131
| Приказ Минстроя России № 812/пр от 21.12.2020 Прил. п.83 | НР Пусконаладочные работы: 'вхолостую' - 80%, 'под нагрузкой' - 20% |  |  | 4: %; 5: 74; 7: 74; 10: 31.75; 12: 837
| Приказ Минстроя России № 774/пр от 11.12.2020 Прил. п.83 | СП Пусконаладочные работы: 'вхолостую' - 80%, 'под нагрузкой' - 20% |  |  | 4: %; 5: 36; 7: 36; 10: 15.44; 12: 407
|  | Всего по позиции |  |  | 10: 90.09; 12: 2375
Итоги по смете:
|  | Итого прямые затраты (справочно) |  |  | 10: 5573.45; 12: 146972
в том числе:
|  | Оплата труда рабочих |  |  | 10: 5573.45; 12: 146972
|  | Прочие затраты |  |  | 10: 11704.24; 12: 308640
|  | Пусконаладочные работы |  |  | 10: 11704.24; 12: 308640
в том числе:
|  | оплата труда |  |  | 10: 5573.45; 12: 146972
|  | накладные расходы |  |  | 10: 4124.35; 12: 108758
|  | сметная прибыль |  |  | 10: 2006.44; 12: 52910
|  | Итого ФОТ (справочно) |  |  | 10: 5573.45; 12: 146972
|  | Итого накладные расходы (справочно) |  |  | 10: 4124.35; 12: 108758
|  | Итого сметная прибыль (справочно) |  |  | 10: 2006.44; 12: 52910
|  | ВСЕГО по смете |  |  | 10: 11704.24; 12: 308640
| Составил: | Савыкина Т.А.
[должность, подпись (инициалы, фамилия)]
Проверил:
[должность, подпись (инициалы, фамилия)]

## ЛСР 12-01-01
Смета № 12-01-01
на проектно-изыскательские работы
Сметный расчет составлен с использованием:
|  |  | СБЦИГИ-2004 | Справочник базовых цен на инженерно-геодезические изыскания для строительства, М., 2004 г., в ценах 2001 года
|  |  | СБЦП 81-2001-07 | Справочник базовых цен на проектные работы в строительстве. "Коммунальные инженерные сети и сооружения", М., 2012 г., в ценах 2001 года
| Индекс изменения сметной стоимости изыскательских работ: |  |  | 4.82 |  | 4 квартал 2021 года (Письмо Минстроя от 25.10.2021 №46012-ИФ/09)
| Индекс изменения сметной стоимости проектных работ: |  |  | 4.75 |  | 4 квартал 2021 года (Письмо Минстроя от 25.10.2021 №46012-ИФ/09)
Наименование предприятия, здания, сооружения, стадии здания, этапа проектных или изыскательских работ |  |  | Техперевооружение РТП 10/0,4 кВ №76 ф.22, ф.27 ПС 110/10/6 кВ 218 Южная сзаменой ячеек 10 кВ (15 шт.)
Наименование проектной (изыскательской) организации
Наименование организации заказчика
№ п/п | Характеристика предприятия, здания, сооружения или виды работ |  | №№ частей, глав, таблиц, §§ и пунктов указаний к разд. или сборникам цен на проектные и изыскательские рабо-ты для стр-ва |  | Расчет стоимости а+вх или (объем) строительно-монтажных работ) х % ( руб.) | [10 empty] | Стоимость (руб.)
А. Проектные работы
1 | Монтаж ячеек КСО - 15 шт |  | СБЦП 81-2001-07, Глава 2.8., Таблица 37, п.12, Показатель а=11,22 тыс. руб., в=0 тыс. руб. ; 0,5 - рабочий проект |  |  |  |  | 11.22 | х | 15 | х | 1000 | х | 0.35 | = | 58905
| Итого для начисления индекса пересчета | [14 empty] | 58905
| ИТОГО |  | 4 квартал 2021 года (Письмо Минстроя от 25.10.2021 №46012-ИФ/09) |  | Стоимость проектирования в 4 кв. 2021 года
[5 empty] | 58905 |  | х | 4.75 | [7 empty] | 279798.75
| Экспертиза проекта | [14 empty] | 25000
| Итого по смете: | [14 empty] | 304798.75
|  | Составил: |  |  | Савыкина Т.А.

## ЛСР 12-01-02
Смета № 12-01-02
на проектно-изыскательские работы
Сметный расчет составлен с использованием:
|  |  | СБЦИГИ-2004 | Справочник базовых цен на инженерно-геодезические изыскания для строительства, М., 2004 г., в ценах 2001 года
|  |  | СБЦП 81-2001-07 | Справочник базовых цен на проектные работы в строительстве. "Коммунальные инженерные сети и сооружения", М., 2012 г., в ценах 2001 года
| Индекс изменения сметной стоимости изыскательских работ: |  |  | 4.82 |  | 4 квартал 2021 года (Письмо Минстроя от 25.10.2021 №46012-ИФ/09)
| Индекс изменения сметной стоимости проектных работ: |  |  | 4.75 |  | 4 квартал 2021 года (Письмо Минстроя от 25.10.2021 №46012-ИФ/09)
Наименование предприятия, здания, сооружения, стадии здания, этапа проектных или изыскательских работ |  |  | Техперевооружение РТП 10/0,4 кВ №76 ф.22, ф.27 ПС 110/10/6 кВ 218 Южная сзаменой ячеек 10 кВ (15 шт.)
Наименование проектной (изыскательской) организации
Наименование организации заказчика
№ п/п | Характеристика предприятия, здания, сооружения или виды работ |  | №№ частей, глав, таблиц, §§ и пунктов указаний к разд. или сборникам цен на проектные и изыскательские рабо-ты для стр-ва |  | Расчет стоимости а+вх или (объем) строительно-монтажных работ) х % ( руб.) | [10 empty] | Стоимость (руб.)
А. Проектные работы
1 | Монтаж комплекта телемеханики |  | СБЦП 81-2001-07, Таблица 34, п.3, 4; Таблица 29, п.3; |  |  |  |  | 2.16 | х | 1 | х | 1000 | х | 1 | = | 2160
[8 empty] | 3.57 | х | 1 | х | 1000 | х | 1 | = | 3570
[8 empty] | 6.82 | х | 1 | х | 1000 | х | 1 | = | 6820
| Итого для начисления индекса пересчета | [14 empty] | 12550
| ИТОГО |  | 4 квартал 2021 года (Письмо Минстроя от 25.10.2021 №46012-ИФ/09) |  | Стоимость проектирования в 4 кв. 2021 года
[5 empty] | 12550 |  | х | 4.75 | [7 empty] | 59612.5
| Экспертиза проекта | [14 empty] | 25000
| Итого по смете: | [14 empty] | 84612.5
|  | Составил: |  |  | Савыкина Т.А.