## 20.1
Приложение № 1
к приказу Минэнерго России
от «__» _____ 20 г. №___
Форма 20. Результаты расчетов объемом финансовых потребностей, необходимых для строительства объектов электроэнергетики, выполненных в соответствии с УНЦ
Раздел 1. Объемы финансовых потребностей по инвестиционной программе в соответствии с нормируемыми затратами УНЦ
Инвестиционная программа Акционерного Общества "Тульские городские электрические сети"
полное наименование субъекта электроэнергетики
|  |  |  | Год раскрытия информации: | 2022 |  | 2018
Номер группы инвести-ционных проектов | Наименование инвестиционного проекта | Идентификатор инвестиционного проекта | Наименование УНЦ | Наименование одного объекта, где реализуется технологическое решение (мероприятие) | Номер этапа строительства (реализации проекта) | Текущая стадия реализации (этапа) инвестиционного проекта (строительства объекта) | Планируемый (фактический) срок ввода объекта в эксплуатацию, год | Технические характеристики (параметры) инвестиционного проекта |  |  |  |  | Объем финансовых потребностей на реализацию инвестиционного проекта | [6 empty] | Краткое обоснование корректировки утвержденного плана
[8 empty] | Напряжение, кВ | Технические характеристики | Наименование документа, согласно которому утверждены технологические решения | Реквизиты документа, согласно которому утверждены технологические решения | Субъект Российской Федерации, на территории которого реализуется технологическое решение (мероприятие) | Расчетный коэффициент УНЦ | Количество | Измеритель (единица измерения) УНЦ | Номер расценки | Укрупненный норматив цены, тыс рублей (без НДС) | Коэффициент перехода от базовых нормативов к территориальному уровню нормативов | Величина затрат, тыс рублей (без НДС) (ст.20=ст.14*ст.15*ст.18*ст.19)
1 | 2 | 3 | 4 | 5 | 6 | 7 | 8 | 9 | 10 | 11 | 12 | 13 | 14 | 15 | 16 | 17 | 18 | 19 | 20 | 21
1.2.1.1 | Реконструкция с заменой РТП 6 кВ №49 ф.4 ПС 110/10/6 кВ Тулица, ф.12 ПС 110/10/6 кВ Октябрьская на РТП 6/0,4 кВ (трансформаторная мощность 0,8 МВА) | М_ТГС-009-002 | Монтаж ячейки трансформатора 400 кВА напряжением масляный 6(10)/HH кВ(1 ячейка) | РТП 6 кВ №49 ф.4 ПС 110/10/6 кВ Тулица, ф.12 ПС 110/10/6 кВ Октябрьская | нд | С | 2021 | 6 | Ячейка трансформатора 400 кВА; масляный 6(10)/HH кВ; | нд | нд | Тульская область | 1 | 2 | 1 ячейка | Т5-14-1 | 395 | 0.99 | 782.1 | нд
1.2.1.1 | Реконструкция с заменой РТП 6 кВ №49 ф.4 ПС 110/10/6 кВ Тулица, ф.12 ПС 110/10/6 кВ Октябрьская на РТП 6/0,4 кВ (трансформаторная мощность 0,8 МВА) | М_ТГС-009-002 | Строительство здания РП (РТП) блочного типа напряжение 6-20 кВ(1 ед.) | РТП 6 кВ №49 ф.4 ПС 110/10/6 кВ Тулица, ф.12 ПС 110/10/6 кВ Октябрьская | нд | С | 2021 | 6 | Здание РП (РТП) блочного типа | нд | нд | Тульская область | 1 | 2 | 1 ед. | Э4-01 | 1615 | 0.99 | 3197.7 | нд
1.2.1.1 | Реконструкция с заменой РТП 6 кВ №49 ф.4 ПС 110/10/6 кВ Тулица, ф.12 ПС 110/10/6 кВ Октябрьская на РТП 6/0,4 кВ (трансформаторная мощность 0,8 МВА) | М_ТГС-009-002 | Монтаж ячейки выключателя РП (МПС) напряжение 6-15 кВ номинальный ток 1 000 А, номинальный ток отключения 20 А(1 ед.) | РТП 6 кВ №49 ф.4 ПС 110/10/6 кВ Тулица, ф.12 ПС 110/10/6 кВ Октябрьская | нд | С | 2021 | 6 | Ячейка выключателя РП (МПС) ; номинальный ток 1 000 А, номинальный ток отключения 20 А(1 ед.) | нд | нд | Тульская область | 1 | 16 | 1 ед. | В8-01-1 | 928 | 0.98 | 14551.04 | нд
1.2.1.1 | Реконструкция с заменой РТП 6 кВ №49 ф.4 ПС 110/10/6 кВ Тулица, ф.12 ПС 110/10/6 кВ Октябрьская на РТП 6/0,4 кВ (трансформаторная мощность 0,8 МВА) | М_ТГС-009-002 | Монтаж ИВКЭ для ТП (СП, РП, РТП) напряжением 6-20 кВ(1 система) | РТП 6 кВ №49 ф.4 ПС 110/10/6 кВ Тулица, ф.12 ПС 110/10/6 кВ Октябрьская | нд | С | 2021 | 6 | ИВКЭ для ТП (СП, РП, РТП) | нд | нд | Тульская область | 1 | 1 | 1 система | А2-01 | 174 | 1 | 174 | нд
1.2.1.1 | Реконструкция с заменой РТП 6 кВ №49 ф.4 ПС 110/10/6 кВ Тулица, ф.12 ПС 110/10/6 кВ Октябрьская на РТП 6/0,4 кВ (трансформаторная мощность 0,8 МВА) | М_ТГС-009-002 | Монтаж автоматики управления выключателем присоединения напряжением 10 (6) кВ(1 шкаф) | РТП 6 кВ №49 ф.4 ПС 110/10/6 кВ Тулица, ф.12 ПС 110/10/6 кВ Октябрьская | нд | С | 2021 | 6 | Автоматика управления выключателем присоединения | нд | нд | Тульская область | 1 | 13 | 1 шкаф | И11-16-1 | 223 | 1 | 2899 | нд
1.2.1.1 | Реконструкция с заменой РТП 6 кВ №49 ф.4 ПС 110/10/6 кВ Тулица, ф.12 ПС 110/10/6 кВ Октябрьская на РТП 6/0,4 кВ (трансформаторная мощность 0,8 МВА) | М_ТГС-009-002 | ПИР для отдельных элементов электрических сетей затраты по УНЦ от 21 до 50,9 млн. руб.(1 объект) | РТП 6 кВ №49 ф.4 ПС 110/10/6 кВ Тулица, ф.12 ПС 110/10/6 кВ Октябрьская | нд | С | 2021 | 6 | Проектные работы | нд | нд | Тульская область | 1 | 1 | 1 объект | П6-09 | 3000 | 1 | 3000 | нд
1.2.1.1 | Реконструкция с заменой ТП 6/0,4 кВ на БКТП углубленного исполнения 6/0,4 кВ №27 ф.1; 10 ПС 110/10/6 кВ Пролетарская большей мощности в рамках мероприятий по безопасности эксплуатации (трансформаторная мощность 1,26 МВА) | М_ТГС-009-005 | ПИР для отдельных элементов электрических сетей затраты по УНЦ от 21 до 50,9 млн. руб.(1 объект) | ТП 6/0,4 кВ 6/0,4 кВ №27 ф.1; 10 ПС 110/10/6 кВ Пролетарская | нд | П | 2022 | 6 | Проектные работы | нд | нд | Тульская область | 1 | 1 | 1 объект | П6-09 | 3000 | 1 | 3000 | нд
1.2.1.1 | Реконструкция с заменой ТП 6/0,4 кВ на БКТП углубленного исполнения 6/0,4 кВ №27 ф.1; 10 ПС 110/10/6 кВ Пролетарская большей мощности в рамках мероприятий по безопасности эксплуатации (трансформаторная мощность 1,26 МВА) | М_ТГС-009-005 | Монтаж автоматики управления выключателем присоединения напряжением 10 (6) кВ(1 шкаф) | ТП 6/0,4 кВ 6/0,4 кВ №27 ф.1; 10 ПС 110/10/6 кВ Пролетарская | нд | П | 2022 | 6 | Автоматика управления выключателем присоединения | нд | нд | Тульская область | 1 | 10 | 1 шкаф | И11-16-1 | 223 | 1 | 2230 | нд
1.2.1.1 | Реконструкция с заменой ТП 6/0,4 кВ на БКТП углубленного исполнения 6/0,4 кВ №27 ф.1; 10 ПС 110/10/6 кВ Пролетарская большей мощности в рамках мероприятий по безопасности эксплуатации (трансформаторная мощность 1,26 МВА) | М_ТГС-009-005 | Строительство здания РП (РТП) блочного типа напряжение 6-20 кВ(1 ед.) | ТП 6/0,4 кВ 6/0,4 кВ №27 ф.1; 10 ПС 110/10/6 кВ Пролетарская | нд | П | 2022 | 6 | Здание РП (РТП) блочного типа | нд | нд | Тульская область | 1 | 2 | 1 ед. | Э4-01 | 1615 | 0.99 | 3197.7 | нд
1.2.1.1 | Реконструкция с заменой ТП 6/0,4 кВ на БКТП углубленного исполнения 6/0,4 кВ №27 ф.1; 10 ПС 110/10/6 кВ Пролетарская большей мощности в рамках мероприятий по безопасности эксплуатации (трансформаторная мощность 1,26 МВА) | М_ТГС-009-005 | Монтаж ИВКЭ для ТП (СП, РП, РТП) напряжением 6-20 кВ(1 система) | ТП 6/0,4 кВ 6/0,4 кВ №27 ф.1; 10 ПС 110/10/6 кВ Пролетарская | нд | П | 2022 | 6 | ИВКЭ для ТП (СП, РП, РТП) | нд | нд | Тульская область | 1 | 1 | 1 система | А2-01 | 174 | 1 | 174 | нд
1.2.1.1 | Реконструкция с заменой ТП 6/0,4 кВ на БКТП углубленного исполнения 6/0,4 кВ №27 ф.1; 10 ПС 110/10/6 кВ Пролетарская большей мощности в рамках мероприятий по безопасности эксплуатации (трансформаторная мощность 1,26 МВА) | М_ТГС-009-005 | Монтаж ячейки трансформатора 600 кВА напряжением сухой 6(10)/HH кВ(1 ячейка) | ТП 6/0,4 кВ 6/0,4 кВ №27 ф.1; 10 ПС 110/10/6 кВ Пролетарская | нд | П | 2022 | 6 | Ячейка трансформатора 600 кВА; сухой 6(10)/HH кВ; | нд | нд | Тульская область | 1 | 2 | 1 ячейка | Т5-16-4 | 1777 | 0.99 | 3518.46 | нд
1.2.1.1 | Реконструкция с заменой ТП 6/0,4 кВ на БКТП углубленного исполнения 6/0,4 кВ №27 ф.1; 10 ПС 110/10/6 кВ Пролетарская большей мощности в рамках мероприятий по безопасности эксплуатации (трансформаторная мощность 1,26 МВА) | М_ТГС-009-005 | Монтаж ячейки выключателя РП (МПС) напряжение 6-15 кВ номинальный ток 1 000 А, номинальный ток отключения 20 А(1 ед.) | ТП 6/0,4 кВ 6/0,4 кВ №27 ф.1; 10 ПС 110/10/6 кВ Пролетарская | нд | П | 2022 | 6 | Ячейка выключателя РП (МПС) ; номинальный ток 1 000 А, номинальный ток отключения 20 А(1 ед.) | нд | нд | Тульская область | 1 | 10 | 1 ед. | В8-01-1 | 928 | 0.98 | 9094.4 | нд
1.2.1.1 | Реконструкция с заменой ТП 6/0,4 кВ №57 ф.4а, 11а ПС 110/10/6 кВ 41 Перекоп на КТП 6/0,4 кВ (трансформаторная мощность 0,5 МВА) | L_ТГС-50 | Строительство КТП блочного типа (бетонные, сэндвич-панели) 2х250 кВА напряжение 6-20 кВ(1 ед.) | ТП 6/0,4 кВ №57 ф.4А ПС 110/10/6 кВ 41 Перекоп | нд | П | 2025 | 6 | КТП блочного типа (бетонные, сэндвич-панели) 2х250 кВА | нд | нд | Тульская область | 1 | 1 | 1 ед. | Э3-06-2 | 5721 | 0.99 | 5663.79 | нд
1.2.1.1 | Реконструкция с заменой ТП 6/0,4 кВ №57 ф.4а, 11а ПС 110/10/6 кВ 41 Перекоп на КТП 6/0,4 кВ (трансформаторная мощность 0,5 МВА) | L_ТГС-50 | ПИР для отдельных элементов электрических сетей затраты по УНЦот 1,1 до 5,9 млн. руб.(1 объект) | ТП 6/0,4 кВ №57 ф.4А ПС 110/10/6 кВ 41 Перекоп | нд | П | 2025 | 6 | Проектные работы | нд | нд | Тульская область | 1 | 1 | 1 объект | П6-06 | 300 | 1 | 300 | нд
1.2.1.1 | Реконструкция с заменой ТП 6/0,4 кВ №225 ф.2а ПС 110/10/6 кВ №41 Перекоп на КТП 6/0,4 кВ (трансформаторная мощность 0,8 МВА) | L_ТГС-52 | ПИР для отдельных элементов электрических сетей затраты по УНЦот 1,1 до 5,9 млн. руб.(1 объект) | ТП 6/0,4 кВ №225 ф.2А ПС 110/10/6 кВ 41 Перекоп | нд | П | 2025 | 6 | Проектные работы | нд | нд | Тульская область | 1 | 1 | 1 объект | П6-06 | 300 | 1 | 300 | нд
1.2.1.1 | Реконструкция с заменой ТП 6/0,4 кВ №225 ф.2а ПС 110/10/6 кВ №41 Перекоп на КТП 6/0,4 кВ (трансформаторная мощность 0,8 МВА) | L_ТГС-52 | Строительство КТП блочного типа (бетонные, сэндвич-панели) 2х400 кВА напряжение 6-20 кВ(1 ед.) | ТП 6/0,4 кВ №225 ф.2А ПС 110/10/6 кВ 41 Перекоп | нд | П | 2025 | 6 | КТП блочного типа (бетонные, сэндвич-панели) 2х400 кВА | нд | нд | Тульская область | 1 | 1 | 1 ед. | Э3-07-2 | 5819 | 0.99 | 5760.81 | нд
1.2.1.2 | Техперевооружение ТП 6/0,4 кВ №91 ф.16Б ПС 110/10/6 кВ №41 Перекоп с заменой силовых трансформаторов (трансформаторная мощность 0,32 МВА) | М_ТГС-010-001 | Монтаж ячейки трансформатора 160 кВА напряжением сухой 6(10)/HH кВ(1 ячейка) | ТП 6/0,4 кВ №91 ф.16Б ПС 110/10/6 кВ №41 Перекоп | нд | Н | 2023 | 6 | Ячейка трансформатора 160 кВА; сухой 6(10)/HH кВ; | нд | нд | Тульская область | 1 | 2 | 1 ячейка | Т5-11-4 | 359 | 0.99 | 710.82 | нд
1.2.1.2 | Техперевооружение ТП 6/0,4 кВ №91 ф.16Б ПС 110/10/6 кВ №41 Перекоп с заменой силовых трансформаторов (трансформаторная мощность 0,32 МВА) | М_ТГС-010-001 | ПИР для отдельных элементов электрических сетей затраты по УНЦ от 0,6 до 1,09 млн. руб.(1 объект) | ТП 6/0,4 кВ №91 ф.16Б ПС 110/10/6 кВ №41 Перекоп | нд | Н | 2023 | 6 | Проектные работы | нд | нд | Тульская область | 1 | 1 | 1 объект | П6-05 | 70 | 1 | 70 | нд
1.2.1.2 | Техперевооружение РП 6/0,4 кВ №3 ф.3 ПС 110/6 кВ 109 Юбилейная, ф.23 ПС 110/6 кВ 392 Фрунзенская с заменой оборудования систем телемеханики (1 система) | М_ТГС-024-001 | ПИР для отдельных элементов электрических сетей затраты по УНЦот 1,1 до 5,9 млн. руб.(1 объект) | РП 6/0,4 кВ №3 ф.3 ПС 110/6 кВ 109 Юбилейная, ф.23 ПС 110/6 кВ 392 Фрунзенская | нд | Н | 2024 | 6 | Проектные работы | нд | нд | Тульская область | 1 | 1 | 1 объект | П6-06 | 300 | 1 | 300 | нд
1.2.1.2 | Техперевооружение РП 6/0,4 кВ №3 ф.3 ПС 110/6 кВ 109 Юбилейная, ф.23 ПС 110/6 кВ 392 Фрунзенская с заменой оборудования систем телемеханики (1 система) | М_ТГС-024-001 | Монтаж ИВКЭ для ТП (СП, РП, РТП) напряжением 6-20 кВ(1 система) | РП 6/0,4 кВ №3 ф.3 ПС 110/6 кВ 109 Юбилейная, ф.23 ПС 110/6 кВ 392 Фрунзенская | нд | Н | 2024 | 6 | ИВКЭ для ТП (СП, РП, РТП) | нд | нд | Тульская область | 1 | 1 | 1 система | А2-01 | 174 | 1 | 174 | нд
1.2.1.2 | Техперевооружение РП 6/0,4 кВ №3 ф.3 ПС 110/6 кВ 109 Юбилейная, ф.23 ПС 110/6 кВ 392 Фрунзенская с заменой оборудования систем телемеханики (1 система) | М_ТГС-024-001 | Замена (установка) ТТ на три фазы напряжением 6-15 кВ , без устройства фундаментов(1 ед.) | РП 6/0,4 кВ №3 ф.3 ПС 110/6 кВ 109 Юбилейная, ф.23 ПС 110/6 кВ 392 Фрунзенская | нд | Н | 2024 | 6 | ТТ на три фазы, без устройства фундаментов | нд | нд | Тульская область | 1 | 9 | 1 ед. | И10-01-1 | 99 | 0.98 | 873.18 | нд
1.2.1.2 | Техперевооружение РП 6/0,4 кВ №3 ф.3 ПС 110/6 кВ 109 Юбилейная, ф.23 ПС 110/6 кВ 392 Фрунзенская с заменой оборудования систем телемеханики (1 система) | М_ТГС-024-001 | Замена (установка) ТН (до трех вторичных обмоток) на три фазы напряжением 6-15 кВ , без устройства фундаментов(1 ед.) | РП 6/0,4 кВ №3 ф.3 ПС 110/6 кВ 109 Юбилейная, ф.23 ПС 110/6 кВ 392 Фрунзенская | нд | Н | 2024 | 6 | ТН (до трех вторичных обмоток) на три фазы, без устройства фундаментов | нд | нд | Тульская область | 1 | 2 | 1 ед. | И10-02-1 | 53 | 0.98 | 103.88 | нд
1.2.1.2 | Модернизация РП 6/0,4 кВ №4 ф.9 ПС 110/6 кВ 243 Привокзальная, ф.9 ПС 110/6 кВ 392 Фрунзенская с установкой оборудования систем телемеханики (1 система) | М_ТГС-024-002 | Замена (установка) ТН (до трех вторичных обмоток) на три фазы напряжением 6-15 кВ , без устройства фундаментов(1 ед.) | РП 6/0,4 кВ №4 ф.9 ПС 110/6 кВ 243 Привокзальная, ф.9 ПС 110/6 кВ 392 Фрунзенская | нд | Н | 2024 | 6 | ТН (до трех вторичных обмоток) на три фазы, без устройства фундаментов | нд | нд | Тульская область | 1 | 2 | 1 ед. | И10-02-1 | 53 | 0.98 | 103.88 | нд
1.2.1.2 | Модернизация РП 6/0,4 кВ №4 ф.9 ПС 110/6 кВ 243 Привокзальная, ф.9 ПС 110/6 кВ 392 Фрунзенская с установкой оборудования систем телемеханики (1 система) | М_ТГС-024-002 | Монтаж ИВКЭ для ТП (СП, РП, РТП) напряжением 6-20 кВ(1 система) | РП 6/0,4 кВ №4 ф.9 ПС 110/6 кВ 243 Привокзальная, ф.9 ПС 110/6 кВ 392 Фрунзенская | нд | Н | 2024 | 6 | ИВКЭ для ТП (СП, РП, РТП) | нд | нд | Тульская область | 1 | 1 | 1 система | А2-01 | 174 | 1 | 174 | нд
1.2.1.2 | Модернизация РП 6/0,4 кВ №4 ф.9 ПС 110/6 кВ 243 Привокзальная, ф.9 ПС 110/6 кВ 392 Фрунзенская с установкой оборудования систем телемеханики (1 система) | М_ТГС-024-002 | Замена (установка) ТТ на три фазы напряжением 6-15 кВ , без устройства фундаментов(1 ед.) | РП 6/0,4 кВ №4 ф.9 ПС 110/6 кВ 243 Привокзальная, ф.9 ПС 110/6 кВ 392 Фрунзенская | нд | Н | 2024 | 6 | ТТ на три фазы, без устройства фундаментов | нд | нд | Тульская область | 1 | 11 | 1 ед. | И10-01-1 | 99 | 0.98 | 1067.22 | нд
1.2.1.2 | Модернизация РП 6/0,4 кВ №4 ф.9 ПС 110/6 кВ 243 Привокзальная, ф.9 ПС 110/6 кВ 392 Фрунзенская с установкой оборудования систем телемеханики (1 система) | М_ТГС-024-002 | ПИР для отдельных элементов электрических сетей затраты по УНЦот 1,1 до 5,9 млн. руб.(1 объект) | РП 6/0,4 кВ №4 ф.9 ПС 110/6 кВ 243 Привокзальная, ф.9 ПС 110/6 кВ 392 Фрунзенская | нд | Н | 2024 | 6 | Проектные работы | нд | нд | Тульская область | 1 | 1 | 1 объект | П6-06 | 300 | 1 | 300 | нд
1.2.1.2 | Модернизация РП 6/0,4 кВ №8 ф.2, 8 ПС 110/6 кВ 41 Перекоп с установкой оборудования систем телемеханики (1 система) | М_ТГС-024-003 | ПИР для отдельных элементов электрических сетей затраты по УНЦот 1,1 до 5,9 млн. руб.(1 объект) | РП 6/0,4 кВ №8 ф.2, 8 ПС 110/6 кВ 41 Перекоп | нд | Н | 2024 | 6 | Проектные работы | нд | нд | Тульская область | 1 | 1 | 1 объект | П6-06 | 300 | 1 | 300 | нд
1.2.1.2 | Модернизация РП 6/0,4 кВ №8 ф.2, 8 ПС 110/6 кВ 41 Перекоп с установкой оборудования систем телемеханики (1 система) | М_ТГС-024-003 | Замена (установка) ТТ на три фазы напряжением 6-15 кВ , без устройства фундаментов(1 ед.) | РП 6/0,4 кВ №8 ф.2, 8 ПС 110/6 кВ 41 Перекоп | нд | Н | 2024 | 6 | ТТ на три фазы, без устройства фундаментов | нд | нд | Тульская область | 1 | 10 | 1 ед. | И10-01-1 | 99 | 0.98 | 970.2 | нд
1.2.1.2 | Модернизация РП 6/0,4 кВ №8 ф.2, 8 ПС 110/6 кВ 41 Перекоп с установкой оборудования систем телемеханики (1 система) | М_ТГС-024-003 | Замена (установка) ТН (до трех вторичных обмоток) на три фазы напряжением 6-15 кВ , без устройства фундаментов(1 ед.) | РП 6/0,4 кВ №8 ф.2, 8 ПС 110/6 кВ 41 Перекоп | нд | Н | 2024 | 6 | ТН (до трех вторичных обмоток) на три фазы, без устройства фундаментов | нд | нд | Тульская область | 1 | 2 | 1 ед. | И10-02-1 | 53 | 0.98 | 103.88 | нд
1.2.1.2 | Модернизация РП 6/0,4 кВ №8 ф.2, 8 ПС 110/6 кВ 41 Перекоп с установкой оборудования систем телемеханики (1 система) | М_ТГС-024-003 | Монтаж ИВКЭ для ТП (СП, РП, РТП) напряжением 6-20 кВ(1 система) | РП 6/0,4 кВ №8 ф.2, 8 ПС 110/6 кВ 41 Перекоп | нд | Н | 2024 | 6 | ИВКЭ для ТП (СП, РП, РТП) | нд | нд | Тульская область | 1 | 1 | 1 система | А2-01 | 174 | 1 | 174 | нд
1.2.1.2 | Модернизация РП 6 кВ №36 ф.22, 29 ПС 110/6 кВ 149 Мясново с установкой оборудования систем телемеханики (1 система) | М_ТГС-024-004 | Монтаж ИВКЭ для ТП (СП, РП, РТП) напряжением 6-20 кВ(1 система) | РП 6 кВ №36 ф.22, 29 ПС 110/6 кВ 149 Мясново | нд | Н | 2024 | 6 | ИВКЭ для ТП (СП, РП, РТП) | нд | нд | Тульская область | 1 | 1 | 1 система | А2-01 | 174 | 1 | 174 | нд
1.2.1.2 | Модернизация РП 6 кВ №36 ф.22, 29 ПС 110/6 кВ 149 Мясново с установкой оборудования систем телемеханики (1 система) | М_ТГС-024-004 | Замена (установка) ТН (до трех вторичных обмоток) на три фазы напряжением 6-15 кВ , без устройства фундаментов(1 ед.) | РП 6 кВ №36 ф.22, 29 ПС 110/6 кВ 149 Мясново | нд | Н | 2024 | 6 | ТН (до трех вторичных обмоток) на три фазы, без устройства фундаментов | нд | нд | Тульская область | 1 | 2 | 1 ед. | И10-02-1 | 53 | 0.98 | 103.88 | нд
1.2.1.2 | Модернизация РП 6 кВ №36 ф.22, 29 ПС 110/6 кВ 149 Мясново с установкой оборудования систем телемеханики (1 система) | М_ТГС-024-004 | Замена (установка) ТТ на три фазы напряжением 6-15 кВ , без устройства фундаментов(1 ед.) | РП 6 кВ №36 ф.22, 29 ПС 110/6 кВ 149 Мясново | нд | Н | 2024 | 6 | ТТ на три фазы, без устройства фундаментов | нд | нд | Тульская область | 1 | 8 | 1 ед. | И10-01-1 | 99 | 0.98 | 776.16 | нд
1.2.1.2 | Модернизация РП 6 кВ №36 ф.22, 29 ПС 110/6 кВ 149 Мясново с установкой оборудования систем телемеханики (1 система) | М_ТГС-024-004 | ПИР для отдельных элементов электрических сетей затраты по УНЦ от 0,6 до 1,09 млн. руб.(1 объект) | РП 6 кВ №36 ф.22, 29 ПС 110/6 кВ 149 Мясново | нд | Н | 2024 | 6 | Проектные работы | нд | нд | Тульская область | 1 | 1 | 1 объект | П6-05 | 70 | 1 | 70 | нд
1.2.1.2 | Техперевооружение РТП 10/0,4 кВ №76 ф.22, 27 ПС 110/10/6 кВ №218 Южная с заменой ячеек 10 кВ (15 шт) | L_ТГС-48 | ПИР для отдельных элементов электрических сетей затраты по УНЦ от 11 до 20,9 млн. руб.(1 объект) | РП 10/6/0,4 кВ №76 ф.22,27,30 ПС 110/10/6 кВ 218 Южная | нд | Н | 2025 | 10 | Проектные работы | нд | нд | Тульская область | 1 | 1 | 1 объект | П6-08 | 1500 | 1 | 1500 | нд
1.2.1.2 | Техперевооружение РТП 10/0,4 кВ №76 ф.22, 27 ПС 110/10/6 кВ №218 Южная с заменой ячеек 10 кВ (15 шт) | L_ТГС-48 | Монтаж ячейки выключателя РП (МПС) напряжение 6-15 кВ номинальный ток 1 000 А, номинальный ток отключения 20 А(1 ед.) | РП 10/6/0,4 кВ №76 ф.22,27,30 ПС 110/10/6 кВ 218 Южная | нд | Н | 2025 | 10 | Ячейка выключателя РП (МПС) ; номинальный ток 1 000 А, номинальный ток отключения 20 А(1 ед.) | нд | нд | Тульская область | 1 | 15 | 1 ед. | В8-01-1 | 928 | 0.98 | 13641.6 | нд
1.2.1.2 | Модернизация ТП 214 с монтажом оборудования систем телемеханики (1 шт) | L_ТГС-68 | Монтаж ИВКЭ для ТП (СП, РП, РТП) напряжением 6-20 кВ(1 система) | ТП 10/0,4 кВ №214 ф.20,21 ПС 110/10/6 кВ 219 Центральная | нд | Н | 2023 | 10 | ИВКЭ для ТП (СП, РП, РТП) | нд | нд | Тульская область | 1 | 1 | 1 система | А2-01 | 174 | 1 | 174 | нд
1.2.1.2 | Модернизация ТП 214 с монтажом оборудования систем телемеханики (1 шт) | L_ТГС-68 | Монтаж автоматики управления выключателем присоединения напряжением 10 (6) кВ(1 шкаф) | ТП 10/0,4 кВ №214 ф.20,21 ПС 110/10/6 кВ 219 Центральная | нд | Н | 2023 | 10 | Автоматика управления выключателем присоединения | нд | нд | Тульская область | 1 | 2 | 1 шкаф | И11-16-1 | 223 | 1 | 446 | нд
1.2.1.2 | Модернизация ТП 214 с монтажом оборудования систем телемеханики (1 шт) | L_ТГС-68 | ПИР для отдельных элементов электрических сетей затраты по УНЦ от 0,6 до 1,09 млн. руб.(1 объект) | ТП 10/0,4 кВ №214 ф.20,21 ПС 110/10/6 кВ 219 Центральная | нд | Н | 2023 | 10 | Проектные работы | нд | нд | Тульская область | 1 | 1 | 1 объект | П6-05 | 70 | 1 | 70 | нд
1.2.1.2 | Модернизация ТП 264 с монтажом оборудования систем телемеханики (1 шт) | L_ТГС-69 | ПИР для отдельных элементов электрических сетей затраты по УНЦ от 0,6 до 1,09 млн. руб.(1 объект) | ТП 6/0,4 кВ №264 ф.9 ПС 110/10/6 кВ 218 Южная | нд | Н | 2023 | 6 | Проектные работы | нд | нд | Тульская область | 1 | 1 | 1 объект | П6-05 | 70 | 1 | 70 | нд
1.2.1.2 | Модернизация ТП 264 с монтажом оборудования систем телемеханики (1 шт) | L_ТГС-69 | Монтаж автоматики управления выключателем присоединения напряжением 10 (6) кВ(1 шкаф) | ТП 6/0,4 кВ №264 ф.9 ПС 110/10/6 кВ 218 Южная | нд | Н | 2023 | 6 | Автоматика управления выключателем присоединения | нд | нд | Тульская область | 1 | 2 | 1 шкаф | И11-16-1 | 223 | 1 | 446 | нд
1.2.1.2 | Модернизация ТП 264 с монтажом оборудования систем телемеханики (1 шт) | L_ТГС-69 | Монтаж ИВКЭ для ТП (СП, РП, РТП) напряжением 6-20 кВ(1 система) | ТП 6/0,4 кВ №264 ф.9 ПС 110/10/6 кВ 218 Южная | нд | Н | 2023 | 6 | ИВКЭ для ТП (СП, РП, РТП) | нд | нд | Тульская область | 1 | 1 | 1 система | А2-01 | 174 | 1 | 174 | нд
1.2.1.2 | Модернизация РП 34 с монтажом оборудования систем телемеханики (1 шт) | L_ТГС-70 | Монтаж автоматики управления выключателем присоединения напряжением 10 (6) кВ(1 шкаф) | РП 6/0,4 кВ №34 ф.3,8 ПС 110/10/6 кВ 202 Пролетарская, ф. 12Б ПС 110/10/6 кВ 64 Кировская | нд | Н | 2023 | 6 | Автоматика управления выключателем присоединения | нд | нд | Тульская область | 1 | 2 | 1 шкаф | И11-16-1 | 223 | 1 | 446 | нд
1.2.1.2 | Модернизация РП 34 с монтажом оборудования систем телемеханики (1 шт) | L_ТГС-70 | Монтаж ИВКЭ для ТП (СП, РП, РТП) напряжением 6-20 кВ(1 система) | РП 6/0,4 кВ №34 ф.3,8 ПС 110/10/6 кВ 202 Пролетарская, ф. 12Б ПС 110/10/6 кВ 64 Кировская | нд | Н | 2023 | 6 | ИВКЭ для ТП (СП, РП, РТП) | нд | нд | Тульская область | 1 | 1 | 1 система | А2-01 | 174 | 1 | 174 | нд
1.2.1.2 | Модернизация РП 34 с монтажом оборудования систем телемеханики (1 шт) | L_ТГС-70 | ПИР для отдельных элементов электрических сетей затраты по УНЦ от 0,6 до 1,09 млн. руб.(1 объект) | РП 6/0,4 кВ №34 ф.3,8 ПС 110/10/6 кВ 202 Пролетарская, ф. 12Б ПС 110/10/6 кВ 64 Кировская | нд | Н | 2023 | 6 | Проектные работы | нд | нд | Тульская область | 1 | 1 | 1 объект | П6-05 | 70 | 1 | 70 | нд
1.2.2.1 | Реконструкция КЛ 6 кВ ТП 6/0,4 кВ №629 ф.11 ПС 110/6 кВ 24 Рудаково с заменой кабеля на большее сечение (протяженность 2,71 км) | М_ТГС-013-001 | ПИР по КЛ напряжение 0,4-20 кВ(1 км по трассе) | КЛ 6 кВ ТП 6/0,4 кВ №629 ф.11 ПС 110/6 кВ 24 Рудаково | нд | С | 2021 | 6 | Проектные работы | нд | нд | Тульская область | 1 | 2.42 | 1 км по трассе | П5-01 | 611 | 1 | 1478.62 | нд
1.2.2.1 | Реконструкция КЛ 6 кВ ТП 6/0,4 кВ №629 ф.11 ПС 110/6 кВ 24 Рудаково с заменой кабеля на большее сечение (протяженность 2,71 км) | М_ТГС-013-001 | Строительство специального перехода методом ГНБ количество труб 2 шт диаметр трубы 90-140 мм(1 км) | КЛ 6 кВ ТП 6/0,4 кВ №629 ф.11 ПС 110/6 кВ 24 Рудаково | нд | С | 2021 | 6 | Переход методом ГНБ количество труб 2 шт диаметр трубы 90-140 мм | нд | нд | Тульская область | 1 | 0.459 | 1 км | Н1-03 | 23088 | 1.02 | 10809.3398 | нд
1.2.2.1 | Реконструкция КЛ 6 кВ ТП 6/0,4 кВ №629 ф.11 ПС 110/6 кВ 24 Рудаково с заменой кабеля на большее сечение (протяженность 2,71 км) | М_ТГС-013-001 | Устройство траншеи КЛ и восстановление благоустройства напряжение 6-15 кВ, одна цепь без восстановления газонов(1 км ) | КЛ 6 кВ ТП 6/0,4 кВ №629 ф.11 ПС 110/6 кВ 24 Рудаково | нд | С | 2021 | 6 | Устройство траншеи КЛ и восстановление благоустройства , одна цепь без восстановления газонов | нд | нд | Тульская область | 1 | 1.961 | 1 км | Б2-02-1 | 1428 | 1 | 2800.308 | нд
1.2.2.1 | Реконструкция КЛ 6 кВ ТП 6/0,4 кВ №629 ф.11 ПС 110/6 кВ 24 Рудаково с заменой кабеля на большее сечение (протяженность 2,71 км) | М_ТГС-013-001 | Строительство КЛ (с алюминиевой жилой) напряжение 6 кВ сечение жилы 240 мм2(1 цепь)(1 км) | КЛ 6 кВ ТП 6/0,4 кВ №629 ф.11 ПС 110/6 кВ 24 Рудаково | нд | С | 2021 | 6 | КЛ (с алюминиевой жилой) сечение жилы 240 мм2(1 цепь) | нд | нд | Тульская область | 1 | 2.42 | 1 км | К1-08-1 | 2944 | 1.02 | 7266.9696 | нд
1.2.2.1 | Реконструкция КЛ 6 кВ ТП 6/0,4 кВ №629 ф.8 ПС 110/6 кВ 24 Рудаково с заменой кабеля на большее сечение (протяженность 2,71 км) | М_ТГС-013-002 | Строительство КЛ (с алюминиевой жилой) напряжение 6 кВ сечение жилы 240 мм2(1 цепь)(1 км) | КЛ 6 кВ ТП 6/0,4 кВ №629 ф.8 ПС 110/6 кВ 24 Рудаково | нд | С | 2021 | 6 | КЛ (с алюминиевой жилой) сечение жилы 240 мм2(1 цепь) | нд | нд | Тульская область | 1 | 2.42 | 1 км | К1-08-1 | 2944 | 1.02 | 7266.9696 | нд
1.2.2.1 | Реконструкция КЛ 6 кВ ТП 6/0,4 кВ №629 ф.8 ПС 110/6 кВ 24 Рудаково с заменой кабеля на большее сечение (протяженность 2,71 км) | М_ТГС-013-002 | Строительство специального перехода методом ГНБ количество труб 1 шт диаметр трубы 90-140 мм(1 км) | КЛ 6 кВ ТП 6/0,4 кВ №629 ф.8 ПС 110/6 кВ 24 Рудаково | нд | С | 2021 | 6 | Переход методом ГНБ количество труб 1 шт диаметр трубы 90-140 мм | нд | нд | Тульская область | 1 | 0.459 | 1 км | Н1-01 | 15329 | 1.02 | 7176.7312 | нд
1.2.2.1 | Реконструкция КЛ 6 кВ ТП 6/0,4 кВ №629 ф.8 ПС 110/6 кВ 24 Рудаково с заменой кабеля на большее сечение (протяженность 2,71 км) | М_ТГС-013-002 | Устройство траншеи КЛ и восстановление благоустройства напряжение 6-15 кВ, одна цепь без восстановления газонов(1 км ) | КЛ 6 кВ ТП 6/0,4 кВ №629 ф.8 ПС 110/6 кВ 24 Рудаково | нд | С | 2021 | 6 | Устройство траншеи КЛ и восстановление благоустройства , одна цепь без восстановления газонов | нд | нд | Тульская область | 1 | 1.961 | 1 км | Б2-02-1 | 1428 | 1 | 2800.308 | нд
1.2.2.1 | Реконструкция КЛ 6 кВ ТП 6/0,4 кВ №629 ф.8 ПС 110/6 кВ 24 Рудаково с заменой кабеля на большее сечение (протяженность 2,71 км) | М_ТГС-013-002 | ПИР по КЛ напряжение 0,4-20 кВ(1 км по трассе) | КЛ 6 кВ ТП 6/0,4 кВ №629 ф.8 ПС 110/6 кВ 24 Рудаково | нд | С | 2021 | 6 | Проектные работы | нд | нд | Тульская область | 1 | 2.42 | 1 км по трассе | П5-01 | 611 | 1 | 1478.62 | нд
1.2.2.1 | Реконструкция КЛ 6 кВ РП 6/0,4 кВ №63 ф.10 ПС 110/6 кВ 21 Подземгаз с заменой кабеля на большее сечение (протяженность 2,95 км) | М_ТГС-013-004 | ПИР по КЛ напряжение 0,4-20 кВ(1 км по трассе) | КЛ 6 кВ РП 6/0,4 кВ №63 ф.10 ПС 110/6 кВ 21 Подземгаз | нд | С | 2021 | 6 | Проектные работы | нд | нд | Тульская область | 1 | 3.1 | 1 км по трассе | П5-01 | 611 | 1 | 1894.1 | нд
1.2.2.1 | Реконструкция КЛ 6 кВ РП 6/0,4 кВ №63 ф.10 ПС 110/6 кВ 21 Подземгаз с заменой кабеля на большее сечение (протяженность 2,95 км) | М_ТГС-013-004 | Устройство траншеи КЛ и восстановление благоустройства напряжение 6-15 кВ, одна цепь без восстановления газонов(1 км ) | КЛ 6 кВ РП 6/0,4 кВ №63 ф.10 ПС 110/6 кВ 21 Подземгаз | нд | С | 2021 | 6 | Устройство траншеи КЛ и восстановление благоустройства , одна цепь без восстановления газонов | нд | нд | Тульская область | 1 | 0.854 | 1 км | Б2-02-1 | 1428 | 1 | 1219.512 | нд
1.2.2.1 | Реконструкция КЛ 6 кВ РП 6/0,4 кВ №63 ф.10 ПС 110/6 кВ 21 Подземгаз с заменой кабеля на большее сечение (протяженность 2,95 км) | М_ТГС-013-004 | Строительство КЛ (с алюминиевой жилой) напряжение 6 кВ сечение жилы 240 мм2(1 цепь)(1 км) | КЛ 6 кВ РП 6/0,4 кВ №63 ф.10 ПС 110/6 кВ 21 Подземгаз | нд | С | 2021 | 6 | КЛ (с алюминиевой жилой) сечение жилы 240 мм2(1 цепь) | нд | нд | Тульская область | 1 | 3.1 | 1 км | К1-08-1 | 2944 | 1.02 | 9308.928 | нд
1.2.2.1 | Реконструкция КЛ 6 кВ РП 6/0,4 кВ №63 ф.10 ПС 110/6 кВ 21 Подземгаз с заменой кабеля на большее сечение (протяженность 2,95 км) | М_ТГС-013-004 | Строительство специального перехода методом ГНБ количество труб 2 шт диаметр трубы 90-140 мм(1 км) | КЛ 6 кВ РП 6/0,4 кВ №63 ф.10 ПС 110/6 кВ 21 Подземгаз | нд | С | 2021 | 6 | Переход методом ГНБ количество труб 2 шт диаметр трубы 90-140 мм | нд | нд | Тульская область | 1 | 2.246 | 1 км | Н1-03 | 23088 | 1.02 | 52892.761 | нд
1.2.2.1 | Реконструкция КЛ 10 кВ РП 10/0,4 кВ №29 - ТП 10/0,4 кВ №242 ф.28 ПС 110/10 кВ 219 Центральная с заменой кабеля на большее сечение (протяженность 0,725 км) | М_ТГС-013-005 | Строительство специального перехода методом ГНБ количество труб 2 шт диаметр трубы 90-140 мм(1 км) | КЛ 10 кВ РП 10/0,4 кВ №29 - ТП 10/0,4 кВ №242 ф.28 ПС 110/10 кВ 219 Центральная | нд | С | 2021 | 10 | Переход методом ГНБ количество труб 2 шт диаметр трубы 90-140 мм | нд | нд | Тульская область | 1 | 0.536 | 1 км | Н1-03 | 23088 | 1.02 | 12622.6714 | нд
1.2.2.1 | Реконструкция КЛ 10 кВ РП 10/0,4 кВ №29 - ТП 10/0,4 кВ №242 ф.28 ПС 110/10 кВ 219 Центральная с заменой кабеля на большее сечение (протяженность 0,725 км) | М_ТГС-013-005 | Строительство КЛ (с алюминиевой жилой) напряжение 10 (15) кВ сечение жилы 185 мм2(1 цепь)(1 км) | КЛ 10 кВ РП 10/0,4 кВ №29 - ТП 10/0,4 кВ №242 ф.28 ПС 110/10 кВ 219 Центральная | нд | С | 2021 | 10 | КЛ (с алюминиевой жилой) сечение жилы 185 мм2(1 цепь) | нд | нд | Тульская область | 1 | 0.716 | 1 км | К1-07-2 | 2394 | 1.02 | 1748.3861 | нд
1.2.2.1 | Реконструкция КЛ 10 кВ РП 10/0,4 кВ №29 - ТП 10/0,4 кВ №242 ф.28 ПС 110/10 кВ 219 Центральная с заменой кабеля на большее сечение (протяженность 0,725 км) | М_ТГС-013-005 | Устройство траншеи КЛ и восстановление благоустройства напряжение 6-15 кВ, одна цепь без восстановления газонов(1 км ) | КЛ 10 кВ РП 10/0,4 кВ №29 - ТП 10/0,4 кВ №242 ф.28 ПС 110/10 кВ 219 Центральная | нд | С | 2021 | 10 | Устройство траншеи КЛ и восстановление благоустройства , одна цепь без восстановления газонов | нд | нд | Тульская область | 1 | 0.18 | 1 км | Б2-02-1 | 1428 | 1 | 257.04 | нд
1.2.2.1 | Реконструкция КЛ 10 кВ РП 10/0,4 кВ №29 - ТП 10/0,4 кВ №242 ф.28 ПС 110/10 кВ 219 Центральная с заменой кабеля на большее сечение (протяженность 0,725 км) | М_ТГС-013-005 | ПИР для отдельных элементов электрических сетей затраты по УНЦ от 11 до 20,9 млн. руб.(1 объект) | КЛ 10 кВ РП 10/0,4 кВ №29 - ТП 10/0,4 кВ №242 ф.28 ПС 110/10 кВ 219 Центральная | нд | С | 2021 | 10 | Проектные работы | нд | нд | Тульская область | 1 | 1 | 1 объект | П6-08 | 1500 | 1 | 1500 | нд
1.2.2.1 | Реконструкция КЛ 6 кВ ТП 6/0,4 кВ №256 - РП 6/0,4 кВ №3 ф.23 ПС 110/6 кВ №392 Фрунзенская с заменой кабеля на большее сечение (протяженность 1,006 км) | М_ТГС-013-013 | ПИР по КЛ напряжение 0,4-20 кВ(1 км по трассе) | КЛ 6 кВ ТП 6/0,4 кВ №256 - РП 6/0,4 кВ №3 ф.23 ПС 110/6 кВ №392 Фрунзенская | нд | П | 2026 | 6 | Проектные работы | нд | нд | Тульская область | 1 | 1.006 | 1 км по трассе | П5-01 | 611 | 1 | 614.666 | нд
1.2.2.1 | Реконструкция КЛ 6 кВ ТП 6/0,4 кВ №256 - РП 6/0,4 кВ №3 ф.23 ПС 110/6 кВ №392 Фрунзенская с заменой кабеля на большее сечение (протяженность 1,006 км) | М_ТГС-013-013 | Устройство траншеи КЛ и восстановление благоустройства напряжение 6-15 кВ, одна цепь без восстановления газонов(1 км ) | КЛ 6 кВ ТП 6/0,4 кВ №256 - РП 6/0,4 кВ №3 ф.23 ПС 110/6 кВ №392 Фрунзенская | нд | П | 2026 | 6 | Устройство траншеи КЛ и восстановление благоустройства , одна цепь без восстановления газонов | нд | нд | Тульская область | 1 | 0.756 | 1 км | Б2-02-1 | 1428 | 1 | 1079.568 | нд
1.2.2.1 | Реконструкция КЛ 6 кВ ТП 6/0,4 кВ №256 - РП 6/0,4 кВ №3 ф.23 ПС 110/6 кВ №392 Фрунзенская с заменой кабеля на большее сечение (протяженность 1,006 км) | М_ТГС-013-013 | Строительство специального перехода методом ГНБ количество труб 2 шт диаметр трубы 90-140 мм(1 км) | КЛ 6 кВ ТП 6/0,4 кВ №256 - РП 6/0,4 кВ №3 ф.23 ПС 110/6 кВ №392 Фрунзенская | нд | П | 2026 | 6 | Переход методом ГНБ количество труб 2 шт диаметр трубы 90-140 мм | нд | нд | Тульская область | 1 | 0.25 | 1 км | Н1-03 | 23088 | 1.02 | 5887.44 | нд
1.2.2.1 | Реконструкция КЛ 6 кВ ТП 6/0,4 кВ №256 - РП 6/0,4 кВ №3 ф.23 ПС 110/6 кВ №392 Фрунзенская с заменой кабеля на большее сечение (протяженность 1,006 км) | М_ТГС-013-013 | Строительство КЛ (с алюминиевой жилой) напряжение 6 кВ сечение жилы 185 мм2(1 цепь)(1 км) | КЛ 6 кВ ТП 6/0,4 кВ №256 - РП 6/0,4 кВ №3 ф.23 ПС 110/6 кВ №392 Фрунзенская | нд | П | 2026 | 6 | КЛ (с алюминиевой жилой) сечение жилы 185 мм2(1 цепь) | нд | нд | Тульская область | 1 | 1.006 | 1 км | К1-07-1 | 2306 | 1.02 | 2366.2327 | нд
1.2.2.1 | Реконструкция КЛ 6 кВ РП 6/0,4 кВ №53 ф.8А ПС 110/6 кВ №17 Щегловская с заменой кабеля на большее сечение (протяженность 2,153 км) | М_ТГС-013-014 | Строительство специального перехода методом ГНБ количество труб 2 шт диаметр трубы 90-140 мм(1 км) | КЛ 6 кВ РП 6/0,4 кВ №53 ф.8А ПС 110/6 кВ №17 Щегловская | нд | П | 2027 | 6 | Переход методом ГНБ количество труб 2 шт диаметр трубы 90-140 мм | нд | нд | Тульская область | 1 | 0.3 | 1 км | Н1-03 | 23088 | 1.02 | 7064.928 | нд
1.2.2.1 | Реконструкция КЛ 6 кВ РП 6/0,4 кВ №53 ф.8А ПС 110/6 кВ №17 Щегловская с заменой кабеля на большее сечение (протяженность 2,153 км) | М_ТГС-013-014 | Строительство КЛ (с алюминиевой жилой) напряжение 6 кВ сечение жилы 240 мм2(1 цепь)(1 км) | КЛ 6 кВ РП 6/0,4 кВ №53 ф.8А ПС 110/6 кВ №17 Щегловская | нд | П | 2027 | 6 | КЛ (с алюминиевой жилой) сечение жилы 240 мм2(1 цепь) | нд | нд | Тульская область | 1 | 2.153 | 1 км | К1-08-1 | 2944 | 1.02 | 6465.2006 | нд
1.2.2.1 | Реконструкция КЛ 6 кВ РП 6/0,4 кВ №53 ф.8А ПС 110/6 кВ №17 Щегловская с заменой кабеля на большее сечение (протяженность 2,153 км) | М_ТГС-013-014 | Устройство траншеи КЛ и восстановление благоустройства напряжение 6-15 кВ, одна цепь без восстановления газонов(1 км ) | КЛ 6 кВ РП 6/0,4 кВ №53 ф.8А ПС 110/6 кВ №17 Щегловская | нд | П | 2027 | 6 | Устройство траншеи КЛ и восстановление благоустройства , одна цепь без восстановления газонов | нд | нд | Тульская область | 1 | 1.853 | 1 км | Б2-02-1 | 1428 | 1 | 2646.084 | нд
1.2.2.1 | Реконструкция КЛ 6 кВ РП 6/0,4 кВ №53 ф.8А ПС 110/6 кВ №17 Щегловская с заменой кабеля на большее сечение (протяженность 2,153 км) | М_ТГС-013-014 | ПИР по КЛ напряжение 0,4-20 кВ(1 км по трассе) | КЛ 6 кВ РП 6/0,4 кВ №53 ф.8А ПС 110/6 кВ №17 Щегловская | нд | П | 2027 | 6 | Проектные работы | нд | нд | Тульская область | 1 | 2.153 | 1 км по трассе | П5-01 | 611 | 1 | 1315.483 | нд
1.2.2.1 | Реконструкция КЛ 6 кВ ТП 6/0,4 кВ №244 - РП 6 кВ №40 ф.6 ПС 110/6 кВ №202 Пролетарская с заменой кабеля на большее сечение (протяженность 0,553 км) | М_ТГС-013-015 | ПИР для отдельных элементов электрических сетей затраты по УНЦот 1,1 до 5,9 млн. руб.(1 объект) | КЛ 6 кВ ТП 6/0,4 кВ №244 - РП 6 кВ №40 ф.6 ПС 110/6 кВ №202 Пролетарская | нд | П | 2026 | 6 | Проектные работы | нд | нд | Тульская область | 1 | 1 | 1 объект | П6-06 | 300 | 1 | 300 | нд
1.2.2.1 | Реконструкция КЛ 6 кВ ТП 6/0,4 кВ №244 - РП 6 кВ №40 ф.6 ПС 110/6 кВ №202 Пролетарская с заменой кабеля на большее сечение (протяженность 0,553 км) | М_ТГС-013-015 | Устройство траншеи КЛ и восстановление благоустройства напряжение 6-15 кВ, одна цепь без восстановления газонов(1 км ) | КЛ 6 кВ ТП 6/0,4 кВ №244 - РП 6 кВ №40 ф.6 ПС 110/6 кВ №202 Пролетарская | нд | П | 2026 | 6 | Устройство траншеи КЛ и восстановление благоустройства , одна цепь без восстановления газонов | нд | нд | Тульская область | 1 | 0.453 | 1 км | Б2-02-1 | 1428 | 1 | 646.884 | нд
1.2.2.1 | Реконструкция КЛ 6 кВ ТП 6/0,4 кВ №244 - РП 6 кВ №40 ф.6 ПС 110/6 кВ №202 Пролетарская с заменой кабеля на большее сечение (протяженность 0,553 км) | М_ТГС-013-015 | Строительство специального перехода методом ГНБ количество труб 2 шт диаметр трубы 90-140 мм(1 км) | КЛ 6 кВ ТП 6/0,4 кВ №244 - РП 6 кВ №40 ф.6 ПС 110/6 кВ №202 Пролетарская | нд | П | 2026 | 6 | Переход методом ГНБ количество труб 2 шт диаметр трубы 90-140 мм | нд | нд | Тульская область | 1 | 0.1 | 1 км | Н1-03 | 23088 | 1.02 | 2354.976 | нд
1.2.2.1 | Реконструкция КЛ 6 кВ ТП 6/0,4 кВ №244 - РП 6 кВ №40 ф.6 ПС 110/6 кВ №202 Пролетарская с заменой кабеля на большее сечение (протяженность 0,553 км) | М_ТГС-013-015 | Строительство КЛ (с алюминиевой жилой) напряжение 6 кВ сечение жилы 185 мм2(1 цепь)(1 км) | КЛ 6 кВ ТП 6/0,4 кВ №244 - РП 6 кВ №40 ф.6 ПС 110/6 кВ №202 Пролетарская | нд | П | 2026 | 6 | КЛ (с алюминиевой жилой) сечение жилы 185 мм2(1 цепь) | нд | нд | Тульская область | 1 | 0.553 | 1 км | К1-07-1 | 2306 | 1.02 | 1300.7224 | нд
1.2.2.1 | Реконструкция КЛ 10 кВ №1 ТП 10/0,4 кВ №546 - РП 10 кВ №18 ф.38 ПС 110/10 кВ №145 Октябрьская с заменой кабеля на большее сечение (протяженность 0,226 км) | М_ТГС-013-016 | Строительство специального перехода методом ГНБ количество труб 2 шт диаметр трубы 90-140 мм(1 км) | КЛ 10 кВ №1 ТП 10/0,4 кВ №546 - РП 10 кВ №18 ф.38 ПС 110/10 кВ №145 Октябрьская | нд | П | 2026 | 10 | Переход методом ГНБ количество труб 2 шт диаметр трубы 90-140 мм | нд | нд | Тульская область | 1 | 0.02 | 1 км | Н1-03 | 23088 | 1.02 | 470.9952 | нд
1.2.2.1 | Реконструкция КЛ 10 кВ №1 ТП 10/0,4 кВ №546 - РП 10 кВ №18 ф.38 ПС 110/10 кВ №145 Октябрьская с заменой кабеля на большее сечение (протяженность 0,226 км) | М_ТГС-013-016 | Строительство КЛ (с алюминиевой жилой) напряжение 10 (15) кВ сечение жилы 185 мм2(1 цепь)(1 км) | КЛ 10 кВ №1 ТП 10/0,4 кВ №546 - РП 10 кВ №18 ф.38 ПС 110/10 кВ №145 Октябрьская | нд | П | 2026 | 10 | КЛ (с алюминиевой жилой) сечение жилы 185 мм2(1 цепь) | нд | нд | Тульская область | 1 | 0.226 | 1 км | К1-07-2 | 2394 | 1.02 | 551.8649 | нд
1.2.2.1 | Реконструкция КЛ 10 кВ №1 ТП 10/0,4 кВ №546 - РП 10 кВ №18 ф.38 ПС 110/10 кВ №145 Октябрьская с заменой кабеля на большее сечение (протяженность 0,226 км) | М_ТГС-013-016 | Устройство траншеи КЛ и восстановление благоустройства напряжение 6-15 кВ, одна цепь без восстановления газонов(1 км ) | КЛ 10 кВ №1 ТП 10/0,4 кВ №546 - РП 10 кВ №18 ф.38 ПС 110/10 кВ №145 Октябрьская | нд | П | 2026 | 10 | Устройство траншеи КЛ и восстановление благоустройства , одна цепь без восстановления газонов | нд | нд | Тульская область | 1 | 0.206 | 1 км | Б2-02-1 | 1428 | 1 | 294.168 | нд
1.2.2.1 | Реконструкция КЛ 10 кВ №1 ТП 10/0,4 кВ №546 - РП 10 кВ №18 ф.38 ПС 110/10 кВ №145 Октябрьская с заменой кабеля на большее сечение (протяженность 0,226 км) | М_ТГС-013-016 | ПИР для отдельных элементов электрических сетей затраты по УНЦот 1,1 до 5,9 млн. руб.(1 объект) | КЛ 10 кВ №1 ТП 10/0,4 кВ №546 - РП 10 кВ №18 ф.38 ПС 110/10 кВ №145 Октябрьская | нд | П | 2026 | 10 | Проектные работы | нд | нд | Тульская область | 1 | 1 | 1 объект | П6-06 | 300 | 1 | 300 | нд
1.2.2.1 | Реконструкция КЛ 10 кВ №2 ТП 10/0,4 кВ №546 - РП 10 кВ №18 ф.49 ПС 110/10 кВ №145 Октябрьская с заменой кабеля на большее сечение (протяженность 0,229 км) | М_ТГС-013-017 | ПИР для отдельных элементов электрических сетей затраты по УНЦот 1,1 до 5,9 млн. руб.(1 объект) | КЛ 10 кВ №2 ТП 10/0,4 кВ №546 - РП 10 кВ №18 ф.49 ПС 110/10 кВ №145 Октябрьская | нд | П | 2026 | 10 | Проектные работы | нд | нд | Тульская область | 1 | 1 | 1 объект | П6-06 | 300 | 1 | 300 | нд
1.2.2.1 | Реконструкция КЛ 10 кВ №2 ТП 10/0,4 кВ №546 - РП 10 кВ №18 ф.49 ПС 110/10 кВ №145 Октябрьская с заменой кабеля на большее сечение (протяженность 0,229 км) | М_ТГС-013-017 | Устройство траншеи КЛ и восстановление благоустройства напряжение 6-15 кВ, одна цепь без восстановления газонов(1 км ) | КЛ 10 кВ №2 ТП 10/0,4 кВ №546 - РП 10 кВ №18 ф.49 ПС 110/10 кВ №145 Октябрьская | нд | П | 2026 | 10 | Устройство траншеи КЛ и восстановление благоустройства , одна цепь без восстановления газонов | нд | нд | Тульская область | 1 | 0.209 | 1 км | Б2-02-1 | 1428 | 1 | 298.452 | нд
1.2.2.1 | Реконструкция КЛ 10 кВ №2 ТП 10/0,4 кВ №546 - РП 10 кВ №18 ф.49 ПС 110/10 кВ №145 Октябрьская с заменой кабеля на большее сечение (протяженность 0,229 км) | М_ТГС-013-017 | Строительство КЛ (с алюминиевой жилой) напряжение 10 (15) кВ сечение жилы 185 мм2(1 цепь)(1 км) | КЛ 10 кВ №2 ТП 10/0,4 кВ №546 - РП 10 кВ №18 ф.49 ПС 110/10 кВ №145 Октябрьская | нд | П | 2026 | 10 | КЛ (с алюминиевой жилой) сечение жилы 185 мм2(1 цепь) | нд | нд | Тульская область | 1 | 0.229 | 1 км | К1-07-2 | 2394 | 1.02 | 559.1905 | нд
1.2.2.1 | Реконструкция КЛ 10 кВ №2 ТП 10/0,4 кВ №546 - РП 10 кВ №18 ф.49 ПС 110/10 кВ №145 Октябрьская с заменой кабеля на большее сечение (протяженность 0,229 км) | М_ТГС-013-017 | Строительство специального перехода методом ГНБ количество труб 2 шт диаметр трубы 90-140 мм(1 км) | КЛ 10 кВ №2 ТП 10/0,4 кВ №546 - РП 10 кВ №18 ф.49 ПС 110/10 кВ №145 Октябрьская | нд | П | 2026 | 10 | Переход методом ГНБ количество труб 2 шт диаметр трубы 90-140 мм | нд | нд | Тульская область | 1 | 0.02 | 1 км | Н1-03 | 23088 | 1.02 | 470.9952 | нд
1.2.2.1 | Реконструкция КЛ 10 кВ ТП 10/0,4 кВ №659 - РП 10 кВ №29 ф.28 ПС 110/10 кВ №219 Центральная с заменой кабеля на большее сечение (протяженность 1,1 км) | М_ТГС-013-019 | Строительство КЛ (с алюминиевой жилой) напряжение 10 (15) кВ сечение жилы 185 мм2(1 цепь)(1 км) | КЛ 10 кВ ТП 10/0,4 кВ №659 - РП 10 кВ №29 ф.28 ПС 110/10 кВ №219 Центральная | нд | П | 2027 | 10 | КЛ (с алюминиевой жилой) сечение жилы 185 мм2(1 цепь) | нд | нд | Тульская область | 1 | 1.1 | 1 км | К1-07-2 | 2394 | 1.02 | 2686.068 | нд
1.2.2.1 | Реконструкция КЛ 10 кВ ТП 10/0,4 кВ №659 - РП 10 кВ №29 ф.28 ПС 110/10 кВ №219 Центральная с заменой кабеля на большее сечение (протяженность 1,1 км) | М_ТГС-013-019 | Устройство траншеи КЛ и восстановление благоустройства напряжение 6-15 кВ, одна цепь без восстановления газонов(1 км ) | КЛ 10 кВ ТП 10/0,4 кВ №659 - РП 10 кВ №29 ф.28 ПС 110/10 кВ №219 Центральная | нд | П | 2027 | 10 | Устройство траншеи КЛ и восстановление благоустройства , одна цепь без восстановления газонов | нд | нд | Тульская область | 1 | 0.9 | 1 км | Б2-02-1 | 1428 | 1 | 1285.2 | нд
1.2.2.1 | Реконструкция КЛ 10 кВ ТП 10/0,4 кВ №659 - РП 10 кВ №29 ф.28 ПС 110/10 кВ №219 Центральная с заменой кабеля на большее сечение (протяженность 1,1 км) | М_ТГС-013-019 | ПИР по КЛ напряжение 0,4-20 кВ(1 км по трассе) | КЛ 10 кВ ТП 10/0,4 кВ №659 - РП 10 кВ №29 ф.28 ПС 110/10 кВ №219 Центральная | нд | П | 2027 | 10 | Проектные работы | нд | нд | Тульская область | 1 | 1.1 | 1 км по трассе | П5-01 | 611 | 1 | 672.1 | нд
1.2.2.1 | Реконструкция КЛ 10 кВ ТП 10/0,4 кВ №659 - РП 10 кВ №29 ф.28 ПС 110/10 кВ №219 Центральная с заменой кабеля на большее сечение (протяженность 1,1 км) | М_ТГС-013-019 | Строительство специального перехода методом ГНБ количество труб 2 шт диаметр трубы 90-140 мм(1 км) | КЛ 10 кВ ТП 10/0,4 кВ №659 - РП 10 кВ №29 ф.28 ПС 110/10 кВ №219 Центральная | нд | П | 2027 | 10 | Переход методом ГНБ количество труб 2 шт диаметр трубы 90-140 мм | нд | нд | Тульская область | 1 | 0.2 | 1 км | Н1-03 | 23088 | 1.02 | 4709.952 | нд
1.2.2.1 | Реконструкция КЛ 6 кВ ТП 6/0,4 кВ №192 - ТП 6/0,4 кВ №152 ф.7 ПС 110/6 кВ №145 Октябрьская с заменой кабеля на большее сечение (протяженность 0,555 км) | М_ТГС-013-020 | Строительство специального перехода методом ГНБ количество труб 2 шт диаметр трубы 90-140 мм(1 км) | КЛ 6 кВ ТП 6/0,4 кВ №192 - ТП 6/0,4 кВ №152 ф.7 ПС 110/6 кВ №145 Октябрьская | нд | П | 2026 | 6 | Переход методом ГНБ количество труб 2 шт диаметр трубы 90-140 мм | нд | нд | Тульская область | 1 | 0.1 | 1 км | Н1-03 | 23088 | 1.02 | 2354.976 | нд
1.2.2.1 | Реконструкция КЛ 6 кВ ТП 6/0,4 кВ №192 - ТП 6/0,4 кВ №152 ф.7 ПС 110/6 кВ №145 Октябрьская с заменой кабеля на большее сечение (протяженность 0,555 км) | М_ТГС-013-020 | ПИР для отдельных элементов электрических сетей затраты по УНЦот 1,1 до 5,9 млн. руб.(1 объект) | КЛ 6 кВ ТП 6/0,4 кВ №192 - ТП 6/0,4 кВ №152 ф.7 ПС 110/6 кВ №145 Октябрьская | нд | П | 2026 | 6 | Проектные работы | нд | нд | Тульская область | 1 | 1 | 1 объект | П6-06 | 300 | 1 | 300 | нд
1.2.2.1 | Реконструкция КЛ 6 кВ ТП 6/0,4 кВ №192 - ТП 6/0,4 кВ №152 ф.7 ПС 110/6 кВ №145 Октябрьская с заменой кабеля на большее сечение (протяженность 0,555 км) | М_ТГС-013-020 | Устройство траншеи КЛ и восстановление благоустройства напряжение 6-15 кВ, одна цепь без восстановления газонов(1 км ) | КЛ 6 кВ ТП 6/0,4 кВ №192 - ТП 6/0,4 кВ №152 ф.7 ПС 110/6 кВ №145 Октябрьская | нд | П | 2026 | 6 | Устройство траншеи КЛ и восстановление благоустройства , одна цепь без восстановления газонов | нд | нд | Тульская область | 1 | 0.455 | 1 км | Б2-02-1 | 1428 | 1 | 649.74 | нд
1.2.2.1 | Реконструкция КЛ 6 кВ ТП 6/0,4 кВ №192 - ТП 6/0,4 кВ №152 ф.7 ПС 110/6 кВ №145 Октябрьская с заменой кабеля на большее сечение (протяженность 0,555 км) | М_ТГС-013-020 | Строительство КЛ (с алюминиевой жилой) напряжение 6 кВ сечение жилы 240 мм2(1 цепь)(1 км) | КЛ 6 кВ ТП 6/0,4 кВ №192 - ТП 6/0,4 кВ №152 ф.7 ПС 110/6 кВ №145 Октябрьская | нд | П | 2026 | 6 | КЛ (с алюминиевой жилой) сечение жилы 240 мм2(1 цепь) | нд | нд | Тульская область | 1 | 0.555 | 1 км | К1-08-1 | 2944 | 1.02 | 1666.5984 | нд
1.2.2.1 | Реконструкция КЛ 6 кВ ТП 6/0,4 кВ №368 - ТП 6/0,4 кВ №456 ф.4 ПС 110/6 кВ №370 Тулица с заменой кабеля на большее сечение (протяженность 1,44 км) | L_ТГС-61 | Строительство КЛ (с алюминиевой жилой) напряжение 10 (15) кВ сечение жилы 120 мм2(1 цепь)(1 км) | КЛ 6 кВ ТП 6/0,4 кВ №368 - ТП 6/0,4 кВ №456 ф.4 ПС 110/6 кВ №370 Тулица | нд | П | 2026 | 10 | КЛ (с алюминиевой жилой) сечение жилы 120 мм2(1 цепь) | нд | нд | Тульская область | 1 | 1.44 | 1 км | К1-05-2 | 2106 | 1.02 | 3093.2928 | нд
1.2.2.1 | Реконструкция КЛ 6 кВ ТП 6/0,4 кВ №368 - ТП 6/0,4 кВ №456 ф.4 ПС 110/6 кВ №370 Тулица с заменой кабеля на большее сечение (протяженность 1,44 км) | L_ТГС-61 | Устройство траншеи КЛ и восстановление благоустройства напряжение 6-15 кВ, одна цепь без восстановления газонов(1 км ) | КЛ 6 кВ ТП 6/0,4 кВ №368 - ТП 6/0,4 кВ №456 ф.4 ПС 110/6 кВ №370 Тулица | нд | П | 2026 | 10 | Устройство траншеи КЛ и восстановление благоустройства , одна цепь без восстановления газонов | нд | нд | Тульская область | 1 | 1.383 | 1 км | Б2-02-1 | 1428 | 1 | 1974.924 | нд
1.2.2.1 | Реконструкция КЛ 6 кВ ТП 6/0,4 кВ №368 - ТП 6/0,4 кВ №456 ф.4 ПС 110/6 кВ №370 Тулица с заменой кабеля на большее сечение (протяженность 1,44 км) | L_ТГС-61 | ПИР по КЛ напряжение 0,4-20 кВ(1 км по трассе) | КЛ 6 кВ ТП 6/0,4 кВ №368 - ТП 6/0,4 кВ №456 ф.4 ПС 110/6 кВ №370 Тулица | нд | П | 2026 | 10 | Проектные работы | нд | нд | Тульская область | 1 | 1.44 | 1 км по трассе | П5-01 | 611 | 1 | 879.84 | нд
1.2.2.1 | Реконструкция КЛ 6 кВ ТП 6/0,4 кВ №368 - ТП 6/0,4 кВ №456 ф.4 ПС 110/6 кВ №370 Тулица с заменой кабеля на большее сечение (протяженность 1,44 км) | L_ТГС-61 | Строительство кабельного сооружения с трубами, диаметр трубы 90-140 мм(1 км) | КЛ 6 кВ ТП 6/0,4 кВ №368 - ТП 6/0,4 кВ №456 ф.4 ПС 110/6 кВ №370 Тулица | нд | П | 2026 | 10 | Кабельное сооружение с трубами, диаметр трубы 90-140 мм | нд | нд | Тульская область | 1 | 0.03 | 1 км | Н4-01 | 1556 | 1 | 46.68 | нд
1.2.2.1 | Реконструкция КЛ 6 кВ ТП 6/0,4 кВ №368 - ТП 6/0,4 кВ №456 ф.4 ПС 110/6 кВ №370 Тулица с заменой кабеля на большее сечение (протяженность 1,44 км) | L_ТГС-61 | Строительство специального перехода методом ГНБ количество труб 2 шт диаметр трубы 90-140 мм(1 км) | КЛ 6 кВ ТП 6/0,4 кВ №368 - ТП 6/0,4 кВ №456 ф.4 ПС 110/6 кВ №370 Тулица | нд | П | 2026 | 10 | Переход методом ГНБ количество труб 2 шт диаметр трубы 90-140 мм | нд | нд | Тульская область | 1 | 0.06 | 1 км | Н1-03 | 23088 | 1.02 | 1412.9856 | нд
1.2.2.1 | Реконструкция КЛ 6 кВ ТП 6/0,4 кВ №1170 - ТП 6/0,4 кВ №456 ф.4 ПС 110/6 кВ №370 Тулица с заменой кабеля на большее сечение (протяженность 1,31 км) | L_ТГС-62 | ПИР по КЛ напряжение 0,4-20 кВ(1 км по трассе) | КЛ 6 кВ ТП 6/0,4 кВ №1170 - ТП 6/0,4 кВ №456 ф.4 ПС 110/6 кВ 370 Тулица | нд | П | 2026 | 6 | Проектные работы | нд | нд | Тульская область | 1 | 1.31 | 1 км по трассе | П5-01 | 611 | 1 | 800.41 | нд
1.2.2.1 | Реконструкция КЛ 6 кВ ТП 6/0,4 кВ №1170 - ТП 6/0,4 кВ №456 ф.4 ПС 110/6 кВ №370 Тулица с заменой кабеля на большее сечение (протяженность 1,31 км) | L_ТГС-62 | Устройство траншеи КЛ и восстановление благоустройства напряжение 6-15 кВ, одна цепь без восстановления газонов(1 км ) | КЛ 6 кВ ТП 6/0,4 кВ №1170 - ТП 6/0,4 кВ №456 ф.4 ПС 110/6 кВ 370 Тулица | нд | П | 2026 | 6 | Устройство траншеи КЛ и восстановление благоустройства , одна цепь без восстановления газонов | нд | нд | Тульская область | 1 | 1.23 | 1 км | Б2-02-1 | 1428 | 1 | 1756.44 | нд
1.2.2.1 | Реконструкция КЛ 6 кВ ТП 6/0,4 кВ №1170 - ТП 6/0,4 кВ №456 ф.4 ПС 110/6 кВ №370 Тулица с заменой кабеля на большее сечение (протяженность 1,31 км) | L_ТГС-62 | Строительство КЛ (с алюминиевой жилой) напряжение 10 (15) кВ сечение жилы 240 мм2(1 цепь)(1 км) | КЛ 6 кВ ТП 6/0,4 кВ №1170 - ТП 6/0,4 кВ №456 ф.4 ПС 110/6 кВ 370 Тулица | нд | П | 2026 | 6 | КЛ (с алюминиевой жилой) сечение жилы 240 мм2(1 цепь) | нд | нд | Тульская область | 1 | 1.31 | 1 км | К1-08-2 | 3055 | 1.02 | 4082.091 | нд
1.2.2.1 | Реконструкция КЛ 6 кВ ТП 6/0,4 кВ №1170 - ТП 6/0,4 кВ №456 ф.4 ПС 110/6 кВ №370 Тулица с заменой кабеля на большее сечение (протяженность 1,31 км) | L_ТГС-62 | Строительство специального перехода методом ГНБ количество труб 2 шт диаметр трубы 90-140 мм(1 км) | КЛ 6 кВ ТП 6/0,4 кВ №1170 - ТП 6/0,4 кВ №456 ф.4 ПС 110/6 кВ 370 Тулица | нд | П | 2026 | 6 | Переход методом ГНБ количество труб 2 шт диаметр трубы 90-140 мм | нд | нд | Тульская область | 1 | 0.08 | 1 км | Н1-03 | 23088 | 1.02 | 1883.9808 | нд
1.2.2.2 | Техперевооружение КЛ 6 кВ РП 6/0,4 кВ №65 - ф.8Б ПС 110/6 кВ 17 Щегловская с заменой кабеля (протяженность 1,744 км) | М_ТГС-015-001 | Строительство специального перехода методом ГНБ количество труб 2 шт диаметр трубы 90-140 мм(1 км) | КЛ 6 кВ РП 6/0,4 кВ №65 - ф.8Б ПС 110/6 кВ 17 Щегловская | нд | С | 2021 | 6 | Переход методом ГНБ количество труб 2 шт диаметр трубы 90-140 мм | нд | нд | Тульская область | 1 | 0.242 | 1 км | Н1-03 | 23088 | 1.02 | 5699.0419 | нд
1.2.2.2 | Техперевооружение КЛ 6 кВ РП 6/0,4 кВ №65 - ф.8Б ПС 110/6 кВ 17 Щегловская с заменой кабеля (протяженность 1,744 км) | М_ТГС-015-001 | Строительство КЛ (с алюминиевой жилой) напряжение 6 кВ сечение жилы 240 мм2(1 цепь)(1 км) | КЛ 6 кВ РП 6/0,4 кВ №65 - ф.8Б ПС 110/6 кВ 17 Щегловская | нд | С | 2021 | 6 | КЛ (с алюминиевой жилой) сечение жилы 240 мм2(1 цепь) | нд | нд | Тульская область | 1 | 1.732 | 1 км | К1-08-1 | 2944 | 1.02 | 5200.9882 | нд
1.2.2.2 | Техперевооружение КЛ 6 кВ РП 6/0,4 кВ №65 - ф.8Б ПС 110/6 кВ 17 Щегловская с заменой кабеля (протяженность 1,744 км) | М_ТГС-015-001 | Устройство траншеи КЛ и восстановление благоустройства напряжение 6-15 кВ, одна цепь без восстановления газонов(1 км ) | КЛ 6 кВ РП 6/0,4 кВ №65 - ф.8Б ПС 110/6 кВ 17 Щегловская | нд | С | 2021 | 6 | Устройство траншеи КЛ и восстановление благоустройства , одна цепь без восстановления газонов | нд | нд | Тульская область | 1 | 1.49 | 1 км | Б2-02-1 | 1428 | 1 | 2127.72 | нд
1.2.2.2 | Техперевооружение КЛ 6 кВ РП 6/0,4 кВ №65 - ф.8Б ПС 110/6 кВ 17 Щегловская с заменой кабеля (протяженность 1,744 км) | М_ТГС-015-001 | ПИР по КЛ напряжение 0,4-20 кВ(1 км по трассе) | КЛ 6 кВ РП 6/0,4 кВ №65 - ф.8Б ПС 110/6 кВ 17 Щегловская | нд | С | 2021 | 6 | Проектные работы | нд | нд | Тульская область | 1 | 1.732 | 1 км по трассе | П5-01 | 611 | 1 | 1058.252 | нд
1.2.2.2 | Техперевооружение КЛ 6 кВ РП 6/0,4 кВ Южный - ф.4 ПС 110/6 кВ 24 Рудаково с заменой кабеля (протяженность 2,2 км) | М_ТГС-015-002 | ПИР по КЛ напряжение 0,4-20 кВ(1 км по трассе) | КЛ 6 кВ РП 6/0,4 кВ Южный - ф.4 ПС 110/6 кВ 24 Рудаково | нд | С | 2021 | 6 | Проектные работы | нд | нд | Тульская область | 1 | 1.875 | 1 км по трассе | П5-01 | 611 | 1 | 1145.625 | нд
1.2.2.2 | Техперевооружение КЛ 6 кВ РП 6/0,4 кВ Южный - ф.4 ПС 110/6 кВ 24 Рудаково с заменой кабеля (протяженность 2,2 км) | М_ТГС-015-002 | Строительство специального перехода методом ГНБ количество труб 2 шт диаметр трубы 90-140 мм(1 км) | КЛ 6 кВ РП 6/0,4 кВ Южный - ф.4 ПС 110/6 кВ 24 Рудаково | нд | С | 2021 | 6 | Переход методом ГНБ количество труб 2 шт диаметр трубы 90-140 мм | нд | нд | Тульская область | 1 | 0.631 | 1 км | Н1-03 | 23088 | 1.02 | 14859.8986 | нд
1.2.2.2 | Техперевооружение КЛ 6 кВ РП 6/0,4 кВ Южный - ф.4 ПС 110/6 кВ 24 Рудаково с заменой кабеля (протяженность 2,2 км) | М_ТГС-015-002 | Строительство КЛ (с алюминиевой жилой) напряжение 6 кВ сечение жилы 240 мм2(1 цепь)(1 км) | КЛ 6 кВ РП 6/0,4 кВ Южный - ф.4 ПС 110/6 кВ 24 Рудаково | нд | С | 2021 | 6 | КЛ (с алюминиевой жилой) сечение жилы 240 мм2(1 цепь) | нд | нд | Тульская область | 1 | 1.875 | 1 км | К1-08-1 | 2944 | 1.02 | 5630.4 | нд
1.2.2.2 | Техперевооружение КЛ 6 кВ РП 6/0,4 кВ Южный - ф.4 ПС 110/6 кВ 24 Рудаково с заменой кабеля (протяженность 2,2 км) | М_ТГС-015-002 | Устройство траншеи КЛ и восстановление благоустройства напряжение 6-15 кВ, одна цепь без восстановления газонов(1 км ) | КЛ 6 кВ РП 6/0,4 кВ Южный - ф.4 ПС 110/6 кВ 24 Рудаково | нд | С | 2021 | 6 | Устройство траншеи КЛ и восстановление благоустройства , одна цепь без восстановления газонов | нд | нд | Тульская область | 1 | 1.244 | 1 км | Б2-02-1 | 1428 | 1 | 1776.432 | нд
1.2.2.2 | Техперевооружение КЛ 6 кВ ТП 6/0,4 кВ №143н - ТП 6/0,4 кВ №263 ф.12 ПС 110/6 кВ 145 Октябрьская с заменой кабеля (протяженность 0,297 км) | М_ТГС-015-003 | Строительство специального перехода методом ГНБ количество труб 2 шт диаметр трубы 90-140 мм(1 км) | КЛ 6 кВ ТП 6/0,4 кВ №143н - ТП 6/0,4 кВ №263 ф.12 ПС 110/6 кВ 145 Октябрьская | нд | С | 2021 | 6 | Переход методом ГНБ количество труб 2 шт диаметр трубы 90-140 мм | нд | нд | Тульская область | 1 | 0.144 | 1 км | Н1-03 | 23088 | 1.02 | 3391.1654 | нд
1.2.2.2 | Техперевооружение КЛ 6 кВ ТП 6/0,4 кВ №143н - ТП 6/0,4 кВ №263 ф.12 ПС 110/6 кВ 145 Октябрьская с заменой кабеля (протяженность 0,297 км) | М_ТГС-015-003 | Строительство КЛ (с алюминиевой жилой) напряжение 6 кВ сечение жилы 185 мм2(1 цепь)(1 км) | КЛ 6 кВ ТП 6/0,4 кВ №143н - ТП 6/0,4 кВ №263 ф.12 ПС 110/6 кВ 145 Октябрьская | нд | С | 2021 | 6 | КЛ (с алюминиевой жилой) сечение жилы 185 мм2(1 цепь) | нд | нд | Тульская область | 1 | 0.29 | 1 км | К1-07-1 | 2306 | 1.02 | 682.1148 | нд
1.2.2.2 | Техперевооружение КЛ 6 кВ ТП 6/0,4 кВ №143н - ТП 6/0,4 кВ №263 ф.12 ПС 110/6 кВ 145 Октябрьская с заменой кабеля (протяженность 0,297 км) | М_ТГС-015-003 | ПИР для отдельных элементов электрических сетей затраты по УНЦот 1,1 до 5,9 млн. руб.(1 объект) | КЛ 6 кВ ТП 6/0,4 кВ №143н - ТП 6/0,4 кВ №263 ф.12 ПС 110/6 кВ 145 Октябрьская | нд | С | 2021 | 6 | Проектные работы | нд | нд | Тульская область | 1 | 1 | 1 объект | П6-06 | 300 | 1 | 300 | нд
1.2.2.2 | Техперевооружение КЛ 6 кВ ТП 6/0,4 кВ №143н - ТП 6/0,4 кВ №263 ф.12 ПС 110/6 кВ 145 Октябрьская с заменой кабеля (протяженность 0,297 км) | М_ТГС-015-003 | Устройство траншеи КЛ и восстановление благоустройства напряжение 6-15 кВ, одна цепь без восстановления газонов(1 км ) | КЛ 6 кВ ТП 6/0,4 кВ №143н - ТП 6/0,4 кВ №263 ф.12 ПС 110/6 кВ 145 Октябрьская | нд | С | 2021 | 6 | Устройство траншеи КЛ и восстановление благоустройства , одна цепь без восстановления газонов | нд | нд | Тульская область | 1 | 0.146 | 1 км | Б2-02-1 | 1428 | 1 | 208.488 | нд
1.2.2.2 | Техперевооружение КЛ 10 кВ РП 10/0,4 кВ №31 - ф.34 ПС 110/10 кВ 392 Фрунзенская с заменой кабеля (протяженность 1,932 км) | М_ТГС-015-004 | Устройство траншеи КЛ и восстановление благоустройства напряжение 6-15 кВ, одна цепь без восстановления газонов(1 км ) | КЛ 10 кВ РП 10/0,4 кВ №31 - ф.34 ПС 110/10 кВ 392 Фрунзенская | нд | С | 2021 | 10 | Устройство траншеи КЛ и восстановление благоустройства , одна цепь без восстановления газонов | нд | нд | Тульская область | 1 | 0.873 | 1 км | Б2-02-1 | 1428 | 1 | 1246.644 | нд
1.2.2.2 | Техперевооружение КЛ 10 кВ РП 10/0,4 кВ №31 - ф.34 ПС 110/10 кВ 392 Фрунзенская с заменой кабеля (протяженность 1,932 км) | М_ТГС-015-004 | ПИР по КЛ напряжение 0,4-20 кВ(1 км по трассе) | КЛ 10 кВ РП 10/0,4 кВ №31 - ф.34 ПС 110/10 кВ 392 Фрунзенская | нд | С | 2021 | 10 | Проектные работы | нд | нд | Тульская область | 1 | 2.062 | 1 км по трассе | П5-01 | 611 | 1 | 1259.882 | нд
1.2.2.2 | Техперевооружение КЛ 10 кВ РП 10/0,4 кВ №31 - ф.34 ПС 110/10 кВ 392 Фрунзенская с заменой кабеля (протяженность 1,932 км) | М_ТГС-015-004 | Строительство специального перехода методом ГНБ количество труб 2 шт диаметр трубы 90-140 мм(1 км) | КЛ 10 кВ РП 10/0,4 кВ №31 - ф.34 ПС 110/10 кВ 392 Фрунзенская | нд | С | 2021 | 10 | Переход методом ГНБ количество труб 2 шт диаметр трубы 90-140 мм | нд | нд | Тульская область | 1 | 1.189 | 1 км | Н1-03 | 23088 | 1.02 | 28000.6646 | нд
1.2.2.2 | Техперевооружение КЛ 10 кВ РП 10/0,4 кВ №31 - ф.34 ПС 110/10 кВ 392 Фрунзенская с заменой кабеля (протяженность 1,932 км) | М_ТГС-015-004 | Строительство КЛ (с алюминиевой жилой) напряжение 10 (15) кВ сечение жилы 240 мм2(1 цепь)(1 км) | КЛ 10 кВ РП 10/0,4 кВ №31 - ф.34 ПС 110/10 кВ 392 Фрунзенская | нд | С | 2021 | 10 | КЛ (с алюминиевой жилой) сечение жилы 240 мм2(1 цепь) | нд | нд | Тульская область | 1 | 2.062 | 1 км | К1-08-2 | 3055 | 1.02 | 6425.3982 | нд
1.2.2.2 | Техперевооружение КЛ 6 кВ РП 6/0,4 кВ №57 - ТП 6/0,4 кВ №305 ф.20А ПС 110/6 кВ 41 Перекоп с заменой кабеля (протяженность 0,81 км) | М_ТГС-015-009 | Строительство специального перехода методом ГНБ количество труб 2 шт диаметр трубы 90-140 мм(1 км) | КЛ 6 кВ РП 6/0,4 кВ №57 - ТП 6/0,4 кВ №305 ф.20А ПС 110/6 кВ 41 Перекоп | нд | П | 2025 | 6 | Переход методом ГНБ количество труб 2 шт диаметр трубы 90-140 мм | нд | нд | Тульская область | 1 | 0.45 | 1 км | Н1-03 | 23088 | 1.02 | 10597.392 | нд
1.2.2.2 | Техперевооружение КЛ 6 кВ РП 6/0,4 кВ №57 - ТП 6/0,4 кВ №305 ф.20А ПС 110/6 кВ 41 Перекоп с заменой кабеля (протяженность 0,81 км) | М_ТГС-015-009 | Строительство КЛ (с алюминиевой жилой) напряжение 6 кВ сечение жилы 120 мм2(1 цепь)(1 км) | КЛ 6 кВ РП 6/0,4 кВ №57 - ТП 6/0,4 кВ №305 ф.20А ПС 110/6 кВ 41 Перекоп | нд | П | 2025 | 6 | КЛ (с алюминиевой жилой) сечение жилы 120 мм2(1 цепь) | нд | нд | Тульская область | 1 | 0.81 | 1 км | К1-05-1 | 2058 | 1.02 | 1700.3196 | нд
1.2.2.2 | Техперевооружение КЛ 6 кВ РП 6/0,4 кВ №57 - ТП 6/0,4 кВ №305 ф.20А ПС 110/6 кВ 41 Перекоп с заменой кабеля (протяженность 0,81 км) | М_ТГС-015-009 | ПИР для отдельных элементов электрических сетей затраты по УНЦ от 11 до 20,9 млн. руб.(1 объект) | КЛ 6 кВ РП 6/0,4 кВ №57 - ТП 6/0,4 кВ №305 ф.20А ПС 110/6 кВ 41 Перекоп | нд | П | 2025 | 6 | Проектные работы | нд | нд | Тульская область | 1 | 1 | 1 объект | П6-08 | 1500 | 1 | 1500 | нд
1.2.2.2 | Техперевооружение КЛ 6 кВ РП 6/0,4 кВ №57 - ТП 6/0,4 кВ №305 ф.20А ПС 110/6 кВ 41 Перекоп с заменой кабеля (протяженность 0,81 км) | М_ТГС-015-009 | Устройство траншеи КЛ и восстановление благоустройства напряжение 6-15 кВ, одна цепь без восстановления газонов(1 км ) | КЛ 6 кВ РП 6/0,4 кВ №57 - ТП 6/0,4 кВ №305 ф.20А ПС 110/6 кВ 41 Перекоп | нд | П | 2025 | 6 | Устройство траншеи КЛ и восстановление благоустройства , одна цепь без восстановления газонов | нд | нд | Тульская область | 1 | 0.36 | 1 км | Б2-02-1 | 1428 | 1 | 514.08 | нд
1.2.2.2 | Техперевооружение КЛ 6 кВ РП 6/0,4 кВ №57 - ТП 6/0,4 кВ №693 ф.15А ПС 110/6 кВ 41 Перекоп с заменой кабеля (протяженность 0,71 км) | М_ТГС-015-010 | Устройство траншеи КЛ и восстановление благоустройства напряжение 6-15 кВ, одна цепь без восстановления газонов(1 км ) | КЛ 6 кВ РП 6/0,4 кВ №57 - ТП 6/0,4 кВ №693 ф.15А ПС 110/6 кВ 41 Перекоп | нд | П | 2025 | 6 | Устройство траншеи КЛ и восстановление благоустройства , одна цепь без восстановления газонов | нд | нд | Тульская область | 1 | 0.31 | 1 км | Б2-02-1 | 1428 | 1 | 442.68 | нд
1.2.2.2 | Техперевооружение КЛ 6 кВ РП 6/0,4 кВ №57 - ТП 6/0,4 кВ №693 ф.15А ПС 110/6 кВ 41 Перекоп с заменой кабеля (протяженность 0,71 км) | М_ТГС-015-010 | ПИР для отдельных элементов электрических сетей затраты по УНЦ от 11 до 20,9 млн. руб.(1 объект) | КЛ 6 кВ РП 6/0,4 кВ №57 - ТП 6/0,4 кВ №693 ф.15А ПС 110/6 кВ 41 Перекоп | нд | П | 2025 | 6 | Проектные работы | нд | нд | Тульская область | 1 | 1 | 1 объект | П6-08 | 1500 | 1 | 1500 | нд
1.2.2.2 | Техперевооружение КЛ 6 кВ РП 6/0,4 кВ №57 - ТП 6/0,4 кВ №693 ф.15А ПС 110/6 кВ 41 Перекоп с заменой кабеля (протяженность 0,71 км) | М_ТГС-015-010 | Строительство КЛ (с алюминиевой жилой) напряжение 6 кВ сечение жилы 120 мм2(1 цепь)(1 км) | КЛ 6 кВ РП 6/0,4 кВ №57 - ТП 6/0,4 кВ №693 ф.15А ПС 110/6 кВ 41 Перекоп | нд | П | 2025 | 6 | КЛ (с алюминиевой жилой) сечение жилы 120 мм2(1 цепь) | нд | нд | Тульская область | 1 | 0.71 | 1 км | К1-05-1 | 2058 | 1.02 | 1490.4036 | нд
1.2.2.2 | Техперевооружение КЛ 6 кВ РП 6/0,4 кВ №57 - ТП 6/0,4 кВ №693 ф.15А ПС 110/6 кВ 41 Перекоп с заменой кабеля (протяженность 0,71 км) | М_ТГС-015-010 | Строительство специального перехода методом ГНБ количество труб 2 шт диаметр трубы 90-140 мм(1 км) | КЛ 6 кВ РП 6/0,4 кВ №57 - ТП 6/0,4 кВ №693 ф.15А ПС 110/6 кВ 41 Перекоп | нд | П | 2025 | 6 | Переход методом ГНБ количество труб 2 шт диаметр трубы 90-140 мм | нд | нд | Тульская область | 1 | 0.4 | 1 км | Н1-03 | 23088 | 1.02 | 9419.904 | нд
1.2.2.2 | Техперевооружение КЛ 10 кВ ТП 10/0,4 кВ №63 - ТП 10/0,4 кВ №677 ф.26 ПС 110/10 кВ 243 Привокзальная с заменой кабеля (протяженность 0,928 км) | М_ТГС-015-012 | Строительство КЛ (с алюминиевой жилой) напряжение 10 (15) кВ сечение жилы 120 мм2(1 цепь)(1 км) | КЛ 10 кВ ТП 10/0,4 кВ №63 - ТП 10/0,4 кВ №677 ф.26 ПС 110/10 кВ 243 Привокзальная | нд | С | 2021 | 10 | КЛ (с алюминиевой жилой) сечение жилы 120 мм2(1 цепь) | нд | нд | Тульская область | 1 | 0.99 | 1 км | К1-05-2 | 2106 | 1.02 | 2126.6388 | нд
1.2.2.2 | Техперевооружение КЛ 10 кВ ТП 10/0,4 кВ №63 - ТП 10/0,4 кВ №677 ф.26 ПС 110/10 кВ 243 Привокзальная с заменой кабеля (протяженность 0,928 км) | М_ТГС-015-012 | Строительство специального перехода методом ГНБ количество труб 2 шт диаметр трубы 90-140 мм(1 км) | КЛ 10 кВ ТП 10/0,4 кВ №63 - ТП 10/0,4 кВ №677 ф.26 ПС 110/10 кВ 243 Привокзальная | нд | С | 2021 | 10 | Переход методом ГНБ количество труб 2 шт диаметр трубы 90-140 мм | нд | нд | Тульская область | 1 | 0.425 | 1 км | Н1-03 | 23088 | 1.02 | 10008.648 | нд
1.2.2.2 | Техперевооружение КЛ 10 кВ ТП 10/0,4 кВ №63 - ТП 10/0,4 кВ №677 ф.26 ПС 110/10 кВ 243 Привокзальная с заменой кабеля (протяженность 0,928 км) | М_ТГС-015-012 | ПИР для отдельных элементов электрических сетей затраты по УНЦ от 11 до 20,9 млн. руб.(1 объект) | КЛ 10 кВ ТП 10/0,4 кВ №63 - ТП 10/0,4 кВ №677 ф.26 ПС 110/10 кВ 243 Привокзальная | нд | С | 2021 | 10 | Проектные работы | нд | нд | Тульская область | 1 | 1 | 1 объект | П6-08 | 1500 | 1 | 1500 | нд
1.2.2.2 | Техперевооружение КЛ 10 кВ ТП 10/0,4 кВ №63 - ТП 10/0,4 кВ №677 ф.26 ПС 110/10 кВ 243 Привокзальная с заменой кабеля (протяженность 0,928 км) | М_ТГС-015-012 | Устройство траншеи КЛ и восстановление благоустройства напряжение 6-15 кВ, одна цепь без восстановления газонов(1 км ) | КЛ 10 кВ ТП 10/0,4 кВ №63 - ТП 10/0,4 кВ №677 ф.26 ПС 110/10 кВ 243 Привокзальная | нд | С | 2021 | 10 | Устройство траншеи КЛ и восстановление благоустройства , одна цепь без восстановления газонов | нд | нд | Тульская область | 1 | 0.565 | 1 км | Б2-02-1 | 1428 | 1 | 806.82 | нд
1.2.2.2 | Техперевооружение КЛ 6 кВ ТП 6/0,4 кВ №244 - ТП 6/0,4 кВ №574 ф.6 ПС 110/6 кВ 202 Пролетарская с заменой кабеля (протяженность 0,5 км) | М_ТГС-015-013 | Устройство траншеи КЛ и восстановление благоустройства напряжение 6-15 кВ, одна цепь без восстановления газонов(1 км ) | КЛ 6 кВ ТП 6/0,4 кВ №244 - ТП 6/0,4 кВ №574 ф.6 ПС 110/6 кВ 202 Пролетарская | нд | С | 2021 | 6 | Устройство траншеи КЛ и восстановление благоустройства , одна цепь без восстановления газонов | нд | нд | Тульская область | 1 | 0.136 | 1 км | Б2-02-1 | 1428 | 1 | 194.208 | нд
1.2.2.2 | Техперевооружение КЛ 6 кВ ТП 6/0,4 кВ №244 - ТП 6/0,4 кВ №574 ф.6 ПС 110/6 кВ 202 Пролетарская с заменой кабеля (протяженность 0,5 км) | М_ТГС-015-013 | ПИР для отдельных элементов электрических сетей затраты по УНЦ от 6 до 10,9 млн. руб.(1 объект) | КЛ 6 кВ ТП 6/0,4 кВ №244 - ТП 6/0,4 кВ №574 ф.6 ПС 110/6 кВ 202 Пролетарская | нд | С | 2021 | 6 | Проектные работы | нд | нд | Тульская область | 1 | 1 | 1 объект | П6-07 | 500 | 1 | 500 | нд
1.2.2.2 | Техперевооружение КЛ 6 кВ ТП 6/0,4 кВ №244 - ТП 6/0,4 кВ №574 ф.6 ПС 110/6 кВ 202 Пролетарская с заменой кабеля (протяженность 0,5 км) | М_ТГС-015-013 | Строительство специального перехода методом ГНБ количество труб 2 шт диаметр трубы 90-140 мм(1 км) | КЛ 6 кВ ТП 6/0,4 кВ №244 - ТП 6/0,4 кВ №574 ф.6 ПС 110/6 кВ 202 Пролетарская | нд | С | 2021 | 6 | Переход методом ГНБ количество труб 2 шт диаметр трубы 90-140 мм | нд | нд | Тульская область | 1 | 0.295 | 1 км | Н1-03 | 23088 | 1.02 | 6947.1792 | нд
1.2.2.2 | Техперевооружение КЛ 6 кВ ТП 6/0,4 кВ №244 - ТП 6/0,4 кВ №574 ф.6 ПС 110/6 кВ 202 Пролетарская с заменой кабеля (протяженность 0,5 км) | М_ТГС-015-013 | Строительство КЛ (с алюминиевой жилой) напряжение 6 кВ сечение жилы 120 мм2(1 цепь)(1 км) | КЛ 6 кВ ТП 6/0,4 кВ №244 - ТП 6/0,4 кВ №574 ф.6 ПС 110/6 кВ 202 Пролетарская | нд | С | 2021 | 6 | КЛ (с алюминиевой жилой) сечение жилы 120 мм2(1 цепь) | нд | нд | Тульская область | 1 | 0.431 | 1 км | К1-05-1 | 2058 | 1.02 | 904.738 | нд
1.2.2.2 | Техперевооружение КЛ 6 кВ ТП 6/0,4 кВ №583 - ТП 6/0,4 кВ №758 ф.3 ПС 110/6 кВ 370 Тулица с заменой кабеля (протяженность 1,682 км) | М_ТГС-015-014 | Строительство КЛ (с алюминиевой жилой) напряжение 6 кВ сечение жилы 120 мм2(1 цепь)(1 км) | КЛ 6 кВ ТП 6/0,4 кВ №583 - ТП 6/0,4 кВ №758 ф.3 ПС 110/6 кВ 370 Тулица | нд | С | 2021 | 6 | КЛ (с алюминиевой жилой) сечение жилы 120 мм2(1 цепь) | нд | нд | Тульская область | 1 | 1.648 | 1 км | К1-05-1 | 2058 | 1.02 | 3459.4157 | нд
1.2.2.2 | Техперевооружение КЛ 6 кВ ТП 6/0,4 кВ №583 - ТП 6/0,4 кВ №758 ф.3 ПС 110/6 кВ 370 Тулица с заменой кабеля (протяженность 1,682 км) | М_ТГС-015-014 | Строительство специального перехода методом ГНБ количество труб 2 шт диаметр трубы 90-140 мм(1 км) | КЛ 6 кВ ТП 6/0,4 кВ №583 - ТП 6/0,4 кВ №758 ф.3 ПС 110/6 кВ 370 Тулица | нд | С | 2021 | 6 | Переход методом ГНБ количество труб 2 шт диаметр трубы 90-140 мм | нд | нд | Тульская область | 1 | 1.05 | 1 км | Н1-03 | 23088 | 1.02 | 24727.248 | нд
1.2.2.2 | Техперевооружение КЛ 6 кВ ТП 6/0,4 кВ №583 - ТП 6/0,4 кВ №758 ф.3 ПС 110/6 кВ 370 Тулица с заменой кабеля (протяженность 1,682 км) | М_ТГС-015-014 | ПИР для отдельных элементов электрических сетей затраты по УНЦ от 21 до 50,9 млн. руб.(1 объект) | КЛ 6 кВ ТП 6/0,4 кВ №583 - ТП 6/0,4 кВ №758 ф.3 ПС 110/6 кВ 370 Тулица | нд | С | 2021 | 6 | Проектные работы | нд | нд | Тульская область | 1 | 1.648 | 1 объект | П6-09 | 3000 | 1 | 4944 | нд
1.2.2.2 | Техперевооружение КЛ 6 кВ ТП 6/0,4 кВ №583 - ТП 6/0,4 кВ №758 ф.3 ПС 110/6 кВ 370 Тулица с заменой кабеля (протяженность 1,682 км) | М_ТГС-015-014 | Устройство траншеи КЛ и восстановление благоустройства напряжение 6-15 кВ, одна цепь без восстановления газонов(1 км ) | КЛ 6 кВ ТП 6/0,4 кВ №583 - ТП 6/0,4 кВ №758 ф.3 ПС 110/6 кВ 370 Тулица | нд | С | 2021 | 6 | Устройство траншеи КЛ и восстановление благоустройства , одна цепь без восстановления газонов | нд | нд | Тульская область | 1 | 0.598 | 1 км | Б2-02-1 | 1428 | 1 | 853.944 | нд
1.2.2.2 | Техперевооружение КЛ 10 кВ ТП 10/0,4 кВ №404 - ТП 10/0,4 кВ №1222 ф.28 ПС 110/10 кВ 149 Мясново с заменой кабеля (протяженность 1,628 км) | М_ТГС-015-015 | ПИР по КЛ напряжение 0,4-20 кВ(1 км по трассе) | КЛ 10 кВ ТП 10/0,4 кВ №404 - ТП 10/0,4 кВ №1222 ф.28 ПС 110/10 кВ 149 Мясново | нд | С | 2021 | 10 | Проектные работы | нд | нд | Тульская область | 1 | 1.537 | 1 км по трассе | П5-01 | 611 | 1 | 939.107 | нд
1.2.2.2 | Техперевооружение КЛ 10 кВ ТП 10/0,4 кВ №404 - ТП 10/0,4 кВ №1222 ф.28 ПС 110/10 кВ 149 Мясново с заменой кабеля (протяженность 1,628 км) | М_ТГС-015-015 | Устройство траншеи КЛ и восстановление благоустройства напряжение 6-15 кВ, одна цепь без восстановления газонов(1 км ) | КЛ 10 кВ ТП 10/0,4 кВ №404 - ТП 10/0,4 кВ №1222 ф.28 ПС 110/10 кВ 149 Мясново | нд | С | 2021 | 10 | Устройство траншеи КЛ и восстановление благоустройства , одна цепь без восстановления газонов | нд | нд | Тульская область | 1 | 0.393 | 1 км | Б2-02-1 | 1428 | 1 | 561.204 | нд
1.2.2.2 | Техперевооружение КЛ 10 кВ ТП 10/0,4 кВ №404 - ТП 10/0,4 кВ №1222 ф.28 ПС 110/10 кВ 149 Мясново с заменой кабеля (протяженность 1,628 км) | М_ТГС-015-015 | Строительство специального перехода методом ГНБ количество труб 2 шт диаметр трубы 90-140 мм(1 км) | КЛ 10 кВ ТП 10/0,4 кВ №404 - ТП 10/0,4 кВ №1222 ф.28 ПС 110/10 кВ 149 Мясново | нд | С | 2021 | 10 | Переход методом ГНБ количество труб 2 шт диаметр трубы 90-140 мм | нд | нд | Тульская область | 1 | 1.144 | 1 км | Н1-03 | 23088 | 1.02 | 26940.9254 | нд
1.2.2.2 | Техперевооружение КЛ 10 кВ ТП 10/0,4 кВ №404 - ТП 10/0,4 кВ №1222 ф.28 ПС 110/10 кВ 149 Мясново с заменой кабеля (протяженность 1,628 км) | М_ТГС-015-015 | Строительство КЛ (с алюминиевой жилой) напряжение 10 (15) кВ сечение жилы 150 мм2(1 цепь)(1 км) | КЛ 10 кВ ТП 10/0,4 кВ №404 - ТП 10/0,4 кВ №1222 ф.28 ПС 110/10 кВ 149 Мясново | нд | С | 2021 | 10 | КЛ (с алюминиевой жилой) сечение жилы 150 мм2(1 цепь) | нд | нд | Тульская область | 1 | 1.537 | 1 км | К1-06-2 | 2214 | 1.02 | 3470.9764 | нд
1.2.2.2 | Техперевооружение КЛ 6 кВ РП 6/0,4 кВ №13 ф.7 ПС 110/6 кВ 219 Центральная с заменой кабеля (протяженность 2,341 км) | М_ТГС-015-016 | Строительство КЛ (с алюминиевой жилой) напряжение 6 кВ сечение жилы 240 мм2(1 цепь)(1 км) | КЛ 6 кВ РП 6/0,4 кВ №13 ф.7 ПС 110/6 кВ 219 Центральная | нд | С | 2021 | 6 | КЛ (с алюминиевой жилой) сечение жилы 240 мм2(1 цепь) | нд | нд | Тульская область | 1 | 2.341 | 1 км | К1-08-1 | 2944 | 1.02 | 7029.7421 | нд
1.2.2.2 | Техперевооружение КЛ 6 кВ РП 6/0,4 кВ №13 ф.7 ПС 110/6 кВ 219 Центральная с заменой кабеля (протяженность 2,341 км) | М_ТГС-015-016 | Строительство специального перехода методом ГНБ количество труб 2 шт диаметр трубы 90-140 мм(1 км) | КЛ 6 кВ РП 6/0,4 кВ №13 ф.7 ПС 110/6 кВ 219 Центральная | нд | С | 2021 | 6 | Переход методом ГНБ количество труб 2 шт диаметр трубы 90-140 мм | нд | нд | Тульская область | 1 | 1.719 | 1 км | Н1-03 | 23088 | 1.02 | 40482.0374 | нд
1.2.2.2 | Техперевооружение КЛ 6 кВ РП 6/0,4 кВ №13 ф.7 ПС 110/6 кВ 219 Центральная с заменой кабеля (протяженность 2,341 км) | М_ТГС-015-016 | Устройство траншеи КЛ и восстановление благоустройства напряжение 6-15 кВ, одна цепь без восстановления газонов(1 км ) | КЛ 6 кВ РП 6/0,4 кВ №13 ф.7 ПС 110/6 кВ 219 Центральная | нд | С | 2021 | 6 | Устройство траншеи КЛ и восстановление благоустройства , одна цепь без восстановления газонов | нд | нд | Тульская область | 1 | 0.622 | 1 км | Б2-02-1 | 1428 | 1 | 888.216 | нд
1.2.2.2 | Техперевооружение КЛ 6 кВ РП 6/0,4 кВ №13 ф.7 ПС 110/6 кВ 219 Центральная с заменой кабеля (протяженность 2,341 км) | М_ТГС-015-016 | ПИР по КЛ напряжение 0,4-20 кВ(1 км по трассе) | КЛ 6 кВ РП 6/0,4 кВ №13 ф.7 ПС 110/6 кВ 219 Центральная | нд | С | 2021 | 6 | Проектные работы | нд | нд | Тульская область | 1 | 2.341 | 1 км по трассе | П5-01 | 611 | 1 | 1430.351 | нд
1.2.2.2 | Техперевооружение КЛ 10 кВ ТП 10/0,4 кВ №664 - ТП 10/0,4 кВ №667 ф.35 ПС 110/10 кВ 202 Пролетарская с заменой кабеля (протяженность 0,8 км) | М_ТГС-015-017 | ПИР для отдельных элементов электрических сетей затраты по УНЦ от 6 до 10,9 млн. руб.(1 объект) | КЛ 10 кВ ТП 10/0,4 кВ №664 - ТП 10/0,4 кВ №667 ф.35 ПС 110/10 кВ 202 Пролетарская | нд | С | 2021 | 10 | Проектные работы | нд | нд | Тульская область | 1 | 1 | 1 объект | П6-07 | 500 | 1 | 500 | нд
1.2.2.2 | Техперевооружение КЛ 10 кВ ТП 10/0,4 кВ №664 - ТП 10/0,4 кВ №667 ф.35 ПС 110/10 кВ 202 Пролетарская с заменой кабеля (протяженность 0,8 км) | М_ТГС-015-017 | Устройство траншеи КЛ и восстановление благоустройства напряжение 6-15 кВ, одна цепь без восстановления газонов(1 км ) | КЛ 10 кВ ТП 10/0,4 кВ №664 - ТП 10/0,4 кВ №667 ф.35 ПС 110/10 кВ 202 Пролетарская | нд | С | 2021 | 10 | Устройство траншеи КЛ и восстановление благоустройства , одна цепь без восстановления газонов | нд | нд | Тульская область | 1 | 0.25 | 1 км | Б2-02-1 | 1428 | 1 | 357 | нд
1.2.2.2 | Техперевооружение КЛ 10 кВ ТП 10/0,4 кВ №664 - ТП 10/0,4 кВ №667 ф.35 ПС 110/10 кВ 202 Пролетарская с заменой кабеля (протяженность 0,8 км) | М_ТГС-015-017 | Строительство специального перехода методом ГНБ количество труб 2 шт диаметр трубы 90-140 мм(1 км) | КЛ 10 кВ ТП 10/0,4 кВ №664 - ТП 10/0,4 кВ №667 ф.35 ПС 110/10 кВ 202 Пролетарская | нд | С | 2021 | 10 | Переход методом ГНБ количество труб 2 шт диаметр трубы 90-140 мм | нд | нд | Тульская область | 1 | 0.411 | 1 км | Н1-03 | 23088 | 1.02 | 9678.9514 | нд
1.2.2.2 | Техперевооружение КЛ 10 кВ ТП 10/0,4 кВ №664 - ТП 10/0,4 кВ №667 ф.35 ПС 110/10 кВ 202 Пролетарская с заменой кабеля (протяженность 0,8 км) | М_ТГС-015-017 | Строительство КЛ (с алюминиевой жилой) напряжение 10 (15) кВ сечение жилы 120 мм2(1 цепь)(1 км) | КЛ 10 кВ ТП 10/0,4 кВ №664 - ТП 10/0,4 кВ №667 ф.35 ПС 110/10 кВ 202 Пролетарская | нд | С | 2021 | 10 | КЛ (с алюминиевой жилой) сечение жилы 120 мм2(1 цепь) | нд | нд | Тульская область | 1 | 0.661 | 1 км | К1-05-2 | 2106 | 1.02 | 1419.9073 | нд
1.2.2.2 | Техперевооружение КЛ 10 кВ РП 10/0,4 кВ №29 - ТП 10/0,4 кВ №656 ф.29 ПС 110/10 кВ 219 Центральная с заменой кабеля (протяженность 0,5 км) | М_ТГС-015-018 | Строительство КЛ (с алюминиевой жилой) напряжение 10 (15) кВ сечение жилы 240 мм2(1 цепь)(1 км) | КЛ 10 кВ РП 10/0,4 кВ №29 - ТП 10/0,4 кВ №656 ф.29 ПС 110/10 кВ 219 Центральная | нд | С | 2021 | 10 | КЛ (с алюминиевой жилой) сечение жилы 240 мм2(1 цепь) | нд | нд | Тульская область | 1 | 0.504 | 1 км | К1-08-2 | 3055 | 1.02 | 1570.5144 | нд
1.2.2.2 | Техперевооружение КЛ 10 кВ РП 10/0,4 кВ №29 - ТП 10/0,4 кВ №656 ф.29 ПС 110/10 кВ 219 Центральная с заменой кабеля (протяженность 0,5 км) | М_ТГС-015-018 | Строительство специального перехода методом ГНБ количество труб 2 шт диаметр трубы 90-140 мм(1 км) | КЛ 10 кВ РП 10/0,4 кВ №29 - ТП 10/0,4 кВ №656 ф.29 ПС 110/10 кВ 219 Центральная | нд | С | 2021 | 10 | Переход методом ГНБ количество труб 2 шт диаметр трубы 90-140 мм | нд | нд | Тульская область | 1 | 0.2 | 1 км | Н1-03 | 23088 | 1.02 | 4709.952 | нд
1.2.2.2 | Техперевооружение КЛ 10 кВ РП 10/0,4 кВ №29 - ТП 10/0,4 кВ №656 ф.29 ПС 110/10 кВ 219 Центральная с заменой кабеля (протяженность 0,5 км) | М_ТГС-015-018 | Устройство траншеи КЛ и восстановление благоустройства напряжение 6-15 кВ, одна цепь без восстановления газонов(1 км ) | КЛ 10 кВ РП 10/0,4 кВ №29 - ТП 10/0,4 кВ №656 ф.29 ПС 110/10 кВ 219 Центральная | нд | С | 2021 | 10 | Устройство траншеи КЛ и восстановление благоустройства , одна цепь без восстановления газонов | нд | нд | Тульская область | 1 | 0.304 | 1 км | Б2-02-1 | 1428 | 1 | 434.112 | нд
1.2.2.2 | Техперевооружение КЛ 6 кВ РП 6/0,4 кВ №62 - ф.4 ПС 110/6 кВ 202 Пролетарская с заменой кабеля (протяженность 1,16 км) | М_ТГС-015-021 | ПИР по КЛ напряжение 0,4-20 кВ(1 км по трассе) | КЛ 6 кВ РП 6/0,4 кВ №62 - ф.4 ПС 110/6 кВ 202 Пролетарская | нд | С | 2021 | 6 | Проектные работы | нд | нд | Тульская область | 1 | 1.346 | 1 км по трассе | П5-01 | 611 | 1 | 822.406 | нд
1.2.2.2 | Техперевооружение КЛ 6 кВ РП 6/0,4 кВ №62 - ф.4 ПС 110/6 кВ 202 Пролетарская с заменой кабеля (протяженность 1,16 км) | М_ТГС-015-021 | Строительство специального перехода методом ГНБ количество труб 2 шт диаметр трубы 90-140 мм(1 км) | КЛ 6 кВ РП 6/0,4 кВ №62 - ф.4 ПС 110/6 кВ 202 Пролетарская | нд | С | 2021 | 6 | Переход методом ГНБ количество труб 2 шт диаметр трубы 90-140 мм | нд | нд | Тульская область | 1 | 0.287 | 1 км | Н1-03 | 23088 | 1.02 | 6758.7811 | нд
1.2.2.2 | Техперевооружение КЛ 6 кВ РП 6/0,4 кВ №62 - ф.4 ПС 110/6 кВ 202 Пролетарская с заменой кабеля (протяженность 1,16 км) | М_ТГС-015-021 | Строительство КЛ (с алюминиевой жилой) напряжение 6 кВ сечение жилы 240 мм2(1 цепь)(1 км) | КЛ 6 кВ РП 6/0,4 кВ №62 - ф.4 ПС 110/6 кВ 202 Пролетарская | нд | С | 2021 | 6 | КЛ (с алюминиевой жилой) сечение жилы 240 мм2(1 цепь) | нд | нд | Тульская область | 1 | 1.346 | 1 км | К1-08-1 | 2944 | 1.02 | 4041.8765 | нд
1.2.2.2 | Техперевооружение КЛ 6 кВ РП 6/0,4 кВ №62 - ф.4 ПС 110/6 кВ 202 Пролетарская с заменой кабеля (протяженность 1,16 км) | М_ТГС-015-021 | Устройство траншеи КЛ и восстановление благоустройства напряжение 6-15 кВ, одна цепь без восстановления газонов(1 км ) | КЛ 6 кВ РП 6/0,4 кВ №62 - ф.4 ПС 110/6 кВ 202 Пролетарская | нд | С | 2021 | 6 | Устройство траншеи КЛ и восстановление благоустройства , одна цепь без восстановления газонов | нд | нд | Тульская область | 1 | 1.059 | 1 км | Б2-02-1 | 1428 | 1 | 1512.252 | нд
1.2.2.2 | Техперевооружение КЛ 6 кВ РП 6/0,4 кВ №62 - ф.5 ПС 110/6 кВ 202 Пролетарская с заменой кабеля (протяженность 1,16 км) | М_ТГС-015-022 | Строительство КЛ (с алюминиевой жилой) напряжение 6 кВ сечение жилы 240 мм2(1 цепь)(1 км) | КЛ 6 кВ РП 6/0,4 кВ №62 - ф.5 ПС 110/6 кВ 202 Пролетарская | нд | С | 2021 | 6 | КЛ (с алюминиевой жилой) сечение жилы 240 мм2(1 цепь) | нд | нд | Тульская область | 1 | 1.346 | 1 км | К1-08-1 | 2944 | 1.02 | 4041.8765 | нд
1.2.2.2 | Техперевооружение КЛ 6 кВ РП 6/0,4 кВ №62 - ф.5 ПС 110/6 кВ 202 Пролетарская с заменой кабеля (протяженность 1,16 км) | М_ТГС-015-022 | Строительство специального перехода методом ГНБ количество труб 1 шт диаметр трубы 90-140 мм(1 км) | КЛ 6 кВ РП 6/0,4 кВ №62 - ф.5 ПС 110/6 кВ 202 Пролетарская | нд | С | 2021 | 6 | Переход методом ГНБ количество труб 1 шт диаметр трубы 90-140 мм | нд | нд | Тульская область | 1 | 0.287 | 1 км | Н1-01 | 15329 | 1.02 | 4487.4115 | нд
1.2.2.2 | Техперевооружение КЛ 6 кВ РП 6/0,4 кВ №62 - ф.5 ПС 110/6 кВ 202 Пролетарская с заменой кабеля (протяженность 1,16 км) | М_ТГС-015-022 | ПИР по КЛ напряжение 0,4-20 кВ(1 км по трассе) | КЛ 6 кВ РП 6/0,4 кВ №62 - ф.5 ПС 110/6 кВ 202 Пролетарская | нд | С | 2021 | 6 | Проектные работы | нд | нд | Тульская область | 1 | 1.346 | 1 км по трассе | П5-01 | 611 | 1 | 822.406 | нд
1.2.2.2 | Техперевооружение КЛ 6 кВ РП 6/0,4 кВ №62 - ф.5 ПС 110/6 кВ 202 Пролетарская с заменой кабеля (протяженность 1,16 км) | М_ТГС-015-022 | Устройство траншеи КЛ и восстановление благоустройства напряжение 6-15 кВ, одна цепь без восстановления газонов(1 км ) | КЛ 6 кВ РП 6/0,4 кВ №62 - ф.5 ПС 110/6 кВ 202 Пролетарская | нд | С | 2021 | 6 | Устройство траншеи КЛ и восстановление благоустройства , одна цепь без восстановления газонов | нд | нд | Тульская область | 1 | 1.059 | 1 км | Б2-02-1 | 1428 | 1 | 1512.252 | нд
1.2.2.2 | Техперевооружение КЛ 6 кВ ТП 6/0,4 кВ №104 - РП 6 кВ №21 ф.2 ПС 110/6 кВ №218 Южная с заменой кабеля (протяженность 0,723 км) | М_ТГС-015-039 | Устройство траншеи КЛ и восстановление благоустройства напряжение 6-15 кВ, одна цепь без восстановления газонов(1 км ) | КЛ 6 кВ ТП 6/0,4 кВ №104 - РП 6 кВ №21 ф.2 ПС 110/6 кВ №218 Южная | нд | П | 2026 | 6 | Устройство траншеи КЛ и восстановление благоустройства , одна цепь без восстановления газонов | нд | нд | Тульская область | 1 | 0.623 | 1 км | Б2-02-1 | 1428 | 1 | 889.644 | нд
1.2.2.2 | Техперевооружение КЛ 6 кВ ТП 6/0,4 кВ №104 - РП 6 кВ №21 ф.2 ПС 110/6 кВ №218 Южная с заменой кабеля (протяженность 0,723 км) | М_ТГС-015-039 | Строительство специального перехода методом ГНБ количество труб 2 шт диаметр трубы 90-140 мм(1 км) | КЛ 6 кВ ТП 6/0,4 кВ №104 - РП 6 кВ №21 ф.2 ПС 110/6 кВ №218 Южная | нд | П | 2026 | 6 | Переход методом ГНБ количество труб 2 шт диаметр трубы 90-140 мм | нд | нд | Тульская область | 1 | 0.1 | 1 км | Н1-03 | 23088 | 1.02 | 2354.976 | нд
1.2.2.2 | Техперевооружение КЛ 6 кВ ТП 6/0,4 кВ №104 - РП 6 кВ №21 ф.2 ПС 110/6 кВ №218 Южная с заменой кабеля (протяженность 0,723 км) | М_ТГС-015-039 | ПИР для отдельных элементов электрических сетей затраты по УНЦот 1,1 до 5,9 млн. руб.(1 объект) | КЛ 6 кВ ТП 6/0,4 кВ №104 - РП 6 кВ №21 ф.2 ПС 110/6 кВ №218 Южная | нд | П | 2026 | 6 | Проектные работы | нд | нд | Тульская область | 1 | 1 | 1 объект | П6-06 | 300 | 1 | 300 | нд
1.2.2.2 | Техперевооружение КЛ 6 кВ ТП 6/0,4 кВ №104 - РП 6 кВ №21 ф.2 ПС 110/6 кВ №218 Южная с заменой кабеля (протяженность 0,723 км) | М_ТГС-015-039 | Строительство КЛ (с алюминиевой жилой) напряжение 6 кВ сечение жилы 185 мм2(1 цепь)(1 км) | КЛ 6 кВ ТП 6/0,4 кВ №104 - РП 6 кВ №21 ф.2 ПС 110/6 кВ №218 Южная | нд | П | 2026 | 6 | КЛ (с алюминиевой жилой) сечение жилы 185 мм2(1 цепь) | нд | нд | Тульская область | 1 | 0.723 | 1 км | К1-07-1 | 2306 | 1.02 | 1700.5828 | нд
1.2.2.2 | Техперевооружение КЛ 6 кВ ТП 6/0,4 кВ №195 - ТП 6/0,4 кВ №170 ф.15 ПС 110/6 кВ №243 Привокзальная с заменой кабеля (протяженность 1,094 км) | М_ТГС-015-041 | Строительство КЛ (с алюминиевой жилой) напряжение 6 кВ сечение жилы 185 мм2(1 цепь)(1 км) | КЛ 6 кВ ТП 6/0,4 кВ №195 - ТП 6/0,4 кВ №170 ф.15 ПС 110/6 кВ №243 Привокзальная | нд | П | 2026 | 6 | КЛ (с алюминиевой жилой) сечение жилы 185 мм2(1 цепь) | нд | нд | Тульская область | 1 | 1.094 | 1 км | К1-07-1 | 2306 | 1.02 | 2573.2193 | нд
1.2.2.2 | Техперевооружение КЛ 6 кВ ТП 6/0,4 кВ №195 - ТП 6/0,4 кВ №170 ф.15 ПС 110/6 кВ №243 Привокзальная с заменой кабеля (протяженность 1,094 км) | М_ТГС-015-041 | Строительство специального перехода методом ГНБ количество труб 2 шт диаметр трубы 90-140 мм(1 км) | КЛ 6 кВ ТП 6/0,4 кВ №195 - ТП 6/0,4 кВ №170 ф.15 ПС 110/6 кВ №243 Привокзальная | нд | П | 2026 | 6 | Переход методом ГНБ количество труб 2 шт диаметр трубы 90-140 мм | нд | нд | Тульская область | 1 | 0.15 | 1 км | Н1-03 | 23088 | 1.02 | 3532.464 | нд
1.2.2.2 | Техперевооружение КЛ 6 кВ ТП 6/0,4 кВ №195 - ТП 6/0,4 кВ №170 ф.15 ПС 110/6 кВ №243 Привокзальная с заменой кабеля (протяженность 1,094 км) | М_ТГС-015-041 | ПИР по КЛ напряжение 0,4-20 кВ(1 км по трассе) | КЛ 6 кВ ТП 6/0,4 кВ №195 - ТП 6/0,4 кВ №170 ф.15 ПС 110/6 кВ №243 Привокзальная | нд | П | 2026 | 6 | Проектные работы | нд | нд | Тульская область | 1 | 1.094 | 1 км по трассе | П5-01 | 611 | 1 | 668.434 | нд
1.2.2.2 | Техперевооружение КЛ 6 кВ ТП 6/0,4 кВ №195 - ТП 6/0,4 кВ №170 ф.15 ПС 110/6 кВ №243 Привокзальная с заменой кабеля (протяженность 1,094 км) | М_ТГС-015-041 | Устройство траншеи КЛ и восстановление благоустройства напряжение 6-15 кВ, одна цепь без восстановления газонов(1 км ) | КЛ 6 кВ ТП 6/0,4 кВ №195 - ТП 6/0,4 кВ №170 ф.15 ПС 110/6 кВ №243 Привокзальная | нд | П | 2026 | 6 | Устройство траншеи КЛ и восстановление благоустройства , одна цепь без восстановления газонов | нд | нд | Тульская область | 1 | 0.944 | 1 км | Б2-02-1 | 1428 | 1 | 1348.032 | нд
1.2.2.2 | Техперевооружение КЛ 6 кВ ТП 6/0,4 кВ №56 - ТП 6/0,4 кВ №7 ф.24Б ПС 110/6 кВ №41 Перекоп с заменой кабеля (протяженность 0,746 км) | М_ТГС-015-042 | Устройство траншеи КЛ и восстановление благоустройства напряжение 6-15 кВ, одна цепь без восстановления газонов(1 км ) | КЛ 6 кВ ТП 6/0,4 кВ №56 - ТП 6/0,4 кВ №7 ф.24Б ПС 110/6 кВ №41 Перекоп | нд | П | 2026 | 6 | Устройство траншеи КЛ и восстановление благоустройства , одна цепь без восстановления газонов | нд | нд | Тульская область | 1 | 0.546 | 1 км | Б2-02-1 | 1428 | 1 | 779.688 | нд
1.2.2.2 | Техперевооружение КЛ 6 кВ ТП 6/0,4 кВ №56 - ТП 6/0,4 кВ №7 ф.24Б ПС 110/6 кВ №41 Перекоп с заменой кабеля (протяженность 0,746 км) | М_ТГС-015-042 | ПИР для отдельных элементов электрических сетей затраты по УНЦ от 6 до 10,9 млн. руб.(1 объект) | КЛ 6 кВ ТП 6/0,4 кВ №56 - ТП 6/0,4 кВ №7 ф.24Б ПС 110/6 кВ №41 Перекоп | нд | П | 2026 | 6 | Проектные работы | нд | нд | Тульская область | 1 | 1 | 1 объект | П6-07 | 500 | 1 | 500 | нд
1.2.2.2 | Техперевооружение КЛ 6 кВ ТП 6/0,4 кВ №56 - ТП 6/0,4 кВ №7 ф.24Б ПС 110/6 кВ №41 Перекоп с заменой кабеля (протяженность 0,746 км) | М_ТГС-015-042 | Строительство специального перехода методом ГНБ количество труб 2 шт диаметр трубы 90-140 мм(1 км) | КЛ 6 кВ ТП 6/0,4 кВ №56 - ТП 6/0,4 кВ №7 ф.24Б ПС 110/6 кВ №41 Перекоп | нд | П | 2026 | 6 | Переход методом ГНБ количество труб 2 шт диаметр трубы 90-140 мм | нд | нд | Тульская область | 1 | 0.2 | 1 км | Н1-03 | 23088 | 1.02 | 4709.952 | нд
1.2.2.2 | Техперевооружение КЛ 6 кВ ТП 6/0,4 кВ №56 - ТП 6/0,4 кВ №7 ф.24Б ПС 110/6 кВ №41 Перекоп с заменой кабеля (протяженность 0,746 км) | М_ТГС-015-042 | Строительство КЛ (с алюминиевой жилой) напряжение 6 кВ сечение жилы 120 мм2(1 цепь)(1 км) | КЛ 6 кВ ТП 6/0,4 кВ №56 - ТП 6/0,4 кВ №7 ф.24Б ПС 110/6 кВ №41 Перекоп | нд | П | 2026 | 6 | КЛ (с алюминиевой жилой) сечение жилы 120 мм2(1 цепь) | нд | нд | Тульская область | 1 | 0.746 | 1 км | К1-05-1 | 2058 | 1.02 | 1565.9734 | нд
1.2.2.2 | Техперевооружение КЛ 10 кВ РП 10/0,4 кВ №80 ф.7 ПС 110/10 кВ №304 Глушанки с заменой кабеля (протяженность 2,783 км) | М_ТГС-015-043 | Строительство специального перехода методом ГНБ количество труб 2 шт диаметр трубы 90-140 мм(1 км) | КЛ 10 кВ РП 10/0,4 кВ №80 ф.7 ПС 110/10 кВ №304 Глушанки | нд | П | 2027 | 10 | Переход методом ГНБ количество труб 2 шт диаметр трубы 90-140 мм | нд | нд | Тульская область | 1 | 0.15 | 1 км | Н1-03 | 23088 | 1.02 | 3532.464 | нд
1.2.2.2 | Техперевооружение КЛ 10 кВ РП 10/0,4 кВ №80 ф.7 ПС 110/10 кВ №304 Глушанки с заменой кабеля (протяженность 2,783 км) | М_ТГС-015-043 | Строительство КЛ (с алюминиевой жилой) напряжение 10 (15) кВ сечение жилы 240 мм2(1 цепь)(1 км) | КЛ 10 кВ РП 10/0,4 кВ №80 ф.7 ПС 110/10 кВ №304 Глушанки | нд | П | 2027 | 10 | КЛ (с алюминиевой жилой) сечение жилы 240 мм2(1 цепь) | нд | нд | Тульская область | 1 | 2.783 | 1 км | К1-08-2 | 3055 | 1.02 | 8672.1063 | нд
1.2.2.2 | Техперевооружение КЛ 10 кВ РП 10/0,4 кВ №80 ф.7 ПС 110/10 кВ №304 Глушанки с заменой кабеля (протяженность 2,783 км) | М_ТГС-015-043 | ПИР по КЛ напряжение 0,4-20 кВ(1 км по трассе) | КЛ 10 кВ РП 10/0,4 кВ №80 ф.7 ПС 110/10 кВ №304 Глушанки | нд | П | 2027 | 10 | Проектные работы | нд | нд | Тульская область | 1 | 2.783 | 1 км по трассе | П5-01 | 611 | 1 | 1700.413 | нд
1.2.2.2 | Техперевооружение КЛ 10 кВ РП 10/0,4 кВ №80 ф.7 ПС 110/10 кВ №304 Глушанки с заменой кабеля (протяженность 2,783 км) | М_ТГС-015-043 | Устройство траншеи КЛ и восстановление благоустройства напряжение 6-15 кВ, одна цепь без восстановления газонов(1 км ) | КЛ 10 кВ РП 10/0,4 кВ №80 ф.7 ПС 110/10 кВ №304 Глушанки | нд | П | 2027 | 10 | Устройство траншеи КЛ и восстановление благоустройства , одна цепь без восстановления газонов | нд | нд | Тульская область | 1 | 2.633 | 1 км | Б2-02-1 | 1428 | 1 | 3759.924 | нд
1.2.2.2 | Техперевооружение КЛ 6 кВ РП 6/0,4 кВ №65 ф.8 ПС 110/6 кВ №202 Пролетарская с заменой кабеля (протяженность 4,113 км) | М_ТГС-015-045 | Устройство траншеи КЛ и восстановление благоустройства напряжение 6-15 кВ, одна цепь без восстановления газонов(1 км ) | КЛ 6 кВ РП 6/0,4 кВ №65 ф.8 ПС 110/6 кВ №202 Пролетарская | нд | П | 2027 | 6 | Устройство траншеи КЛ и восстановление благоустройства , одна цепь без восстановления газонов | нд | нд | Тульская область | 1 | 3.113 | 1 км | Б2-02-1 | 1428 | 1 | 4445.364 | нд
1.2.2.2 | Техперевооружение КЛ 6 кВ РП 6/0,4 кВ №65 ф.8 ПС 110/6 кВ №202 Пролетарская с заменой кабеля (протяженность 4,113 км) | М_ТГС-015-045 | Строительство специального перехода методом ГНБ количество труб 2 шт диаметр трубы 90-140 мм(1 км) | КЛ 6 кВ РП 6/0,4 кВ №65 ф.8 ПС 110/6 кВ №202 Пролетарская | нд | П | 2027 | 6 | Переход методом ГНБ количество труб 2 шт диаметр трубы 90-140 мм | нд | нд | Тульская область | 1 | 1 | 1 км | Н1-03 | 23088 | 1.02 | 23549.76 | нд
1.2.2.2 | Техперевооружение КЛ 6 кВ РП 6/0,4 кВ №65 ф.8 ПС 110/6 кВ №202 Пролетарская с заменой кабеля (протяженность 4,113 км) | М_ТГС-015-045 | ПИР по КЛ напряжение 0,4-20 кВ(1 км по трассе) | КЛ 6 кВ РП 6/0,4 кВ №65 ф.8 ПС 110/6 кВ №202 Пролетарская | нд | П | 2027 | 6 | Проектные работы | нд | нд | Тульская область | 1 | 4.113 | 1 км по трассе | П5-01 | 611 | 1 | 2513.043 | нд
1.2.2.2 | Техперевооружение КЛ 6 кВ РП 6/0,4 кВ №65 ф.8 ПС 110/6 кВ №202 Пролетарская с заменой кабеля (протяженность 4,113 км) | М_ТГС-015-045 | Строительство КЛ (с алюминиевой жилой) напряжение 6 кВ сечение жилы 240 мм2(1 цепь)(1 км) | КЛ 6 кВ РП 6/0,4 кВ №65 ф.8 ПС 110/6 кВ №202 Пролетарская | нд | П | 2027 | 6 | КЛ (с алюминиевой жилой) сечение жилы 240 мм2(1 цепь) | нд | нд | Тульская область | 1 | 4.113 | 1 км | К1-08-1 | 2944 | 1.02 | 12350.8454 | нд
1.2.2.2 | Техперевооружение КЛ 10 кВ ТП 10/0,4 кВ №155 - РП 10 кВ №18 ф.49 ПС110/10 кВ №145 Октябрьская с заменой кабеля (протяженность 1,45 км) | М_ТГС-015-046 | Строительство КЛ (с алюминиевой жилой) напряжение 10 (15) кВ сечение жилы 240 мм2(1 цепь)(1 км) | КЛ 10 кВ ТП 10/0,4 кВ №155 - РП 10 кВ №18 ф.49 ПС110/10 кВ №145 Октябрьская | нд | П | 2027 | 10 | КЛ (с алюминиевой жилой) сечение жилы 240 мм2(1 цепь) | нд | нд | Тульская область | 1 | 1.45 | 1 км | К1-08-2 | 3055 | 1.02 | 4518.345 | нд
1.2.2.2 | Техперевооружение КЛ 10 кВ ТП 10/0,4 кВ №155 - РП 10 кВ №18 ф.49 ПС110/10 кВ №145 Октябрьская с заменой кабеля (протяженность 1,45 км) | М_ТГС-015-046 | Строительство специального перехода методом ГНБ количество труб 2 шт диаметр трубы 90-140 мм(1 км) | КЛ 10 кВ ТП 10/0,4 кВ №155 - РП 10 кВ №18 ф.49 ПС110/10 кВ №145 Октябрьская | нд | П | 2027 | 10 | Переход методом ГНБ количество труб 2 шт диаметр трубы 90-140 мм | нд | нд | Тульская область | 1 | 0.3 | 1 км | Н1-03 | 23088 | 1.02 | 7064.928 | нд
1.2.2.2 | Техперевооружение КЛ 10 кВ ТП 10/0,4 кВ №155 - РП 10 кВ №18 ф.49 ПС110/10 кВ №145 Октябрьская с заменой кабеля (протяженность 1,45 км) | М_ТГС-015-046 | ПИР по КЛ напряжение 0,4-20 кВ(1 км по трассе) | КЛ 10 кВ ТП 10/0,4 кВ №155 - РП 10 кВ №18 ф.49 ПС110/10 кВ №145 Октябрьская | нд | П | 2027 | 10 | Проектные работы | нд | нд | Тульская область | 1 | 1.45 | 1 км по трассе | П5-01 | 611 | 1 | 885.95 | нд
1.2.2.2 | Техперевооружение КЛ 10 кВ ТП 10/0,4 кВ №155 - РП 10 кВ №18 ф.49 ПС110/10 кВ №145 Октябрьская с заменой кабеля (протяженность 1,45 км) | М_ТГС-015-046 | Устройство траншеи КЛ и восстановление благоустройства напряжение 6-15 кВ, одна цепь без восстановления газонов(1 км ) | КЛ 10 кВ ТП 10/0,4 кВ №155 - РП 10 кВ №18 ф.49 ПС110/10 кВ №145 Октябрьская | нд | П | 2027 | 10 | Устройство траншеи КЛ и восстановление благоустройства , одна цепь без восстановления газонов | нд | нд | Тульская область | 1 | 1.15 | 1 км | Б2-02-1 | 1428 | 1 | 1642.2 | нд
1.2.2.2 | Техперевооружение КЛ 6 кВ ТП 6/0,4 кВ №525 ф.12 ПС 110/6 кВ №219 Центральная с заменой кабеля (протяженность 1,665 км) | М_ТГС-015-047 | ПИР по КЛ напряжение 0,4-20 кВ(1 км по трассе) | КЛ 6 кВ ТП 6/0,4 кВ №525 ф.12 ПС 110/6 кВ №219 Центральная | нд | П | 2027 | 6 | Проектные работы | нд | нд | Тульская область | 1 | 1.665 | 1 км по трассе | П5-01 | 611 | 1 | 1017.315 | нд
1.2.2.2 | Техперевооружение КЛ 6 кВ ТП 6/0,4 кВ №525 ф.12 ПС 110/6 кВ №219 Центральная с заменой кабеля (протяженность 1,665 км) | М_ТГС-015-047 | Строительство специального перехода методом ГНБ количество труб 2 шт диаметр трубы 90-140 мм(1 км) | КЛ 6 кВ ТП 6/0,4 кВ №525 ф.12 ПС 110/6 кВ №219 Центральная | нд | П | 2027 | 6 | Переход методом ГНБ количество труб 2 шт диаметр трубы 90-140 мм | нд | нд | Тульская область | 1 | 0.3 | 1 км | Н1-03 | 23088 | 1.02 | 7064.928 | нд
1.2.2.2 | Техперевооружение КЛ 6 кВ ТП 6/0,4 кВ №525 ф.12 ПС 110/6 кВ №219 Центральная с заменой кабеля (протяженность 1,665 км) | М_ТГС-015-047 | Строительство КЛ (с медной жилой) напряжение 6 кВ сечение жилы 240 мм2(1 цепь)(1 км) | КЛ 6 кВ ТП 6/0,4 кВ №525 ф.12 ПС 110/6 кВ №219 Центральная | нд | П | 2027 | 6 | КЛ (с медной жилой) сечение жилы 240 мм2(1 цепь) | нд | нд | Тульская область | 1 | 1.665 | 1 км | К2-08-1 | 6662 | 1.02 | 11314.0746 | нд
1.2.2.2 | Техперевооружение КЛ 6 кВ ТП 6/0,4 кВ №525 ф.12 ПС 110/6 кВ №219 Центральная с заменой кабеля (протяженность 1,665 км) | М_ТГС-015-047 | Устройство траншеи КЛ и восстановление благоустройства напряжение 6-15 кВ, одна цепь без восстановления газонов(1 км ) | КЛ 6 кВ ТП 6/0,4 кВ №525 ф.12 ПС 110/6 кВ №219 Центральная | нд | П | 2027 | 6 | Устройство траншеи КЛ и восстановление благоустройства , одна цепь без восстановления газонов | нд | нд | Тульская область | 1 | 1.365 | 1 км | Б2-02-1 | 1428 | 1 | 1949.22 | нд
1.2.2.2 | Техперевооружение КЛ 6 кВ ТП 6/0,4 кВ №71 - РП 6 кВ №17 ф.8Б ПС 110/6 кВ №41 Перекоп с заменой кабеля (протяженность 1,193 км) | М_ТГС-015-048 | Строительство КЛ (с медной жилой) напряжение 6 кВ сечение жилы 185 мм2(1 цепь)(1 км) | КЛ 6 кВ ТП 6/0,4 кВ №71 - РП 6 кВ №17 ф.8Б ПС 110/6 кВ №41 Перекоп | нд | П | 2027 | 6 | КЛ (с медной жилой) сечение жилы 185 мм2(1 цепь) | нд | нд | Тульская область | 1 | 1.193 | 1 км | К2-07-1 | 5411 | 1.02 | 6584.4295 | нд
1.2.2.2 | Техперевооружение КЛ 6 кВ ТП 6/0,4 кВ №71 - РП 6 кВ №17 ф.8Б ПС 110/6 кВ №41 Перекоп с заменой кабеля (протяженность 1,193 км) | М_ТГС-015-048 | Строительство специального перехода методом ГНБ количество труб 2 шт диаметр трубы 90-140 мм(1 км) | КЛ 6 кВ ТП 6/0,4 кВ №71 - РП 6 кВ №17 ф.8Б ПС 110/6 кВ №41 Перекоп | нд | П | 2027 | 6 | Переход методом ГНБ количество труб 2 шт диаметр трубы 90-140 мм | нд | нд | Тульская область | 1 | 0.3 | 1 км | Н1-03 | 23088 | 1.02 | 7064.928 | нд
1.2.2.2 | Техперевооружение КЛ 6 кВ ТП 6/0,4 кВ №71 - РП 6 кВ №17 ф.8Б ПС 110/6 кВ №41 Перекоп с заменой кабеля (протяженность 1,193 км) | М_ТГС-015-048 | ПИР по КЛ напряжение 0,4-20 кВ(1 км по трассе) | КЛ 6 кВ ТП 6/0,4 кВ №71 - РП 6 кВ №17 ф.8Б ПС 110/6 кВ №41 Перекоп | нд | П | 2027 | 6 | Проектные работы | нд | нд | Тульская область | 1 | 1.193 | 1 км по трассе | П5-01 | 611 | 1 | 728.923 | нд
1.2.2.2 | Техперевооружение КЛ 6 кВ ТП 6/0,4 кВ №71 - РП 6 кВ №17 ф.8Б ПС 110/6 кВ №41 Перекоп с заменой кабеля (протяженность 1,193 км) | М_ТГС-015-048 | Устройство траншеи КЛ и восстановление благоустройства напряжение 6-15 кВ, одна цепь без восстановления газонов(1 км ) | КЛ 6 кВ ТП 6/0,4 кВ №71 - РП 6 кВ №17 ф.8Б ПС 110/6 кВ №41 Перекоп | нд | П | 2027 | 6 | Устройство траншеи КЛ и восстановление благоустройства , одна цепь без восстановления газонов | нд | нд | Тульская область | 1 | 0.893 | 1 км | Б2-02-1 | 1428 | 1 | 1275.204 | нд
1.2.2.2 | Техперевооружение КЛ 10 кВ ТП 10/0,4 кВ №557 - ТП 10/0,4 кВ №74 ф.33 ПС 110/10 кВ №243 Привокзальная с заменой кабеля (протяженность 0,456 км) | М_ТГС-015-049 | Устройство траншеи КЛ и восстановление благоустройства напряжение 6-15 кВ, одна цепь без восстановления газонов(1 км ) | КЛ 10 кВ ТП 10/0,4 кВ №557 - ТП 10/0,4 кВ №74 ф.33 ПС 110/10 кВ №243 Привокзальная | нд | П | 2027 | 10 | Устройство траншеи КЛ и восстановление благоустройства , одна цепь без восстановления газонов | нд | нд | Тульская область | 1 | 0.256 | 1 км | Б2-02-1 | 1428 | 1 | 365.568 | нд
1.2.2.2 | Техперевооружение КЛ 10 кВ ТП 10/0,4 кВ №557 - ТП 10/0,4 кВ №74 ф.33 ПС 110/10 кВ №243 Привокзальная с заменой кабеля (протяженность 0,456 км) | М_ТГС-015-049 | ПИР для отдельных элементов электрических сетей затраты по УНЦ от 6 до 10,9 млн. руб.(1 объект) | КЛ 10 кВ ТП 10/0,4 кВ №557 - ТП 10/0,4 кВ №74 ф.33 ПС 110/10 кВ №243 Привокзальная | нд | П | 2027 | 10 | Проектные работы | нд | нд | Тульская область | 1 | 1 | 1 объект | П6-07 | 500 | 1 | 500 | нд
1.2.2.2 | Техперевооружение КЛ 10 кВ ТП 10/0,4 кВ №557 - ТП 10/0,4 кВ №74 ф.33 ПС 110/10 кВ №243 Привокзальная с заменой кабеля (протяженность 0,456 км) | М_ТГС-015-049 | Строительство специального перехода методом ГНБ количество труб 2 шт диаметр трубы 90-140 мм(1 км) | КЛ 10 кВ ТП 10/0,4 кВ №557 - ТП 10/0,4 кВ №74 ф.33 ПС 110/10 кВ №243 Привокзальная | нд | П | 2027 | 10 | Переход методом ГНБ количество труб 2 шт диаметр трубы 90-140 мм | нд | нд | Тульская область | 1 | 0.2 | 1 км | Н1-03 | 23088 | 1.02 | 4709.952 | нд
1.2.2.2 | Техперевооружение КЛ 10 кВ ТП 10/0,4 кВ №557 - ТП 10/0,4 кВ №74 ф.33 ПС 110/10 кВ №243 Привокзальная с заменой кабеля (протяженность 0,456 км) | М_ТГС-015-049 | Строительство КЛ (с алюминиевой жилой) напряжение 10 (15) кВ сечение жилы 150 мм2(1 цепь)(1 км) | КЛ 10 кВ ТП 10/0,4 кВ №557 - ТП 10/0,4 кВ №74 ф.33 ПС 110/10 кВ №243 Привокзальная | нд | П | 2027 | 10 | КЛ (с алюминиевой жилой) сечение жилы 150 мм2(1 цепь) | нд | нд | Тульская область | 1 | 0.456 | 1 км | К1-06-2 | 2214 | 1.02 | 1029.7757 | нд
1.2.2.2 | Техперевооружение КЛ 10 кВ ТП 10/0,4 кВ №181 - ТП 10/0,4 кВ №176 ф.27 ПС 110/10 кВ №243 Привокзвльная с заменой кабеля (протяженность 1,024 км) | М_ТГС-015-050 | Строительство КЛ (с алюминиевой жилой) напряжение 10 (15) кВ сечение жилы 120 мм2(1 цепь)(1 км) | КЛ 10 кВ ТП 10/0,4 кВ №181 - ТП 10/0,4 кВ №176 ф.27 ПС 110/10 кВ №243 Привокзвльная | нд | П | 2027 | 10 | КЛ (с алюминиевой жилой) сечение жилы 120 мм2(1 цепь) | нд | нд | Тульская область | 1 | 1.024 | 1 км | К1-05-2 | 2106 | 1.02 | 2199.6749 | нд
1.2.2.2 | Техперевооружение КЛ 10 кВ ТП 10/0,4 кВ №181 - ТП 10/0,4 кВ №176 ф.27 ПС 110/10 кВ №243 Привокзвльная с заменой кабеля (протяженность 1,024 км) | М_ТГС-015-050 | Строительство специального перехода методом ГНБ количество труб 2 шт диаметр трубы 90-140 мм(1 км) | КЛ 10 кВ ТП 10/0,4 кВ №181 - ТП 10/0,4 кВ №176 ф.27 ПС 110/10 кВ №243 Привокзвльная | нд | П | 2027 | 10 | Переход методом ГНБ количество труб 2 шт диаметр трубы 90-140 мм | нд | нд | Тульская область | 1 | 0.1 | 1 км | Н1-03 | 23088 | 1.02 | 2354.976 | нд
1.2.2.2 | Техперевооружение КЛ 10 кВ ТП 10/0,4 кВ №181 - ТП 10/0,4 кВ №176 ф.27 ПС 110/10 кВ №243 Привокзвльная с заменой кабеля (протяженность 1,024 км) | М_ТГС-015-050 | ПИР по КЛ напряжение 0,4-20 кВ(1 км по трассе) | КЛ 10 кВ ТП 10/0,4 кВ №181 - ТП 10/0,4 кВ №176 ф.27 ПС 110/10 кВ №243 Привокзвльная | нд | П | 2027 | 10 | Проектные работы | нд | нд | Тульская область | 1 | 1.024 | 1 км по трассе | П5-01 | 611 | 1 | 625.664 | нд
1.2.2.2 | Техперевооружение КЛ 10 кВ ТП 10/0,4 кВ №181 - ТП 10/0,4 кВ №176 ф.27 ПС 110/10 кВ №243 Привокзвльная с заменой кабеля (протяженность 1,024 км) | М_ТГС-015-050 | Устройство траншеи КЛ и восстановление благоустройства напряжение 6-15 кВ, одна цепь без восстановления газонов(1 км ) | КЛ 10 кВ ТП 10/0,4 кВ №181 - ТП 10/0,4 кВ №176 ф.27 ПС 110/10 кВ №243 Привокзвльная | нд | П | 2027 | 10 | Устройство траншеи КЛ и восстановление благоустройства , одна цепь без восстановления газонов | нд | нд | Тульская область | 1 | 0.924 | 1 км | Б2-02-1 | 1428 | 1 | 1319.472 | нд
1.2.2.2 | Техперевооружение КЛ 10 кВ ТП 10/0,4 кВ №115 - РП 10 кВ №73 ф.46 ПС 110/10 кВ №149 Мясново с заменой кабеля (протяженность 1,161 км) | М_ТГС-015-051 | Устройство траншеи КЛ и восстановление благоустройства напряжение 6-15 кВ, одна цепь без восстановления газонов(1 км ) | КЛ 10 кВ ТП 10/0,4 кВ №115 - РП 10 кВ №73 ф.46 ПС 110/10 кВ №149 Мясново | нд | П | 2027 | 10 | Устройство траншеи КЛ и восстановление благоустройства , одна цепь без восстановления газонов | нд | нд | Тульская область | 1 | 1.061 | 1 км | Б2-02-1 | 1428 | 1 | 1515.108 | нд
1.2.2.2 | Техперевооружение КЛ 10 кВ ТП 10/0,4 кВ №115 - РП 10 кВ №73 ф.46 ПС 110/10 кВ №149 Мясново с заменой кабеля (протяженность 1,161 км) | М_ТГС-015-051 | ПИР по КЛ напряжение 0,4-20 кВ(1 км по трассе) | КЛ 10 кВ ТП 10/0,4 кВ №115 - РП 10 кВ №73 ф.46 ПС 110/10 кВ №149 Мясново | нд | П | 2027 | 10 | Проектные работы | нд | нд | Тульская область | 1 | 1.161 | 1 км по трассе | П5-01 | 611 | 1 | 709.371 | нд
1.2.2.2 | Техперевооружение КЛ 10 кВ ТП 10/0,4 кВ №115 - РП 10 кВ №73 ф.46 ПС 110/10 кВ №149 Мясново с заменой кабеля (протяженность 1,161 км) | М_ТГС-015-051 | Строительство специального перехода методом ГНБ количество труб 2 шт диаметр трубы 90-140 мм(1 км) | КЛ 10 кВ ТП 10/0,4 кВ №115 - РП 10 кВ №73 ф.46 ПС 110/10 кВ №149 Мясново | нд | П | 2027 | 10 | Переход методом ГНБ количество труб 2 шт диаметр трубы 90-140 мм | нд | нд | Тульская область | 1 | 0.1 | 1 км | Н1-03 | 23088 | 1.02 | 2354.976 | нд
1.2.2.2 | Техперевооружение КЛ 10 кВ ТП 10/0,4 кВ №115 - РП 10 кВ №73 ф.46 ПС 110/10 кВ №149 Мясново с заменой кабеля (протяженность 1,161 км) | М_ТГС-015-051 | Строительство КЛ (с алюминиевой жилой) напряжение 10 (15) кВ сечение жилы 150 мм2(1 цепь)(1 км) | КЛ 10 кВ ТП 10/0,4 кВ №115 - РП 10 кВ №73 ф.46 ПС 110/10 кВ №149 Мясново | нд | П | 2027 | 10 | КЛ (с алюминиевой жилой) сечение жилы 150 мм2(1 цепь) | нд | нд | Тульская область | 1 | 1.161 | 1 км | К1-06-2 | 2214 | 1.02 | 2621.8631 | нд
1.2.2.2 | Техперевооружение КЛ 6 кВ ТП 6/0,4 кВ №366 - ТП 6/0,4 кВ №1428 ф.12 ПС 110/6 кВ 145 Октябрьская с заменой кабеля (протяженность 3,100 км) | М_ТГС-015-052 | Строительство специального перехода методом ГНБ количество труб 2 шт диаметр трубы 90-140 мм(1 км) | КЛ 6 кВ ТП 6/0,4 кВ №366 - ТП 6/0,4 кВ №1428 ф.12 ПС 110/6 кВ 145 Октябрьская | нд | П | 2026 | 6 | Переход методом ГНБ количество труб 2 шт диаметр трубы 90-140 мм | нд | нд | Тульская область | 1 | 0.22 | 1 км | Н1-03 | 23088 | 1.02 | 5180.9472 | нд
1.2.2.2 | Техперевооружение КЛ 6 кВ ТП 6/0,4 кВ №366 - ТП 6/0,4 кВ №1428 ф.12 ПС 110/6 кВ 145 Октябрьская с заменой кабеля (протяженность 3,100 км) | М_ТГС-015-052 | Строительство КЛ (с алюминиевой жилой) напряжение 6 кВ сечение жилы 240 мм2(1 цепь)(1 км) | КЛ 6 кВ ТП 6/0,4 кВ №366 - ТП 6/0,4 кВ №1428 ф.12 ПС 110/6 кВ 145 Октябрьская | нд | П | 2026 | 6 | КЛ (с алюминиевой жилой) сечение жилы 240 мм2(1 цепь) | нд | нд | Тульская область | 1 | 3.1 | 1 км | К1-08-1 | 2944 | 1.02 | 9308.928 | нд
1.2.2.2 | Техперевооружение КЛ 6 кВ ТП 6/0,4 кВ №366 - ТП 6/0,4 кВ №1428 ф.12 ПС 110/6 кВ 145 Октябрьская с заменой кабеля (протяженность 3,100 км) | М_ТГС-015-052 | ПИР по КЛ напряжение 0,4-20 кВ(1 км по трассе) | КЛ 6 кВ ТП 6/0,4 кВ №366 - ТП 6/0,4 кВ №1428 ф.12 ПС 110/6 кВ 145 Октябрьская | нд | П | 2026 | 6 | Проектные работы | нд | нд | Тульская область | 1 | 3.1 | 1 км по трассе | П5-01 | 611 | 1 | 1894.1 | нд
1.2.2.2 | Техперевооружение КЛ 6 кВ ТП 6/0,4 кВ №366 - ТП 6/0,4 кВ №1428 ф.12 ПС 110/6 кВ 145 Октябрьская с заменой кабеля (протяженность 3,100 км) | М_ТГС-015-052 | Устройство траншеи КЛ и восстановление благоустройства напряжение 6-15 кВ, одна цепь без восстановления газонов(1 км ) | КЛ 6 кВ ТП 6/0,4 кВ №366 - ТП 6/0,4 кВ №1428 ф.12 ПС 110/6 кВ 145 Октябрьская | нд | П | 2026 | 6 | Устройство траншеи КЛ и восстановление благоустройства , одна цепь без восстановления газонов | нд | нд | Тульская область | 1 | 2.88 | 1 км | Б2-02-1 | 1428 | 1 | 4112.64 | нд
1.2.2.2 | Техперевооружение КЛ 6 кВ ТП 6/0,4 кВ №1428 каб.2 - РП 6 кВ №49 ф.12 ПС 110/6 кВ 145 Октябрьская с заменой кабеля (протяженность 0,600 км) | М_ТГС-015-053 | Устройство траншеи КЛ и восстановление благоустройства напряжение 6-15 кВ, одна цепь без восстановления газонов(1 км ) | КЛ 6 кВ ТП 6/0,4 кВ №1428 каб.2 - РП 6 кВ №49 ф.12 ПС 110/6 кВ 145 Октябрьская | нд | П | 2026 | 6 | Устройство траншеи КЛ и восстановление благоустройства , одна цепь без восстановления газонов | нд | нд | Тульская область | 1 | 0.5 | 1 км | Б2-02-1 | 1428 | 1 | 714 | нд
1.2.2.2 | Техперевооружение КЛ 6 кВ ТП 6/0,4 кВ №1428 каб.2 - РП 6 кВ №49 ф.12 ПС 110/6 кВ 145 Октябрьская с заменой кабеля (протяженность 0,600 км) | М_ТГС-015-053 | ПИР для отдельных элементов электрических сетей затраты по УНЦот 1,1 до 5,9 млн. руб.(1 объект) | КЛ 6 кВ ТП 6/0,4 кВ №1428 каб.2 - РП 6 кВ №49 ф.12 ПС 110/6 кВ 145 Октябрьская | нд | П | 2026 | 6 | Проектные работы | нд | нд | Тульская область | 1 | 0.6 | 1 объект | П6-06 | 300 | 1 | 180 | нд
1.2.2.2 | Техперевооружение КЛ 6 кВ ТП 6/0,4 кВ №1428 каб.2 - РП 6 кВ №49 ф.12 ПС 110/6 кВ 145 Октябрьская с заменой кабеля (протяженность 0,600 км) | М_ТГС-015-053 | Строительство специального перехода методом ГНБ количество труб 2 шт диаметр трубы 90-140 мм(1 км) | КЛ 6 кВ ТП 6/0,4 кВ №1428 каб.2 - РП 6 кВ №49 ф.12 ПС 110/6 кВ 145 Октябрьская | нд | П | 2026 | 6 | Переход методом ГНБ количество труб 2 шт диаметр трубы 90-140 мм | нд | нд | Тульская область | 1 | 0.1 | 1 км | Н1-03 | 23088 | 1.02 | 2354.976 | нд
1.2.2.2 | Техперевооружение КЛ 6 кВ ТП 6/0,4 кВ №1428 каб.2 - РП 6 кВ №49 ф.12 ПС 110/6 кВ 145 Октябрьская с заменой кабеля (протяженность 0,600 км) | М_ТГС-015-053 | Строительство КЛ (с алюминиевой жилой) напряжение 6 кВ сечение жилы 240 мм2(1 цепь)(1 км) | КЛ 6 кВ ТП 6/0,4 кВ №1428 каб.2 - РП 6 кВ №49 ф.12 ПС 110/6 кВ 145 Октябрьская | нд | П | 2026 | 6 | КЛ (с алюминиевой жилой) сечение жилы 240 мм2(1 цепь) | нд | нд | Тульская область | 1 | 0.6 | 1 км | К1-08-1 | 2944 | 1.02 | 1801.728 | нд
1.2.2.2 | Техперевооружение КЛ 6 кВ ТП 6/0,4 кВ №694 - РП 6 кВ №70 каб.11А ПС 110/6 кВ 41 Перекоп с заменой кабеля (протяженность 1,325 км) | М_ТГС-015-054 | Строительство специального перехода методом ГНБ количество труб 2 шт диаметр трубы 90-140 мм(1 км) | КЛ 6 кВ ТП 6/0,4 кВ №694 - РП 6 кВ №70 каб.11А ПС 110/6 кВ 41 Перекоп | нд | П | 2026 | 6 | Переход методом ГНБ количество труб 2 шт диаметр трубы 90-140 мм | нд | нд | Тульская область | 1 | 0.08 | 1 км | Н1-03 | 23088 | 1.02 | 1883.9808 | нд
1.2.2.2 | Техперевооружение КЛ 6 кВ ТП 6/0,4 кВ №694 - РП 6 кВ №70 каб.11А ПС 110/6 кВ 41 Перекоп с заменой кабеля (протяженность 1,325 км) | М_ТГС-015-054 | Строительство КЛ (с алюминиевой жилой) напряжение 6 кВ сечение жилы 240 мм2(1 цепь)(1 км) | КЛ 6 кВ ТП 6/0,4 кВ №694 - РП 6 кВ №70 каб.11А ПС 110/6 кВ 41 Перекоп | нд | П | 2026 | 6 | КЛ (с алюминиевой жилой) сечение жилы 240 мм2(1 цепь) | нд | нд | Тульская область | 1 | 1.325 | 1 км | К1-08-1 | 2944 | 1.02 | 3978.816 | нд
1.2.2.2 | Техперевооружение КЛ 6 кВ ТП 6/0,4 кВ №694 - РП 6 кВ №70 каб.11А ПС 110/6 кВ 41 Перекоп с заменой кабеля (протяженность 1,325 км) | М_ТГС-015-054 | ПИР по КЛ напряжение 0,4-20 кВ(1 км по трассе) | КЛ 6 кВ ТП 6/0,4 кВ №694 - РП 6 кВ №70 каб.11А ПС 110/6 кВ 41 Перекоп | нд | П | 2026 | 6 | Проектные работы | нд | нд | Тульская область | 1 | 1.325 | 1 км по трассе | П5-01 | 611 | 1 | 809.575 | нд
1.2.2.2 | Техперевооружение КЛ 6 кВ ТП 6/0,4 кВ №694 - РП 6 кВ №70 каб.11А ПС 110/6 кВ 41 Перекоп с заменой кабеля (протяженность 1,325 км) | М_ТГС-015-054 | Устройство траншеи КЛ и восстановление благоустройства напряжение 6-15 кВ, одна цепь без восстановления газонов(1 км ) | КЛ 6 кВ ТП 6/0,4 кВ №694 - РП 6 кВ №70 каб.11А ПС 110/6 кВ 41 Перекоп | нд | П | 2026 | 6 | Устройство траншеи КЛ и восстановление благоустройства , одна цепь без восстановления газонов | нд | нд | Тульская область | 1 | 1.245 | 1 км | Б2-02-1 | 1428 | 1 | 1777.86 | нд
1.2.2.2 | Техперевооружение КЛ 6 кВ РП 6 кВ №10 ф.11 ПС 110/10 кВ 218 Южная с заменой кабеля (протяженность 1,727 км) | М_ТГС-015-055 | Устройство траншеи КЛ и восстановление благоустройства напряжение 6-15 кВ, одна цепь без восстановления газонов(1 км ) | КЛ 6 кВ РП 6 кВ №10 ф.11 ПС 110/10 кВ 218 Южная | нд | П | 2026 | 6 | Устройство траншеи КЛ и восстановление благоустройства , одна цепь без восстановления газонов | нд | нд | Тульская область | 1 | 1.477 | 1 км | Б2-02-1 | 1428 | 1 | 2109.156 | нд
1.2.2.2 | Техперевооружение КЛ 6 кВ РП 6 кВ №10 ф.11 ПС 110/10 кВ 218 Южная с заменой кабеля (протяженность 1,727 км) | М_ТГС-015-055 | ПИР по КЛ напряжение 0,4-20 кВ(1 км по трассе) | КЛ 6 кВ РП 6 кВ №10 ф.11 ПС 110/10 кВ 218 Южная | нд | П | 2026 | 6 | Проектные работы | нд | нд | Тульская область | 1 | 1.727 | 1 км по трассе | П5-01 | 611 | 1 | 1055.197 | нд
1.2.2.2 | Техперевооружение КЛ 6 кВ РП 6 кВ №10 ф.11 ПС 110/10 кВ 218 Южная с заменой кабеля (протяженность 1,727 км) | М_ТГС-015-055 | Строительство специального перехода методом ГНБ количество труб 2 шт диаметр трубы 90-140 мм(1 км) | КЛ 6 кВ РП 6 кВ №10 ф.11 ПС 110/10 кВ 218 Южная | нд | П | 2026 | 6 | Переход методом ГНБ количество труб 2 шт диаметр трубы 90-140 мм | нд | нд | Тульская область | 1 | 0.25 | 1 км | Н1-03 | 23088 | 1.02 | 5887.44 | нд
1.2.2.2 | Техперевооружение КЛ 6 кВ РП 6 кВ №10 ф.11 ПС 110/10 кВ 218 Южная с заменой кабеля (протяженность 1,727 км) | М_ТГС-015-055 | Строительство КЛ (с алюминиевой жилой) напряжение 6 кВ сечение жилы 240 мм2(1 цепь)(1 км) | КЛ 6 кВ РП 6 кВ №10 ф.11 ПС 110/10 кВ 218 Южная | нд | П | 2026 | 6 | КЛ (с алюминиевой жилой) сечение жилы 240 мм2(1 цепь) | нд | нд | Тульская область | 1 | 1.727 | 1 км | К1-08-1 | 2944 | 1.02 | 5185.9738 | нд
1.2.2.2 | Техперевооружение КЛ 10 кВ РП 10 кВ №67 ф.19 ПС 110/10 кВ 218 Южная с заменой кабеля (протяженность 2,170 км) | М_ТГС-015-056 | Строительство специального перехода методом ГНБ количество труб 2 шт диаметр трубы 90-140 мм(1 км) | КЛ 10 кВ РП 10 кВ №67 ф.19 ПС 110/10 кВ 218 Южная | нд | П | 2025 | 10 | Переход методом ГНБ количество труб 2 шт диаметр трубы 90-140 мм | нд | нд | Тульская область | 1 | 0.3 | 1 км | Н1-03 | 23088 | 1.02 | 7064.928 | нд
1.2.2.2 | Техперевооружение КЛ 10 кВ РП 10 кВ №67 ф.19 ПС 110/10 кВ 218 Южная с заменой кабеля (протяженность 2,170 км) | М_ТГС-015-056 | Строительство КЛ (с алюминиевой жилой) напряжение 10 (15) кВ сечение жилы 240 мм2(1 цепь)(1 км) | КЛ 10 кВ РП 10 кВ №67 ф.19 ПС 110/10 кВ 218 Южная | нд | П | 2025 | 10 | КЛ (с алюминиевой жилой) сечение жилы 240 мм2(1 цепь) | нд | нд | Тульская область | 1 | 2.17 | 1 км | К1-08-2 | 3055 | 1.02 | 6761.937 | нд
1.2.2.2 | Техперевооружение КЛ 10 кВ РП 10 кВ №67 ф.19 ПС 110/10 кВ 218 Южная с заменой кабеля (протяженность 2,170 км) | М_ТГС-015-056 | ПИР по КЛ напряжение 0,4-20 кВ(1 км по трассе) | КЛ 10 кВ РП 10 кВ №67 ф.19 ПС 110/10 кВ 218 Южная | нд | П | 2025 | 10 | Проектные работы | нд | нд | Тульская область | 1 | 2.17 | 1 км по трассе | П5-01 | 611 | 1 | 1325.87 | нд
1.2.2.2 | Техперевооружение КЛ 10 кВ РП 10 кВ №67 ф.19 ПС 110/10 кВ 218 Южная с заменой кабеля (протяженность 2,170 км) | М_ТГС-015-056 | Устройство траншеи КЛ и восстановление благоустройства напряжение 6-15 кВ, одна цепь без восстановления газонов(1 км ) | КЛ 10 кВ РП 10 кВ №67 ф.19 ПС 110/10 кВ 218 Южная | нд | П | 2025 | 10 | Устройство траншеи КЛ и восстановление благоустройства , одна цепь без восстановления газонов | нд | нд | Тульская область | 1 | 1.87 | 1 км | Б2-02-1 | 1428 | 1 | 2670.36 | нд
1.2.2.2 | Техперевооружение КЛ 6 кВ ТП 6/0,4 кВ №694 - РП 6 кВ №70 ф.11А ПС 110/6 кВ №41 Перекоп с заменой кабеля (протяженность 1,32 км) | L_ТГС-58 | Устройство траншеи КЛ и восстановление благоустройства напряжение 6-15 кВ, одна цепь без восстановления газонов(1 км ) | КЛ 6 кВ ТП 6/0,4 кВ №694 - РП 6 кВ №70 каб.11А ПС 110/6 кВ 41 Перекоп | нд | П | 2026 | 6 | Устройство траншеи КЛ и восстановление благоустройства , одна цепь без восстановления газонов | нд | нд | Тульская область | 1 | 1.245 | 1 км | Б2-02-1 | 1428 | 1 | 1777.86 | нд
1.2.2.2 | Техперевооружение КЛ 6 кВ ТП 6/0,4 кВ №694 - РП 6 кВ №70 ф.11А ПС 110/6 кВ №41 Перекоп с заменой кабеля (протяженность 1,32 км) | L_ТГС-58 | ПИР по КЛ напряжение 0,4-20 кВ(1 км по трассе) | КЛ 6 кВ ТП 6/0,4 кВ №694 - РП 6 кВ №70 каб.11А ПС 110/6 кВ 41 Перекоп | нд | П | 2026 | 6 | Проектные работы | нд | нд | Тульская область | 1 | 1.32 | 1 км по трассе | П5-01 | 611 | 1 | 806.52 | нд
1.2.2.2 | Техперевооружение КЛ 6 кВ ТП 6/0,4 кВ №694 - РП 6 кВ №70 ф.11А ПС 110/6 кВ №41 Перекоп с заменой кабеля (протяженность 1,32 км) | L_ТГС-58 | Строительство КЛ (с алюминиевой жилой) напряжение 10 (15) кВ сечение жилы 120 мм2(1 цепь)(1 км) | КЛ 6 кВ ТП 6/0,4 кВ №694 - РП 6 кВ №70 каб.11А ПС 110/6 кВ 41 Перекоп | нд | П | 2026 | 6 | КЛ (с алюминиевой жилой) сечение жилы 120 мм2(1 цепь) | нд | нд | Тульская область | 1 | 1.32 | 1 км | К1-05-2 | 2106 | 1.02 | 2835.5184 | нд
1.2.2.2 | Техперевооружение КЛ 6 кВ ТП 6/0,4 кВ №694 - РП 6 кВ №70 ф.11А ПС 110/6 кВ №41 Перекоп с заменой кабеля (протяженность 1,32 км) | L_ТГС-58 | Строительство специального перехода методом ГНБ количество труб 2 шт диаметр трубы 90-140 мм(1 км) | КЛ 6 кВ ТП 6/0,4 кВ №694 - РП 6 кВ №70 каб.11А ПС 110/6 кВ 41 Перекоп | нд | П | 2026 | 6 | Переход методом ГНБ количество труб 2 шт диаметр трубы 90-140 мм | нд | нд | Тульская область | 1 | 0.08 | 1 км | Н1-03 | 23088 | 1.02 | 1883.9808 | нд
1.2.2.2 | Техперевооружение КЛ 6 кВ РП 6 кВ №10 ф.11 ПС 110/10 кВ №218 Южная с заменой кабеля (протяженность 1,73 км) | L_ТГС-59 | Строительство специального перехода методом ГНБ количество труб 2 шт диаметр трубы 90-140 мм(1 км) | КЛ 6 кВ РП 6 кВ №10 ф.11 ПС 110/10 кВ 218 Южная | нд | П | 2026 | 6 | Переход методом ГНБ количество труб 2 шт диаметр трубы 90-140 мм | нд | нд | Тульская область | 1 | 0.25 | 1 км | Н1-03 | 23088 | 1.02 | 5887.44 | нд
1.2.2.2 | Техперевооружение КЛ 6 кВ РП 6 кВ №10 ф.11 ПС 110/10 кВ №218 Южная с заменой кабеля (протяженность 1,73 км) | L_ТГС-59 | Строительство КЛ (с алюминиевой жилой) напряжение 10 (15) кВ сечение жилы 240 мм2(1 цепь)(1 км) | КЛ 6 кВ РП 6 кВ №10 ф.11 ПС 110/10 кВ 218 Южная | нд | П | 2026 | 6 | КЛ (с алюминиевой жилой) сечение жилы 240 мм2(1 цепь) | нд | нд | Тульская область | 1 | 1.73 | 1 км | К1-08-2 | 3055 | 1.02 | 5390.853 | нд
1.2.2.2 | Техперевооружение КЛ 6 кВ РП 6 кВ №10 ф.11 ПС 110/10 кВ №218 Южная с заменой кабеля (протяженность 1,73 км) | L_ТГС-59 | ПИР по КЛ напряжение 0,4-20 кВ(1 км по трассе) | КЛ 6 кВ РП 6 кВ №10 ф.11 ПС 110/10 кВ 218 Южная | нд | П | 2026 | 6 | Проектные работы | нд | нд | Тульская область | 1 | 1.73 | 1 км по трассе | П5-01 | 611 | 1 | 1057.03 | нд
1.2.2.2 | Техперевооружение КЛ 6 кВ РП 6 кВ №10 ф.11 ПС 110/10 кВ №218 Южная с заменой кабеля (протяженность 1,73 км) | L_ТГС-59 | Устройство траншеи КЛ и восстановление благоустройства напряжение 6-15 кВ, одна цепь без восстановления газонов(1 км ) | КЛ 6 кВ РП 6 кВ №10 ф.11 ПС 110/10 кВ 218 Южная | нд | П | 2026 | 6 | Устройство траншеи КЛ и восстановление благоустройства , одна цепь без восстановления газонов | нд | нд | Тульская область | 1 | 1.477 | 1 км | Б2-02-1 | 1428 | 1 | 2109.156 | нд
1.2.2.2 | Техперевооружение КЛ 10 кВ РП 10 кВ №67 ф.19 ПС 110/10 кВ №218 Южная с заменой кабеля (протяженность 2,17 км) | L_ТГС-60 | Устройство траншеи КЛ и восстановление благоустройства напряжение 6-15 кВ, одна цепь без восстановления газонов(1 км ) | КЛ 10 кВ РП 10 кВ №67 ф.19 ПС 110/10 кВ 218 Южная | нд | П | 2026 | 10 | Устройство траншеи КЛ и восстановление благоустройства , одна цепь без восстановления газонов | нд | нд | Тульская область | 1 | 1.87 | 1 км | Б2-02-1 | 1428 | 1 | 2670.36 | нд
1.2.2.2 | Техперевооружение КЛ 10 кВ РП 10 кВ №67 ф.19 ПС 110/10 кВ №218 Южная с заменой кабеля (протяженность 2,17 км) | L_ТГС-60 | Строительство кабельного сооружения с трубами, диаметр трубы 90-140 мм(1 км) | КЛ 10 кВ РП 10 кВ №67 ф.19 ПС 110/10 кВ 218 Южная | нд | П | 2026 | 10 | Кабельное сооружение с трубами, диаметр трубы 90-140 мм | нд | нд | Тульская область | 1 | 2.17 | 1 км | Н4-01 | 1556 | 1 | 3376.52 | нд
1.2.2.2 | Техперевооружение КЛ 10 кВ РП 10 кВ №67 ф.19 ПС 110/10 кВ №218 Южная с заменой кабеля (протяженность 2,17 км) | L_ТГС-60 | Строительство специального перехода методом ГНБ количество труб 2 шт диаметр трубы 90-140 мм(1 км) | КЛ 10 кВ РП 10 кВ №67 ф.19 ПС 110/10 кВ 218 Южная | нд | П | 2026 | 10 | Переход методом ГНБ количество труб 2 шт диаметр трубы 90-140 мм | нд | нд | Тульская область | 1 | 0.3 | 1 км | Н1-03 | 23088 | 1.02 | 7064.928 | нд
1.2.2.2 | Техперевооружение КЛ 10 кВ РП 10 кВ №67 ф.19 ПС 110/10 кВ №218 Южная с заменой кабеля (протяженность 2,17 км) | L_ТГС-60 | Строительство КЛ (с алюминиевой жилой) напряжение 10 (15) кВ сечение жилы 240 мм2(1 цепь)(1 км) | КЛ 10 кВ РП 10 кВ №67 ф.19 ПС 110/10 кВ 218 Южная | нд | П | 2026 | 10 | КЛ (с алюминиевой жилой) сечение жилы 240 мм2(1 цепь) | нд | нд | Тульская область | 1 | 2.17 | 1 км | К1-08-2 | 3055 | 1.02 | 6761.937 | нд
1.2.3.1 | Установка приборов учета в соответствии с Законом №522-ФЗ при истечении МПИ или срока эксплуатации, при отсутствии прибора учета у потребителя (2023: 0,23 кВ - 2960 шт; 0,4 кВ- 457 шт) | М_ТГС-018-006 | Монтаж прибора учета однофазного напряжением 0,23 кВ(1 точка учета) | нд | нд | Н | 2023 | 0.23 | Прибор учета однофазный | нд | нд | Тульская область | 1 | 2960 | 1 точка учета | А1-01 | 14 | 1 | 41440 | нд
1.2.3.1 | Установка приборов учета в соответствии с Законом №522-ФЗ при истечении МПИ или срока эксплуатации, при отсутствии прибора учета у потребителя (2023: 0,23 кВ - 2960 шт; 0,4 кВ- 457 шт) | М_ТГС-018-006 | Монтаж прибора учета трехфазного напряжением 0,4 кВ(1 точка учета) | нд | нд | Н | 2023 | 0.4 | Прибор учета трехфазный | нд | нд | Тульская область | 1 | 457 | 1 точка учета | А1-02 | 24 | 1 | 10968 | нд
1.2.3.1 | Установка приборов учета в соответствии с Законом №522-ФЗ при истечении МПИ или срока эксплуатации, при отсутствии прибора учета у потребителя (2024: 0,23 кв - 2974 шт; 0,4 кВ - 455 шт) | М_ТГС-018-007 | Монтаж прибора учета трехфазного напряжением 0,4 кВ(1 точка учета) | нд | нд | Н | 2024 | 0.4 | Прибор учета трехфазный | нд | нд | Тульская область | 1 | 455 | 1 точка учета | А1-02 | 24 | 1 | 10920 | нд
1.2.3.1 | Установка приборов учета в соответствии с Законом №522-ФЗ при истечении МПИ или срока эксплуатации, при отсутствии прибора учета у потребителя (2024: 0,23 кв - 2974 шт; 0,4 кВ - 455 шт) | М_ТГС-018-007 | Монтаж прибора учета однофазного напряжением 0,23 кВ(1 точка учета) | нд | нд | Н | 2024 | 0.23 | Прибор учета однофазный | нд | нд | Тульская область | 1 | 2974 | 1 точка учета | А1-01 | 14 | 1 | 41636 | нд
1.2.3.1 | Установка приборов учета в соответствии с Законом №522-ФЗ при истечении МПИ или срока эксплуатации, при отсутствии прибора учета у потребителя (2025: 0,23 кв - 2974 шт; 0,4 кВ - 455 шт) | М_ТГС-018-008 | Монтаж прибора учета однофазного напряжением 0,23 кВ(1 точка учета) | нд | нд | Н | 2025 | 0.23 | Прибор учета однофазный | нд | нд | Тульская область | 1 | 2974 | 1 точка учета | А1-01 | 14 | 1 | 41636 | нд
1.2.3.1 | Установка приборов учета в соответствии с Законом №522-ФЗ при истечении МПИ или срока эксплуатации, при отсутствии прибора учета у потребителя (2025: 0,23 кв - 2974 шт; 0,4 кВ - 455 шт) | М_ТГС-018-008 | Монтаж прибора учета трехфазного напряжением 0,4 кВ(1 точка учета) | нд | нд | Н | 2025 | 0.4 | Прибор учета трехфазный | нд | нд | Тульская область | 1 | 455 | 1 точка учета | А1-02 | 24 | 1 | 10920 | нд
1.2.3.1 | Установка приборов учета в соответствии с Законом №522-ФЗ при истечении МПИ или срока эксплуатации, при отсутствии прибора учета у потребителя (2026: 0,23 кв - 2974 шт; 0,4 кВ - 455 шт) | М_ТГС-018-009 | Монтаж прибора учета трехфазного напряжением 0,4 кВ(1 точка учета) | нд | нд | Н | 2026 | 0.4 | Прибор учета трехфазный | нд | нд | Тульская область | 1 | 455 | 1 точка учета | А1-02 | 24 | 1 | 10920 | нд
1.2.3.1 | Установка приборов учета в соответствии с Законом №522-ФЗ при истечении МПИ или срока эксплуатации, при отсутствии прибора учета у потребителя (2026: 0,23 кв - 2974 шт; 0,4 кВ - 455 шт) | М_ТГС-018-009 | Монтаж прибора учета однофазного напряжением 0,23 кВ(1 точка учета) | нд | нд | Н | 2026 | 0.23 | Прибор учета однофазный | нд | нд | Тульская область | 1 | 2974 | 1 точка учета | А1-01 | 14 | 1 | 41636 | нд
1.2.3.1 | Установка приборов учета в соответствии с Законом №522-ФЗ при истечении МПИ или срока эксплуатации, при отсутствии прибора учета у потребителя (2027: 0,23 кв - 2974 шт; 0,4 кВ - 455 шт) | М_ТГС-018-010 | Монтаж прибора учета однофазного напряжением 0,23 кВ(1 точка учета) | нд | нд | Н | 2027 | 0.23 | Прибор учета однофазный | нд | нд | Тульская область | 1 | 2974 | 1 точка учета | А1-01 | 14 | 1 | 41636 | нд
1.2.3.1 | Установка приборов учета в соответствии с Законом №522-ФЗ при истечении МПИ или срока эксплуатации, при отсутствии прибора учета у потребителя (2027: 0,23 кв - 2974 шт; 0,4 кВ - 455 шт) | М_ТГС-018-010 | Монтаж прибора учета трехфазного напряжением 0,4 кВ(1 точка учета) | нд | нд | Н | 2027 | 0.4 | Прибор учета трехфазный | нд | нд | Тульская область | 1 | 455 | 1 точка учета | А1-02 | 24 | 1 | 10920 | нд
1.4 | Строительство КЛ 6 кВ ТП 6/0,4 кВ №911 - ТП 6/0,4 кВ №921 ф.117 ПС 110/6 кВ 5 АО КМЗ взамен пришедшей в негодность ВЛ 6 кВ (протяженность 0,192 км) | М_ТГС-021-001 | Устройство траншеи КЛ и восстановление благоустройства напряжение 6-15 кВ, одна цепь без восстановления газонов(1 км ) | нд | нд | П | 2023 | 6 | Устройство траншеи КЛ и восстановление благоустройства , одна цепь без восстановления газонов | нд | нд | Тульская область | 1 | 0.192 | 1 км | Б2-02-1 | 1428 | 1 | 274.176 | нд
1.4 | Строительство КЛ 6 кВ ТП 6/0,4 кВ №911 - ТП 6/0,4 кВ №921 ф.117 ПС 110/6 кВ 5 АО КМЗ взамен пришедшей в негодность ВЛ 6 кВ (протяженность 0,192 км) | М_ТГС-021-001 | ПИР для отдельных элементов электрических сетей затраты по УНЦ от 0,6 до 1,09 млн. руб.(1 объект) | нд | нд | П | 2023 | 6 | Проектные работы | нд | нд | Тульская область | 1 | 1 | 1 объект | П6-05 | 70 | 1 | 70 | нд
1.4 | Строительство КЛ 6 кВ ТП 6/0,4 кВ №911 - ТП 6/0,4 кВ №921 ф.117 ПС 110/6 кВ 5 АО КМЗ взамен пришедшей в негодность ВЛ 6 кВ (протяженность 0,192 км) | М_ТГС-021-001 | Строительство КЛ (с алюминиевой жилой) напряжение 6 кВ сечение жилы 120 мм2(1 цепь)(1 км) | нд | нд | П | 2023 | 6 | КЛ (с алюминиевой жилой) сечение жилы 120 мм2(1 цепь) | нд | нд | Тульская область | 1 | 0.192 | 1 км | К1-05-1 | 2058 | 1.02 | 403.0387 | нд
1.4 | Строительство КЛ 6 кВ ТП 6/0,4 кВ №911 - ТП 6/0,4 кВ №917 ф.117 ПС 110/6 кВ 5 АО КМЗ взамен пришедшей в негодность ВЛ 6 кВ (протяженность 0,587 км) | М_ТГС-021-002 | Строительство КЛ (с алюминиевой жилой) напряжение 6 кВ сечение жилы 120 мм2(1 цепь)(1 км) | нд | нд | П | 2023 | 6 | КЛ (с алюминиевой жилой) сечение жилы 120 мм2(1 цепь) | нд | нд | Тульская область | 1 | 0.587 | 1 км | К1-05-1 | 2058 | 1.02 | 1232.2069 | нд
1.4 | Строительство КЛ 6 кВ ТП 6/0,4 кВ №911 - ТП 6/0,4 кВ №917 ф.117 ПС 110/6 кВ 5 АО КМЗ взамен пришедшей в негодность ВЛ 6 кВ (протяженность 0,587 км) | М_ТГС-021-002 | Строительство специального перехода методом ГНБ количество труб 2 шт диаметр трубы 90-140 мм(1 км) | нд | нд | П | 2023 | 6 | Переход методом ГНБ количество труб 2 шт диаметр трубы 90-140 мм | нд | нд | Тульская область | 1 | 0.03 | 1 км | Н1-03 | 23088 | 1.02 | 706.4928 | нд
1.4 | Строительство КЛ 6 кВ ТП 6/0,4 кВ №911 - ТП 6/0,4 кВ №917 ф.117 ПС 110/6 кВ 5 АО КМЗ взамен пришедшей в негодность ВЛ 6 кВ (протяженность 0,587 км) | М_ТГС-021-002 | ПИР для отдельных элементов электрических сетей затраты по УНЦот 1,1 до 5,9 млн. руб.(1 объект) | нд | нд | П | 2023 | 6 | Проектные работы | нд | нд | Тульская область | 1 | 1 | 1 объект | П6-06 | 300 | 1 | 300 | нд
1.4 | Строительство КЛ 6 кВ ТП 6/0,4 кВ №911 - ТП 6/0,4 кВ №917 ф.117 ПС 110/6 кВ 5 АО КМЗ взамен пришедшей в негодность ВЛ 6 кВ (протяженность 0,587 км) | М_ТГС-021-002 | Устройство траншеи КЛ и восстановление благоустройства напряжение 6-15 кВ, одна цепь без восстановления газонов(1 км ) | нд | нд | П | 2023 | 6 | Устройство траншеи КЛ и восстановление благоустройства , одна цепь без восстановления газонов | нд | нд | Тульская область | 1 | 0.557 | 1 км | Б2-02-1 | 1428 | 1 | 795.396 | нд

## 20.2
Раздел 2. Объемы финансовых потребностей по инвестиционной программе в соответствии с ненормируемыми затратами УНЦ
Инвестиционная программа Акционерного Общества "Тульские городские электрические сети"
полное наименование субъекта электроэнергетики
Год раскрытия информации: 2022
Номер группы инвести-ционных проектов | Наименование инвестиционного проекта | Идентификатор инвестиционного проекта | Группа ненормируемых затрат | Наименование | Наименование одного объекта, где реализуется технологическое решение (мероприятие) | Номер этапа строительства (реализации проекта) | Наименование организации (лица) в отношении которого производится компенсация, переустройство | Количество | Измеритель (единица измерения) | Номер сметного расчета | Величина затрат в ценах, сложившихся ко времени составления сметной документации, тыс рублей (с учетом прочих затрат) | Удельный показатель ненормируемых затрат, тыс рублей (ст.13=ст.12/ст.9) | Краткое обоснование корректировки утвержденного план
1 | 2 | 3 | 4 | 5 | 6 | 7 | 8 | 9 | 10 | 11 | 12 | 13 | 14

## 20.3
Раздел 3. Объемы финансовых потребностей по инвестиционной программе в соответствии с УНЦ в прогнозном уровне цен
Инвестиционная программа Акционерного Общества "Тульские городские электрические сети"
полное наименование субъекта электроэнергетики
|  |  |  | Год раскрытия информации: | 2022
Номер группы инвести-ционных проектов | Наименование инвестиционного проекта | Идентификатор инвестиционного проекта | Год начала реализации инвестиционного проекта | Год окончания реализации инвестиционного проекта | Оценка полной стоимости инвестиционного проекта в соответствии с укрупненными нормативами цены типовых технологических решений капитального строительства объектов электроэнергетики |  |  |  |  | Оценка полной стоимости инвестиционного проекта в прогнозных ценах соответствующих лет, млн рублей (с НДС) (данные формы 2 - п.18 (17)) | Непревышение по УНЦ, млн рублей (ст.12=ст.10-ст.11) | Фактический объем финансирования инвестиций по инвестиционному проекту Фd (с НДС) | Объем финансовых потребностей DОФПУНЦ (с НДС) (ст.14=ст.7-ст.13) | Объем финансирования инвестиций по инвестиционному проекту ОФПРвсего (в прогнозных ценах с НДС), в том числе: | ОФПР 2018 | ОФПР 2019 | ОФПР 2020 | ОФПР 2021 | ОФПР 2022 | ОФПР 2023 | ОФПР 2024 | ОФПР 2025 | ОФПР 2026 | ОФПР 2027
[5 empty] | в текущих ценах, млн рублей (без НДС) (данные формы 20.1) | Итого, ОФПУНЦd в текущих ценах, млн рублей (с НДС) (данные формы 2 - п.16.3 (16.1)) | То же, в прогнозных ценах соответствующих лет, млн рублей (с НДС) | Ненормируемые затраты, млн рублей (с НДС) (данные формы 20.2) | Итого, ОФППРУНЦ в прогнозных ценах соответствующих лет, млн рублей (с НДС) (данные формы 2 - п.16.4 (16.2)) (ст.10=ст8+ст.9)
1 | 2 | 3 | 4 | 5 | 6 | 7 | 8 | 9 | 10 | 11 | 12 | 13 | 14 | 15 | 15.1 | 15.2 | 15.3 | 15.4 | 15.5 | 15.6 | 15.7 | 15.8 | 15.9 | 15.10
1.2.1.1 | Реконструкция с заменой РТП 6 кВ №49 ф.4 ПС 110/10/6 кВ Тулица, ф.12 ПС 110/10/6 кВ Октябрьская на РТП 6/0,4 кВ (трансформаторная мощность 0,8 МВА) | М_ТГС-009-002 | 2021 | 2024 | 24.6038 | 29.5246 | 41.6128 | 0 | 41.6128 | 38.2856 | 3.3272 | 38.2856 | 29.5246 | 38.2856 | нд | нд | нд | 0.59834 | нд | нд | 37.6873 | нд | нд | нд
1.2.1.1 | Реконструкция с заменой ТП 6/0,4 кВ на БКТП углубленного исполнения 6/0,4 кВ №27 ф.1; 10 ПС 110/10/6 кВ Пролетарская большей мощности в рамках мероприятий по безопасности эксплуатации (трансформаторная мощность 1,26 МВА) | М_ТГС-009-005 | 2022 | 2023 | 21.2146 | 25.4575 | 34.1428 | 0 | 34.1428 | 32.8486 | 1.2942 | 32.8486 | 25.4575 | 32.8486 | нд | нд | нд | нд | 2.0469 | 30.8017 | нд | нд | нд | нд
1.2.1.1 | Реконструкция с заменой ТП 6/0,4 кВ №57 ф.4а, 11а ПС 110/10/6 кВ 41 Перекоп на КТП 6/0,4 кВ (трансформаторная мощность 0,5 МВА) | L_ТГС-50 | 2025 | 2025 | 5.9638 | 7.1565 | 10.5777 | 0 | 10.5777 | 9.5692 | 1.0085 | 9.5692 | 7.1565 | 9.5692 | нд | нд | нд | нд | нд | нд | нд | 9.5692 | нд | нд
1.2.1.1 | Реконструкция с заменой ТП 6/0,4 кВ №225 ф.2а ПС 110/10/6 кВ №41 Перекоп на КТП 6/0,4 кВ (трансформаторная мощность 0,8 МВА) | L_ТГС-52 | 2025 | 2025 | 6.0608 | 7.273 | 10.7498 | 0 | 10.7498 | 9.6785 | 1.0713 | 9.6785 | 7.273 | 9.6785 | нд | нд | нд | нд | нд | нд | нд | 9.6785 | нд | нд
1.2.1.2 | Техперевооружение ТП 6/0,4 кВ №91 ф.16Б ПС 110/10/6 кВ №41 Перекоп с заменой силовых трансформаторов (трансформаторная мощность 0,32 МВА) | М_ТГС-010-001 | 2023 | 2023 | 0.78082 | 0.93698 | 1.2628 | 0 | 1.2628 | 1.2624 | 0.000435 | 1.2624 | 0.93698 | 1.2624 | нд | нд | нд | нд | нд | 1.2624 | нд | нд | нд | нд
1.2.1.2 | Техперевооружение РП 6/0,4 кВ №3 ф.3 ПС 110/6 кВ 109 Юбилейная, ф.23 ПС 110/6 кВ 392 Фрунзенская с заменой оборудования систем телемеханики (1 система) | М_ТГС-024-001 | 2024 | 2024 | 1.4511 | 1.7413 | 2.4594 | 0 | 2.4594 | 2.0538 | 0.40564 | 2.0538 | 1.7413 | 2.0538 | нд | нд | нд | нд | нд | нд | 2.0538 | нд | нд | нд
1.2.1.2 | Модернизация РП 6/0,4 кВ №4 ф.9 ПС 110/6 кВ 243 Привокзальная, ф.9 ПС 110/6 кВ 392 Фрунзенская с установкой оборудования систем телемеханики (1 система) | М_ТГС-024-002 | 2024 | 2024 | 1.6451 | 1.9741 | 2.7883 | 0 | 2.7883 | 2.4799 | 0.30842 | 2.4799 | 1.9741 | 2.4799 | нд | нд | нд | нд | нд | нд | 2.4799 | нд | нд | нд
1.2.1.2 | Модернизация РП 6/0,4 кВ №8 ф.2, 8 ПС 110/6 кВ 41 Перекоп с установкой оборудования систем телемеханики (1 система) | М_ТГС-024-003 | 2024 | 2024 | 1.5481 | 1.8577 | 2.6239 | 0 | 2.6239 | 2.3996 | 0.22426 | 2.3996 | 1.8577 | 2.3996 | нд | нд | нд | нд | нд | нд | 2.3996 | нд | нд | нд
1.2.1.2 | Модернизация РП 6 кВ №36 ф.22, 29 ПС 110/6 кВ 149 Мясново с установкой оборудования систем телемеханики (1 система) | М_ТГС-024-004 | 2024 | 2024 | 1.124 | 1.3488 | 1.9052 | 0 | 1.9052 | 1.8786 | 0.026533 | 1.8786 | 1.3488 | 1.8786 | нд | нд | нд | нд | нд | нд | 1.8786 | нд | нд | нд
1.2.1.2 | Техперевооружение РТП 10/0,4 кВ №76 ф.22, 27 ПС 110/10/6 кВ №218 Южная с заменой ячеек 10 кВ (15 шт) | L_ТГС-48 | 2025 | 2025 | 15.1416 | 18.1699 | 22.2395 | 0 | 22.2395 | 19.329 | 2.9105 | 19.329 | 18.1699 | 19.329 | нд | нд | нд | нд | нд | нд | нд | 19.329 | нд | нд
1.2.1.2 | Модернизация ТП 214 с монтажом оборудования систем телемеханики (1 шт) | L_ТГС-68 | 2023 | 2023 | 0.69 | 0.828 | 1.116 | 0 | 1.116 | 0.8317 | 0.28426 | 0.8317 | 0.828 | 0.8317 | нд | нд | нд | нд | нд | 0.8317 | нд | нд | нд | нд
1.2.1.2 | Модернизация ТП 264 с монтажом оборудования систем телемеханики (1 шт) | L_ТГС-69 | 2023 | 2023 | 0.69 | 0.828 | 1.116 | 0 | 1.116 | 0.8317 | 0.28426 | 0.8317 | 0.828 | 0.8317 | нд | нд | нд | нд | нд | 0.8317 | нд | нд | нд | нд
1.2.1.2 | Модернизация РП 34 с монтажом оборудования систем телемеханики (1 шт) | L_ТГС-70 | 2023 | 2023 | 0.69 | 0.828 | 1.116 | 0 | 1.116 | 0.8317 | 0.28426 | 0.8317 | 0.828 | 0.8317 | нд | нд | нд | нд | нд | 0.8317 | нд | нд | нд | нд
1.2.2.1 | Реконструкция КЛ 6 кВ ТП 6/0,4 кВ №629 ф.11 ПС 110/6 кВ 24 Рудаково с заменой кабеля на большее сечение (протяженность 2,71 км) | М_ТГС-013-001 | 2021 | 2025 | 22.3552 | 26.8263 | 39.5784 | 0 | 39.5784 | 32.6756 | 6.9028 | 32.6756 | 26.8263 | 32.6756 | нд | нд | нд | 0.43683 | нд | нд | нд | 32.2388 | нд | нд
1.2.2.1 | Реконструкция КЛ 6 кВ ТП 6/0,4 кВ №629 ф.8 ПС 110/6 кВ 24 Рудаково с заменой кабеля на большее сечение (протяженность 2,71 км) | М_ТГС-013-002 | 2021 | 2025 | 18.7226 | 22.4672 | 33.1535 | 0 | 33.1535 | 23.7929 | 9.3606 | 23.7929 | 22.4672 | 23.7929 | нд | нд | нд | 0.29215 | нд | нд | нд | 23.5008 | нд | нд
1.2.2.1 | Реконструкция КЛ 6 кВ РП 6/0,4 кВ №63 ф.10 ПС 110/6 кВ 21 Подземгаз с заменой кабеля на большее сечение (протяженность 2,95 км) | М_ТГС-013-004 | 2021 | 2024 | 65.3153 | 78.3784 | 109.9967 | 0 | 109.9967 | 70.9833 | 39.0133 | 70.9833 | 78.3784 | 70.9833 | нд | нд | нд | 3.3264 | нд | нд | 67.6569 | нд | нд | нд
1.2.2.1 | Реконструкция КЛ 10 кВ РП 10/0,4 кВ №29 - ТП 10/0,4 кВ №242 ф.28 ПС 110/10 кВ 219 Центральная с заменой кабеля на большее сечение (протяженность 0,725 км) | М_ТГС-013-005 | 2021 | 2023 | 16.1281 | 19.3537 | 25.8299 | 0 | 25.8299 | 12.8848 | 12.9452 | 12.8848 | 19.3537 | 12.8848 | нд | нд | нд | 1.3229 | нд | 11.5619 | нд | нд | нд | нд
1.2.2.1 | Реконструкция КЛ 6 кВ ТП 6/0,4 кВ №256 - РП 6/0,4 кВ №3 ф.23 ПС 110/6 кВ №392 Фрунзенская с заменой кабеля на большее сечение (протяженность 1,006 км) | М_ТГС-013-013 | 2026 | 2026 | 9.9479 | 11.9375 | 18.4832 | 0 | 18.4832 | 12.4595 | 6.0237 | 12.4595 | 11.9375 | 12.4595 | нд | нд | нд | нд | нд | нд | нд | нд | 12.4595 | нд
1.2.2.1 | Реконструкция КЛ 6 кВ РП 6/0,4 кВ №53 ф.8А ПС 110/6 кВ №17 Щегловская с заменой кабеля на большее сечение (протяженность 2,153 км) | М_ТГС-013-014 | 2027 | 2027 | 17.4917 | 20.99 | 34.027 | 0 | 34.027 | 23.7553 | 10.2717 | 23.7553 | 20.99 | 23.7553 | нд | нд | нд | нд | нд | нд | нд | нд | нд | 20.9573
1.2.2.1 | Реконструкция КЛ 6 кВ ТП 6/0,4 кВ №244 - РП 6 кВ №40 ф.6 ПС 110/6 кВ №202 Пролетарская с заменой кабеля на большее сечение (протяженность 0,553 км) | М_ТГС-013-015 | 2026 | 2026 | 4.6026 | 5.5231 | 8.5516 | 0 | 8.5516 | 5.8025 | 2.7491 | 5.8025 | 5.5231 | 5.8025 | нд | нд | нд | нд | нд | нд | нд | нд | 5.8025 | нд
1.2.2.1 | Реконструкция КЛ 10 кВ №1 ТП 10/0,4 кВ №546 - РП 10 кВ №18 ф.38 ПС 110/10 кВ №145 Октябрьская с заменой кабеля на большее сечение (протяженность 0,226 км) | М_ТГС-013-016 | 2026 | 2026 | 1.617 | 1.9404 | 3.0044 | 0 | 3.0044 | 1.9739 | 1.0306 | 1.9739 | 1.9404 | 1.9739 | нд | нд | нд | нд | нд | нд | нд | нд | 1.9739 | нд
1.2.2.1 | Реконструкция КЛ 10 кВ №2 ТП 10/0,4 кВ №546 - РП 10 кВ №18 ф.49 ПС 110/10 кВ №145 Октябрьская с заменой кабеля на большее сечение (протяженность 0,229 км) | М_ТГС-013-017 | 2026 | 2026 | 1.6286 | 1.9544 | 3.026 | 0 | 3.026 | 1.9918 | 1.0342 | 1.9918 | 1.9544 | 1.9918 | нд | нд | нд | нд | нд | нд | нд | нд | 1.9918 | нд
1.2.2.1 | Реконструкция КЛ 10 кВ ТП 10/0,4 кВ №659 - РП 10 кВ №29 ф.28 ПС 110/10 кВ №219 Центральная с заменой кабеля на большее сечение (протяженность 1,1 км) | М_ТГС-013-019 | 2027 | 2027 | 9.3533 | 11.224 | 18.1952 | 0 | 18.1952 | 8.9272 | 9.268 | 8.9272 | 11.224 | 8.9272 | нд | нд | нд | нд | нд | нд | нд | нд | нд | 8.9272
1.2.2.1 | Реконструкция КЛ 6 кВ ТП 6/0,4 кВ №192 - ТП 6/0,4 кВ №152 ф.7 ПС 110/6 кВ №145 Октябрьская с заменой кабеля на большее сечение (протяженность 0,555 км) | М_ТГС-013-020 | 2026 | 2026 | 4.9713 | 5.9656 | 9.2367 | 0 | 9.2367 | 6.0774 | 3.1593 | 6.0774 | 5.9656 | 6.0774 | нд | нд | нд | нд | нд | нд | нд | нд | 6.0774 | нд
1.2.2.1 | Реконструкция КЛ 6 кВ ТП 6/0,4 кВ №368 - ТП 6/0,4 кВ №456 ф.4 ПС 110/6 кВ №370 Тулица с заменой кабеля на большее сечение (протяженность 1,44 км) | L_ТГС-61 | 2026 | 2026 | 7.4077 | 8.8893 | 10.8802 | 0 | 10.8802 | 8.4452 | 2.435 | 8.4452 | 8.8893 | 8.4452 | нд | нд | нд | нд | нд | нд | нд | нд | 8.4452 | нд
1.2.2.1 | Реконструкция КЛ 6 кВ ТП 6/0,4 кВ №1170 - ТП 6/0,4 кВ №456 ф.4 ПС 110/6 кВ №370 Тулица с заменой кабеля на большее сечение (протяженность 1,31 км) | L_ТГС-62 | 2026 | 2026 | 8.5229 | 10.2275 | 12.5182 | 0 | 12.5182 | 8.7873 | 3.7309 | 8.7873 | 10.2275 | 8.7873 | нд | нд | нд | нд | нд | нд | нд | нд | 8.7873 | нд
1.2.2.2 | Техперевооружение КЛ 6 кВ РП 6/0,4 кВ №65 - ф.8Б ПС 110/6 кВ 17 Щегловская с заменой кабеля (протяженность 1,744 км) | М_ТГС-015-001 | 2021 | 2024 | 14.086 | 16.9032 | 23.6508 | 0 | 23.6508 | 14.9372 | 8.7136 | 14.9372 | 16.9032 | 14.9372 | нд | нд | нд | 1.0267 | нд | нд | 13.9105 | нд | нд | нд
1.2.2.2 | Техперевооружение КЛ 6 кВ РП 6/0,4 кВ Южный - ф.4 ПС 110/6 кВ 24 Рудаково с заменой кабеля (протяженность 2,2 км) | М_ТГС-015-002 | 2021 | 2023 | 23.4124 | 28.0948 | 37.5534 | 0 | 37.5534 | 29.6716 | 7.8818 | 29.6716 | 28.0948 | 29.6716 | нд | нд | нд | 2.5733 | нд | 27.0983 | нд | нд | нд | нд
1.2.2.2 | Техперевооружение КЛ 6 кВ ТП 6/0,4 кВ №143н - ТП 6/0,4 кВ №263 ф.12 ПС 110/6 кВ 145 Октябрьская с заменой кабеля (протяженность 0,297 км) | М_ТГС-015-003 | 2021 | 2023 | 4.5818 | 5.4981 | 7.3994 | 0 | 7.3994 | 5.1687 | 2.2307 | 5.1687 | 5.4981 | 5.1687 | нд | нд | нд | 0.079532 | нд | 5.0892 | нд | нд | нд | нд
1.2.2.2 | Техперевооружение КЛ 10 кВ РП 10/0,4 кВ №31 - ф.34 ПС 110/10 кВ 392 Фрунзенская с заменой кабеля (протяженность 1,932 км) | М_ТГС-015-004 | 2021 | 2023 | 36.9326 | 44.3191 | 59.4561 | 0 | 59.4561 | 38.6444 | 20.8118 | 38.6444 | 44.3191 | 38.6444 | нд | нд | нд | 1.8798 | нд | 36.7645 | нд | нд | нд | нд
1.2.2.2 | Техперевооружение КЛ 6 кВ РП 6/0,4 кВ №57 - ТП 6/0,4 кВ №305 ф.20А ПС 110/6 кВ 41 Перекоп с заменой кабеля (протяженность 0,81 км) | М_ТГС-015-009 | 2025 | 2025 | 14.3118 | 17.1742 | 25.3976 | 0 | 25.3976 | 13.5358 | 11.8617 | 13.5358 | 17.1742 | 13.5358 | нд | нд | нд | нд | нд | нд | нд | 13.5358 | нд | нд
1.2.2.2 | Техперевооружение КЛ 6 кВ РП 6/0,4 кВ №57 - ТП 6/0,4 кВ №693 ф.15А ПС 110/6 кВ 41 Перекоп с заменой кабеля (протяженность 0,71 км) | М_ТГС-015-010 | 2025 | 2025 | 12.853 | 15.4236 | 22.8088 | 0 | 22.8088 | 11.9928 | 10.816 | 11.9928 | 15.4236 | 11.9928 | нд | нд | нд | нд | нд | нд | нд | 11.9928 | нд | нд
1.2.2.2 | Техперевооружение КЛ 10 кВ ТП 10/0,4 кВ №63 - ТП 10/0,4 кВ №677 ф.26 ПС 110/10 кВ 243 Привокзальная с заменой кабеля (протяженность 0,928 км) | М_ТГС-015-012 | 2021 | 2023 | 14.4421 | 17.3305 | 23.3275 | 0 | 23.3275 | 10.4916 | 12.8359 | 10.4916 | 17.3305 | 10.4916 | нд | нд | нд | 0.14295 | нд | 10.3486 | нд | нд | нд | нд
1.2.2.2 | Техперевооружение КЛ 6 кВ ТП 6/0,4 кВ №244 - ТП 6/0,4 кВ №574 ф.6 ПС 110/6 кВ 202 Пролетарская с заменой кабеля (протяженность 0,5 км) | М_ТГС-015-013 | 2021 | 2023 | 8.5461 | 10.2553 | 13.7992 | 0 | 13.7992 | 6.1871 | 7.6121 | 6.1871 | 10.2553 | 6.1871 | нд | нд | нд | 0.10706 | нд | 6.0801 | нд | нд | нд | нд
1.2.2.2 | Техперевооружение КЛ 6 кВ ТП 6/0,4 кВ №583 - ТП 6/0,4 кВ №758 ф.3 ПС 110/6 кВ 370 Тулица с заменой кабеля (протяженность 1,682 км) | М_ТГС-015-014 | 2021 | 2023 | 33.9846 | 40.7815 | 54.5776 | 0 | 54.5776 | 23.9011 | 30.6765 | 23.9011 | 40.7815 | 23.9011 | нд | нд | нд | 1.7697 | нд | 22.1314 | нд | нд | нд | нд
1.2.2.2 | Техперевооружение КЛ 10 кВ ТП 10/0,4 кВ №404 - ТП 10/0,4 кВ №1222 ф.28 ПС 110/10 кВ 149 Мясново с заменой кабеля (протяженность 1,628 км) | М_ТГС-015-015 | 2021 | 2025 | 31.9122 | 38.2947 | 56.0503 | 0 | 56.0503 | 30.9373 | 25.113 | 30.9373 | 38.2947 | 30.9373 | нд | нд | нд | 1.8104 | нд | нд | нд | 29.1268 | нд | нд
1.2.2.2 | Техперевооружение КЛ 6 кВ РП 6/0,4 кВ №13 ф.7 ПС 110/6 кВ 219 Центральная с заменой кабеля (протяженность 2,341 км) | М_ТГС-015-016 | 2021 | 2024 | 49.8303 | 59.7964 | 83.8918 | 0 | 83.8918 | 54.3033 | 29.5885 | 54.3033 | 59.7964 | 54.3033 | нд | нд | нд | 2.6711 | нд | нд | 51.6322 | нд | нд | нд
1.2.2.2 | Техперевооружение КЛ 10 кВ ТП 10/0,4 кВ №664 - ТП 10/0,4 кВ №667 ф.35 ПС 110/10 кВ 202 Пролетарская с заменой кабеля (протяженность 0,8 км) | М_ТГС-015-017 | 2021 | 2023 | 11.9559 | 14.347 | 19.1297 | 0 | 19.1297 | 10.1957 | 8.934 | 10.1957 | 14.347 | 10.1957 | нд | нд | нд | 1.1477 | нд | 9.048 | нд | нд | нд | нд
1.2.2.2 | Техперевооружение КЛ 10 кВ РП 10/0,4 кВ №29 - ТП 10/0,4 кВ №656 ф.29 ПС 110/10 кВ 219 Центральная с заменой кабеля (протяженность 0,5 км) | М_ТГС-015-018 | 2021 | 2023 | 6.7146 | 8.0575 | 10.7451 | 0 | 10.7451 | 9.5122 | 1.2329 | 9.5122 | 8.0575 | 9.5122 | нд | нд | нд | 1.0564 | нд | 8.4558 | нд | нд | нд | нд
1.2.2.2 | Техперевооружение КЛ 6 кВ РП 6/0,4 кВ №62 - ф.4 ПС 110/6 кВ 202 Пролетарская с заменой кабеля (протяженность 1,16 км) | М_ТГС-015-021 | 2021 | 2023 | 13.1353 | 15.7624 | 21.1005 | 0 | 21.1005 | 13.5029 | 7.5976 | 13.5029 | 15.7624 | 13.5029 | нд | нд | нд | 0.96082 | нд | 12.5421 | нд | нд | нд | нд
1.2.2.2 | Техперевооружение КЛ 6 кВ РП 6/0,4 кВ №62 - ф.5 ПС 110/6 кВ 202 Пролетарская с заменой кабеля (протяженность 1,16 км) | М_ТГС-015-022 | 2021 | 2023 | 10.8639 | 13.0367 | 17.4576 | 0 | 17.4576 | 13.4527 | 4.0049 | 13.4527 | 13.0367 | 13.4527 | нд | нд | нд | 0.91058 | нд | 12.5421 | нд | нд | нд | нд
1.2.2.2 | Техперевооружение КЛ 6 кВ ТП 6/0,4 кВ №104 - РП 6 кВ №21 ф.2 ПС 110/6 кВ №218 Южная с заменой кабеля (протяженность 0,723 км) | М_ТГС-015-039 | 2026 | 2026 | 5.2452 | 6.2942 | 9.7456 | 0 | 9.7456 | 6.7501 | 2.9955 | 6.7501 | 6.2942 | 6.7501 | нд | нд | нд | нд | нд | нд | нд | нд | 6.7501 | нд
1.2.2.2 | Техперевооружение КЛ 6 кВ ТП 6/0,4 кВ №195 - ТП 6/0,4 кВ №170 ф.15 ПС 110/6 кВ №243 Привокзальная с заменой кабеля (протяженность 1,094 км) | М_ТГС-015-041 | 2026 | 2026 | 8.1221 | 9.7466 | 15.0909 | 0 | 15.0909 | 9.9157 | 5.1752 | 9.9157 | 9.7466 | 9.9157 | нд | нд | нд | нд | нд | нд | нд | нд | 9.9157 | нд
1.2.2.2 | Техперевооружение КЛ 6 кВ ТП 6/0,4 кВ №56 - ТП 6/0,4 кВ №7 ф.24Б ПС 110/6 кВ №41 Перекоп с заменой кабеля (протяженность 0,746 км) | М_ТГС-015-042 | 2026 | 2026 | 7.5556 | 9.0667 | 14.0383 | 0 | 14.0383 | 8.3526 | 5.6857 | 8.3526 | 9.0667 | 8.3526 | нд | нд | нд | нд | нд | нд | нд | нд | 8.3526 | нд
1.2.2.2 | Техперевооружение КЛ 10 кВ РП 10/0,4 кВ №80 ф.7 ПС 110/10 кВ №304 Глушанки с заменой кабеля (протяженность 2,783 км) | М_ТГС-015-043 | 2027 | 2027 | 17.6649 | 21.1979 | 34.3639 | 0 | 34.3639 | 18.9004 | 15.4635 | 18.9004 | 21.1979 | 18.9004 | нд | нд | нд | нд | нд | нд | нд | нд | нд | 18.9004
1.2.2.2 | Техперевооружение КЛ 6 кВ РП 6/0,4 кВ №65 ф.8 ПС 110/6 кВ №202 Пролетарская с заменой кабеля (протяженность 4,113 км) | М_ТГС-015-045 | 2027 | 2027 | 42.859 | 51.4308 | 83.3746 | 0 | 83.3746 | 52.3178 | 31.0568 | 52.3178 | 51.4308 | 52.3178 | нд | нд | нд | нд | нд | нд | нд | нд | нд | 52.3178
1.2.2.2 | Техперевооружение КЛ 10 кВ ТП 10/0,4 кВ №155 - РП 10 кВ №18 ф.49 ПС110/10 кВ №145 Октябрьская с заменой кабеля (протяженность 1,45 км) | М_ТГС-015-046 | 2027 | 2027 | 14.1114 | 16.9337 | 27.4513 | 0 | 27.4513 | 17.1859 | 10.2654 | 17.1859 | 16.9337 | 17.1859 | нд | нд | нд | нд | нд | нд | нд | нд | нд | 17.1859
1.2.2.2 | Техперевооружение КЛ 6 кВ ТП 6/0,4 кВ №525 ф.12 ПС 110/6 кВ №219 Центральная с заменой кабеля (протяженность 1,665 км) | М_ТГС-015-047 | 2027 | 2027 | 21.3455 | 25.6146 | 41.5239 | 0 | 41.5239 | 18.1472 | 23.3767 | 18.1472 | 25.6146 | 18.1472 | нд | нд | нд | нд | нд | нд | нд | нд | нд | 18.1472
1.2.2.2 | Техперевооружение КЛ 6 кВ ТП 6/0,4 кВ №71 - РП 6 кВ №17 ф.8Б ПС 110/6 кВ №41 Перекоп с заменой кабеля (протяженность 1,193 км) | М_ТГС-015-048 | 2027 | 2027 | 15.6535 | 18.7842 | 30.4511 | 0 | 30.4511 | 15.8945 | 14.5566 | 15.8945 | 18.7842 | 15.8945 | нд | нд | нд | нд | нд | нд | нд | нд | нд | 15.8945
1.2.2.2 | Техперевооружение КЛ 10 кВ ТП 10/0,4 кВ №557 - ТП 10/0,4 кВ №74 ф.33 ПС 110/10 кВ №243 Привокзальная с заменой кабеля (протяженность 0,456 км) | М_ТГС-015-049 | 2027 | 2027 | 6.6053 | 7.9264 | 12.8494 | 0 | 12.8494 | 7.2767 | 5.5727 | 7.2767 | 7.9264 | 7.2767 | нд | нд | нд | нд | нд | нд | нд | нд | нд | 7.2767
1.2.2.2 | Техперевооружение КЛ 10 кВ ТП 10/0,4 кВ №181 - ТП 10/0,4 кВ №176 ф.27 ПС 110/10 кВ №243 Привокзвльная с заменой кабеля (протяженность 1,024 км) | М_ТГС-015-050 | 2027 | 2027 | 6.4998 | 7.7997 | 12.6442 | 0 | 12.6442 | 7.7312 | 4.913 | 7.7312 | 7.7997 | 7.7312 | нд | нд | нд | нд | нд | нд | нд | нд | нд | 7.7312
1.2.2.2 | Техперевооружение КЛ 10 кВ ТП 10/0,4 кВ №115 - РП 10 кВ №73 ф.46 ПС 110/10 кВ №149 Мясново с заменой кабеля (протяженность 1,161 км) | М_ТГС-015-051 | 2027 | 2027 | 7.2013 | 8.6416 | 14.0089 | 0 | 14.0089 | 8.5604 | 5.4484 | 8.5604 | 8.6416 | 8.5604 | нд | нд | нд | нд | нд | нд | нд | нд | нд | 8.5604
1.2.2.2 | Техперевооружение КЛ 6 кВ ТП 6/0,4 кВ №366 - ТП 6/0,4 кВ №1428 ф.12 ПС 110/6 кВ 145 Октябрьская с заменой кабеля (протяженность 3,100 км) | М_ТГС-015-052 | 2026 | 2026 | 20.4966 | 24.5959 | 38.0826 | 0 | 38.0826 | 21.1931 | 16.8895 | 21.1931 | 24.5959 | 21.1931 | нд | нд | нд | нд | нд | нд | нд | нд | 21.1931 | нд
1.2.2.2 | Техперевооружение КЛ 6 кВ ТП 6/0,4 кВ №1428 каб.2 - РП 6 кВ №49 ф.12 ПС 110/6 кВ 145 Октябрьская с заменой кабеля (протяженность 0,600 км) | М_ТГС-015-053 | 2026 | 2026 | 5.0507 | 6.0608 | 9.3842 | 0 | 9.3842 | 6.2387 | 3.1455 | 6.2387 | 6.0608 | 6.2387 | нд | нд | нд | нд | нд | нд | нд | нд | 6.2387 | нд
1.2.2.2 | Техперевооружение КЛ 6 кВ ТП 6/0,4 кВ №694 - РП 6 кВ №70 каб.11А ПС 110/6 кВ 41 Перекоп с заменой кабеля (протяженность 1,325 км) | М_ТГС-015-054 | 2026 | 2026 | 8.4502 | 10.1403 | 15.7005 | 0 | 15.7005 | 9.6558 | 6.0447 | 9.6558 | 10.1403 | 9.6558 | нд | нд | нд | нд | нд | нд | нд | нд | 9.6558 | нд
1.2.2.2 | Техперевооружение КЛ 6 кВ РП 6 кВ №10 ф.11 ПС 110/10 кВ 218 Южная с заменой кабеля (протяженность 1,727 км) | М_ТГС-015-055 | 2026 | 2026 | 14.2378 | 17.0853 | 26.4537 | 0 | 26.4537 | 16.5166 | 9.9371 | 16.5166 | 17.0853 | 16.5166 | нд | нд | нд | нд | нд | нд | нд | нд | 16.5166 | нд
1.2.2.2 | Техперевооружение КЛ 10 кВ РП 10 кВ №67 ф.19 ПС 110/10 кВ 218 Южная с заменой кабеля (протяженность 2,170 км) | М_ТГС-015-056 | 2025 | 2025 | 17.8231 | 21.3877 | 33.1152 | 0 | 33.1152 | 19.4423 | 13.6729 | 19.4423 | 21.3877 | 19.4423 | нд | нд | нд | нд | нд | нд | нд | 19.4423 | нд | нд
1.2.2.2 | Техперевооружение КЛ 6 кВ ТП 6/0,4 кВ №694 - РП 6 кВ №70 ф.11А ПС 110/6 кВ №41 Перекоп с заменой кабеля (протяженность 1,32 км) | L_ТГС-58 | 2026 | 2026 | 7.3039 | 8.7647 | 10.7277 | 0 | 10.7277 | 8.649 | 2.0787 | 8.649 | 8.7647 | 8.649 | нд | нд | нд | нд | нд | нд | нд | нд | 8.649 | нд
1.2.2.2 | Техперевооружение КЛ 6 кВ РП 6 кВ №10 ф.11 ПС 110/10 кВ №218 Южная с заменой кабеля (протяженность 1,73 км) | L_ТГС-59 | 2026 | 2026 | 14.4445 | 17.3334 | 21.2156 | 0 | 21.2156 | 16.0131 | 5.2024 | 16.0131 | 17.3334 | 16.0131 | нд | нд | нд | нд | нд | нд | нд | нд | 16.0131 | нд
1.2.2.2 | Техперевооружение КЛ 10 кВ РП 10 кВ №67 ф.19 ПС 110/10 кВ №218 Южная с заменой кабеля (протяженность 2,17 км) | L_ТГС-60 | 2026 | 2026 | 19.8737 | 23.8485 | 29.1899 | 0 | 29.1899 | 19.612 | 9.5779 | 19.612 | 23.8485 | 19.612 | нд | нд | нд | нд | нд | нд | нд | нд | 19.612 | нд
1.2.3.1 | Установка приборов учета в соответствии с Законом №522-ФЗ при истечении МПИ или срока эксплуатации, при отсутствии прибора учета у потребителя (2023: 0,23 кВ - 2960 шт; 0,4 кВ- 457 шт) | М_ТГС-018-006 | 2023 | 2023 | 52.408 | 62.8896 | 84.7169 | 0 | 84.7169 | 84.7132 | 0.003669 | 84.7132 | 62.8896 | 84.7132 | нд | нд | нд | нд | нд | 84.7132 | нд | нд | нд | нд
1.2.3.1 | Установка приборов учета в соответствии с Законом №522-ФЗ при истечении МПИ или срока эксплуатации, при отсутствии прибора учета у потребителя (2024: 0,23 кв - 2974 шт; 0,4 кВ - 455 шт) | М_ТГС-018-007 | 2024 | 2024 | 52.556 | 63.0672 | 89.032 | 0 | 89.032 | 89.031 | 0.001061 | 89.031 | 63.0672 | 89.031 | нд | нд | нд | нд | нд | нд | 89.031 | нд | нд | нд
1.2.3.1 | Установка приборов учета в соответствии с Законом №522-ФЗ при истечении МПИ или срока эксплуатации, при отсутствии прибора учета у потребителя (2025: 0,23 кв - 2974 шт; 0,4 кВ - 455 шт) | М_ТГС-018-008 | 2025 | 2025 | 52.556 | 63.0672 | 93.2166 | 0 | 93.2166 | 93.2155 | 0.001111 | 93.2155 | 63.0672 | 93.2155 | нд | нд | нд | нд | нд | нд | нд | 93.2155 | нд | нд
1.2.3.1 | Установка приборов учета в соответствии с Законом №522-ФЗ при истечении МПИ или срока эксплуатации, при отсутствии прибора учета у потребителя (2026: 0,23 кв - 2974 шт; 0,4 кВ - 455 шт) | М_ТГС-018-009 | 2026 | 2026 | 52.556 | 63.0672 | 97.5978 | 0 | 97.5978 | 97.5966 | 0.001162 | 97.5966 | 63.0672 | 97.5966 | нд | нд | нд | нд | нд | нд | нд | нд | 97.5966 | нд
1.2.3.1 | Установка приборов учета в соответствии с Законом №522-ФЗ при истечении МПИ или срока эксплуатации, при отсутствии прибора учета у потребителя (2027: 0,23 кв - 2974 шт; 0,4 кВ - 455 шт) | М_ТГС-018-010 | 2027 | 2027 | 52.556 | 63.0672 | 102.1849 | 0 | 102.1849 | 102.1837 | 0.001218 | 102.1837 | 63.0672 | 102.1837 | нд | нд | нд | нд | нд | нд | нд | нд | нд | 102.1837
1.4 | Строительство КЛ 6 кВ ТП 6/0,4 кВ №911 - ТП 6/0,4 кВ №921 ф.117 ПС 110/6 кВ 5 АО КМЗ взамен пришедшей в негодность ВЛ 6 кВ (протяженность 0,192 км) | М_ТГС-021-001 | 2023 | 2023 | 0.74722 | 0.89666 | 1.2085 | 0 | 1.2085 | 0.84157 | 0.36693 | 0.84157 | 0.89666 | 0.84157 | нд | нд | нд | нд | нд | 0.84157 | нд | нд | нд | нд
1.4 | Строительство КЛ 6 кВ ТП 6/0,4 кВ №911 - ТП 6/0,4 кВ №917 ф.117 ПС 110/6 кВ 5 АО КМЗ взамен пришедшей в негодность ВЛ 6 кВ (протяженность 0,587 км) | М_ТГС-021-002 | 2023 | 2023 | 3.0341 | 3.6409 | 4.9071 | 0 | 4.9071 | 3.3464 | 1.5607 | 3.3464 | 3.6409 | 3.3464 | нд | нд | нд | нд | нд | 3.3464 | нд | нд | нд | нд

## 20.4
Раздел 4. Индексы-дефляторы инвестиций в основной капитал (капитальных вложений)
Инвестиционная программа Акционерного Общества "Тульские городские электрические сети"
полное наименование субъекта электроэнергетики
| Год раскрытия информации: | 2022
Наименование | Годы
| 2018 | 2019 | 2020 | 2021 | 2022 | 2023 | 2024 | 2025 | 2026 | 2027
Индекс-дефлятор | 1.0526 | 1.0683 | 1.0556 | 1.054 | 1.051 | 1.049 | 1.047 | 1.047 | 1.047 | 1.047