## Сводка затрат
Заказчик | АО "ТГЭС"
(наименование организации)
Утвержден «_____»________________20___ г.
Сводка затрат в сумме | 38285.6266 | тыс.руб. с НДС
«____»________________20___ г.
СВОДКА ЗАТРАТ
по инвестиционному проекту 2023-2027г.г.
Реконструкция с заменой РТП 6 кВ №49 ф.4а ПС 110/10/6 кВ Тулица, ф.12 ПС 110/10/6 кВ Октябрьская на РТП 6/0,4 кВ (трансформаторная мощность 0,8 МВА)
(наименование проекта)
№ п/п | Наименование затрат | Объектов производственного назначения, тыс. руб.
1 | 2 | 3
1 | Сметная стоимость:
1.1 | строительных и монтажных работ | 1960.935
1.2 | оборудования | 22986.775
1.3 | ПИР | 487.474
1.4 | ПНР | 450.02
1.5 | прочих затрат | 1007.206
| Итого, сметная стоимость в ценах 3 кв. 2020 года | 26892.41
| Индексы-дефляторы Минэкономразвития от года текущих цен в расчете (3 кв 2020) до года реализации(2021) - ПИР | 1.027
| Индексы-дефляторы Минэкономразвития от года текущих цен в расчете (3 кв 2020) до года реализации(2024) - СМР | 1.1894
| Итого, сметная стоимость в прогнозном уровне цен | 31904.688
2 | Сметная стоимость всего: | 31904.688
2.1 | НДС (20%) | 6380.9376
3 | Итого, сметная стоимость в прогнозном уровне цен с учетом НДС | 38285.6266
Примечание: пересчет в прогнозный уровень цен из расчета ОФП в соответствии с пунктом 118 Приказа Минэнерго России от 5 мая 2016 г. № 380)

## ССР 4 кв 2021
| Заказчик | АО "ТГЭС"
(наименование организации)
Утвержден «_____»________________20___ г.
Сводный сметный расчет 32270.892 тыс. руб. с НДС
«____»________________20___ г.
СВОДНЫЙ СМЕТНЫЙ РАСЧЕТ СТОИМОСТИ
Реконструкция с заменой РТП 6 кВ №49 ф.4а ПС 110/10/6 кВ Тулица, ф.12 ПС 110/10/6 кВ Октябрьская на РТП 6/0,4 кВ (трансформаторная мощность 0,8 МВА)
(наименование проекта)
Составлен(а) в текущих ценах по состоянию на 3 кв. 2020 г.
№ п/п | Обоснование | Наименование локальных сметных расчетов (смет), затрат | Сметная стоимость, тыс. руб. |  |  |  | Общая сметная стоимость, тыс.руб.
|  |  | строитель- ных работ | монтажных работ | оборудования | прочих
1 | 2 | 3 | 4 | 5 | 6 | 7 | 8
Глава 2. Основные объекты строительства
1 | Объектный сметный расчет 02-01 | Электромонтажные работы | 1539.3079 | 325.3551 | 22317.2567 | 544.8549 | 24726.7746
| Итого по Главе 2. "Основные объекты строительства" |  | 1539.3079 | 325.3551 | 22317.2567 | 0 | 24726.7746
Глава 9. Прочие работы и затраты
2 | ГСН 81-05-02-2007 | Зимнее удорожание 2,1% | 32.325 | 6.832 | 0 | 0 | 39.157
3 | Объектный сметный расчет 09-01 | Пусконаладочные работы |  |  |  | 436.9125 | 436.9125
| Итого по Главе 9. "Прочие работы и затраты" |  | 32.325 | 6.832 | 0 | 436.9125 | 476.0695
| Итого по Главам 1-9 |  | 1571.6329 | 332.1871 | 22317.2567 | 436.9125 | 25202.8441
Глава 10. Содержание службы заказчика. Строительный контроль
4 | Постановление № 468 от 21.06.2010 | Затраты на строительный контроль-2,14% |  |  |  | 539.3409 | 539.3409
5 | Приказ АО "ТГЭС" от 2021г. | Затраты на содержание службы заказчика - 1,74% | 0 | 0 | 0 | 438.529 | 438.529
| Итого по Главе 10. "Содержание службы заказчика. Строительный контроль" |  | 0 | 0 | 0 | 977.8699 | 977.8699
| Итого по Главам 1-10 |  | 1571.6329 | 332.1871 | 22317.2567 | 1414.7824 | 26180.714
Глава 12. Проектные и изыскательские работы
6 | Объектный сметный расчет 12-01 | Проектно-изыскательские работы | 0 | 0 | 0 | 473.2759 | 473.2759
7 | Приказ Минстроя России от 04.08.2020 N 421/пр | Авторский надзор - 0,2% | 0 | 0 | 0 | 0 | 0
| Итого по Главе 12. "Проектные и изыскательские работы" |  | 0 | 0 | 0 | 473.2759 | 473.2759
| Итого по Главам 1-12 |  | 1571.6329 | 332.1871 | 22317.2567 | 1888.0583 | 26109.135
Непредвиденные затраты
8 | Приказ Минстроя России от 04.08.2020 N 421/пр | Непредвиденные работы и затраты - 3% | 47.149 | 9.966 | 669.518 | 56.642 | 783.275
| Итого "Непредвиденные затраты" |  | 47.149 | 9.966 | 669.518 | 56.642 | 783.275
| Итого с учетом "Непредвиденные затраты" |  | 1618.7819 | 342.1531 | 22986.7747 | 1944.7003 | 26892.41
Налоги и обязательные платежи
9 | Налоговой кодекс РФ | НДС - 20% | 323.756 | 68.431 | 4597.355 | 388.94 | 5378.482
| Итого "Налоги и обязательные платежи" |  | 323.756 | 68.431 | 4597.355 | 388.94 | 5378.482
| Итого по сводному расчету |  | 1942.5379 | 410.5841 | 27584.1297 | 2333.6403 | 32270.892
|  | возврат материалов | 540.99 |  |  |  | 540.99

## Объектный расчет 02-01
Реконструкция с заменой РТП 6 кВ №49 ф.4а ПС 110/10/6 кВ Тулица, ф.12 ПС 110/10/6 кВ Октябрьская на РТП 6/0,4 кВ (трансформаторная мощность 0,8 МВА)
(наименование проекта)
ОБЪЕКТНЫЙ СМЕТНЫЙ РАСЧЕТ № 02-01
(объектная смета)
|  | на | Электромонтажные работы
(наименование сметы)
Составлен(а) в текущих ценах по состоянию на 3 кв. 2020 г.
№ пп | Обоснование | Наименование локальных сметных расчетов (смет), затрат | Сметная стоимость, тыс. руб. |  |  |  |  | Средства на оплату труда, руб. | Показатели единичной стоимости
|  |  | строительных работ | монтажных работ | оборудова- ния | прочих | всего
1 | 2 | 3 | 4 | 5 | 6 | 7 | 8 | 9 | 10
Локальные сметы (расчеты)
1 | 02-01-01 | Строительство РТП | 1305.8637 | 325.3551 | 22317.2567 | 544.8549 | 24493.3305 | 26029
2 | 02-01-02 | Демонтажные работы | 233.4441 | 0 | 0 | 0 | 233.4441
| Итого "Локальные сметы (расчеты)" |  | 1539.3079 | 325.3551 | 22317.2567 | 544.8549 | 24726.7746 | 26029
Временные здания и сооружения
| Итого с учетом "Временные здания и сооружения" |  | 1713090.93 | 2358456.96 | 61618583.94 |  | 65690131.83 | 42401.67
Прочие работы и затраты
| Итого с учетом "Прочие работы и затраты" |  | 1713090.93 | 2358456.96 | 61618583.94 |  | 65690131.83 | 42401.67
Публичный технологический и ценовой аудит, подготовка обоснования инвестиций, осуществляемых в инвестиционный проект по созданию объекта капитального строительства, в отношении которого планируется заключение контракта, предметом которого является одновременно выполнение работ по проектированию, строительству и вводу в эксплуатацию объекта капитального строительства, технологический и ценовой аудит такого обоснования инвестиций, аудит проектной документации, проектные и изыскательские работы
| Итого с учетом "Публичный технологический и ценовой аудит, подготовка обоснования инвестиций, осуществляемых в инвестиционный проект по созданию объекта капитального строительства, в отношении которого планируется заключение контракта, предметом которого является одновременно выполнение работ по проектированию, строительству и вводу в эксплуатацию объекта капитального строительства, технологический и ценовой аудит такого обоснования инвестиций, аудит проектной документации, проектные и изыскательские работы" |  | 1713090.93 | 2358456.96 | 61618583.94 |  | 65690131.83 | 42401.67
Налоги и обязательные платежи
| Итого по объектной смете |  | 1539.3079 | 325.3551 | 22317.2567 | 544.8549 | 24726.7746
|  | ВСЕГО, в том числе: |  |  |  |  | 24726.7754
|  | ОТ |  |  |  |  | 611.7604
|  | ЭМ |  |  |  |  | 183.529
|  | МР |  |  |  |  | 783.5313
|  | НР |  |  |  |  | 511.3495
|  | СП |  |  |  |  | 319.3485
|  | оборудование |  |  |  |  | 22317.2567
|  | прочие затраты |  |  |  |  | 0
[8 empty] | И смр* = | 1

## Объектный расчет 09-01
Реконструкция с заменой РТП 6 кВ №49 ф.4а ПС 110/10/6 кВ Тулица, ф.12 ПС 110/10/6 кВ Октябрьская на РТП 6/0,4 кВ (трансформаторная мощность 0,8 МВА)
(наименование проекта)
ОБЪЕКТНЫЙ СМЕТНЫЙ РАСЧЕТ № 09-01
(объектная смета)
|  | на | Пусконаладочные работы
(наименование сметы)
Составлен(а) в текущих ценах по состоянию на 3 кв. 2020 г.
№ пп | Обоснование | Наименование локальных сметных расчетов (смет), затрат | Сметная стоимость, тыс. руб. |  |  |  |  | Средства на оплату труда, руб. | Показатели единичной стоимости
|  |  | строительных работ | монтажных работ | оборудова- ния | прочих | всего
1 | 2 | 3 | 4 | 5 | 6 | 7 | 8 | 9 | 10
Локальные сметы (расчеты)
2 | 02-01-01 | [5 empty] | 0
3 | 02-02-01 | [5 empty] | 0
4 | 02-03-01 | [5 empty] | 0
5 | 02-04-01 | [5 empty] | 0
6 | 02-05-01 | [5 empty] | 0
7 | 02-06-01 | [5 empty] | 0
8 | 02-07-01 | [5 empty] | 0
9 | 02-08-01 | [5 empty] | 0
1 | 09-01-01 | Пусконаладочные работы | 0 | 0 |  | 436.9125 | 436.9125
| Итого "Локальные сметы (расчеты)" |  | 0 | 0 |  | 436.9125 | 436.9125 | #REF!
Временные здания и сооружения
| Итого с учетом "Временные здания и сооружения" |  | 1713090.93 | 2358456.96 | 61618583.94 |  | 65690131.83 | 42401.67
Прочие работы и затраты
| Итого с учетом "Прочие работы и затраты" |  | 1713090.93 | 2358456.96 | 61618583.94 |  | 65690131.83 | 42401.67
Публичный технологический и ценовой аудит, подготовка обоснования инвестиций, осуществляемых в инвестиционный проект по созданию объекта капитального строительства, в отношении которого планируется заключение контракта, предметом которого является одновременно выполнение работ по проектированию, строительству и вводу в эксплуатацию объекта капитального строительства, технологический и ценовой аудит такого обоснования инвестиций, аудит проектной документации, проектные и изыскательские работы
| Итого с учетом "Публичный технологический и ценовой аудит, подготовка обоснования инвестиций, осуществляемых в инвестиционный проект по созданию объекта капитального строительства, в отношении которого планируется заключение контракта, предметом которого является одновременно выполнение работ по проектированию, строительству и вводу в эксплуатацию объекта капитального строительства, технологический и ценовой аудит такого обоснования инвестиций, аудит проектной документации, проектные и изыскательские работы" |  | 1713090.93 | 2358456.96 | 61618583.94 |  | 65690131.83 | 42401.67
Налоги и обязательные платежи
| Итого по объектной смете |  | 0 | 0 |  | 436.9125 | 436.9125
|  | ВСЕГО, в том числе: |  |  |  |  | 436.9125
|  | ОТ |  |  |  |  | 213.1281
|  | ЭМ |  |  |  |  | 0
|  | МР |  |  |  |  | 0
|  | НР |  |  |  |  | 138.5332
|  | СП |  |  |  |  | 85.2512
|  | оборудование |  |  |  |  | 0
|  | прочие затраты |  |  |  |  | 0 |  |  | объем
[8 empty] | И смр* = | 1 | 37

## Объектный расчет 12-01
Реконструкция с заменой РТП 6 кВ №49 ф.4а ПС 110/10/6 кВ Тулица, ф.12 ПС 110/10/6 кВ Октябрьская на РТП 6/0,4 кВ (трансформаторная мощность 0,8 МВА)
(наименование проекта)
ОБЪЕКТНЫЙ СМЕТНЫЙ РАСЧЕТ № 12-01
(объектная смета)
|  | на | Проектно-изыскательские работы
(наименование сметы)
Составлен(а) в текущих ценах по состоянию на 3 кв. 2020 г.
№ пп | Обоснование | Наименование локальных сметных расчетов (смет), затрат | Сметная стоимость, тыс. руб. |  |  |  |  | Средства на оплату труда, руб. | Показатели единичной стоимости
|  |  | строительных работ | монтажных работ | оборудова- ния | прочих | всего
1 | 2 | 3 | 4 | 5 | 6 | 7 | 8 | 9 | 10
Локальные сметы (расчеты)
2 | 02-01-01 | [5 empty] | 0
3 | 02-02-01 | [5 empty] | 0
4 | 02-03-01 | [5 empty] | 0
5 | 02-04-01 | [5 empty] | 0
6 | 02-05-01 | [5 empty] | 0
7 | 02-06-01 | [5 empty] | 0
8 | 02-07-01 | [5 empty] | 0
9 | 02-08-01 | [5 empty] | 0
1 | 12-01-01 | Проектно-изыскательские работы | 0 | 0 |  | 473.2759 | 473.2759
| Итого "Локальные сметы (расчеты)" |  | 0 | 0 |  | 473.2759 | 473.2759 | #REF!
Временные здания и сооружения
| Итого с учетом "Временные здания и сооружения" |  | 1713090.93 | 2358456.96 | 61618583.94 |  | 65690131.83 | 42401.67
Прочие работы и затраты
| Итого с учетом "Прочие работы и затраты" |  | 1713090.93 | 2358456.96 | 61618583.94 |  | 65690131.83 | 42401.67
Публичный технологический и ценовой аудит, подготовка обоснования инвестиций, осуществляемых в инвестиционный проект по созданию объекта капитального строительства, в отношении которого планируется заключение контракта, предметом которого является одновременно выполнение работ по проектированию, строительству и вводу в эксплуатацию объекта капитального строительства, технологический и ценовой аудит такого обоснования инвестиций, аудит проектной документации, проектные и изыскательские работы
| Итого с учетом "Публичный технологический и ценовой аудит, подготовка обоснования инвестиций, осуществляемых в инвестиционный проект по созданию объекта капитального строительства, в отношении которого планируется заключение контракта, предметом которого является одновременно выполнение работ по проектированию, строительству и вводу в эксплуатацию объекта капитального строительства, технологический и ценовой аудит такого обоснования инвестиций, аудит проектной документации, проектные и изыскательские работы" |  | 1713090.93 | 2358456.96 | 61618583.94 |  | 65690131.83 | 42401.67
Налоги и обязательные платежи
| Итого по объектной смете |  | 0 | 0 |  | 473.2759 | 473.2759
[8 empty] | И смр* = | 1

## Источник ценовой информации
| Наименование проекта | Реконструкция с заменой РТП 6 кВ №49 ф.4а ПС 110/10/6 кВ Тулица, ф.12 ПС 110/10/6 кВ Октябрьская на РТП 6/0,4 кВ (трансформаторная мощность 0,8 МВА)
ИСТОЧНИКИ ЦЕНОВОЙ ИНФОРМАЦИИ
Составлен(а) в текущих ценах по состоянию на 3 кв. 2020 г.
Номер расчета (ЛСР) | Наименование расчета (ЛСР) | Технические показатели | Стоимость, тыс. руб. без НДС | Кол-во технологических решений | Измеритель, км | Удельная стоимость, тыс. руб. (ст.7=ст.4/ст.5) | Наименование проекта-аналога (сметного расчета)
1 | 2 | 3 | 4 | 5 | 6 | 7 | 8
02-01-01 | Строительство РТП | РТП630/6/0,4 | 24493.3305 | 1 | шт | 24493.3305 | Строительство и монтаж двухтрансформаторной РТП взамен ТП 725, прокладка и монтаж КЛ-6 кВ, КЛ-0,4 кВ, установка и монтаж временной КТП по адресу: г.Тула, ул.Кирова, д.174-б Приказ АО "ТГЭС" от 17.02.2022 г. № 35д
02-01-02 | Демонтажные работы |  | 233.4441 | 1 | шт | 233.4441
09-01-01 | Пусконаладочные работы |  | 436.9125 | 1 | шт | 436.9125
12-01-01 | Проектно-изыскательские работы |  | 473.2759 | 1 | шт | 473.2759

## Стоимость материалов по ТКП
Наименование проекта |  | Реконструкция с заменой РТП 6 кВ №49 ф.4а ПС 110/10/6 кВ Тулица, ф.12 ПС 110/10/6 кВ Октябрьская на РТП 6/0,4 кВ (трансформаторная мощность 0,8 МВА)
ЦЕНЫ НА ОБОРУДОВАНИЕ И МАТЕРИАЛЫ
Составлен(а) в текущих ценах по состоянию на 3 кв. 2020 г.
№ п/п | Наименование | Ед. изм. | Кол-во | Цена за ед., тыс. руб. без НДС | Напряжение | Технические характеристики | ИТОГО, тыс. руб. без НДС | Источник ценовой информации
1 | 2 | 3 | 4 | 5 | 6 | 7 | 8 | 9
1 | Распределительный пункт 6 кВ РП-6-У1 в утепленном корпусе на базе камер КСО 298 с комплектом телемеханики "Прорыв" | шт | 1 | 19902.4323 | 6 кВ | РТП 630/6/0,4 У1 | 19902.43 | ТКП ООО "Континент Энерго" № КЭН00000046 от 26.01.2022 г.
2 | Трансформатор ТМ-400/10/0,4 У/У | шт | 2 | 430.0875 |  | ТМ-400/6/0,4 У/У | 860.18 | ТКП ООО "Континент Энерго" № КЭН00000042 от 26.01.2022 г.
3 | Пункт распределительный внутренней установки ПР11 | шт | 2 | 100 |  |  | 200 | ТКП ООО "Континент Энерго" № КЭН00000497 от 17.12.2021 г.
4 | Трехфазный прибор учета ПСЧ-4ТМ 05М.11 | шт | 14 | 31.9792 |  |  | 447.71 | ООО "Электрокомплект" № 98 от 01.06.2022 г.
5 | Блоки ФБС 24-3-6 | шт | 40 | 2.0558 |  |  | 82.23 | ООО "Керамик-Групп"
6 | Блоки ФБС 12-3-6 | шт | 24 | 1.3508 |  |  | 32.42
7 | Блоки ФБС 9-3-6 | шт | 6 | 1.055 |  |  | 6.33
8 | Щебень 5-20 фр. | м3 | 12.612 | 1.375 |  |  | 17.34 | ООО "Стройпартнер"
9 | Песок горный | м3 | 9.612 | 0.625 |  |  | 6.01
10 | Труба хризотилцементная БНТ-100 | м3 | 46.8 | 0.12447 |  |  | 5.83 | ООО "Аглона"
11 | Пена монтажная "PENOSIL" огнеупорная 750мл | кг | 5 | 0.67 |  |  | 3.35 | OZON
12 | Полоса стальная 40х5 (50м) - заземлитель | кг | 78.5 | 115 |  |  | 9027.5 | ООО "Металлтула"
13 | Уголок 50х50х5 (42м) - заземлитель | кг | 158.34 | 84.3696 |  |  | 13359.08 | ООО "ТД"Металл-Гарант"
14 | Сталь В10 А3 (192м) | кг | 118.464 | 85.75 |  |  | 10158.29

## ЛСР 02-01-01
ЛСР_ЛЭУ_11гр
УТВЕРЖДАЮ | [9 empty] | СОГЛАСОВАНО
Ф.И.О. |  |  |  |  | Ф.И.О.
_________________ // | [9 empty] | _________________ //
"___" __________ 2021 г. | [9 empty] | "____" _____________ 2021 г.
Реконструкция с заменой РТП 6 кВ №49 ф.4а ПС 110/10/6 кВ Тулица, ф.12 ПС 110/10/6 кВ Октябрьская на РТП 6/0,4 кВ (трансформаторная мощность 0,8 МВА)
(наименование стройки)
ЛОКАЛЬНАЯ СМЕТА № 02-01-01
(локальный сметный расчет)
на строительство РТП,
(наименование работ и затрат, наименование объекта)
Основание:
:
: |  |  |  | Сметная стоимость |  |  |  |  | 29391996,59 руб.
|  |  |  | Средства на оплату труда |  |  |  |  | 558065,18 руб.
|  |  |  | Нормативная трудоемкость |  |  | 2351,44 чел.час
Составлен(а) в ценах на 3 кв. 2020г.
№ п/п | Шифр расценки и коды ресурсов (обоснование коэффициента) | Наименование работ и затрат | Единица измерения | Кол-во единиц | Цена на ед. изм., руб. | Коэф. Поправ. к позиции | Всего в базисных ценах, руб. | Коэф. пересчета | Всего в текущих (прогнозных) ценах, руб. | Справочно
ЗТР, всего, чел.-час
Стоим. ед. с нач., руб.
1 | 2 | 3 | 4 | 5 | 6 | 7 | 8 | 9 | 10 | 11
Раздел 1. РТП
1 | ТЕР01-01-004-02 | Разработка грунта в отвал экскаваторами «драглайн» или «обратная лопата» с ковшом вместимостью: 0,4 (0,3-0,45) м3, группа грунтов 2 | 1000 м3 грунта | 0.0541 | 3834.64 |  |  | III КВАРТАЛ 2020 ГОДА
|  | ЗП |  |  | 62.26 |  | 3.88 | 23.5 | 91.02
|  | ЭМ |  |  | 3772.38 |  | 234.7 | 5.82 | 1365.95
|  | в т.ч. ЗПМ |  |  | (469,09) |  | (29,19) | 23.5 | (685,84)
МР
|  | НР от ФОТ | % | 95 |  |  | 31.42 | 95 | 738.02
|  | СП от ФОТ | % | 50 |  |  | 16.54 | 50 | 388.43
|  | ЗТР | чел.час | 8.54 | [5 empty] | 0.46
|  | ЗТМ | чел.час | 37.17 | [5 empty] | 2.01
|  | Всего по позиции |  |  |  |  | 286.54 |  | 2583.42 | 47752.68
2 | ТЕР01-02-056-02 | Разработка грунта вручную в траншеях шириной более 2 м и котлованах площадью сечения до 5 м2 с креплениями, глубина траншей и котлованов: до 2 м, группа грунтов 2 | 100 м3 грунта | 0.1802 | 1826.72 |  |  | III КВАРТАЛ 2020 ГОДА
|  | ЗП |  |  | 1826.72 |  | 378.55 | 23.5 | 8895.95
|  | ЭМ | [5 empty] | 5.82
|  | в т.ч. ЗПМ | [5 empty] | 23.5
МР
|  | НР от ФОТ | % | 80 |  |  | 302.84 | 80 | 7116.76
|  | СП от ФОТ | % | 45 |  |  | 170.35 | 45 | 4003.18
|  | ЗТР | чел.-ч | 233 | [5 empty] | 41.99
|  | Всего по позиции |  |  |  |  | 851.74 |  | 20015.89 | 111075.97
3 | ТЕР01-01-033-01 | Засыпка траншей и котлованов с перемещением грунта до 5 м бульдозерами мощностью: 59 кВт (80 л.с.), группа грунтов 1 | 1000 м3 грунта | 0.01233 | 476.82 |  |  | III КВАРТАЛ 2020 ГОДА
|  | ЗП | [5 empty] | 23.5
|  | ЭМ |  |  | 476.82 |  | 6.76 | 16.35 | 110.54
|  | в т.ч. ЗПМ |  |  | (82,38) |  | (1,17) | 23.5 | (27,45)
МР
|  | НР от ФОТ | % | 95 |  |  | 1.11 | 95 | 26.08
|  | СП от ФОТ | % | 50 |  |  | 0.59 | 50 | 13.73
|  | ЗТМ | чел.час | 7.6 | [5 empty] | 0.09
|  | Всего по позиции |  |  |  |  | 8.46 |  | 150.35 | 12193.84
4 | ТЕР01-02-005-01 | Уплотнение грунта пневматическими трамбовками, группа грунтов: 1-2 | 100 м3 уплотненного грунта | 0.1233 | 407.12 |  |  | III КВАРТАЛ 2020 ГОДА
|  | ЗП |  |  | 99.86 |  | 14.16 | 23.5 | 332.75
|  | ЭМ |  |  | 307.26 |  | 43.57 | 6.41 | 279.27
|  | в т.ч. ЗПМ |  |  | (28,58) |  | (4,05) | 23.5 | (95,23)
МР
|  | НР от ФОТ | % | 95 |  |  | 17.3 | 95 | 406.58
|  | СП от ФОТ | % | 50 |  |  | 9.11 | 50 | 213.99
|  | ЗТР | чел.час | 12.53 | [5 empty] | 1.54
|  | ЗТМ | чел.час | 3.04 | [5 empty] | 0.37
|  | Всего по позиции |  |  |  |  | 84.14 |  | 1232.59 | 9996.67
5 | ТЕР08-01-002-01 | Устройство основания под фундаменты: песчаного 50,93 = 134,73 - 1,2 x 69,83 | 1 м3 основания | 9.612 | 50.93 |  |  | III КВАРТАЛ 2020 ГОДА
Уд | 408-0122 | Песок природный для строительных работ средний | м3 | 11.53 | (69,83) |  | (805,14) | 6.14 | (4943,56)
|  | ЗП |  |  | 17.55 |  | 193.99 | 23.5 | 4558.86
|  | ЭМ |  |  | 33.19 |  | 366.87 | 5.78 | 2120.54
|  | в т.ч. ЗПМ |  |  | (2,84) |  | (31,4) | 23.5 | (737,73)
|  | МР |  |  | 0.19 |  | 1.83 | 6.14 | 11.21
|  | НР от ФОТ | % | 122 |  |  | 274.98 | 122 | 6461.84
|  | СП от ФОТ | % | 80 |  |  | 180.31 | 80 | 4237.27
|  | ЗТР | чел.час | 2.3 | [5 empty] | 22.11
|  | ЗТМ | чел.час | 0.29 | [5 empty] | 2.79
|  | Всего по позиции |  |  |  |  | 1017.98 |  | 17389.72 | 1809.17
6 | ТЕР08-01-002-02 | Устройство основания под фундаменты: щебеночного 76,69 = 235,94 - 1,3 x 122,50 | 1 м3 основания | 9.612 | 76.69 |  |  | III КВАРТАЛ 2020 ГОДА
Уд | 408-0021 | Щебень из природного камня для строительных работ марка 400, фракция 5(3)-10 мм | м3 | 12.5 | (122,5) |  | (1531,25) | 6.8 | (10412,5)
|  | ЗП |  |  | 18.31 |  | 202.4 | 23.5 | 4756.29
|  | ЭМ |  |  | 58.18 |  | 643.11 | 6.06 | 3897.25
|  | в т.ч. ЗПМ |  |  | (5,19) |  | (57,37) | 23.5 | (1348,18)
|  | МР |  |  | 0.2 |  | 1.92 | 6.8 | 13.07
|  | НР от ФОТ | % | 122 |  |  | 316.92 | 122 | 7447.45
|  | СП от ФОТ | % | 80 |  |  | 207.82 | 80 | 4883.58
|  | ЗТР | чел.час | 2.4 | [5 empty] | 23.07
|  | ЗТМ | чел.час | 0.54 | [5 empty] | 5.19
|  | Всего по позиции |  |  |  |  | 1372.17 |  | 20997.64 | 2184.52
7 | ТЕР07-05-001-01 | Установка блоков стен подвалов массой: до 0,5 т | 100 шт. сборных конструкций | 0.06 | 3207.22 |  |  | III КВАРТАЛ 2020 ГОДА
|  | ЗП |  |  | 431.7 |  | 29.79 | 23.5 | 700.01
|  | ЭМ |  |  | 1974.69 |  | 136.25 | 7.83 | 1066.87
|  | в т.ч. ЗПМ |  |  | (210,54) |  | (14,52) | 23.5 | (341,39)
|  | МР |  |  | 800.83 |  | 48.05 | 7.26 | 348.84
|  | НР от ФОТ | % | 155 |  |  | 68.68 | 155 | 1614.17
|  | СП от ФОТ | % | 100 |  |  | 44.31 | 100 | 1041.4
|  | ЗТР | чел.час | 52.84 | [5 empty] | 3.17
|  | ЗТМ | чел.час | 17.53 | [5 empty] | 1.05
|  | Всего по позиции |  |  |  |  | 327.08 |  | 4771.29 | 79521.5
8 | ТЕР07-05-001-02 | Установка блоков стен подвалов массой: до 1 т | 100 шт. сборных конструкций | 0.64 | 4564.03 |  |  | III КВАРТАЛ 2020 ГОДА
|  | ЗП |  |  | 605.81 |  | 445.88 | 23.5 | 10478.09
|  | ЭМ |  |  | 2758.94 |  | 2030.58 | 7.91 | 16061.89
|  | в т.ч. ЗПМ |  |  | (291,84) |  | (214,8) | 23.5 | (5047,66)
|  | МР |  |  | 1199.28 |  | 767.54 | 7.12 | 5464.88
|  | НР от ФОТ | % | 155 |  |  | 1024.05 | 155 | 24064.91
|  | СП от ФОТ | % | 100 |  |  | 660.68 | 100 | 15525.75
|  | ЗТР | чел.час | 74.15 | [5 empty] | 47.46
|  | ЗТМ | чел.час | 24.3 | [5 empty] | 15.55
|  | Всего по позиции |  |  |  |  | 4928.73 |  | 71595.52 | 111868
9 | ТЕР06-01-001-01 | Устройство бетонной подготовки (пояс) | 100 м3 бетона, бутобетона и железобетона в деле | 0.0122 | 64662.6 |  |  | III КВАРТАЛ 2020 ГОДА
|  | ЗП |  |  | 1312.2 |  | 18.41 | 23.5 | 432.64
|  | ЭМ |  |  | 1377.5 |  | 19.33 | 9.44 | 182.44
|  | в т.ч. ЗПМ |  |  | (227,16) |  | (3,19) | 23.5 | (74,9)
|  | МР |  |  | 61972.9 |  | 756.07 | 6.03 | 4559.1
|  | НР от ФОТ | % | 105 |  |  | 22.68 | 105 | 532.92
|  | СП от ФОТ | % | 65 |  |  | 14.04 | 65 | 329.9
|  | ЗТР | чел.час | 180 | [5 empty] | 2.2
|  | ЗТМ | чел.час | 18 | [5 empty] | 0.22
|  | Всего по позиции |  |  |  |  | 830.53 |  | 6037 | 494836.07
10 | ТЕР06-01-015-10 | Армирование подстилающих слоев и набетонок | 1 т | 0.022 | 5822.09 |  |  | III КВАРТАЛ 2020 ГОДА
|  | ЗП |  |  | 104.66 |  | 2.65 | 23.5 | 62.23
|  | ЭМ |  |  | 27.45 |  | 0.69 | 11.77 | 8.18
|  | в т.ч. ЗПМ |  |  | (1,93) |  | (0,05) | 23.5 | (1,15)
|  | МР |  |  | 5689.98 |  | 125.18 | 6.19 | 774.86
|  | НР от ФОТ | % | 105 |  |  | 2.84 | 105 | 66.55
|  | СП от ФОТ | % | 65 |  |  | 1.76 | 65 | 41.2
|  | ЗТР | чел.час | 12.64 | [5 empty] | 0.28
|  | ЗТМ | чел.час | 0.16
|  | Всего по позиции |  |  |  |  | 133.12 |  | 953.02 | 43319.09
11 | ТЕР06-01-015-07 | Установка закладных деталей весом: до 4 кг | 1 т | 0.0228 | 8416.1 |  |  | III КВАРТАЛ 2020 ГОДА
|  | ЗП |  |  | 1830.15 |  | 47.99 | 23.5 | 1127.68
|  | ЭМ |  |  | 25.96 |  | 0.68 | 11.79 | 8.03
|  | в т.ч. ЗПМ |  |  | (1,89) |  | (0,05) | 23.5 | (1,16)
|  | МР |  |  | 6559.99 |  | 149.57 | 10.93 | 1634.78
|  | НР от ФОТ | % | 105 |  |  | 50.44 | 105 | 1185.28
|  | СП от ФОТ | % | 65 |  |  | 31.23 | 65 | 733.75
|  | ЗТР | чел.час | 215.82 | [5 empty] | 4.92
|  | ЗТМ | чел.час | 0.15
|  | Всего по позиции |  |  |  |  | 279.91 |  | 4689.52 | 205680.7
12 | ТЕР08-02-001-09 | Кладка стен приямков и каналов | 1 м3 кладки | 3 | 711.82 |  |  | III КВАРТАЛ 2020 ГОДА
|  | ЗП |  |  | 55.01 |  | 189.78 | 23.5 | 4459.94
|  | ЭМ |  |  | 26.91 |  | 92.84 | 9.51 | 882.9
|  | в т.ч. ЗПМ |  |  | (4,54) |  | (15,66) | 23.5 | (368,08)
|  | МР |  |  | 629.9 |  | 1889.7 | 6.78 | 12812.17
|  | НР от ФОТ | % | 122 |  |  | 250.64 | 122 | 5890.18
|  | СП от ФОТ | % | 80 |  |  | 164.35 | 80 | 3862.42
|  | ЗТР | чел.час | 7.08 | [5 empty] | 21.24
|  | ЗТМ | чел.час | 0.36 | [5 empty] | 1.08
|  | Всего по позиции |  |  |  |  | 2587.31 |  | 27907.61 | 9302.54
13 | ТЕР27-04-001-04 | Устройство подстилающих и выравнивающих слоев оснований: из щебня (под отмостку) | 100 м3 материала основания (в плотном теле) | 0.03 | 3506.85 |  |  | III КВАРТАЛ 2020 ГОДА
|  | ЗП |  |  | 182.88 |  | 6.31 | 23.5 | 148.27
|  | ЭМ |  |  | 3314.87 |  | 114.37 | 9.4 | 1075.01
|  | в т.ч. ЗПМ |  |  | (260,38) |  | (8,98) | 23.5 | (211,11)
|  | МР |  |  | 9.1 |  | 0.27 | 17.81 | 4.86
|  | НР от ФОТ | % | 142 |  |  | 21.71 | 142 | 510.32
|  | СП от ФОТ | % | 95 |  |  | 14.53 | 95 | 341.41
|  | ЗТР | чел.час | 24.19 | [5 empty] | 0.73
|  | ЗТМ | чел.час | 20.6 | [5 empty] | 0.62
|  | Всего по позиции |  |  |  |  | 157.19 |  | 2079.87 | 69329
14 | ТЕР11-01-002-09 | Устройство подстилающих слоев: бетонных (отмостка) (прим.) | 1 м3 подстилающего слоя | 2 | 490.52 |  |  | III КВАРТАЛ 2020 ГОДА
|  | ЗП |  |  | 28.69 |  | 65.99 | 23.5 | 1550.69
|  | ЭМ |  |  | 0.24 |  | 0.55 | 4.08 | 2.25
|  | в т.ч. ЗПМ | [5 empty] | 23.5
|  | МР |  |  | 461.59 |  | 923.18 | 8.43 | 7782.41
|  | НР от ФОТ | % | 123 |  |  | 81.17 | 123 | 1907.35
|  | СП от ФОТ | % | 75 |  |  | 49.49 | 75 | 1163.02
|  | ЗТР | чел.час | 3.66 | [5 empty] | 7.32
|  | Всего по позиции |  |  |  |  | 1120.38 |  | 12405.72 | 6202.86
15 | ТЕР08-01-003-07 | Гидроизоляция боковая обмазочная битумная в 2 слоя по выровненной поверхности бутовой кладки, кирпичу, бетону | 100 м2 изолируемой поверхности | 0.58 | 1242.28 |  |  | III КВАРТАЛ 2020 ГОДА
|  | ЗП |  |  | 188.47 |  | 125.71 | 23.5 | 2954.18
|  | ЭМ |  |  | 70.53 |  | 47.05 | 9.54 | 448.8
|  | в т.ч. ЗПМ | [5 empty] | 23.5
|  | МР |  |  | 983.28 |  | 570.3 | 7.91 | 4511.09
|  | НР от ФОТ | % | 122 |  |  | 153.37 | 122 | 3604.1
|  | СП от ФОТ | % | 80 |  |  | 100.57 | 80 | 2363.34
|  | ЗТР | чел.час | 21.2 | [5 empty] | 12.3
|  | Всего по позиции |  |  |  |  | 997 |  | 13881.51 | 23933.64
16 | ТЕР34-02-001-03 | Устройство трубопроводов из хризотилцементных труб с соединением: полиэтиленовыми муфтами до 2 отверстий 2 631,33 = 17 867,43 - 990 x 15,39 | 1 канало-километр трубопровода | 0.0468 | 2631.33 |  |  | III КВАРТАЛ 2020 ГОДА
Уд | 101-2260 | Трубы хризотилцементные безнапорные БНТ, диаметр условного прохода 100 мм | м | 46.33 | (15,39) |  | (713,02) | 6.03 | (4299,51)
|  | ЗП |  |  | 1137.6 |  | 61.23 | 23.5 | 1438.8
ЭМ
|  | в т.ч. ЗПМ | [5 empty] | 23.5
|  | МР |  |  | 1493.73 |  | 69.91 | 6.03 | 421.54
|  | НР от ФОТ | % | 100 |  |  | 61.23 | 100 | 1438.8
|  | СП от ФОТ | % | 65 |  |  | 39.8 | 65 | 935.22
|  | ЗТР | чел.час | 144 | [5 empty] | 6.74
|  | Всего по позиции |  |  |  |  | 232.17 |  | 4234.36 | 90477.78
17 | ТЕР26-01-021-01 | Изоляция труб методом напыления (прим.) (МАТ=0 к расх.) | 1 м3 изоляции | 0.015 | 5733.5 |  |  | III КВАРТАЛ 2020 ГОДА
|  | ЗП |  |  | 296.92 |  | 5.12 | 23.5 | 120.36
|  | ЭМ |  |  | 335.71 |  | 5.8 | 3.78 | 21.88
|  | в т.ч. ЗПМ | [5 empty] | 23.5
|  | МР |  |  | 5100.87 | 0 |  | 3.06
|  | НР от ФОТ | % | 100 |  |  | 5.12 | 100 | 120.36
|  | СП от ФОТ | % | 70 |  |  | 3.58 | 70 | 84.25
|  | ЗТР | чел.час | 32.03 | [5 empty] | 0.48
|  | Всего по позиции |  |  |  |  | 19.62 |  | 346.85 | 23123.33
Монтажные работы
18 | ТЕРм08-01-025-01 | Подстанция комплектная трансформаторная напряжением до 10 кВ с трансформатором мощностью: до 400 кВ•А | 1 подстанция | 1 | 1428.9 |  |  | III КВАРТАЛ 2020 ГОДА
|  | ЗП |  |  | 277.79 |  | 319.46 | 23.5 | 7507.28
|  | ЭМ |  |  | 1037.28 |  | 1192.87 | 7.31 | 8719.9
|  | в т.ч. ЗПМ |  |  | (90,11) |  | (103,63) | 23.5 | (2435,23)
|  | МР |  |  | 113.83 |  | 113.83 | 8.39 | 955.03
|  | НР от ФОТ | % | 95 |  |  | 401.94 | 95 | 9445.38
|  | СП от ФОТ | % | 65 |  |  | 275.01 | 65 | 6462.63
|  | ЗТР | чел.-ч | 30.9 | [5 empty] | 30.9
|  | ЗТМ | чел.-ч | 7.14 | [5 empty] | 7.14
|  | Всего по позиции |  |  |  |  | 2303.11 |  | 33090.22 | 33090.22
19 | ТЕРм08-01-062-02 | Трансформатор силовой, автотрансформатор или масляный реактор, масса: до 3 т | 1 шт. | 2 | 2376.01 |  |  | III КВАРТАЛ 2020 ГОДА
|  | ЗП |  |  | 270.6 |  | 541.2 | 23.5 | 12718.2
|  | ЭМ |  |  | 991.12 |  | 1982.24 | 8.49 | 16829.22
|  | в т.ч. ЗПМ |  |  | (73,2) |  | (146,4) | 23.5 | (3440,4)
|  | МР |  |  | 1114.29 |  | 2228.58 | 3.45 | 7688.6
|  | НР от ФОТ | % | 95 |  |  | 653.22 | 95 | 15350.67
|  | СП от ФОТ | % | 65 |  |  | 446.94 | 65 | 10503.09
|  | ЗТР | чел.-ч | 30.1 | [5 empty] | 60.2
|  | ЗТМ | чел.-ч | 5.8 | [5 empty] | 11.6
|  | Всего по позиции |  |  |  |  | 5852.18 |  | 63089.78 | 31544.89
20 | ТЕРм08-03-600-02 | Счетчики, устанавливаемые на готовом основании: трехфазные | 1 шт. | 14 | 8.94 |  |  | III КВАРТАЛ 2020 ГОДА
|  | ЗП |  |  | 6.49 |  | 90.86 | 23.5 | 2135.21
|  | ЭМ |  |  | 1.93 |  | 27.02 | 9.18 | 248.04
|  | в т.ч. ЗПМ |  |  | (0,13) |  | (1,82) | 23.5 | (42,77)
|  | МР |  |  | 0.52 |  | 7.28 | 20.79 | 151.35
|  | НР от ФОТ | % | 95 |  |  | 88.05 | 95 | 2069.08
|  | СП от ФОТ | % | 65 |  |  | 60.24 | 65 | 1415.69
|  | ЗТР | чел.-ч | 0.7 | [5 empty] | 9.8
|  | ЗТМ | чел.-ч | 0.01 | [5 empty] | 0.14
|  | Всего по позиции |  |  |  |  | 273.45 |  | 6019.37 | 429.96
Заземление
21 | ТЕР01-02-057-02 | Разработка грунта вручную в траншеях глубиной до 2 м без креплений с откосами, группа грунтов: 2 | 100 м3 грунта | 0.129 | 1122.66 |  |  | III КВАРТАЛ 2020 ГОДА
|  | ЗП |  |  | 1122.66 |  | 166.54 | 23.5 | 3913.84
ЭМ
|  | в т.ч. ЗПМ | [5 empty] | 23.5
МР
|  | НР от ФОТ | % | 80 |  |  | 133.23 | 80 | 3131.07
|  | СП от ФОТ | % | 45 |  |  | 74.94 | 45 | 1761.23
|  | ЗТР | чел.час | 154 | [5 empty] | 19.87
|  | Всего по позиции |  |  |  |  | 374.71 |  | 8806.14 | 68264.65
22 | ТЕР01-02-061-01 | Засыпка вручную траншей, пазух котлованов и ям, группа грунтов: 1 | 100 м3 грунта | 0.129 | 620.39 |  |  | III КВАРТАЛ 2020 ГОДА
|  | ЗП |  |  | 620.39 |  | 92.03 | 23.5 | 2162.82
ЭМ
|  | в т.ч. ЗПМ | [5 empty] | 23.5
МР
|  | НР от ФОТ | % | 80 |  |  | 73.62 | 80 | 1730.26
|  | СП от ФОТ | % | 45 |  |  | 41.41 | 45 | 973.27
|  | ЗТР | чел.час | 88.5 | [5 empty] | 11.42
|  | Всего по позиции |  |  |  |  | 207.06 |  | 4866.35 | 37723.64
23 | ТЕРм08-02-471-01 | Заземлитель вертикальный из угловой стали размером: 50х50х5 мм | 10 шт. | 1.4 | 174.37 |  |  | III КВАРТАЛ 2020 ГОДА
|  | ЗП |  |  | 94.05 |  | 151.42 | 23.5 | 3558.39
|  | ЭМ |  |  | 50.9 |  | 81.95 | 7.88 | 645.76
|  | в т.ч. ЗПМ |  |  | (2,4) |  | (3,86) | 23.5 | (90,8)
|  | МР |  |  | 29.42 |  | 41.19 | 7 | 288.32
|  | НР от ФОТ | % | 95 |  |  | 147.52 | 95 | 3466.73
|  | СП от ФОТ | % | 65 |  |  | 100.93 | 65 | 2371.97
|  | ЗТР | чел.-ч | 10.7 | [5 empty] | 14.98
|  | ЗТМ | чел.-ч | 0.19 | [5 empty] | 0.27
|  | Всего по позиции |  |  |  |  | 523.01 |  | 10331.17 | 7379.41
24 | ТЕРм08-02-472-02 | Заземлитель горизонтальный из стали: полосовой сечением 160 мм2 | 100 м | 0.418 | 263.16 |  |  | III КВАРТАЛ 2020 ГОДА
|  | ЗП |  |  | 145.91 |  | 70.14 | 23.5 | 1648.26
|  | ЭМ |  |  | 67.87 |  | 32.63 | 7.44 | 242.73
|  | в т.ч. ЗПМ |  |  | (2,78) |  | (1,33) | 23.5 | (31,41)
|  | МР |  |  | 49.38 |  | 20.64 | 6.93 | 143.04
|  | НР от ФОТ | % | 95 |  |  | 67.9 | 95 | 1595.69
|  | СП от ФОТ | % | 65 |  |  | 46.46 | 65 | 1091.79
|  | ЗТР | чел.час | 16.6 | [5 empty] | 6.94
|  | ЗТМ | чел.час | 0.22 | [5 empty] | 0.09
|  | Всего по позиции |  |  |  |  | 237.77 |  | 4721.51 | 11295.48
25 | ТЕРм08-02-472-07 | Проводник заземляющий открыто по строительным основаниям: из полосовой стали сечением 160 мм2 326,38 = 348,48 - 0,004 x 5 524,52 | 100 м | 0.082 | 326.38 |  |  | III КВАРТАЛ 2020 ГОДА
Уд | 101-1627 | Сталь листовая углеродистая обыкновенного качества марки ВСт3пс5 толщиной 4-6 мм | т | 0.0003 | (5524,52) |  | (1,66) | 5.76 | (9,56)
|  | ЗП |  |  | 187.23 |  | 15.35 | 23.5 | 360.79
|  | ЭМ |  |  | 75.54 |  | 6.19 | 7.5 | 46.46
|  | в т.ч. ЗПМ |  |  | (3,16) |  | (0,26) | 23.5 | (6,09)
|  | МР |  |  | 63.61 |  | 5.22 | 5.76 | 30.04
|  | НР от ФОТ | % | 95 |  |  | 14.83 | 95 | 348.54
|  | СП от ФОТ | % | 65 |  |  | 10.15 | 65 | 238.47
|  | ЗТР | чел.-ч | 21.3 | [5 empty] | 1.75
|  | ЗТМ | чел.-ч | 0.25 | [5 empty] | 0.02
|  | Всего по позиции |  |  |  |  | 51.74 |  | 1024.3 | 12491.46
Настройка системы телемеханики
26 | ТЕРп01-04-004-12 | МТЗ на постоянном и переменном оперативном токе с: реле индукционного действия МТЗ-М | 1 компл. | 6 | 187.86 |  |  | III КВАРТАЛ 2020 ГОДА
|  | ЗП |  |  | 187.86 |  | 1127.16 | 23.5 | 26488.26
ЭМ
|  | в т.ч. ЗПМ | [5 empty] | 23.5
МР
|  | НР от ФОТ | % | 65 |  |  | 732.65 | 65 | 17217.37
|  | СП от ФОТ | % | 40 |  |  | 450.86 | 40 | 10595.3
|  | Инженер по наладке и испытаниям III категории | чел.час | 15.84 | [5 empty] | 95.04
|  | Всего по позиции |  |  |  |  | 2310.67 |  | 54300.93 | 9050.16
27 | ТЕРп01-04-012-03 | Двухфазная токовая отсечка: и МТЗ с выдержкой времени (комплект КЗ-37) | 1 компл. | 6 | 195.23 |  |  | III КВАРТАЛ 2020 ГОДА
|  | ЗП |  |  | 195.23 |  | 1171.38 | 23.5 | 27527.43
ЭМ
|  | в т.ч. ЗПМ | [5 empty] | 23.5
МР
|  | НР от ФОТ | % | 65 |  |  | 761.4 | 65 | 17892.83
|  | СП от ФОТ | % | 40 |  |  | 468.55 | 40 | 11010.97
|  | Инженер по наладке и испытаниям II категории | чел.час | 11.59 | [5 empty] | 69.54
|  | Техник по наладке и испытаниям II категории | чел.час | 4.97 | [5 empty] | 29.82
|  | Всего по позиции |  |  |  |  | 2401.33 |  | 56431.23 | 9405.21
28 | ТЕРп01-04-076-01 | Аппаратура передачи сигналов релейной защиты и противоаварийной автоматики типа: АКПА-В, передатчик | 1 полукомплект | 1 | 3986.63 |  |  | III КВАРТАЛ 2020 ГОДА
|  | ЗП |  |  | 3986.63 |  | 3986.63 | 23.5 | 93685.81
ЭМ
|  | в т.ч. ЗПМ | [5 empty] | 23.5
МР
|  | НР от ФОТ | % | 65 |  |  | 2591.31 | 65 | 60895.78
|  | СП от ФОТ | % | 40 |  |  | 1594.65 | 40 | 37474.32
|  | Инженер по наладке и испытаниям I категории | чел.час | 197.42 | [5 empty] | 197.42
|  | Техник по наладке и испытаниям II категории | чел.час | 131.62 | [5 empty] | 131.62
|  | Всего по позиции |  |  |  |  | 8172.59 |  | 192055.91 | 192055.91
29 | ТЕРп01-04-076-02 | Аппаратура передачи сигналов релейной защиты и противоаварийной автоматики типа: АКПА-В, приемник | 1 полукомплект | 1 | 5024.74 |  |  | III КВАРТАЛ 2020 ГОДА
|  | ЗП |  |  | 5024.74 |  | 5024.74 | 23.5 | 118081.39
ЭМ
|  | в т.ч. ЗПМ | [5 empty] | 23.5
МР
|  | НР от ФОТ | % | 65 |  |  | 3266.08 | 65 | 76752.9
|  | СП от ФОТ | % | 40 |  |  | 2009.9 | 40 | 47232.56
|  | Инженер по наладке и испытаниям I категории | чел.час | 248.83 | [5 empty] | 248.83
|  | Техник по наладке и испытаниям II категории | чел.час | 165.89 | [5 empty] | 165.89
|  | Всего по позиции |  |  |  |  | 10300.72 |  | 242066.85 | 242066.85
Материалы
30 | ООО "Керамик-Групп" | Блоки ФБС 24-3-6 Ц=2467/1,2 (Заготовительно-складские расходы для материальных ресурсов (за исключением металлических конструкций) - 2% ПЗ=2% (ОЗП=2%; ЭМ=2%; МАТ=2%)) | шт | 40 | 2055.83 | 1,02 | 11228.57 |  | 83877.86
31 | ООО "Керамик-Групп" | Блоки ФБС 12-3-6 Ц=1621/1,2 (Заготовительно-складские расходы для материальных ресурсов (за исключением металлических конструкций) - 2% ПЗ=2% (ОЗП=2%; ЭМ=2%; МАТ=2%)) | шт | 24 | 1350.83 | 1,02 | 4426.72 |  | 33068.32
32 | ООО "Керамик-Групп" | Блоки ФБС 9-3-6 Ц=1266/1,2 (Заготовительно-складские расходы для материальных ресурсов (за исключением металлических конструкций) - 2% ПЗ=2% (ОЗП=2%; ЭМ=2%; МАТ=2%)) | шт | 6 | 1055 | 1,02 | 864.33 |  | 6456.6
33 | ООО "Стройпартнер" | Щебень 5-20 фр. (Заготовительно-складские расходы для материальных ресурсов (за исключением металлических конструкций) - 2% ПЗ=2% (ОЗП=2%; ЭМ=2%; МАТ=2%)) | м3 | 12.612 | 1375 | 1,02 | 2367.92 |  | 17688.33
34 | ООО "Стройпартнер" | Песок горный (Заготовительно-складские расходы для материальных ресурсов (за исключением металлических конструкций) - 2% ПЗ=2% (ОЗП=2%; ЭМ=2%; МАТ=2%)) | м3 | 9.612 | 625 | 1,02 | 820.32 |  | 6127.65
35 | ООО "Аглона" | Труба хризотилцементная БНТ-100 Ц=491,67/3,95 (Заготовительно-складские расходы для материальных ресурсов (за исключением металлических конструкций) - 2% ПЗ=2% (ОЗП=2%; ЭМ=2%; МАТ=2%)) | м | 46.8 | 124.47 | 1,02 | 795.28 |  | 5941.7
36 | OZON | Пена монтажная "PENOSIL" огнеупорная 750мл Ц=804/1,2 (Заготовительно-складские расходы для материальных ресурсов (за исключением металлических конструкций) - 2% ПЗ=2% (ОЗП=2%; ЭМ=2%; МАТ=2%)) | шт | 5 | 670 | 1,02 | 457.42 |  | 3417
37 | ООО "Металлтула" | Полоса стальная 40х5 (50м) - заземлитель Ц=138000/1000/1,2 (Заготовительно-складские расходы для материальных ресурсов (за исключением металлических конструкций) - 2% ПЗ=2% (ОЗП=2%; ЭМ=2%; МАТ=2%)) | кг | 78.5 | 115 | 1,02 | 1232.28 |  | 9208.05
38 | ООО "ТД"Металл-Гарант" | Уголок 50х50х5 (42м) - заземлитель Ц=101243,48/1000/1,2 (Заготовительно-складские расходы для материальных ресурсов (за исключением металлических конструкций) - 2% ПЗ=2% (ОЗП=2%; ЭМ=2%; МАТ=2%)) | кг | 158.34 | 84.37 | 1,02 | 1823.41 |  | 13626.33
39 | ООО "ТД"Металл-Гарант" | Сталь В10 А3 (192м) Ц=102900/1000/1,2 (Заготовительно-складские расходы для материальных ресурсов (за исключением металлических конструкций) - 2% ПЗ=2% (ОЗП=2%; ЭМ=2%; МАТ=2%)) | кг | 118.464 | 85.75 | 1,02 | 1387.17 |  | 10361.45
Оборудование
40 | ТКП ООО "Континент Энерго" № КЭН00000046 от 26.01.2022 г. | Распределительный пункт 6 кВ РП-6-У1 в утепленном корпусе на базе камер КСО 298 с комплектом телемеханики "Прорыв" Ц=23882918,82/1,2 (Заготовительно-складские расходы для оборудования - 1,2% ПЗ=1,2% (ОЗП=1,2%; ЭМ=1,2%; МАТ=1,2%); ПЗ=3% (ОЗП=3%; ЭМ=3% к расх.; ЗПМ=3%; МАТ=3% к расх.; ТЗ=3%; ТЗМ=3%)) | компл | 1 | 19902432.35 | 1,012*1,031,012*1,03 | 3633187.29 |  | 20745499.38
41 | ТКП ООО "Континент Энерго" № КЭН00000042 от 26.01.2022 г. | Трансформатор ТМ-400/10/0,4 У/У Ц=516105,0/1,2 (Заготовительно-складские расходы для оборудования - 1,2% ПЗ=1,2% (ОЗП=1,2%; ЭМ=1,2%; МАТ=1,2%); ПЗ=3% (ОЗП=3%; ЭМ=3% к расх.; ЗПМ=3%; МАТ=3% к расх.; ТЗ=3%; ТЗМ=3%)) | шт | 2 | 430087.5 | 1,012*1,031,012*1,03 | 157024.86 |  | 896612.01
42 | ТКП ООО "Континент Энерго" № КЭН00000497 от 17.12.2021 г. | Пункт распределительный внутренней установки ПР11 Ц=120000/1,2 (Заготовительно-складские расходы для оборудования - 1,2% ПЗ=1,2% (ОЗП=1,2%; ЭМ=1,2%; МАТ=1,2%); ПЗ=3% (ОЗП=3%; ЭМ=3% к расх.; ЗПМ=3%; МАТ=3% к расх.; ТЗ=3%; ТЗМ=3%)) | шт | 2 | 100000 | 1,012*1,031,012*1,03 | 36509.97 |  | 208472
43 | ООО "Электрокомплект" № 98 от 01.06.2022 г. | Трехфазный прибор учета ПСЧ-4ТМ 05М.11 Ц=38375/1,2 (Заготовительно-складские расходы для оборудования - 1,2% ПЗ=1,2% (ОЗП=1,2%; ЭМ=1,2%; МАТ=1,2%); ПЗ=3% (ОЗП=3%; ЭМ=3% к расх.; ЗПМ=3%; МАТ=3% к расх.; ТЗ=3%; ТЗМ=3%)) | шт | 14 | 31979.17 | 1,012*1,031,012*1,03 | 81729.2 |  | 466673.31
|  | Итого прямые затраты по разделу |  |  |  |  | 3962193 |  | 22937996.87
|  | Итого прямые затраты по разделу с учетом коэффициентов к итогам |  |  |  |  | 3963189.79 |  | 22950784.51
В том числе, справочно:
|  | МДС-81-35.2004 прил.10 табл.1 п.5 Производство работ осуществляется в стесненных условиях населенных пунктов ОЗП=1,15; ЭМ=1,15; ЗПМ=1,15; ТЗ=1,15; ТЗМ=1,15 (Поз. 1, 3-4, 2, 21-22, 5-6, 12, 15, 7-11, 13-14, 16-18, 23-24) |  |  |  |  | 996.79 |  | 12787.64
В том числе (справочно):
|  | фонд оплаты труда (ФОТ) |  |  |  |  | 15186.45 |  | 356882.02
|  | материалы |  |  |  |  | 33123.68 |  | 237368.48
|  | эксплуатация машин и механизмов |  |  |  |  | 7066.06 |  | 54263.89
|  | оборудование |  |  |  |  | 3908451.32 |  | 22317256.7
|  | Накладные расходы |  |  |  |  | 11618.2 |  | 273027.98
|  | Сметная прибыль |  |  |  |  | 7289.04 |  | 171293.11
Итоги по разделу 1 РТП :
|  | Итого Строительные работы |  |  |  |  | 41219.17 |  | 414717.62
|  | Итого Монтажные работы |  |  |  |  | 9241.23 |  | 118276.35
|  | Итого Оборудование |  |  |  |  | 3908451.32 |  | 22317256.7
|  | Итого Прочие затраты |  |  |  |  | 23185.31 |  | 544854.93
|  | Итого |  |  |  |  | 3982097.03 |  | 23395105.6
|  | Итого по разделу 1 РТП |  |  |  |  | 3982097.03 |  | 23395105.6
Раздел 2. Перевод нагрузок КЛ-6 кВ
Земляные, асфальтные и восстановительные работы
44 | ТЕР01-02-057-02 | Разработка грунта вручную в траншеях глубиной до 2 м без креплений с откосами, группа грунтов: 2 | 100 м3 грунта | 1.2168 | 1122.66 |  |  | III КВАРТАЛ 2020 ГОДА
|  | ЗП |  |  | 1122.66 |  | 1570.96 | 23.5 | 36917.58
ЭМ
|  | в т.ч. ЗПМ | [5 empty] | 23.5
МР
|  | НР от ФОТ | % | 80 |  |  | 1256.77 | 80 | 29534.06
|  | СП от ФОТ | % | 45 |  |  | 706.93 | 45 | 16612.91
|  | ЗТР | чел.час | 154 | [5 empty] | 187.39
|  | Всего по позиции |  |  |  |  | 3534.66 |  | 83064.55 | 68264.75
46 | ТЕР01-02-061-01 | Засыпка вручную траншей, пазух котлованов и ям, группа грунтов: 1 | 100 м3 грунта | 1.0683 | 620.39 |  |  | III КВАРТАЛ 2020 ГОДА
|  | ЗП |  |  | 620.39 |  | 762.17 | 23.5 | 17911.16
ЭМ
|  | в т.ч. ЗПМ | [5 empty] | 23.5
МР
|  | НР от ФОТ | % | 80 |  |  | 609.74 | 80 | 14328.93
|  | СП от ФОТ | % | 45 |  |  | 342.98 | 45 | 8060.02
|  | ЗТР | чел.час | 88.5 | [5 empty] | 94.54
|  | Всего по позиции |  |  |  |  | 1714.89 |  | 40300.11 | 37723.59
47 | ТЕР01-02-060-01 | Погрузка вручную неуплотненного грунта из штабелей и отвалов в транспортные средства, группа грунтов: 1 | 100 м3 | 0.1485 | 375.46 |  |  | III КВАРТАЛ 2020 ГОДА
|  | ЗП |  |  | 375.46 |  | 64.12 | 23.5 | 1506.8
ЭМ
|  | в т.ч. ЗПМ | [5 empty] | 23.5
МР
|  | НР от ФОТ | % | 80 |  |  | 51.3 | 80 | 1205.44
|  | СП от ФОТ | % | 45 |  |  | 28.85 | 45 | 678.06
|  | ЗТР | чел.час | 53.56 | [5 empty] | 7.95
|  | Всего по позиции |  |  |  |  | 144.27 |  | 3390.3 | 22830.3
48 | ТССЦпг-03-21-01-008 | Перевозка грузов автомобилями-самосвалами грузоподъемностью 10 т, работающих вне карьера, на расстояние: до 8 км I класс груза | 1 т груза | 19.42 | 6.71 |  |  | III КВАРТАЛ 2020 ГОДА
ЗП
|  | ЭМ |  |  | 6.71 |  | 130.31 | 13.19 | 1718.77
в т.ч. ЗПМ
МР
|  | НР от ФОТ | % | 0 |  |  |  | 0
|  | СП от ФОТ | % | 0 |  |  |  | 0
|  | Всего по позиции |  |  |  |  | 130.31 |  | 1718.77 | 88.51
49 | ТЕР27-03-009-01 | Срезка поверхностного слоя асфальтобетонных дорожных покрытий методом холодного фрезерования при ширине барабана фрезы 1000 мм, толщина слоя: 5 см | 100 м2 | 0.99 | 961.51 |  |  | III КВАРТАЛ 2020 ГОДА
|  | ЗП |  |  | 27.82 |  | 31.67 | 23.5 | 744.31
|  | ЭМ |  |  | 929.53 |  | 1058.26 | 5.93 | 6275.54
|  | в т.ч. ЗПМ |  |  | (44,23) |  | (50,36) | 23.5 | (1183,36)
|  | МР |  |  | 4.16 |  | 4.12 | 17.81 | 73.35
|  | НР от ФОТ | % | 142 |  |  | 116.48 | 142 | 2737.29
|  | СП от ФОТ | % | 95 |  |  | 77.93 | 95 | 1831.29
|  | ЗТР | чел.час | 3.49 | [5 empty] | 3.46
|  | ЗТМ | чел.час | 3.64 | [5 empty] | 3.6
|  | Всего по позиции |  |  |  |  | 1288.46 |  | 11661.78 | 11779.58
50 | ТЕР27-03-008-02 | Разборка покрытий и оснований: щебеночных | 100 м3 конструкций | 0.198 | 476.68 |  |  | III КВАРТАЛ 2020 ГОДА
|  | ЗП |  |  | 96.37 |  | 21.94 | 23.5 | 515.67
|  | ЭМ |  |  | 380.31 |  | 86.6 | 10.47 | 906.67
|  | в т.ч. ЗПМ |  |  | (47) |  | (10,71) | 23.5 | (251,49)
МР
|  | НР от ФОТ | % | 142 |  |  | 46.36 | 142 | 1089.37
|  | СП от ФОТ | % | 95 |  |  | 31.02 | 95 | 728.8
|  | ЗТР | чел.час | 13.22 | [5 empty] | 2.62
|  | ЗТМ | чел.час | 3.79 | [5 empty] | 0.75
|  | Всего по позиции |  |  |  |  | 185.92 |  | 3240.51 | 16366.21
51 | ТЕР01-02-060-01 | Погрузка вручную неуплотненного грунта из штабелей и отвалов в транспортные средства, группа грунтов: 1 | 100 м3 | 0.1485 | 375.46 |  |  | III КВАРТАЛ 2020 ГОДА
|  | ЗП |  |  | 375.46 |  | 64.12 | 23.5 | 1506.8
ЭМ
|  | в т.ч. ЗПМ | [5 empty] | 23.5
МР
|  | НР от ФОТ | % | 80 |  |  | 51.3 | 80 | 1205.44
|  | СП от ФОТ | % | 45 |  |  | 28.85 | 45 | 678.06
|  | ЗТР | чел.час | 53.56 | [5 empty] | 7.95
|  | Всего по позиции |  |  |  |  | 144.27 |  | 3390.3 | 22830.3
52 | ТССЦпг-03-21-01-008 | Перевозка грузов автомобилями-самосвалами грузоподъемностью 10 т, работающих вне карьера, на расстояние: до 8 км I класс груза | 1 т груза | 27.72 | 6.71 |  |  | III КВАРТАЛ 2020 ГОДА
ЗП
|  | ЭМ |  |  | 6.71 |  | 186 | 13.19 | 2453.36
в т.ч. ЗПМ
МР
|  | НР от ФОТ | % | 0 |  |  |  | 0
|  | СП от ФОТ | % | 0 |  |  |  | 0
|  | Всего по позиции |  |  |  |  | 186 |  | 2453.36 | 88.51
53 | ТЕР27-04-001-04 | Устройство подстилающих и выравнивающих слоев оснований: из щебня | 100 м3 материала основания (в плотном теле) | 0.198 | 3506.85 |  |  | III КВАРТАЛ 2020 ГОДА
|  | ЗП |  |  | 182.88 |  | 41.64 | 23.5 | 978.58
|  | ЭМ |  |  | 3314.87 |  | 754.79 | 9.4 | 7095.09
|  | в т.ч. ЗПМ |  |  | (260,38) |  | (59,29) | 23.5 | (1393,28)
|  | МР |  |  | 9.1 |  | 1.8 | 17.81 | 32.09
|  | НР от ФОТ | % | 142 |  |  | 143.32 | 142 | 3368.04
|  | СП от ФОТ | % | 95 |  |  | 95.88 | 95 | 2253.27
|  | ЗТР | чел.час | 24.19 | [5 empty] | 4.79
|  | ЗТМ | чел.час | 20.6 | [5 empty] | 4.08
|  | Всего по позиции |  |  |  |  | 1037.43 |  | 13727.07 | 69328.64
54 | ТЕР27-06-020-03 | Устройство покрытия толщиной 4 см из горячих асфальтобетонных смесей плотных крупнозернистых типа АБ, плотность каменных материалов: 2,5-2,9 т/м3 | 1000 м2 покрытия | 0.099 | 44885.78 |  |  | III КВАРТАЛ 2020 ГОДА
|  | ЗП |  |  | 344.32 |  | 39.2 | 23.5 | 921.22
|  | ЭМ |  |  | 2259.24 |  | 257.21 | 10.63 | 2734.19
|  | в т.ч. ЗПМ |  |  | (245,37) |  | (27,93) | 23.5 | (656,48)
|  | МР |  |  | 42282.22 |  | 4185.94 | 8.88 | 37171.15
|  | НР от ФОТ | % | 142 |  |  | 95.32 | 142 | 2240.33
|  | СП от ФОТ | % | 95 |  |  | 63.77 | 95 | 1498.82
|  | ЗТР | чел.час | 38.3 | [5 empty] | 3.79
|  | ЗТМ | чел.час | 19.08 | [5 empty] | 1.89
|  | Всего по позиции |  |  |  |  | 4641.44 |  | 44565.71 | 450158.69
55 | ТЕР27-06-021-03 | На каждые 0,5 см изменения толщины покрытия добавлять или исключать: к расценке 27-06-020-03 (ПЗ=6 (ОЗП=6; ЭМ=6 к расх.; ЗПМ=6; МАТ=6 к расх.; ТЗ=6; ТЗМ=6)) | 1000 м2 покрытия | 0.099 | 5269.03 | 6 |  | III КВАРТАЛ 2020 ГОДА
|  | ЗП |  |  | 0.81 | 6 | 0.55 | 23.5 | 13.01
|  | ЭМ |  |  | 2.92 | 6 | 1.99 | 2.1 | 4.19
|  | в т.ч. ЗПМ |  |  |  | 6 |  | 23.5
|  | МР |  |  | 5265.3 | 6 | 3127.59 | 8.9 | 27835.53
|  | НР от ФОТ | % | 142 |  |  | 0.78 | 142 | 18.47
|  | СП от ФОТ | % | 95 |  |  | 0.52 | 95 | 12.36
|  | ЗТР | чел.час | 0.09 |  | 6 |  |  |  | 0.05
|  | Всего по позиции |  |  |  |  | 3131.43 |  | 27883.56 | 281652.12
56 | ТЕРм08-02-142-01 | Устройство постели при одном кабеле в траншее | 100 м кабеля | 0.99 | 283.15 |  |  | III КВАРТАЛ 2020 ГОДА
|  | ЗП |  |  | 47.65 |  | 54.25 | 23.5 | 1274.87
|  | ЭМ |  |  | 234.55 |  | 267.03 | 14.28 | 3813.26
|  | в т.ч. ЗПМ | [5 empty] | 23.5
|  | МР |  |  | 0.95 |  | 0.94 | 23.58 | 22.18
|  | НР от ФОТ | % | 95 |  |  | 51.54 | 95 | 1211.13
|  | СП от ФОТ | % | 65 |  |  | 35.26 | 65 | 828.67
|  | ЗТР | чел.час | 5.3 | [5 empty] | 5.25
|  | Всего по позиции |  |  |  |  | 409.02 |  | 7150.11 | 7222.33
57 | ТЕРм08-02-143-01 | Покрытие кабеля, проложенного в траншее: кирпичом одного кабеля | 100 м кабеля | 0.47 | 382.15 |  |  | III КВАРТАЛ 2020 ГОДА
|  | ЗП |  |  | 46.84 |  | 25.31 | 23.5 | 594.95
|  | ЭМ |  |  | 334.37 |  | 180.72 | 9.16 | 1655.46
|  | в т.ч. ЗПМ |  |  | (21,83) |  | (11,8) | 23.5 | (277,28)
|  | МР |  |  | 0.94 |  | 0.44 | 23.43 | 10.35
|  | НР от ФОТ | % | 95 |  |  | 35.25 | 95 | 828.62
|  | СП от ФОТ | % | 65 |  |  | 24.12 | 65 | 566.95
|  | ЗТР | чел.час | 5.21 | [5 empty] | 2.45
|  | ЗТМ | чел.час | 1.73 | [5 empty] | 0.81
|  | Всего по позиции |  |  |  |  | 265.84 |  | 3656.33 | 7779.43
Прокладка КЛ-6 кВ
58 | ТЕРм08-02-141-04 | Кабель до 35 кВ в готовых траншеях без покрытий, масса 1 м: до 6 кг | 100 м кабеля | 0.41 | 515.03 |  |  | III КВАРТАЛ 2020 ГОДА
|  | ЗП |  |  | 156.79 |  | 73.92 | 23.5 | 1737.27
|  | ЭМ |  |  | 291.89 |  | 137.62 | 8.39 | 1154.68
|  | в т.ч. ЗПМ |  |  | (16,66) |  | (7,85) | 23.5 | (184,6)
|  | МР |  |  | 66.35 |  | 27.2 | 8.23 | 223.88
|  | НР от ФОТ | % | 95 |  |  | 77.68 | 95 | 1825.78
|  | СП от ФОТ | % | 65 |  |  | 53.15 | 65 | 1249.22
|  | ЗТР | чел.час | 17.44 | [5 empty] | 7.15
|  | ЗТМ | чел.час | 1.32 | [5 empty] | 0.54
|  | Всего по позиции |  |  |  |  | 369.57 |  | 6190.83 | 15099.59
59 | ТЕРм08-02-141-05 | Кабель до 35 кВ в готовых траншеях без покрытий, масса 1 м: до 9 кг | 100 м кабеля | 0.2 | 636.32 |  |  | III КВАРТАЛ 2020 ГОДА
|  | ЗП |  |  | 158.22 |  | 36.39 | 23.5 | 855.17
|  | ЭМ |  |  | 411.73 |  | 94.7 | 8.61 | 815.35
|  | в т.ч. ЗПМ |  |  | (24,48) |  | (5,64) | 23.5 | (132,32)
|  | МР |  |  | 66.37 |  | 13.27 | 8.24 | 109.38
|  | НР от ФОТ | % | 95 |  |  | 39.93 | 95 | 938.12
|  | СП от ФОТ | % | 65 |  |  | 27.32 | 65 | 641.87
|  | ЗТР | чел.-ч | 17.6 | [5 empty] | 3.52
|  | ЗТМ | чел.-ч | 1.94 | [5 empty] | 0.39
|  | Всего по позиции |  |  |  |  | 211.61 |  | 3359.89 | 16799.45
60 | ТЕР34-02-001-03 | Устройство трубопроводов из асбестоцементных труб с соединением: полиэтиленовыми муфтами 1 275,49 = 17 867,43 - 990 x 15,39 - 32 x 42,37 | 1 канало-километр трубопровода | 0.052 | 1275.49 |  |  | III КВАРТАЛ 2020 ГОДА
Уд | 101-2260 | Трубы хризотилцементные безнапорные БНТ, диаметр условного прохода 100 мм | м | 51.48 | (15,39) |  | (792,28) | 6.03 | (4777,45)
Уд | 507-2623 | Муфты полиэтиленовые МПТ-1 для труб 100 мм | 10 шт. | 1.664 | (42,37) |  | (70,50) | 6.03 | (425,12)
|  | ЗП |  |  | 1137.6 |  | 68.03 | 23.5 | 1598.67
ЭМ
|  | в т.ч. ЗПМ | [5 empty] | 23.5
|  | МР |  |  | 137.89 |  | 7.17 | 6.03 | 43.24
|  | НР от ФОТ | % | 100 |  |  | 68.03 | 100 | 1598.67
|  | СП от ФОТ | % | 65 |  |  | 44.22 | 65 | 1039.14
|  | ЗТР | чел.час | 144 | [5 empty] | 7.49
|  | Всего по позиции |  |  |  |  | 187.45 |  | 4279.72 | 82302.31
61 | ТЕРм08-02-148-04 | Кабель до 35 кВ в проложенных трубах, блоках и коробах, масса 1 м кабеля: до 6 кг | 100 м кабеля | 0.36 | 332.07 |  |  | III КВАРТАЛ 2020 ГОДА
|  | ЗП |  |  | 207.13 |  | 85.76 | 23.5 | 2015.17
|  | ЭМ |  |  | 86.25 |  | 35.71 | 5.78 | 206.39
|  | в т.ч. ЗПМ |  |  | (2,52) |  | (1,05) | 23.5 | (24,52)
|  | МР |  |  | 38.69 |  | 13.93 | 9.58 | 133.43
|  | НР от ФОТ | % | 95 |  |  | 82.47 | 95 | 1937.71
|  | СП от ФОТ | % | 65 |  |  | 56.43 | 65 | 1325.8
|  | ЗТР | чел.час | 23.04 | [5 empty] | 8.29
|  | ЗТМ | чел.час | 0.2 | [5 empty] | 0.07
|  | Всего по позиции |  |  |  |  | 274.3 |  | 5618.5 | 15606.94
62 | ТЕРм08-02-148-05 | Кабель до 35 кВ в проложенных трубах, блоках и коробах, масса 1 м кабеля: до 9 кг | 100 м кабеля | 0.16 | 404.47 |  |  | III КВАРТАЛ 2020 ГОДА
|  | ЗП |  |  | 264.67 |  | 48.7 | 23.5 | 1144.43
|  | ЭМ |  |  | 99.96 |  | 18.39 | 5.4 | 99.33
|  | в т.ч. ЗПМ |  |  | (2,52) |  | (0,46) | 23.5 | (10,9)
|  | МР |  |  | 39.84 |  | 6.37 | 9.98 | 63.62
|  | НР от ФОТ | % | 95 |  |  | 46.7 | 95 | 1097.56
|  | СП от ФОТ | % | 65 |  |  | 31.95 | 65 | 750.96
|  | ЗТР | чел.-ч | 29.44 | [5 empty] | 4.71
|  | ЗТМ | чел.-ч | 0.2 | [5 empty] | 0.03
|  | Всего по позиции |  |  |  |  | 152.11 |  | 3155.9 | 19724.38
63 | ТЕРм08-02-147-04 | Кабель до 35 кВ по установленным конструкциям и лоткам с креплением на поворотах и в конце трассы, масса 1 м кабеля: до 6 кг (в РП) | 100 м кабеля | 0.4 | 294.65 |  |  | III КВАРТАЛ 2020 ГОДА
|  | ЗП |  |  | 181.96 |  | 83.7 | 23.5 | 1966.98
|  | ЭМ |  |  | 81.9 |  | 37.67 | 5.92 | 223.03
|  | в т.ч. ЗПМ |  |  | (2,52) |  | (1,16) | 23.5 | (27,24)
|  | МР |  |  | 30.79 |  | 12.32 | 9.31 | 114.66
|  | НР от ФОТ | % | 95 |  |  | 80.62 | 95 | 1894.51
|  | СП от ФОТ | % | 65 |  |  | 55.16 | 65 | 1296.24
|  | ЗТР | чел.час | 20.24 | [5 empty] | 8.1
|  | ЗТМ | чел.час | 0.2 | [5 empty] | 0.08
|  | Всего по позиции |  |  |  |  | 269.47 |  | 5495.42 | 13738.55
64 | ТЕРм08-02-147-05 | Кабель до 35 кВ по установленным конструкциям и лоткам с креплением на поворотах и в конце трассы, масса 1 м кабеля: до 9 кг (в РП) | 100 м кабеля | 0.16 | 345.91 |  |  | III КВАРТАЛ 2020 ГОДА
|  | ЗП |  |  | 222.95 |  | 41.02 | 23.5 | 964.03
|  | ЭМ |  |  | 91.35 |  | 16.81 | 5.62 | 94.46
|  | в т.ч. ЗПМ |  |  | (2,52) |  | (0,46) | 23.5 | (10,9)
|  | МР |  |  | 31.61 |  | 5.06 | 9.68 | 48.96
|  | НР от ФОТ | % | 95 |  |  | 39.41 | 95 | 926.18
|  | СП от ФОТ | % | 65 |  |  | 26.96 | 65 | 633.7
|  | ЗТР | чел.-ч | 24.8 | [5 empty] | 3.97
|  | ЗТМ | чел.-ч | 0.2 | [5 empty] | 0.03
|  | Всего по позиции |  |  |  |  | 129.26 |  | 2667.33 | 16670.81
65 | ТЕРм08-02-165-07 | Муфта концевая эпоксидная для 3-жильного кабеля напряжением: до 10 кВ, сечение одной жилы до 120 мм2 60,01 = 754,62 - 4,92 x 141,18 | 1 шт. | 5 | 60.01 |  |  | III КВАРТАЛ 2020 ГОДА
Уд | 31050 | Вышка телескопическая 25 м | маш.час | 24.6 | 141.18 |  | 3473.03 | 6.21 | 21567.52
|  | ЗП |  |  | 54.75 |  | 314.81 | 23.5 | 7398.1
|  | ЭМ |  |  | 1.93 |  | 11.1 | 6.21 | 68.92
|  | в т.ч. ЗПМ |  |  | (0,13) |  | (0,75) | 23.5 | (17,57)
|  | МР |  |  | 3.33 |  | 16.65 | 15.69 | 261.24
|  | НР от ФОТ | % | 95 |  |  | 299.78 | 95 | 7044.89
|  | СП от ФОТ | % | 65 |  |  | 205.11 | 65 | 4820.19
|  | ЗТР | чел.час | 6.09 | [5 empty] | 30.45
|  | ЗТМ | чел.час | 4.93 | [5 empty] | 24.65
|  | Всего по позиции |  |  |  |  | 847.45 |  | 19593.34 | 3918.67
66 | ТЕРм08-02-165-08 | Муфта концевая эпоксидная для 3-жильного кабеля напряжением: до 10 кВ, сечение одной жилы до 185 мм2 74,41 = 977,96 - 6,4 x 141,18 | 1 шт. | 2 | 74.41 |  |  | III КВАРТАЛ 2020 ГОДА
Уд | 31050 | Вышка телескопическая 25 м | маш.час | 12.8 | 141.18 |  | 1807.1 | 6.21 | 11222.09
|  | ЗП |  |  | 68.86 |  | 158.38 | 23.5 | 3721.88
|  | ЭМ |  |  | 1.93 |  | 4.44 | 6.21 | 27.57
|  | в т.ч. ЗПМ |  |  | (0,12) |  | (0,28) | 23.5 | (6,49)
|  | МР |  |  | 3.62 |  | 7.24 | 16.26 | 117.72
|  | НР от ФОТ | % | 95 |  |  | 150.73 | 95 | 3541.95
|  | СП от ФОТ | % | 65 |  |  | 103.13 | 65 | 2423.44
|  | ЗТР | чел.-ч | 7.66 | [5 empty] | 15.32
|  | ЗТМ | чел.-ч | 6.41 | [5 empty] | 12.82
|  | Всего по позиции |  |  |  |  | 423.92 |  | 9832.56 | 4916.28
67 | ТЕРм08-02-167-08 | Муфта соединительная эпоксидная для 3-4-жильного кабеля напряжением: до 10 кВ, сечение жил до 120 мм2 | 1 шт. | 5 | 122.31 |  |  | III КВАРТАЛ 2020 ГОДА
|  | ЗП |  |  | 70.66 |  | 406.3 | 23.5 | 9547.93
|  | ЭМ |  |  | 1.93 |  | 11.1 | 9.18 | 101.88
|  | в т.ч. ЗПМ |  |  | (0,13) |  | (0,75) | 23.5 | (17,57)
|  | МР |  |  | 49.72 |  | 248.6 | 7.03 | 1747.66
|  | НР от ФОТ | % | 95 |  |  | 386.7 | 95 | 9087.23
|  | СП от ФОТ | % | 65 |  |  | 264.58 | 65 | 6217.58
|  | ЗТР | чел.час | 7.86 | [5 empty] | 39.3
|  | ЗТМ | чел.час | 0.01 | [5 empty] | 0.05
|  | Всего по позиции |  |  |  |  | 1317.28 |  | 26702.28 | 5340.46
68 | ТЕРм08-02-167-09 | Муфта соединительная эпоксидная для 3-4-жильного кабеля напряжением: до 10 кВ, сечение жил до 185 мм2 | 1 шт. | 2 | 157.25 |  |  | III КВАРТАЛ 2020 ГОДА
|  | ЗП |  |  | 85.58 |  | 196.83 | 23.5 | 4625.6
|  | ЭМ |  |  | 1.93 |  | 4.44 | 9.18 | 40.74
|  | в т.ч. ЗПМ |  |  | (0,13) |  | (0,3) | 23.5 | (7,03)
|  | МР |  |  | 69.74 |  | 139.48 | 6.97 | 972.18
|  | НР от ФОТ | % | 95 |  |  | 187.27 | 95 | 4401
|  | СП от ФОТ | % | 65 |  |  | 128.13 | 65 | 3011.21
|  | ЗТР | чел.-ч | 9.52 | [5 empty] | 19.04
|  | ЗТМ | чел.-ч | 0.01 | [5 empty] | 0.02
|  | Всего по позиции |  |  |  |  | 656.15 |  | 13050.73 | 6525.37
69 | ТЕРм08-02-155-01 | Герметизация проходов при вводе кабелей 5,91 = 19,97 - 0,72 x 16,15 - 0,00006 x 40 470,73 | 1 проход кабеля | 7 | 5.91 |  |  | III КВАРТАЛ 2020 ГОДА
Уд | 509-0900 | Уплотнительный состав | кг | 5.04 | (16,15) |  | (81,40) | 7.82 | (636,55)
Уд | 509-0988 | Шнур асбестовый общего назначения марки ШАОН диаметром 3-5 мм | т | 0.0004 | (40470,73) |  | (16,19) | 7.82 | (126,61)
|  | ЗП |  |  | 3.42 |  | 27.53 | 23.5 | 646.98
ЭМ
|  | в т.ч. ЗПМ | [5 empty] | 23.5
|  | МР |  |  | 2.49 |  | 17.43 | 7.82 | 136.3
|  | НР от ФОТ | % | 95 |  |  | 26.15 | 95 | 614.63
|  | СП от ФОТ | % | 65 |  |  | 17.89 | 65 | 420.54
|  | ЗТР | чел.час | 0.38 | [5 empty] | 2.66
|  | Всего по позиции |  |  |  |  | 89 |  | 1818.45 | 259.78
Материалы
70 |  | Кабель АСБл-10 3х70 мм2 (Заготовительно-складские расходы для материальных ресурсов (за исключением металлических конструкций) - 2% ПЗ=2% (ОЗП=2%; ЭМ=2%; МАТ=2%)) | м | 40 | 835.83 | 1,021,02 | 6245.66 |  | 34101.86
71 |  | Кабель АСБл-10 3х95 мм2 (Заготовительно-складские расходы для материальных ресурсов (за исключением металлических конструкций) - 2% ПЗ=2% (ОЗП=2%; ЭМ=2%; МАТ=2%)) | м | 25 | 958.61 | 1,021,02 | 4477.04 |  | 24444.56
72 |  | Кабель АСБл-10 3х120 мм2 (Заготовительно-складские расходы для материальных ресурсов (за исключением металлических конструкций) - 2% ПЗ=2% (ОЗП=2%; ЭМ=2%; МАТ=2%)) | м | 52 | 1095.83 | 1,021,02 | 10645.13 |  | 58122.82
73 |  | Кабель АСБл-10 3х185 мм2 (Заготовительно-складские расходы для материальных ресурсов (за исключением металлических конструкций) - 2% ПЗ=2% (ОЗП=2%; ЭМ=2%; МАТ=2%)) | м | 52 | 1394.52 | 1,021,02 | 13546.95 |  | 73965.34
74 |  | Труба хризотилцементная БНТ-100 (Заготовительно-складские расходы для материальных ресурсов (за исключением металлических конструкций) - 2% ПЗ=2% (ОЗП=2%; ЭМ=2%; МАТ=2%)) | м | 52 | 120.15 | 1,021,02 | 1167.41 |  | 6372.76
75 |  | Муфта 3КНТП-10 70/120 (Б) (Заготовительно-складские расходы для материальных ресурсов (за исключением металлических конструкций) - 2% ПЗ=2% (ОЗП=2%; ЭМ=2%; МАТ=2%)) | шт | 5 | 2723.33 | 1,021,02 | 2543.78 |  | 13888.98
76 |  | Муфта 3КНТП-10 150/240 (Б) (Заготовительно-складские расходы для материальных ресурсов (за исключением металлических конструкций) - 2% ПЗ=2% (ОЗП=2%; ЭМ=2%; МАТ=2%)) | шт | 2 | 3222.5 | 1,021,02 | 1204.01 |  | 6573.9
77 |  | Муфта 3СТП-10 70/120 (Б) (Заготовительно-складские расходы для материальных ресурсов (за исключением металлических конструкций) - 2% ПЗ=2% (ОЗП=2%; ЭМ=2%; МАТ=2%)) | шт | 5 | 5457.5 | 1,021,02 | 5097.65 |  | 27833.25
78 |  | Муфта 3СТП-10 150/240 (Б) (Заготовительно-складские расходы для материальных ресурсов (за исключением металлических конструкций) - 2% ПЗ=2% (ОЗП=2%; ЭМ=2%; МАТ=2%)) | шт | 2 | 5689.87 | 1,021,02 | 2423.91 |  | 11607.33
79 |  | Песок горный (Заготовительно-складские расходы для материальных ресурсов (за исключением металлических конструкций) - 2% ПЗ=2% (ОЗП=2%; ЭМ=2%; МАТ=2%)) | м3 | 14.85 | 416.67 | 1,021,02 | 1155.87 |  | 6311.3
80 |  | Щебень фр. 5-20 (Заготовительно-складские расходы для материальных ресурсов (за исключением металлических конструкций) - 2% ПЗ=2% (ОЗП=2%; ЭМ=2%; МАТ=2%)) | м3 | 19.8 | 916.67 | 1,021,02 | 3390.71 |  | 18513.07
81 |  | Кирпич красный 250х120х65 (Заготовительно-складские расходы для материальных ресурсов (за исключением металлических конструкций) - 2% ПЗ=2% (ОЗП=2%; ЭМ=2%; МАТ=2%)) | шт | 188 | 8.75 | 1,021,02 | 306.82 |  | 1677.9
|  | Итого прямые затраты по разделу |  |  |  |  | 66614.1 |  | 464896.83
|  | Итого прямые затраты по разделу с учетом коэффициентов к итогам |  |  |  |  | 67552.69 |  | 481126.04
В том числе, справочно:
|  | МДС-81-35.2004 прил.10 табл.1 п.5 Производство работ осуществляется в стесненных условиях населенных пунктов ОЗП=1,15; ЭМ=1,15; ЗПМ=1,15; ТЗ=1,15; ТЗМ=1,15 (Поз. 44, 46-47, 51, 49-50, 53-55, 60, 56-59, 61-69) |  |  |  |  | 938.59 |  | 16229.21
В том числе (справочно):
|  | фонд оплаты труда (ФОТ) |  |  |  |  | 4396.09 |  | 103308.21
|  | материалы |  |  |  |  | 60040.49 |  | 352529.99
|  | эксплуатация машин и механизмов |  |  |  |  | 3294.89 |  | 29488.88
|  | Накладные расходы |  |  |  |  | 3943.63 |  | 92675.36
|  | Сметная прибыль |  |  |  |  | 2450.18 |  | 57579.1
Итоги по разделу 2 Перевод нагрузок КЛ-6 кВ :
|  | Итого Строительные работы |  |  |  |  | 68531.54 |  | 523088.81
|  | Итого Монтажные работы |  |  |  |  | 5414.96 |  | 108291.69
|  | Итого |  |  |  |  | 73946.5 |  | 631380.5
|  | Итого по разделу 2 Перевод нагрузок КЛ-6 кВ |  |  |  |  | 73946.5 |  | 631380.5
Раздел 3. Перевод нагрузок КЛ-0,4 кВ
Земляные, асфальтные и восстановительные работы
82 | ТЕР01-02-057-02 | Разработка грунта вручную в траншеях глубиной до 2 м без креплений с откосами, группа грунтов: 2 | 100 м3 грунта | 0.5438 | 1122.66 |  |  | III КВАРТАЛ 2020 ГОДА
|  | ЗП |  |  | 1122.66 |  | 702.08 | 23.5 | 16498.83
ЭМ
|  | в т.ч. ЗПМ | [5 empty] | 23.5
МР
|  | НР от ФОТ | % | 80 |  |  | 561.66 | 80 | 13199.06
|  | СП от ФОТ | % | 45 |  |  | 315.94 | 45 | 7424.47
|  | ЗТР | чел.час | 154 | [5 empty] | 83.75
|  | Всего по позиции |  |  |  |  | 1579.68 |  | 37122.36 | 68264.73
83 | ТЕР01-02-056-02 | Разработка грунта вручную в траншеях шириной более 2 м и котлованах площадью сечения до 5 м2 с креплениями, глубина траншей и котлованов: до 2 м, группа грунтов 2 (шурфы и котлован под соединительную муфту) | 100 м3 грунта | 0.5145 | 1826.72 |  |  | III КВАРТАЛ 2020 ГОДА
|  | ЗП |  |  | 1826.72 |  | 1080.83 | 23.5 | 25399.37
ЭМ
|  | в т.ч. ЗПМ | [5 empty] | 23.5
МР
|  | НР от ФОТ | % | 80 |  |  | 864.66 | 80 | 20319.5
|  | СП от ФОТ | % | 45 |  |  | 486.37 | 45 | 11429.72
|  | ЗТР | чел.час | 233 | [5 empty] | 119.88
|  | Всего по позиции |  |  |  |  | 2431.86 |  | 57148.59 | 111075.98
84 | ТЕР01-02-061-01 | Засыпка вручную траншей, пазух котлованов и ям, группа грунтов: 1 | 100 м3 грунта | 0.9278 | 620.39 |  |  | III КВАРТАЛ 2020 ГОДА
|  | ЗП |  |  | 620.39 |  | 661.94 | 23.5 | 15555.53
ЭМ
|  | в т.ч. ЗПМ | [5 empty] | 23.5
МР
|  | НР от ФОТ | % | 80 |  |  | 529.55 | 80 | 12444.42
|  | СП от ФОТ | % | 45 |  |  | 297.87 | 45 | 6999.99
|  | ЗТР | чел.час | 88.5 | [5 empty] | 82.11
|  | Всего по позиции |  |  |  |  | 1489.36 |  | 34999.94 | 37723.58
85 | ТЕР01-02-060-01 | Погрузка вручную неуплотненного грунта из штабелей и отвалов в транспортные средства, группа грунтов: 1 | 100 м3 | 0.1305 | 375.46 |  |  | III КВАРТАЛ 2020 ГОДА
|  | ЗП |  |  | 375.46 |  | 56.35 | 23.5 | 1324.16
ЭМ
|  | в т.ч. ЗПМ | [5 empty] | 23.5
МР
|  | НР от ФОТ | % | 80 |  |  | 45.08 | 80 | 1059.33
|  | СП от ФОТ | % | 45 |  |  | 25.36 | 45 | 595.87
|  | ЗТР | чел.час | 53.56 | [5 empty] | 6.99
|  | Всего по позиции |  |  |  |  | 126.79 |  | 2979.36 | 22830.34
86 | ТССЦпг-03-21-01-008 | Перевозка грузов автомобилями-самосвалами грузоподъемностью 10 т, работающих вне карьера, на расстояние: до 8 км I класс груза | 1 т груза | 23.49 | 6.71 |  |  | III КВАРТАЛ 2020 ГОДА
ЗП
|  | ЭМ |  |  | 6.71 |  | 157.62 | 13.19 | 2078.98
в т.ч. ЗПМ
МР
|  | НР от ФОТ | % | 0 |  |  |  | 0
|  | СП от ФОТ | % | 0 |  |  |  | 0
|  | Всего по позиции |  |  |  |  | 157.62 |  | 2078.98 | 88.5
87 | ТЕР27-03-009-01 | Срезка поверхностного слоя асфальтобетонных дорожных покрытий методом холодного фрезерования при ширине барабана фрезы 1000 мм, толщина слоя: 5 см | 100 м2 | 0.87 | 961.51 |  |  | III КВАРТАЛ 2020 ГОДА
|  | ЗП |  |  | 27.82 |  | 27.83 | 23.5 | 654.1
|  | ЭМ |  |  | 929.53 |  | 929.99 | 5.93 | 5514.87
|  | в т.ч. ЗПМ |  |  | (44,23) |  | (44,25) | 23.5 | (1039,92)
|  | МР |  |  | 4.16 |  | 3.62 | 17.81 | 64.46
|  | НР от ФОТ | % | 142 |  |  | 102.35 | 142 | 2405.51
|  | СП от ФОТ | % | 95 |  |  | 68.48 | 95 | 1609.32
|  | ЗТР | чел.час | 3.49 | [5 empty] | 3.04
|  | ЗТМ | чел.час | 3.64 | [5 empty] | 3.17
|  | Всего по позиции |  |  |  |  | 1132.27 |  | 10248.26 | 11779.61
88 | ТЕР27-03-008-02 | Разборка покрытий и оснований: щебеночных | 100 м3 конструкций | 0.174 | 476.68 |  |  | III КВАРТАЛ 2020 ГОДА
|  | ЗП |  |  | 96.37 |  | 19.29 | 23.5 | 453.17
|  | ЭМ |  |  | 380.31 |  | 76.1 | 10.47 | 796.77
|  | в т.ч. ЗПМ |  |  | (47) |  | (9,41) | 23.5 | (221,01)
МР
|  | НР от ФОТ | % | 142 |  |  | 40.75 | 142 | 957.34
|  | СП от ФОТ | % | 95 |  |  | 27.27 | 95 | 640.47
|  | ЗТР | чел.час | 13.22 | [5 empty] | 2.3
|  | ЗТМ | чел.час | 3.79 | [5 empty] | 0.66
|  | Всего по позиции |  |  |  |  | 163.41 |  | 2847.75 | 16366.38
89 | ТЕР01-02-060-01 | Погрузка вручную неуплотненного грунта из штабелей и отвалов в транспортные средства, группа грунтов: 1 | 100 м3 | 0.1305 | 375.46 |  |  | III КВАРТАЛ 2020 ГОДА
|  | ЗП |  |  | 375.46 |  | 56.35 | 23.5 | 1324.16
ЭМ
|  | в т.ч. ЗПМ | [5 empty] | 23.5
МР
|  | НР от ФОТ | % | 80 |  |  | 45.08 | 80 | 1059.33
|  | СП от ФОТ | % | 45 |  |  | 25.36 | 45 | 595.87
|  | ЗТР | чел.час | 53.56 | [5 empty] | 6.99
|  | Всего по позиции |  |  |  |  | 126.79 |  | 2979.36 | 22830.34
90 | ТССЦпг-03-21-01-008 | Перевозка грузов автомобилями-самосвалами грузоподъемностью 10 т, работающих вне карьера, на расстояние: до 8 км I класс груза | 1 т груза | 24.36 | 6.71 |  |  | III КВАРТАЛ 2020 ГОДА
ЗП
|  | ЭМ |  |  | 6.71 |  | 163.46 | 13.19 | 2155.98
в т.ч. ЗПМ
МР
|  | НР от ФОТ | % | 0 |  |  |  | 0
|  | СП от ФОТ | % | 0 |  |  |  | 0
|  | Всего по позиции |  |  |  |  | 163.46 |  | 2155.98 | 88.5
91 | ТЕР27-04-001-04 | Устройство подстилающих и выравнивающих слоев оснований: из щебня | 100 м3 материала основания (в плотном теле) | 0.174 | 3506.85 |  |  | III КВАРТАЛ 2020 ГОДА
|  | ЗП |  |  | 182.88 |  | 36.59 | 23.5 | 859.97
|  | ЭМ |  |  | 3314.87 |  | 663.31 | 9.4 | 6235.07
|  | в т.ч. ЗПМ |  |  | (260,38) |  | (52,11) | 23.5 | (1224,39)
|  | МР |  |  | 9.1 |  | 1.58 | 17.81 | 28.2
|  | НР от ФОТ | % | 142 |  |  | 125.95 | 142 | 2959.79
|  | СП от ФОТ | % | 95 |  |  | 84.27 | 95 | 1980.14
|  | ЗТР | чел.час | 24.19 | [5 empty] | 4.21
|  | ЗТМ | чел.час | 20.6 | [5 empty] | 3.58
|  | Всего по позиции |  |  |  |  | 911.7 |  | 12063.17 | 69328.56
92 | ТЕР27-06-020-03 | Устройство покрытия толщиной 4 см из горячих асфальтобетонных смесей плотных крупнозернистых типа АБ, плотность каменных материалов: 2,5-2,9 т/м3 | 1000 м2 покрытия | 0.087 | 44885.78 |  |  | III КВАРТАЛ 2020 ГОДА
|  | ЗП |  |  | 344.32 |  | 34.45 | 23.5 | 809.55
|  | ЭМ |  |  | 2259.24 |  | 226.03 | 10.63 | 2402.78
|  | в т.ч. ЗПМ |  |  | (245,37) |  | (24,55) | 23.5 | (576,91)
|  | МР |  |  | 42282.22 |  | 3678.55 | 8.88 | 32665.55
|  | НР от ФОТ | % | 142 |  |  | 83.78 | 142 | 1968.77
|  | СП от ФОТ | % | 95 |  |  | 56.05 | 95 | 1317.14
|  | ЗТР | чел.час | 38.3 | [5 empty] | 3.33
|  | ЗТМ | чел.час | 19.08 | [5 empty] | 1.66
|  | Всего по позиции |  |  |  |  | 4078.86 |  | 39163.79 | 450158.51
93 | ТЕР27-06-021-03 | На каждые 0,5 см изменения толщины покрытия добавлять или исключать: к расценке 27-06-020-03 (ПЗ=6 (ОЗП=6; ЭМ=6 к расх.; ЗПМ=6; МАТ=6 к расх.; ТЗ=6; ТЗМ=6)) | 1000 м2 покрытия | 0.087 | 5269.03 | 6 |  | III КВАРТАЛ 2020 ГОДА
|  | ЗП |  |  | 0.81 | 6 | 0.48 | 23.5 | 11.43
|  | ЭМ |  |  | 2.92 | 6 | 1.75 | 2.1 | 3.68
|  | в т.ч. ЗПМ |  |  |  | 6 |  | 23.5
|  | МР |  |  | 5265.3 | 6 | 2748.49 | 8.9 | 24461.53
|  | НР от ФОТ | % | 142 |  |  | 0.68 | 142 | 16.23
|  | СП от ФОТ | % | 95 |  |  | 0.46 | 95 | 10.86
|  | ЗТР | чел.час | 0.09 |  | 6 |  |  |  | 0.05
|  | Всего по позиции |  |  |  |  | 2751.86 |  | 24503.73 | 281652.07
94 | ТЕРм08-02-142-01 | Устройство постели при одном кабеле в траншее | 100 м кабеля | 0.99 | 283.15 |  |  | III КВАРТАЛ 2020 ГОДА
|  | ЗП |  |  | 47.65 |  | 54.25 | 23.5 | 1274.87
|  | ЭМ |  |  | 234.55 |  | 267.03 | 14.28 | 3813.26
|  | в т.ч. ЗПМ | [5 empty] | 23.5
|  | МР |  |  | 0.95 |  | 0.94 | 23.58 | 22.18
|  | НР от ФОТ | % | 95 |  |  | 51.54 | 95 | 1211.13
|  | СП от ФОТ | % | 65 |  |  | 35.26 | 65 | 828.67
|  | ЗТР | чел.час | 5.3 | [5 empty] | 5.25
|  | Всего по позиции |  |  |  |  | 409.02 |  | 7150.11 | 7222.33
95 | ТЕРм08-02-142-02 | На каждый последующий кабель добавлять к расценке 08-02-142-01 | 100 м кабеля | 0.12 | 23.06 |  |  | III КВАРТАЛ 2020 ГОДА
|  | ЗП |  |  | 17.89 |  | 2.47 | 23.5 | 58.02
|  | ЭМ |  |  | 4.81 |  | 0.67 | 14.28 | 9.48
|  | в т.ч. ЗПМ | [5 empty] | 23.5
|  | МР |  |  | 0.36 |  | 0.04 | 23.36 | 1.01
|  | НР от ФОТ | % | 95 |  |  | 2.35 | 95 | 55.12
|  | СП от ФОТ | % | 65 |  |  | 1.61 | 65 | 37.71
|  | ЗТР | чел.-ч | 1.99 | [5 empty] | 0.24
|  | Всего по позиции |  |  |  |  | 7.14 |  | 161.34 | 1344.5
96 | ТЕРм08-02-143-01 | Покрытие кабеля, проложенного в траншее: кирпичом одного кабеля | 100 м кабеля | 0.35 | 382.15 |  |  | III КВАРТАЛ 2020 ГОДА
|  | ЗП |  |  | 46.84 |  | 18.85 | 23.5 | 443.05
|  | ЭМ |  |  | 334.37 |  | 134.58 | 9.16 | 1232.79
|  | в т.ч. ЗПМ |  |  | (21,83) |  | (8,79) | 23.5 | (206,48)
|  | МР |  |  | 0.94 |  | 0.33 | 23.43 | 7.71
|  | НР от ФОТ | % | 95 |  |  | 26.26 | 95 | 617.05
|  | СП от ФОТ | % | 65 |  |  | 17.97 | 65 | 422.19
|  | ЗТР | чел.час | 5.21 | [5 empty] | 1.82
|  | ЗТМ | чел.час | 1.73 | [5 empty] | 0.61
|  | Всего по позиции |  |  |  |  | 197.99 |  | 2722.79 | 7779.4
97 | ТЕРм08-02-143-02 | Покрытие кабеля, проложенного в траншее: кирпичом каждого последующего | 100 м кабеля | 0.04 | 200.82 |  |  | III КВАРТАЛ 2020 ГОДА
|  | ЗП |  |  | 24.45 |  | 1.13 | 23.5 | 26.43
|  | ЭМ |  |  | 175.88 |  | 8.1 | 9.16 | 74.11
|  | в т.ч. ЗПМ |  |  | (11,48) |  | (0,53) | 23.5 | (12,41)
|  | МР |  |  | 0.49 |  | 0.02 | 23.45 | 0.46
|  | НР от ФОТ | % | 95 |  |  | 1.58 | 95 | 36.9
|  | СП от ФОТ | % | 65 |  |  | 1.08 | 65 | 25.25
|  | ЗТР | чел.-ч | 2.72 | [5 empty] | 0.11
|  | ЗТМ | чел.-ч | 0.91 | [5 empty] | 0.04
|  | Всего по позиции |  |  |  |  | 11.91 |  | 163.15 | 4078.75
Прокладка КЛ-0,4 кВ
98 | ТЕРм08-02-141-02 | Кабель до 35 кВ в готовых траншеях без покрытий, масса 1 м: до 2 кг | 100 м кабеля | 0.13 | 266.06 |  |  | III КВАРТАЛ 2020 ГОДА
|  | ЗП |  |  | 98.53 |  | 14.73 | 23.5 | 346.16
|  | ЭМ |  |  | 102.35 |  | 15.31 | 8.2 | 125.48
|  | в т.ч. ЗПМ |  |  | (5,68) |  | (0,85) | 23.5 | (19,95)
|  | МР |  |  | 65.18 |  | 8.47 | 7.96 | 67.45
|  | НР от ФОТ | % | 95 |  |  | 14.8 | 95 | 347.8
|  | СП от ФОТ | % | 65 |  |  | 10.13 | 65 | 237.97
|  | ЗТР | чел.час | 10.96 | [5 empty] | 1.42
|  | ЗТМ | чел.час | 0.45 | [5 empty] | 0.06
|  | Всего по позиции |  |  |  |  | 63.44 |  | 1124.86 | 8652.77
99 | ТЕРм08-02-141-03 | Кабель до 35 кВ в готовых траншеях без покрытий, масса 1 м: до 3 кг | 100 м кабеля | 0.38 | 364.44 |  |  | III КВАРТАЛ 2020 ГОДА
|  | ЗП |  |  | 102.13 |  | 44.63 | 23.5 | 1048.82
|  | ЭМ |  |  | 197.06 |  | 86.11 | 8.66 | 745.76
|  | в т.ч. ЗПМ |  |  | (11,86) |  | (5,19) | 23.5 | (121,8)
|  | МР |  |  | 65.25 |  | 24.8 | 7.97 | 197.62
|  | НР от ФОТ | % | 95 |  |  | 47.33 | 95 | 1112.09
|  | СП от ФОТ | % | 65 |  |  | 32.38 | 65 | 760.9
|  | ЗТР | чел.-ч | 11.36 | [5 empty] | 4.32
|  | ЗТМ | чел.-ч | 0.94 | [5 empty] | 0.36
|  | Всего по позиции |  |  |  |  | 235.25 |  | 3865.19 | 10171.55
100 | ТЕР34-02-001-03 | Устройство трубопроводов из асбестоцементных труб с соединением: полиэтиленовыми муфтами 2 631,33 = 17 867,43 - 990 x 15,39 | 1 канало-километр трубопровода | 0.058 | 2631.33 |  |  | III КВАРТАЛ 2020 ГОДА
Уд | 101-2260 | Трубы хризотилцементные безнапорные БНТ, диаметр условного прохода 100 мм | м | 57.42 | (15,39) |  | (883,69) | 6.03 | (5328,65)
|  | ЗП |  |  | 1137.6 |  | 75.88 | 23.5 | 1783.13
ЭМ
|  | в т.ч. ЗПМ | [5 empty] | 23.5
|  | МР |  |  | 1493.73 |  | 86.64 | 6.03 | 522.42
|  | НР от ФОТ | % | 100 |  |  | 75.88 | 100 | 1783.13
|  | СП от ФОТ | % | 65 |  |  | 49.32 | 65 | 1159.03
|  | ЗТР | чел.час | 144 | [5 empty] | 8.35
|  | Всего по позиции |  |  |  |  | 287.72 |  | 5247.71 | 90477.76
101 | ТЕРм08-02-148-02 | Кабель до 35 кВ в проложенных трубах, блоках и коробах, масса 1 м кабеля: до 2 кг | 100 м кабеля | 0.18 | 227.77 |  |  | III КВАРТАЛ 2020 ГОДА
|  | ЗП |  |  | 131.61 |  | 27.24 | 23.5 | 640.22
|  | ЭМ |  |  | 58.98 |  | 12.21 | 6.96 | 84.97
|  | в т.ч. ЗПМ |  |  | (2,52) |  | (0,52) | 23.5 | (12,26)
|  | МР |  |  | 37.18 |  | 6.69 | 9.01 | 60.3
|  | НР от ФОТ | % | 95 |  |  | 26.37 | 95 | 619.86
|  | СП от ФОТ | % | 65 |  |  | 18.04 | 65 | 424.11
|  | ЗТР | чел.час | 14.64 | [5 empty] | 2.64
|  | ЗТМ | чел.час | 0.2 | [5 empty] | 0.04
|  | Всего по позиции |  |  |  |  | 90.55 |  | 1829.46 | 10163.67
102 | ТЕРм08-02-148-03 | Кабель до 35 кВ в проложенных трубах, блоках и коробах, масса 1 м кабеля: до 3 кг | 100 м кабеля | 0.4 | 268.85 |  |  | III КВАРТАЛ 2020 ГОДА
|  | ЗП |  |  | 166.85 |  | 76.75 | 23.5 | 1803.65
|  | ЭМ |  |  | 64.11 |  | 29.49 | 6.63 | 195.52
|  | в т.ч. ЗПМ |  |  | (2,52) |  | (1,16) | 23.5 | (27,24)
|  | МР |  |  | 37.89 |  | 15.16 | 9.28 | 140.65
|  | НР от ФОТ | % | 95 |  |  | 74.01 | 95 | 1739.35
|  | СП от ФОТ | % | 65 |  |  | 50.64 | 65 | 1190.08
|  | ЗТР | чел.-ч | 18.56 | [5 empty] | 7.42
|  | ЗТМ | чел.-ч | 0.2 | [5 empty] | 0.08
|  | Всего по позиции |  |  |  |  | 246.05 |  | 5069.25 | 12673.13
103 | ТЕРм08-02-147-11 | Кабель до 35 кВ по установленным конструкциям и лоткам с креплением по всей длине, масса 1 м кабеля: до 2 кг | 100 м кабеля | 0.16 | 255.05 |  |  | III КВАРТАЛ 2020 ГОДА
|  | ЗП |  |  | 155.35 |  | 28.59 | 23.5 | 671.74
|  | ЭМ |  |  | 62.85 |  | 11.57 | 6.7 | 77.49
|  | в т.ч. ЗПМ |  |  | (2,52) |  | (0,46) | 23.5 | (10,9)
|  | МР |  |  | 36.85 |  | 5.9 | 8.77 | 51.71
|  | НР от ФОТ | % | 95 |  |  | 27.6 | 95 | 648.51
|  | СП от ФОТ | % | 65 |  |  | 18.88 | 65 | 443.72
|  | ЗТР | чел.час | 17.28 | [5 empty] | 2.76
|  | ЗТМ | чел.час | 0.2 | [5 empty] | 0.03
|  | Всего по позиции |  |  |  |  | 92.54 |  | 1893.17 | 11832.31
104 | ТЕРм08-02-147-12 | Кабель до 35 кВ по установленным конструкциям и лоткам с креплением по всей длине, масса 1 м кабеля: до 3 кг | 100 м кабеля | 0.32 | 292.33 |  |  | III КВАРТАЛ 2020 ГОДА
|  | ЗП |  |  | 186.99 |  | 68.82 | 23.5 | 1617.08
|  | ЭМ |  |  | 67.86 |  | 24.98 | 6.41 | 160.07
|  | в т.ч. ЗПМ |  |  | (2,52) |  | (0,93) | 23.5 | (21,79)
|  | МР |  |  | 37.48 |  | 11.99 | 9.02 | 108.18
|  | НР от ФОТ | % | 95 |  |  | 66.26 | 95 | 1556.93
|  | СП от ФОТ | % | 65 |  |  | 45.34 | 65 | 1065.27
|  | ЗТР | чел.-ч | 20.8 | [5 empty] | 6.66
|  | ЗТМ | чел.-ч | 0.2 | [5 empty] | 0.06
|  | Всего по позиции |  |  |  |  | 217.39 |  | 4507.53 | 14086.03
105 | ТЕР26-01-021-01 | Изоляция труб методом напыления (прим.) (МАТ=0 к расх.) | 1 м3 изоляции | 0.0429 | 5733.5 |  |  | III КВАРТАЛ 2020 ГОДА
|  | ЗП |  |  | 296.92 |  | 14.65 | 23.5 | 344.24
|  | ЭМ |  |  | 335.71 |  | 16.56 | 3.78 | 62.61
|  | в т.ч. ЗПМ | [5 empty] | 23.5
|  | МР |  |  | 5100.87 | 0 |  | 3.06
|  | НР от ФОТ | % | 100 |  |  | 14.65 | 100 | 344.24
|  | СП от ФОТ | % | 70 |  |  | 10.26 | 70 | 240.97
|  | ЗТР | чел.час | 32.03 | [5 empty] | 1.37
|  | Всего по позиции |  |  |  |  | 56.12 |  | 992.06 | 23124.94
106 | ТЕРм08-02-165-01 | Муфта концевая эпоксидная для 3-жильного кабеля напряжением: 1 кВ, сечение одной жилы до 35 мм2 | 1 шт. | 1 | 458.59 |  |  | III КВАРТАЛ 2020 ГОДА
|  | ЗП |  |  | 36.32 |  | 41.77 | 23.5 | 981.55
|  | ЭМ |  |  | 419.3 |  | 482.2 | 6.2 | 2989.61
|  | в т.ч. ЗПМ |  |  | (37,48) |  | (43,1) | 23.5 | (1012,9)
|  | МР |  |  | 2.97 |  | 2.97 | 14.67 | 43.57
|  | НР от ФОТ | % | 95 |  |  | 80.63 | 95 | 1894.73
|  | СП от ФОТ | % | 65 |  |  | 55.17 | 65 | 1296.39
|  | ЗТР | чел.-ч | 4.04 | [5 empty] | 4.04
|  | ЗТМ | чел.-ч | 2.97 | [5 empty] | 2.97
|  | Всего по позиции |  |  |  |  | 662.74 |  | 7205.85 | 7205.85
107 | ТЕРм08-02-165-02 | Муфта концевая эпоксидная для 3-жильного кабеля напряжением: 1 кВ, сечение одной жилы до 70 мм2 | 1 шт. | 1 | 527.93 |  |  | III КВАРТАЛ 2020 ГОДА
|  | ЗП |  |  | 40.63 |  | 46.72 | 23.5 | 1098.03
|  | ЭМ |  |  | 484.25 |  | 556.89 | 6.2 | 3452.7
|  | в т.ч. ЗПМ |  |  | (43,29) |  | (49,78) | 23.5 | (1169,92)
|  | МР |  |  | 3.05 |  | 3.05 | 14.95 | 45.6
|  | НР от ФОТ | % | 95 |  |  | 91.68 | 95 | 2154.55
|  | СП от ФОТ | % | 65 |  |  | 62.73 | 65 | 1474.17
|  | ЗТР | чел.час | 4.52 | [5 empty] | 4.52
|  | ЗТМ | чел.час | 3.43 | [5 empty] | 3.43
|  | Всего по позиции |  |  |  |  | 761.07 |  | 8225.05 | 8225.05
108 | ТЕРм08-02-165-03 | Муфта концевая эпоксидная для 3-жильного кабеля напряжением: 1 кВ, сечение одной жилы до 185 мм2 | 1 шт. | 3 | 654.6 |  |  | III КВАРТАЛ 2020 ГОДА
|  | ЗП |  |  | 48.55 |  | 167.5 | 23.5 | 3936.2
|  | ЭМ |  |  | 602.84 |  | 2079.8 | 6.2 | 12894.74
|  | в т.ч. ЗПМ |  |  | (53,89) |  | (185,92) | 23.5 | (4369,14)
|  | МР |  |  | 3.21 |  | 9.63 | 15.36 | 147.92
|  | НР от ФОТ | % | 95 |  |  | 335.75 | 95 | 7890.07
|  | СП от ФОТ | % | 65 |  |  | 229.72 | 65 | 5398.47
|  | ЗТР | чел.-ч | 5.4 | [5 empty] | 16.2
|  | ЗТМ | чел.-ч | 4.27 | [5 empty] | 12.81
|  | Всего по позиции |  |  |  |  | 2822.4 |  | 30267.4 | 10089.13
109 | ТЕРм08-02-167-01 | Муфта соединительная эпоксидная для 3-4-жильного кабеля напряжением: до 1кВ, сечение одной жилы до 35 мм2 | 1 шт. | 1 | 69.35 |  |  | III КВАРТАЛ 2020 ГОДА
|  | ЗП |  |  | 49.71 |  | 57.17 | 23.5 | 1343.42
|  | ЭМ |  |  | 1.93 |  | 2.22 | 9.18 | 20.38
|  | в т.ч. ЗПМ |  |  | (0,13) |  | (0,15) | 23.5 | (3,52)
|  | МР |  |  | 17.71 |  | 17.71 | 8.1 | 143.45
|  | НР от ФОТ | % | 95 |  |  | 54.45 | 95 | 1279.59
|  | СП от ФОТ | % | 65 |  |  | 37.26 | 65 | 875.51
|  | ЗТР | чел.-ч | 5.53 | [5 empty] | 5.53
|  | ЗТМ | чел.-ч | 0.01 | [5 empty] | 0.01
|  | Всего по позиции |  |  |  |  | 168.81 |  | 3662.35 | 3662.35
110 | ТЕРм08-02-167-02 | Муфта соединительная эпоксидная для 3-4-жильного кабеля напряжением: до 1кВ, сечение одной жилы до 70 мм2 | 1 шт. | 1 | 79.41 |  |  | III КВАРТАЛ 2020 ГОДА
|  | ЗП |  |  | 55.92 |  | 64.31 | 23.5 | 1511.24
|  | ЭМ |  |  | 1.93 |  | 2.22 | 9.18 | 20.38
|  | в т.ч. ЗПМ |  |  | (0,13) |  | (0,15) | 23.5 | (3,52)
|  | МР |  |  | 21.56 |  | 21.56 | 7.75 | 167.09
|  | НР от ФОТ | % | 95 |  |  | 61.24 | 95 | 1439.02
|  | СП от ФОТ | % | 65 |  |  | 41.9 | 65 | 984.59
|  | ЗТР | чел.-ч | 6.22 | [5 empty] | 6.22
|  | ЗТМ | чел.-ч | 0.01 | [5 empty] | 0.01
|  | Всего по позиции |  |  |  |  | 191.23 |  | 4122.32 | 4122.32
111 | ТЕРм08-02-167-03 | Муфта соединительная эпоксидная для 3-4-жильного кабеля напряжением: до 1кВ, сечение одной жилы до 120 мм2 | 1 шт. | 3 | 118.65 |  |  | III КВАРТАЛ 2020 ГОДА
|  | ЗП |  |  | 67.07 |  | 231.39 | 23.5 | 5437.71
|  | ЭМ |  |  | 1.93 |  | 6.66 | 9.18 | 61.12
|  | в т.ч. ЗПМ |  |  | (0,13) |  | (0,45) | 23.5 | (10,55)
|  | МР |  |  | 49.65 |  | 148.95 | 7 | 1042.65
|  | НР от ФОТ | % | 95 |  |  | 220.25 | 95 | 5175.85
|  | СП от ФОТ | % | 65 |  |  | 150.7 | 65 | 3541.37
|  | ЗТР | чел.-ч | 7.46 | [5 empty] | 22.38
|  | ЗТМ | чел.-ч | 0.01 | [5 empty] | 0.03
|  | Всего по позиции |  |  |  |  | 757.95 |  | 15258.7 | 5086.23
112 | ТЕРм08-02-155-01 | Герметизация проходов при вводе кабелей 5,91 = 19,97 - 0,72 x 16,15 - 0,00006 x 40 470,73 | 1 проход кабеля | 6 | 5.91 |  |  | III КВАРТАЛ 2020 ГОДА
Уд | 509-0900 | Уплотнительный состав | кг | 4.32 | (16,15) |  | (69,77) | 7.82 | (545,6)
Уд | 509-0988 | Шнур асбестовый общего назначения марки ШАОН диаметром 3-5 мм | т | 0.0004 | (40470,73) |  | (16,19) | 7.82 | (126,61)
|  | ЗП |  |  | 3.42 |  | 23.6 | 23.5 | 554.55
ЭМ
|  | в т.ч. ЗПМ | [5 empty] | 23.5
|  | МР |  |  | 2.49 |  | 14.94 | 7.82 | 116.83
|  | НР от ФОТ | % | 95 |  |  | 22.42 | 95 | 526.82
|  | СП от ФОТ | % | 65 |  |  | 15.34 | 65 | 360.46
|  | ЗТР | чел.час | 0.38 | [5 empty] | 2.28
|  | Всего по позиции |  |  |  |  | 76.3 |  | 1558.66 | 259.78
Материалы
113 | Прайс | Кабель АВБбШв-1 4х35 мм2 (Заготовительно-складские расходы для материальных ресурсов (за исключением металлических конструкций) - 2% ПЗ=2% (ОЗП=2%; ЭМ=2%; МАТ=2%)) | м | 20 | 185.83 | 1,021,02 | 694.21 |  | 3790.93
114 |  | Кабель АВБбШв-1 4х70 мм2 (Заготовительно-складские расходы для материальных ресурсов (за исключением металлических конструкций) - 2% ПЗ=2% (ОЗП=2%; ЭМ=2%; МАТ=2%)) | м | 27 | 322.5 | 1,021,02 | 1626.79 |  | 8881.65
115 |  | Кабель АВБбШв-1 4х95 мм2 (Заготовительно-складские расходы для материальных ресурсов (за исключением металлических конструкций) - 2% ПЗ=2% (ОЗП=2%; ЭМ=2%; МАТ=2%)) | м | 30 | 418.63 | 1,021,02 | 2346.1 |  | 12810.08
116 |  | Кабель АВБбШв-1 4х120 мм2 (Заготовительно-складские расходы для материальных ресурсов (за исключением металлических конструкций) - 2% ПЗ=2% (ОЗП=2%; ЭМ=2%; МАТ=2%)) | м | 80 | 468.53 | 1,021,02 | 7002.1 |  | 38232.05
117 |  | Труба хризотилцементная БНТ-100 (Заготовительно-складские расходы для материальных ресурсов (за исключением металлических конструкций) - 2% ПЗ=2% (ОЗП=2%; ЭМ=2%; МАТ=2%)) | м | 58 | 120.15 | 1,021,02 | 1302.11 |  | 7108.07
118 |  | Муфта 4КНТП-1 25/50 (Б) (Заготовительно-складские расходы для материальных ресурсов (за исключением металлических конструкций) - 2% ПЗ=2% (ОЗП=2%; ЭМ=2%; МАТ=2%)) | шт | 1 | 1730.83 | 1,021,02 | 323.34 |  | 1765.45
119 |  | Муфта 4КНТП-1 70/120 (Б) (Заготовительно-складские расходы для материальных ресурсов (за исключением металлических конструкций) - 2% ПЗ=2% (ОЗП=2%; ЭМ=2%; МАТ=2%)) | шт | 5 | 2087.5 | 1,021,02 | 1949.88 |  | 10646.25
120 |  | Муфта 4СТП-1 25/50 (Б) (Заготовительно-складские расходы для материальных ресурсов (за исключением металлических конструкций) - 2% ПЗ=2% (ОЗП=2%; ЭМ=2%; МАТ=2%)) | шт | 1 | 3285.09 | 1,021,02 | 613.69 |  | 3350.79
121 |  | Муфта 4СТП-1 70/120 (Б) (Заготовительно-складские расходы для материальных ресурсов (за исключением металлических конструкций) - 2% ПЗ=2% (ОЗП=2%; ЭМ=2%; МАТ=2%)) | шт | 5 | 4653.6 | 1,021,02 | 3599.53 |  | 23733.36
122 |  | Песок горный (Заготовительно-складские расходы для материальных ресурсов (за исключением металлических конструкций) - 2% ПЗ=2% (ОЗП=2%; ЭМ=2%; МАТ=2%)) | м3 | 13.05 | 416.67 | 1,021,02 | 1015.76 |  | 5546.29
123 |  | Щебень фр. 5-20 (Заготовительно-складские расходы для материальных ресурсов (за исключением металлических конструкций) - 2% ПЗ=2% (ОЗП=2%; ЭМ=2%; МАТ=2%)) | м3 | 17.4 | 916.67 | 1,021,02 | 2979.71 |  | 16269.06
124 |  | Кирпич красный 250х120х65 (Заготовительно-складские расходы для материальных ресурсов (за исключением металлических конструкций) - 2% ПЗ=2% (ОЗП=2%; ЭМ=2%; МАТ=2%)) | шт | 156 | 8.75 | 1,021,02 | 254.59 |  | 1392.3
|  | Итого прямые затраты по разделу |  |  |  |  | 38989.08 |  | 309853.86
|  | Итого прямые затраты по разделу с учетом коэффициентов к итогам |  |  |  |  | 40211.31 |  | 326651.77
В том числе, справочно:
|  | МДС-81-35.2004 прил.10 табл.1 п.5 Производство работ осуществляется в стесненных условиях населенных пунктов ОЗП=1,15; ЭМ=1,15; ЗПМ=1,15; ТЗ=1,15; ТЗМ=1,15 (Поз. 82-85, 89, 87-88, 91-93, 100, 105, 94-99, 101-104, 106-112) |  |  |  |  | 1222.23 |  | 16797.91
В том числе (справочно):
|  | фонд оплаты труда (ФОТ) |  |  |  |  | 4164.93 |  | 97874.96
|  | материалы |  |  |  |  | 30519.84 |  | 193632.82
|  | эксплуатация машин и механизмов |  |  |  |  | 5954.84 |  | 45208.59
|  | Накладные расходы |  |  |  |  | 3694.6 |  | 86821.99
|  | Сметная прибыль |  |  |  |  | 2271.12 |  | 53370.66
Итоги по разделу 3 Перевод нагрузок КЛ-0,4 кВ :
|  | Итого Строительные работы |  |  |  |  | 39165.32 |  | 368057.31
|  | Итого Монтажные работы |  |  |  |  | 7011.71 |  | 98787.11
|  | Итого |  |  |  |  | 46177.03 |  | 466844.42
|  | Итого по разделу 3 Перевод нагрузок КЛ-0,4 кВ |  |  |  |  | 46177.03 |  | 466844.42
|  | Итого прямые затраты по смете |  |  |  |  | 4067796.18 |  | 23712747.56
|  | Итого прямые затраты по смете с учетом коэффициентов к итогам |  |  |  |  | 4070953.79 |  | 23758562.31
В том числе, справочно:
|  | МДС-81-35.2004 прил.10 табл.1 п.5 Производство работ осуществляется в стесненных условиях населенных пунктов ОЗП=1,15; ЭМ=1,15; ЗПМ=1,15; ТЗ=1,15; ТЗМ=1,15 (Поз. 1, 3-4, 2, 21-22, 44, 46-47, 51, 82-85, 89, 5-6, 12, 15, 7-11, 13, 49-50, 53-55, 87-88, 91-93, 14, 16, 60, 100, 17, 105, 18, 23-24, 56-59, 61-69, 94-99, 101-104, 106-112) |  |  |  |  | 3157.61 |  | 45814.75
В том числе (справочно):
|  | фонд оплаты труда (ФОТ) |  |  |  |  | 23747.48 |  | 558065.18
|  | материалы |  |  |  |  | 123684.01 |  | 783531.29
|  | эксплуатация машин и механизмов |  |  |  |  | 16315.78 |  | 128961.35
|  | оборудование |  |  |  |  | 3908451.32 |  | 22317256.7
|  | Накладные расходы |  |  |  |  | 19256.44 |  | 452525.31
|  | Сметная прибыль |  |  |  |  | 12010.34 |  | 282242.87
Итоги по смете:
|  | Итого Строительные работы |  |  |  |  | 148916.04 |  | 1305863.73
|  | Итого Монтажные работы |  |  |  |  | 21667.9 |  | 325355.13
|  | Итого Оборудование |  |  |  |  | 3908451.32 |  | 22317256.7
|  | Итого Прочие затраты |  |  |  |  | 23185.31 |  | 544854.93
|  | Итого |  |  |  |  | 4102220.57 |  | 24493330.49
|  | НДС 20% |  |  |  |  | 820444.11 |  | 4898666.1
|  | ВСЕГО по смете |  |  |  |  | 4922664.68 |  | 29391996.59
Составил: ___________________Сенопальникова О.Е.
Note on A3: Титул::<подпись 200 атрибут 950 текст> <подпись 200 значение>
Note on A4: Титул::_________________ /<подпись 200 атрибут 950 значение>/
Note on A9: Титул::<Наименование стройки>
Note on A13: Титул::<Индекс/ЛН локальной сметы>
Note on A16: Титул::на <Наименование локальной сметы>, <Наименование объекта>
Note on A19: Параметр::<Основание>
Note on A20: Титул::<подпись 122 текст>: <подпись 122 значение>
Note on A21: Титул::<подпись 125 текст>: <подпись 125 значение>
Note on A29: ЛокСмМТСН::<Номер позиции по смете><Статус ресурса>
Note on B29: ЛокСмМТСН::<Обоснование (код) позиции> <Примечание> <Пункт ТЧ>
Note on B982: Хвост::<Составил>
Note on C29: ЛокСмМТСН::<Наименование (текстовая часть) расценки> <Формула расчета стоимости единицы> Ц=<Формула базисной цены единицы ПЗ><Формула базисной цены единицы МАТ> <Обоснование коэффициентов>
Note on C979: Итоги::<Текстовая часть (итоги)>
Note on D29: ЛокСмМТСН::<Ед. измерения по расценке>
Note on E29: ЛокСмМТСН::<Количество всего (физ. объем) по позиции> <Формула расчета физ. объема><Нормы НР(неокругл.) по позиции для баз.цен><Нормы СП(неокругл.) по позиции для баз.цен><ТЗ по позиции на единицу без коэффициентов><ТЗМ по позиции на единицу без коэффициентов>
Note on F3: Титул::<подпись 210 атрибут 950 текст> <подпись 210 значение>
Note on F29: ЛокСмМТСН::<Исходное значение ПЗ по позиции на единицу>
Note on G29: ЛокСмМТСН::<К-т к позиции на прямые затраты><К-т к позиции на основную з/п><К-т к позиции на эксплуатацию машин><К-т к позиции на з/п машинистов><К-т к позиции на материалы><К-т к позиции на трудозатраты рабочих> <К-т к позиции на трудозатраты механизаторов><К-ты к НР по позиции для баз.цен><К-ты к СП по позиции для баз.цен>
Note on H21: ИтогоБазЦ::<Итого по расчету> руб.
Note on H22: ИтогоБазЦ::<Итого ФОТ> руб.
Note on H23: ИтогоБазЦ::<Итого ТЗ> чел.час
Note on H29: ЛокСмМТСН::<Общая стоимость ПЗ по позиции в базисных ценах с учетом к-тов к итогам> <Сумма НР по позиции при расчете в базисных ценах><Сумма СП по позиции при расчете в базисных ценах>
Note on H979: Итоги::<Прямые затраты в базисных ценах (итоги)>
Note on I29: ЛокСмМТСН::<Наименование индекса к позиции> <Индекс к позиции на ОЗП><Индекс к позиции на ЭМ><Индекс к позиции на ЗПМ><Индекс к позиции на МАТ><Строка задания НР для БИМ><Строка задания СП для БИМ>
Note on J21: ИтогоБИМ::<Итого по расчету> руб.
Note on J22: ИтогоБИМ::<Итого ФОТ> руб.
Note on J29: ЛокСмМТСН::<Общая стоимость ПЗ по позиции для БИМ до начисления НР и СП><Сумма НР по позиции для БИМ><Сумма СП по позиции для БИМ>
Note on J979: Итоги::<Прямые затраты (итоги)>
Note on K4: Титул::_________________ /<подпись 210 атрибут 950 значение>/
Note on K29: ЛокСмМТСН::<Стоимость единицы по позиции с коэф-ми, НР и СП для БИМ><ТЗ по позиции всего><ТЗМ по позиции всего>
Note on K979: Итоги:: <Пустой идентификатор>

## ЛСР 02-01-02
ЛСР_ЛЭУ_11гр
УТВЕРЖДАЮ | [9 empty] | СОГЛАСОВАНО
Ф.И.О. |  |  |  |  | Ф.И.О.
_________________ // | [9 empty] | _________________ //
"___" __________ 2021 г. | [9 empty] | "____" _____________ 2021 г.
Реконструкция с заменой РТП 6 кВ №49 ф.4а ПС 110/10/6 кВ Тулица, ф.12 ПС 110/10/6 кВ Октябрьская на РТП 6/0,4 кВ (трансформаторная мощность 0,8 МВА)
(наименование стройки)
ЛОКАЛЬНАЯ СМЕТА № 02-01-02
(локальный сметный расчет)
на демонтажные работы,
(наименование работ и затрат, наименование объекта)
Основание:
:
: |  |  |  | Сметная стоимость |  |  |  |  | 280132,96 руб.
|  |  |  | Средства на оплату труда |  |  |  |  | 53695,25 руб.
|  |  |  | Нормативная трудоемкость |  |  | 230,97 чел.час
Составлен(а) в ценах на 3 кв. 2020г.
№ п/п | Шифр расценки и коды ресурсов (обоснование коэффициента) | Наименование работ и затрат | Единица измерения | Кол-во единиц | Цена на ед. изм., руб. | Коэф. Поправ. к позиции | Всего в базисных ценах, руб. | Коэф. пересчета | Всего в текущих (прогнозных) ценах, руб. | Справочно
ЗТР, всего, чел.-час
Стоим. ед. с нач., руб.
1 | 2 | 3 | 4 | 5 | 6 | 7 | 8 | 9 | 10 | 11
Раздел 1. Демонтажные работы
1 | ТЕР46-06-001-05 | Разборка надземной части без сохранения годных материалов: кирпичных зданий 1, 2-этажных | 10 м3 строительного объема | 11.8 | 230.35 |  |  | III КВАРТАЛ 2020 ГОДА
|  | ЗП |  |  | 99.18 |  | 1170.32 | 23.5 | 27502.61
|  | ЭМ |  |  | 131.17 |  | 1547.81 | 7.56 | 11701.41
|  | в т.ч. ЗПМ |  |  | (14,16) |  | (167,09) | 23.5 | (3926,57)
МР
|  | НР от ФОТ | % | 110 |  |  | 1471.15 | 110 | 34572.1
|  | СП от ФОТ | % | 70 |  |  | 936.19 | 70 | 22000.43
|  | ЗТР | чел.час | 12.29 | [5 empty] | 145.02
|  | ЗТМ | чел.час | 1.39 | [5 empty] | 16.4
|  | Всего по позиции |  |  |  |  | 5125.47 |  | 95776.55 | 8116.66
2 | ТЕР46-04-001-02 | Разборка: бетонных фундаментов | 1 м3 | 7 | 368.89 |  |  | III КВАРТАЛ 2020 ГОДА
|  | ЗП |  |  | 79.41 |  | 555.87 | 23.5 | 13062.95
|  | ЭМ |  |  | 289.48 |  | 2026.36 | 6.34 | 12847.12
|  | в т.ч. ЗПМ |  |  | (26,7) |  | (186,9) | 23.5 | (4392,15)
МР
|  | НР от ФОТ | % | 110 |  |  | 817.05 | 110 | 19200.61
|  | СП от ФОТ | % | 70 |  |  | 519.94 | 70 | 12218.57
|  | ЗТР | чел.час | 9.59 | [5 empty] | 67.13
|  | ЗТМ | чел.час | 2.84 | [5 empty] | 19.88
|  | Всего по позиции |  |  |  |  | 3919.22 |  | 57329.25 | 8189.89
3 | ТЕР33-04-028-04 МДС37 п.3.2.1. | Демонтаж оборудования для комплектных трансформаторных подстанций шкафного типа (МДС37 п.3.2.1. Демонтаж оборудования, которое подлежит дальнейшему использованию, со снятием с места установки, необходимой (частичной) разборкой и консервированием с целью длительного или кратковременною хранения ОЗП=0,7; ЭМ=0,7 к расх.; ЗПМ=0,7; МАТ=0 к расх.; ТЗ=0,7; ТЗМ=0,7) | 1 подстанция | 1 | 576.11 |  |  | III КВАРТАЛ 2020 ГОДА
|  | ЗП |  |  | 245.51 | 0.7 | 171.86 | 23.5 | 4038.64
|  | ЭМ |  |  | 330.6 | 0.7 | 231.42 | 9.44 | 2184.6
|  | в т.ч. ЗПМ |  |  | (46,95) | 0.7 | (32,87) | 23.5 | (772,33)
|  | МР |  |  |  | 0
|  | НР от ФОТ | % | 105 |  |  | 214.97 | 105 | 5051.52
|  | СП от ФОТ | % | 60 |  |  | 122.84 | 60 | 2886.58
|  | ЗТР | чел.час | 26.89 |  | 0.7 |  |  |  | 18.82
|  | ЗТМ | чел.час | 3.72 |  | 0.7 |  |  |  | 2.6
|  | Всего по позиции |  |  |  |  | 741.09 |  | 14161.34 | 14161.34
4 | ТССЦпг-01-01-01-043 | Погрузочные работы при автомобильных перевозках: мусора строительного с погрузкой экскаваторами емкостью ковша до 0,5 м3 | 1 т груза | 154 | 2.83 |  |  | III КВАРТАЛ 2020 ГОДА
ЗП
|  | ЭМ |  |  | 2.83 |  | 435.82 | 14.44 | 6293.24
в т.ч. ЗПМ
МР
|  | НР от ФОТ | % | 0 |  |  |  | 0
|  | СП от ФОТ | % | 0 |  |  |  | 0
|  | Всего по позиции |  |  |  |  | 435.82 |  | 6293.24 | 40.87
5 | ТССЦпг-01-01-01-016 | Погрузочные работы при автомобильных перевозках: металлических конструкций массой от 1 до 3 т (оборудование) | 1 т груза | 99 | 9.87 |  |  | III КВАРТАЛ 2020 ГОДА
ЗП
|  | ЭМ |  |  | 9.87 |  | 977.13 | 14.17 | 13845.93
в т.ч. ЗПМ
МР
|  | НР от ФОТ | % | 0 |  |  |  | 0
|  | СП от ФОТ | % | 0 |  |  |  | 0
|  | Всего по позиции |  |  |  |  | 977.13 |  | 13845.93 | 139.86
6 | ТССЦпг-01-01-02-016 | Разгрузочные работы при автомобильных перевозках: металлических конструкций массой от 1 до 3 т (оборудование) | 1 т груза | 99 | 9.87 |  |  | III КВАРТАЛ 2020 ГОДА
ЗП
|  | ЭМ |  |  | 9.87 |  | 977.13 | 14.17 | 13845.93
в т.ч. ЗПМ
МР
|  | НР от ФОТ | % | 0 |  |  |  | 0
|  | СП от ФОТ | % | 0 |  |  |  | 0
|  | Всего по позиции |  |  |  |  | 977.13 |  | 13845.93 | 139.86
7 | ТССЦпг-03-02-01-008 | Перевозка строительных грузов (кроме массовых навалочных, перевозимых автомобилями-самосвалами, а также бетонных и железобетонных изделий, стеновых и перегородочных материалов, лесоматериалов круглых и пиломатериалов, включенных в таблицу 03-01), бортовым автомобилем грузоподъемностью 5 т, на расстояние до 8 км I класс груза | 1 т груза | 99 | 13.13 |  |  | III КВАРТАЛ 2020 ГОДА
ЗП
|  | ЭМ |  |  | 13.13 |  | 1299.87 | 14.28 | 18562.14
в т.ч. ЗПМ
МР
|  | НР от ФОТ | % | 0 |  |  |  | 0
|  | СП от ФОТ | % | 0 |  |  |  | 0
|  | Всего по позиции |  |  |  |  | 1299.87 |  | 18562.14 | 187.5
8 | ТССЦпг-03-21-01-008 | Перевозка грузов автомобилями-самосвалами грузоподъемностью 10 т, работающих вне карьера, на расстояние: до 8 км I класс груза | 1 т груза | 154 | 6.71 |  |  | III КВАРТАЛ 2020 ГОДА
ЗП
|  | ЭМ |  |  | 6.71 |  | 1033.34 | 13.19 | 13629.75
в т.ч. ЗПМ
МР
|  | НР от ФОТ | % | 0 |  |  |  | 0
|  | СП от ФОТ | % | 0 |  |  |  | 0
|  | Всего по позиции |  |  |  |  | 1033.34 |  | 13629.75 | 88.5
|  | Итого прямые затраты по разделу |  |  |  |  | 10426.93 |  | 137514.32
В том числе (справочно):
|  | фонд оплаты труда (ФОТ) |  |  |  |  | 2284.91 |  | 53695.25
|  | эксплуатация машин и механизмов |  |  |  |  | 8528.88 |  | 92910.12
|  | Накладные расходы |  |  |  |  | 2503.17 |  | 58824.23
|  | Сметная прибыль |  |  |  |  | 1578.97 |  | 37105.58
Итоги по разделу 1 Демонтажные работы :
|  | Работы по реконструкции зданий и сооружений: усиление и замена существующих конструкций, возведение отдельных конструктивных элементов |  |  |  |  | 9044.69 |  | 153105.8
|  | Линии электропередачи |  |  |  |  | 741.09 |  | 14161.34
|  | Погрузо-разгрузочные работы |  |  |  |  | 2390.08 |  | 33985.1
|  | Перевозка грузов автотранспортом |  |  |  |  | 2333.21 |  | 32191.89
|  | Итого |  |  |  |  | 14509.07 |  | 233444.13
|  | Итого по разделу 1 Демонтажные работы |  |  |  |  | 14509.07 |  | 233444.13
|  | Итого прямые затраты по смете |  |  |  |  | 10426.93 |  | 137514.32
В том числе (справочно):
|  | фонд оплаты труда (ФОТ) |  |  |  |  | 2284.91 |  | 53695.25
|  | эксплуатация машин и механизмов |  |  |  |  | 8528.88 |  | 92910.12
|  | Накладные расходы |  |  |  |  | 2503.17 |  | 58824.23
|  | Сметная прибыль |  |  |  |  | 1578.97 |  | 37105.58
Итоги по смете:
|  | Работы по реконструкции зданий и сооружений: усиление и замена существующих конструкций, возведение отдельных конструктивных элементов |  |  |  |  | 9044.69 |  | 153105.8
|  | Линии электропередачи |  |  |  |  | 741.09 |  | 14161.34
|  | Погрузо-разгрузочные работы |  |  |  |  | 2390.08 |  | 33985.1
|  | Перевозка грузов автотранспортом |  |  |  |  | 2333.21 |  | 32191.89
|  | Итого |  |  |  |  | 14509.07 |  | 233444.13
|  | НДС 20% |  |  |  |  | 2901.81 |  | 46688.83
|  | ВСЕГО по смете |  |  |  |  | 17410.88 |  | 280132.96
Составил: ___________________Сенопальникова О.Е.
Note on A3: Титул::<подпись 200 атрибут 950 текст> <подпись 200 значение>
Note on A4: Титул::_________________ /<подпись 200 атрибут 950 значение>/
Note on A9: Титул::<Наименование стройки>
Note on A13: Титул::<Индекс/ЛН локальной сметы>
Note on A16: Титул::на <Наименование локальной сметы>, <Наименование объекта>
Note on A19: Параметр::<Основание>
Note on A20: Титул::<подпись 122 текст>: <подпись 122 значение>
Note on A21: Титул::<подпись 125 текст>: <подпись 125 значение>
Note on A29: ЛокСмМТСН::<Номер позиции по смете><Статус ресурса>
Note on B29: ЛокСмМТСН::<Обоснование (код) позиции> <Примечание> <Пункт ТЧ>
Note on B132: Хвост::<Составил>
Note on C29: ЛокСмМТСН::<Наименование (текстовая часть) расценки> <Формула расчета стоимости единицы> Ц=<Формула базисной цены единицы ПЗ><Формула базисной цены единицы МАТ> <Обоснование коэффициентов>
Note on C129: Итоги::<Текстовая часть (итоги)>
Note on D29: ЛокСмМТСН::<Ед. измерения по расценке>
Note on E29: ЛокСмМТСН::<Количество всего (физ. объем) по позиции> <Формула расчета физ. объема><Нормы НР(неокругл.) по позиции для баз.цен><Нормы СП(неокругл.) по позиции для баз.цен><ТЗ по позиции на единицу без коэффициентов><ТЗМ по позиции на единицу без коэффициентов>
Note on F3: Титул::<подпись 210 атрибут 950 текст> <подпись 210 значение>
Note on F29: ЛокСмМТСН::<Исходное значение ПЗ по позиции на единицу>
Note on G29: ЛокСмМТСН::<К-т к позиции на прямые затраты><К-т к позиции на основную з/п><К-т к позиции на эксплуатацию машин><К-т к позиции на з/п машинистов><К-т к позиции на материалы><К-т к позиции на трудозатраты рабочих> <К-т к позиции на трудозатраты механизаторов><К-ты к НР по позиции для баз.цен><К-ты к СП по позиции для баз.цен>
Note on H21: ИтогоБазЦ::<Итого по расчету> руб.
Note on H22: ИтогоБазЦ::<Итого ФОТ> руб.
Note on H23: ИтогоБазЦ::<Итого ТЗ> чел.час
Note on H29: ЛокСмМТСН::<Общая стоимость ПЗ по позиции в базисных ценах с учетом к-тов к итогам> <Сумма НР по позиции при расчете в базисных ценах><Сумма СП по позиции при расчете в базисных ценах>
Note on H129: Итоги::<Прямые затраты в базисных ценах (итоги)>
Note on I29: ЛокСмМТСН::<Наименование индекса к позиции> <Индекс к позиции на ОЗП><Индекс к позиции на ЭМ><Индекс к позиции на ЗПМ><Индекс к позиции на МАТ><Строка задания НР для БИМ><Строка задания СП для БИМ>
Note on J21: ИтогоБИМ::<Итого по расчету> руб.
Note on J22: ИтогоБИМ::<Итого ФОТ> руб.
Note on J29: ЛокСмМТСН::<Общая стоимость ПЗ по позиции для БИМ до начисления НР и СП><Сумма НР по позиции для БИМ><Сумма СП по позиции для БИМ>
Note on J129: Итоги::<Прямые затраты (итоги)>
Note on K4: Титул::_________________ /<подпись 210 атрибут 950 значение>/
Note on K29: ЛокСмМТСН::<Стоимость единицы по позиции с коэф-ми, НР и СП для БИМ><ТЗ по позиции всего><ТЗМ по позиции всего>
Note on K129: Итоги:: <Пустой идентификатор>

## ЛСР 09-01-01
ЛСР_ЛЭУ_11гр
УТВЕРЖДАЮ | [9 empty] | СОГЛАСОВАНО
Ф.И.О. |  |  |  |  | Ф.И.О.
_________________ // | [9 empty] | _________________ //
"___" __________ 2021 г. | [9 empty] | "____" _____________ 2021 г.
Реконструкция с заменой РТП 6 кВ №49 ф.4а ПС 110/10/6 кВ Тулица, ф.12 ПС 110/10/6 кВ Октябрьская на РТП 6/0,4 кВ (трансформаторная мощность 0,8 МВА)
(наименование стройки)
ЛОКАЛЬНАЯ СМЕТА № 09-01-01
(локальный сметный расчет)
на пусконаладочные работы,
(наименование работ и затрат, наименование объекта)
Основание:
:
: |  |  |  | Сметная стоимость |  |  |  |  | 524295,02 руб.
|  |  |  | Средства на оплату труда |  |  |  |  | 213128,06 руб.
|  |  |  | Нормативная трудоемкость |  |  | 781,97 чел.час
Составлен(а) в ценах на 3 кв. 2020г.
№ п/п | Шифр расценки и коды ресурсов (обоснование коэффициента) | Наименование работ и затрат | Единица измерения | Кол-во единиц | Цена на ед. изм., руб. | Коэф. Поправ. к позиции | Всего в базисных ценах, руб. | Коэф. пересчета | Всего в текущих (прогнозных) ценах, руб. | Справочно
ЗТР, всего, чел.-час
Стоим. ед. с нач., руб.
1 | 2 | 3 | 4 | 5 | 6 | 7 | 8 | 9 | 10 | 11
Раздел 1. Пусконаладочные работы
1 | ТЕРп01-02-004-02 | Трансформатор силовой однофазный масляный напряжением: до 11 кВ | 1 шт. | 2 | 132.56 |  |  | III КВАРТАЛ 2020 ГОДА
|  | ЗП |  |  | 132.56 |  | 265.12 | 23.5 | 6230.32
ЭМ
|  | в т.ч. ЗПМ | [5 empty] | 23.5
МР
|  | НР от ФОТ | % | 65 |  |  | 172.33 | 65 | 4049.71
|  | СП от ФОТ | % | 40 |  |  | 106.05 | 40 | 2492.13
|  | Инженер по наладке и испытаниям II категории | чел.-ч | 7.02 | [5 empty] | 14.04
|  | Техник по наладке и испытаниям II категории | чел.-ч | 4.68 | [5 empty] | 9.36
|  | Всего по позиции |  |  |  |  | 543.5 |  | 12772.16 | 6386.08
2 | ТЕРп01-12-010-01 | Испытание: обмотки трансформатора силового | 1 испытание | 4 | 29.28 |  |  | III КВАРТАЛ 2020 ГОДА
|  | ЗП |  |  | 29.28 |  | 117.12 | 23.5 | 2752.32
ЭМ
|  | в т.ч. ЗПМ | [5 empty] | 23.5
МР
|  | НР от ФОТ | % | 65 |  |  | 76.13 | 65 | 1789.01
|  | СП от ФОТ | % | 40 |  |  | 46.85 | 40 | 1100.93
|  | Инженер по наладке и испытаниям II категории | чел.час | 1.46 | [5 empty] | 5.84
|  | Электромонтажник-наладчик 5 разряда | чел.час | 0.97 | [5 empty] | 3.88
|  | Всего по позиции |  |  |  |  | 240.1 |  | 5642.26 | 1410.57
3 | ТЕРп01-11-010-02 | Измерение сопротивления растеканию тока: контура с диагональю до 20 м (внешний и внутренние 2шт) | 1 измерение | 3 | 19.39 |  |  | III КВАРТАЛ 2020 ГОДА
|  | ЗП |  |  | 19.39 |  | 58.17 | 23.5 | 1367
ЭМ
|  | в т.ч. ЗПМ | [5 empty] | 23.5
МР
|  | НР от ФОТ | % | 65 |  |  | 37.81 | 65 | 888.55
|  | СП от ФОТ | % | 40 |  |  | 23.27 | 40 | 546.8
|  | Инженер по наладке и испытаниям III категории | чел.час | 0.81 | [5 empty] | 2.43
|  | Электромонтажник-наладчик 6 разряда | чел.час | 0.81 | [5 empty] | 2.43
|  | Всего по позиции |  |  |  |  | 119.25 |  | 2802.35 | 934.12
4 | ТЕРп01-11-011-01 | Проверка наличия цепи между заземлителями и заземленными элементами | 100 точек | 0.14 | 155.13 |  |  | III КВАРТАЛ 2020 ГОДА
|  | ЗП |  |  | 155.13 |  | 21.72 | 23.5 | 510.38
ЭМ
|  | в т.ч. ЗПМ | [5 empty] | 23.5
МР
|  | НР от ФОТ | % | 65 |  |  | 14.12 | 65 | 331.75
|  | СП от ФОТ | % | 40 |  |  | 8.69 | 40 | 204.15
|  | Инженер по наладке и испытаниям III категории | чел.час | 6.48 | [5 empty] | 0.91
|  | Электромонтажник-наладчик 6 разряда | чел.час | 6.48 | [5 empty] | 0.91
|  | Всего по позиции |  |  |  |  | 44.53 |  | 1046.28 | 7473.43
5 | ТЕРп01-03-008-05 | Выключатель: автоматический с электромагнитным дутьем или вакуумный и элегазовый напряжением до 11 кВ | 1 шт. | 13 | 246.54 |  |  | III КВАРТАЛ 2020 ГОДА
|  | ЗП |  |  | 246.54 |  | 3205.02 | 23.5 | 75317.97
ЭМ
|  | в т.ч. ЗПМ | [5 empty] | 23.5
МР
|  | НР от ФОТ | % | 65 |  |  | 2083.26 | 65 | 48956.68
|  | СП от ФОТ | % | 40 |  |  | 1282.01 | 40 | 30127.19
|  | Инженер по наладке и испытаниям II категории | чел.-ч | 12.96 | [5 empty] | 168.48
|  | Техник по наладке и испытаниям II категории | чел.-ч | 4.32 | [5 empty] | 56.16
|  | Электромонтажник-наладчик 4 разряда | чел.-ч | 4.32 | [5 empty] | 56.16
|  | Всего по позиции |  |  |  |  | 6570.29 |  | 154401.84 | 11877.06
6 | ТЕРп01-05-015-01 | Устройство АВР: со схемой восстановления напряжения | 1 устройство | 13 | 247.64 |  |  | III КВАРТАЛ 2020 ГОДА
|  | ЗП |  |  | 247.64 |  | 3219.32 | 23.5 | 75654.02
ЭМ
|  | в т.ч. ЗПМ | [5 empty] | 23.5
МР
|  | НР от ФОТ | % | 65 |  |  | 2092.56 | 65 | 49175.11
|  | СП от ФОТ | % | 40 |  |  | 1287.73 | 40 | 30261.61
|  | Инженер по наладке и испытаниям III категории | чел.-ч | 20.88 | [5 empty] | 271.44
|  | Всего по позиции |  |  |  |  | 6599.61 |  | 155090.74 | 11930.06
7 | ТЕРп01-04-003-01 | Максимальная токовая защита с реле в силовых цепях постоянного тока (реле Т-100 в ШТЗ) | 1 компл. | 13 | 68.31 |  |  | III КВАРТАЛ 2020 ГОДА
|  | ЗП |  |  | 68.31 |  | 888.03 | 23.5 | 20868.71
ЭМ
|  | в т.ч. ЗПМ | [5 empty] | 23.5
МР
|  | НР от ФОТ | % | 65 |  |  | 577.22 | 65 | 13564.66
|  | СП от ФОТ | % | 40 |  |  | 355.21 | 40 | 8347.48
|  | Инженер по наладке и испытаниям III категории | чел.-ч | 5.76 | [5 empty] | 74.88
|  | Всего по позиции |  |  |  |  | 1820.46 |  | 42780.85 | 3290.83
8 | ТЕРп01-03-008-01 | Выключатель: нагрузки напряжением до 11 кВ | 1 шт. | 7 | 92.45 |  |  | III КВАРТАЛ 2020 ГОДА
|  | ЗП |  |  | 92.45 |  | 647.15 | 23.5 | 15208.03
ЭМ
|  | в т.ч. ЗПМ | [5 empty] | 23.5
МР
|  | НР от ФОТ | % | 65 |  |  | 420.65 | 65 | 9885.22
|  | СП от ФОТ | % | 40 |  |  | 258.86 | 40 | 6083.21
|  | Инженер по наладке и испытаниям II категории | чел.-ч | 4.86 | [5 empty] | 34.02
|  | Техник по наладке и испытаниям II категории | чел.-ч | 1.62 | [5 empty] | 11.34
|  | Электромонтажник-наладчик 4 разряда | чел.-ч | 1.62 | [5 empty] | 11.34
|  | Всего по позиции |  |  |  |  | 1326.66 |  | 31176.46 | 4453.78
9 | ТЕРп01-12-021-01 | Испытание аппарата коммутационного напряжением: до 1 кВ (силовых цепей) | 1 испытание | 7 | 18.35 |  |  | III КВАРТАЛ 2020 ГОДА
|  | ЗП |  |  | 18.35 |  | 128.45 | 23.5 | 3018.58
ЭМ
|  | в т.ч. ЗПМ | [5 empty] | 23.5
МР
|  | НР от ФОТ | % | 65 |  |  | 83.49 | 65 | 1962.08
|  | СП от ФОТ | % | 40 |  |  | 51.38 | 40 | 1207.43
|  | Инженер по наладке и испытаниям II категории | чел.час | 0.97 | [5 empty] | 6.79
|  | Техник по наладке и испытаниям II категории | чел.час | 0.65 | [5 empty] | 4.55
|  | Всего по позиции |  |  |  |  | 263.32 |  | 6188.09 | 884.01
10 | ТЕРп01-11-028-02 | Измерение сопротивления изоляции мегаомметром: обмоток машин и аппаратов | 1 измерение | 12 | 0.96 |  |  | III КВАРТАЛ 2020 ГОДА
|  | ЗП |  |  | 0.96 |  | 11.52 | 23.5 | 270.72
ЭМ
|  | в т.ч. ЗПМ | [5 empty] | 23.5
МР
|  | НР от ФОТ | % | 65 |  |  | 7.49 | 65 | 175.97
|  | СП от ФОТ | % | 40 |  |  | 4.61 | 40 | 108.29
|  | Инженер по наладке и испытаниям III категории | чел.час | 0.04 | [5 empty] | 0.48
|  | Электромонтажник-наладчик 6 разряда | чел.час | 0.04 | [5 empty] | 0.48
|  | Всего по позиции |  |  |  |  | 23.62 |  | 554.98 | 46.25
11 | ТЕРп01-12-020-01 | Испытание сборных и соединительных шин напряжением: до 11 кВ | 1 испытание | 4 | 78.08 |  |  | III КВАРТАЛ 2020 ГОДА
|  | ЗП |  |  | 78.08 |  | 312.32 | 23.5 | 7339.52
ЭМ
|  | в т.ч. ЗПМ | [5 empty] | 23.5
МР
|  | НР от ФОТ | % | 65 |  |  | 203.01 | 65 | 4770.69
|  | СП от ФОТ | % | 40 |  |  | 124.93 | 40 | 2935.81
|  | Инженер по наладке и испытаниям III категории | чел.час | 4.37 | [5 empty] | 17.48
|  | Электромонтажник-наладчик 4 разряда | чел.час | 2.92 | [5 empty] | 11.68
|  | Всего по позиции |  |  |  |  | 640.26 |  | 15046.02 | 3761.51
12 | ТЕРп01-02-018-01 | Трансформатор тока измерительный нулевой последовательности: без подмагничивания | 1 шт. | 6 | 20.39 |  |  | III КВАРТАЛ 2020 ГОДА
|  | ЗП |  |  | 20.39 |  | 122.34 | 23.5 | 2874.99
ЭМ
|  | в т.ч. ЗПМ | [5 empty] | 23.5
МР
|  | НР от ФОТ | % | 65 |  |  | 79.52 | 65 | 1868.74
|  | СП от ФОТ | % | 40 |  |  | 48.94 | 40 | 1150
|  | Инженер по наладке и испытаниям II категории | чел.-ч | 1.08 | [5 empty] | 6.48
|  | Техник по наладке и испытаниям II категории | чел.-ч | 0.72 | [5 empty] | 4.32
|  | Всего по позиции |  |  |  |  | 250.8 |  | 5893.73 | 982.29
13 | ТЕРп01-11-013-01 | Замер полного сопротивления цепи «фаза-нуль» | 1 токоприемник | 5 | 14.6 |  |  | III КВАРТАЛ 2020 ГОДА
|  | ЗП |  |  | 14.6 |  | 73 | 23.5 | 1715.5
ЭМ
|  | в т.ч. ЗПМ | [5 empty] | 23.5
МР
|  | НР от ФОТ | % | 65 |  |  | 47.45 | 65 | 1115.08
|  | СП от ФОТ | % | 40 |  |  | 29.2 | 40 | 686.2
|  | Инженер по наладке и испытаниям III категории | чел.час | 0.61 | [5 empty] | 3.05
|  | Электромонтажник-наладчик 6 разряда | чел.час | 0.61 | [5 empty] | 3.05
|  | Всего по позиции |  |  |  |  | 149.65 |  | 3516.78 | 703.36
|  | Итого прямые затраты по разделу |  |  |  |  | 9069.28 |  | 213128.06
В том числе (справочно):
|  | фонд оплаты труда (ФОТ) |  |  |  |  | 9069.28 |  | 213128.06
|  | Накладные расходы |  |  |  |  | 5895.03 |  | 138533.24
|  | Сметная прибыль |  |  |  |  | 3627.71 |  | 85251.22
Итоги по разделу 1 Пусконаладочные работы :
|  | Пусконаладочные работы: 'вхолостую' - 80%, 'под нагрузкой' - 20% |  |  |  |  | 18592.02 |  | 436912.52
|  | Итого |  |  |  |  | 18592.02 |  | 436912.52
|  | Итого по разделу 1 Пусконаладочные работы |  |  |  |  | 18592.02 |  | 436912.52
|  | Итого прямые затраты по смете |  |  |  |  | 9069.28 |  | 213128.06
В том числе (справочно):
|  | фонд оплаты труда (ФОТ) |  |  |  |  | 9069.28 |  | 213128.06
|  | Накладные расходы |  |  |  |  | 5895.03 |  | 138533.24
|  | Сметная прибыль |  |  |  |  | 3627.71 |  | 85251.22
Итоги по смете:
|  | Пусконаладочные работы: 'вхолостую' - 80%, 'под нагрузкой' - 20% |  |  |  |  | 18592.02 |  | 436912.52
|  | Итого |  |  |  |  | 18592.02 |  | 436912.52
|  | НДС 20% |  |  |  |  | 3718.4 |  | 87382.5
|  | ВСЕГО по смете |  |  |  |  | 22310.42 |  | 524295.02
Составил: ___________________Сенопальникова О.Е.
Note on A3: Титул::<подпись 200 атрибут 950 текст> <подпись 200 значение>
Note on A4: Титул::_________________ /<подпись 200 атрибут 950 значение>/
Note on A9: Титул::<Наименование стройки>
Note on A13: Титул::<Индекс/ЛН локальной сметы>
Note on A16: Титул::на <Наименование локальной сметы>, <Наименование объекта>
Note on A19: Параметр::<Основание>
Note on A20: Титул::<подпись 122 текст>: <подпись 122 значение>
Note on A21: Титул::<подпись 125 текст>: <подпись 125 значение>
Note on A29: ЛокСмМТСН::<Номер позиции по смете><Статус ресурса>
Note on B29: ЛокСмМТСН::<Обоснование (код) позиции> <Примечание> <Пункт ТЧ>
Note on B184: Хвост::<Составил>
Note on C29: ЛокСмМТСН::<Наименование (текстовая часть) расценки> <Формула расчета стоимости единицы> Ц=<Формула базисной цены единицы ПЗ><Формула базисной цены единицы МАТ> <Обоснование коэффициентов>
Note on C181: Итоги::<Текстовая часть (итоги)>
Note on D29: ЛокСмМТСН::<Ед. измерения по расценке>
Note on E29: ЛокСмМТСН::<Количество всего (физ. объем) по позиции> <Формула расчета физ. объема><Нормы НР(неокругл.) по позиции для баз.цен><Нормы СП(неокругл.) по позиции для баз.цен><ТЗ по позиции на единицу без коэффициентов><ТЗМ по позиции на единицу без коэффициентов>
Note on F3: Титул::<подпись 210 атрибут 950 текст> <подпись 210 значение>
Note on F29: ЛокСмМТСН::<Исходное значение ПЗ по позиции на единицу>
Note on G29: ЛокСмМТСН::<К-т к позиции на прямые затраты><К-т к позиции на основную з/п><К-т к позиции на эксплуатацию машин><К-т к позиции на з/п машинистов><К-т к позиции на материалы><К-т к позиции на трудозатраты рабочих> <К-т к позиции на трудозатраты механизаторов><К-ты к НР по позиции для баз.цен><К-ты к СП по позиции для баз.цен>
Note on H21: ИтогоБазЦ::<Итого по расчету> руб.
Note on H22: ИтогоБазЦ::<Итого ФОТ> руб.
Note on H23: ИтогоБазЦ::<Итого ТЗ> чел.час
Note on H29: ЛокСмМТСН::<Общая стоимость ПЗ по позиции в базисных ценах с учетом к-тов к итогам> <Сумма НР по позиции при расчете в базисных ценах><Сумма СП по позиции при расчете в базисных ценах>
Note on H181: Итоги::<Прямые затраты в базисных ценах (итоги)>
Note on I29: ЛокСмМТСН::<Наименование индекса к позиции> <Индекс к позиции на ОЗП><Индекс к позиции на ЭМ><Индекс к позиции на ЗПМ><Индекс к позиции на МАТ><Строка задания НР для БИМ><Строка задания СП для БИМ>
Note on J21: ИтогоБИМ::<Итого по расчету> руб.
Note on J22: ИтогоБИМ::<Итого ФОТ> руб.
Note on J29: ЛокСмМТСН::<Общая стоимость ПЗ по позиции для БИМ до начисления НР и СП><Сумма НР по позиции для БИМ><Сумма СП по позиции для БИМ>
Note on J181: Итоги::<Прямые затраты (итоги)>
Note on K4: Титул::_________________ /<подпись 210 атрибут 950 значение>/
Note on K29: ЛокСмМТСН::<Стоимость единицы по позиции с коэф-ми, НР и СП для БИМ><ТЗ по позиции всего><ТЗМ по позиции всего>
Note on K181: Итоги:: <Пустой идентификатор>

## ЛСР 12-01-01
Смета № 12-01-01
на проектно-изыскательские работы
Сметный расчет составлен с использованием:
|  |  | СБЦИГИ-2004 | Справочник базовых цен на инженерно-геодезические изыскания для строительства, М., 2004 г., в ценах 2001 года
|  |  | СБЦП 81-2001-07 | Справочник базовых цен на проектные работы в строительстве. "Коммунальные инженерные сети и сооружения", М., 2012 г., в ценах 2001 года
| Индекс изменения сметной стоимости изыскательских работ: |  |  | 4.5 |  | 3 квартал 2020 года (Письмо Минстроя от 29.07.2020 №29340-ИФ/09)
| Индекс изменения сметной стоимости проектных работ: |  |  | 4.42 |  | 3 квартал 2020 года (Письмо Минстроя от 29.07.2020 №29340-ИФ/09)
Наименование предприятия, здания, сооружения, стадии здания, этапа проектных или изыскательских работ |  |  | Реконструкция с заменой РТП 6 кВ №49 ф.4а ПС 110/10/6 кВ Тулица, ф.12 ПС 110/10/6 кВ Октябрьская на РТП 6/0,4 кВ (трансформаторная мощность 0,8 МВА)
Наименование проектной (изыскательской) организации
Наименование организации заказчика |  |  | АО "ТГЭС"
№ п/п | Характеристика предприятия, здания, сооружения или виды работ |  | №№ частей, глав, таблиц, §§ и пунктов указаний к разд. или сборникам цен на проектные и изыскательские рабо-ты для стр-ва |  | Расчет стоимости а+вх или (объем) строительно-монтажных работ) х % ( руб.) | [10 empty] | Стоимость (руб.)
А. Проектные работы
1 | РТП 630/6/0,4 (на 20 ячеек) |  | СБЦП 81-2001-07, Глава 2.8., Таблица 37, п.6, Показатель а=178,46 тыс. руб., в=0 тыс. руб. ; 0,5 - рабочий проект |  |  |  |  | 178.46 | х | 1.2 | х | 1000 | х | 0.5 | = | 107076
| Итого для начисления индекса пересчета | [14 empty] | 107076
| ИТОГО |  | 3 квартал 2020 года (Письмо Минстроя от 29.07.2020 №29340-ИФ/09) |  | Стоимость проектирования в 3 кв. 2020 года
[5 empty] | 107076 |  | х | 4.42 | [7 empty] | 473275.92
| Итого по смете: | [14 empty] | 473275.92
|  | Составил: |  |  | Савыкина Т.А.