## МЭ_12_н.ф
Приложение № 12
к приказу Минэнерго России
от «__» _____ 2016 г. №___
Форма 12. Краткое описание инвестиционной программы. Обоснование необходимости реализации инвестиционных проектов
Инвестиционная программа АО "Янтарьэнерго"
полное наименование субъекта электроэнергетики
Год раскрытия информации: 2021 год
Номер группы инвести-ционных проектов | Наименование инвестиционного проекта (группы инвестиционных проектов) | Идентифика- тор инвестиционного проекта | Год ввода в эксплуатацию трансформаторной или иной подстанции, линии электропередачи (до реализации инвестиционного проекта) | Показатель оценки технического состояния | Показатель оценки последствий отказа | Год определения показателей оценки технического состояния и последствий отказа | Инвестиционным проектом предусматривается выполнение: |  |  |  | Реализация инвестиционного проекта обсулавливается необходимостью выполнения требований: |  | Инвестиционным проектом осуществляются мероприятия по энергосбережению и повышению энергетической эффективности, предусмотренные утвержденной программой в области энергосбережения и повышения энергетической эффективности и обеспечивающие достижение утвержденных целевых показателей энергосбережения и повышения энергетической эффективности (+;-) | Инвестиционным проектом осуществляются обязательные мероприятия по энергосбережению и повышению энергетической эффективности, предусмотренные утвержденной программой в области энергосбережения и повышения энергетической эффективности (+;-) | Наименование трансформаторной или иной подстанции, линии электропередачи (участка линии электропередачи), реконструкция (модернизация или техническое перевооружение) которой осуществляется в рамках инвестиционного проекта | Нагрузка по результатам контрольных замеров трансформаторной или иной подстанции, реконструкция, модернизация, техническое перевооружение, которой предусматривается инвестиционным проектом |  | Аварийная нагрузка, % | Максимальная мощность энергопринимающих устройств потребителей услуг по документам о технологическом присоединении | Мощность трансформаторной или иной подстанции, реконструкция (модернизация или техническое перевооружение) которой осуществляется в рамках инвестиционного проекта | [5 empty] | Проектный высший класс напряжения (рабочее высшее напряжение), кВ |  | Задачи, решаемые в рамках реализации инвестиционного проекта | Неудовлетворительное техническое состояние подтверждается результатами:
[7 empty] | противоаварийных мероприятий, предусмотренных актами о расследовании причин аварии (реквизиты актов) | предписаний федерального органа исполнительной власти, уполномоченного на осуществление федерального государственного энергетического надзора вынесенных по результатам расследования причин аварий (реквизиты предписаний) | иных предписаний федерального органа исполнительной власти, уполномоченного на осуществление федерального государственного энергетического надзора (реквизиты предписаний) | предписаний иных органов государственной власти (указать наименования органов исполнительной власти) | законодательства Российской Федерации (+;-) | регламентов рынков электрической энергии (+;-) | [7 empty] | всего, МВхА |  | всего за вычетом мощности наиболее крупного (авто-) трансформатора, МВхА |  | всего, Мвар
[16 empty] | МВт | Дата контрольного замерного дня |  |  | До | После | До | После | До | После | До | После |  | технического освидетельст-вования (+;-) | технического обследования (+;-)
1 | 2 | 3 | 4 | 5 | 6 | 7 | 8 | 9 | 10 | 11 | 12 | 13 | 14 | 15 | 16 | 17 | 18 | 19 | 20 | 21 | 22 | 23 | 24 | 25 | 26 | 27 | 28 | 29 | 30 | 31
1 | Калининградская область | Г | нд | нд | нд | нд | нд | нд | нд | нд | нд | нд | нд | нд | нд | нд | нд | нд | нд | нд | нд | нд | нд | нд | нд | нд | нд | нд | нд | нд
1.1 | Инвестиционные проекты в сфере передачи электрической энергии и технологического присоединения к электрическим сетям, всего, в том числе: | Г | нд | нд | нд | нд | нд | нд | нд | нд | нд | нд | нд | нд | нд | нд | нд | нд | нд | нд | нд | нд | нд | нд | нд | нд | нд | нд | нд | нд
1.1.2 | Реконструкция, модернизация, техническое перевооружение всего, в том числе: | Г | нд | нд | нд | нд | нд | нд | нд | нд | нд | нд | нд | нд | нд | нд | нд | нд | нд | нд | нд | нд | нд | нд | нд | нд | нд | нд | нд | нд
1.1.2.1 | Реконструкция, модернизация, техническое перевооружение трансформаторных и иных подстанций, распределительных пунктов, всего, в том числе: | Г | нд | нд | нд | нд | нд | нд | нд | нд | нд | нд | нд | нд | нд | нд | нд | нд | нд | нд | нд | нд | нд | нд | нд | нд | нд | нд | нд | нд
1.1.2.1.1 | Реконструкция трансформаторных и иных подстанций, всего, в том числе: | Г | нд | нд | нд | нд | нд | нд | нд | нд | нд | нд | нд | нд | нд | нд | нд | нд | нд | нд | нд | нд | нд | нд | нд | нд | нд | нд | - | +
1.1.2.1.1 | Реконструкция ПС 110/15 кВ О-18 Озерки с заменой двух трансформаторов 6,3 МВА на 10 МВА с приростом 7,4 МВА; реконструкция ОРУ 110 кВ с изменением схемы на 110-4Н; замена оборудования КСО 15 кВ на КРУ 15 кВ | H_50 | 1971 | 67.76 | 0.46 | 2018 | нд | нд | нд | нд | - | - | - | - | ПС 110/15 кВ О-18 Озерки | 4.3 | 2019-12-18 | 65;65 | 4.205 | 12.6 | 20 | 6.3 | 10 | 0 | 0 | 110 | 110 | Обеспечение возможности подключения новых потребителей. Выполнение требований технических регламентов по замене оборудования со сверхнормативным сроком службы. . Снятие ограничений по технологическому присоединению. Замена трансформаторов (2 шт.) 6,3 МВА на 10 МВА; оборудования и строительных конструкций ОРУ 110 кВ (ОД-КЗ, разъединители, ТТ) с установкой ТН и изменением схемы на 110-4Н (2 выключателя); оборудования КСО 15 кВ (выключатели, разъединители, ТТ, ТН) на КРУ 15 кВ (18 ячеек) с перезаводкой существующих ЛЭП;Замена устройств компенсации емкостных токов;Замена оборудования системы СН; Замена оборудования системы ОПТ; Замена оборудования РЗиА; оборудования СДТУ; Расширение системы АИИС КУЭ; Реконструкция здания ЗРУ 15 кВ, совмещенного с ОПУ; Замена ограждения; Создание комплекса технических средств безопасности. Включен в "Схему и программу перспективного развития электроэнергетики Калининградской области на 2020-2024 годы",разработанные в соответствии с Постановлением Правительства РФ от 17.10.2009 №823, утвержденные Распоряжением Губернатора Калининградской области от 30 апреля 2019 г. № 275-р. | - | +
1.1.2.1.1 | Реконструкция ПС 110/15 кВ О-19 Полесск: с заменой двух трансформаторов 10 МВА на 16 МВА с приростом 12 МВА; изменением схемы ОРУ110 кВ на ОРУ110-5Н, реконструкция ячеек ЗРУ 15 кВ, РЗА, телемеханики, связи | H_419 | 1973 | 87.6 | 0.24 | 2018 | нд | нд | нд | нд | - | - | - | - | ПС 110/15 кВ О-19 Полесск | 8.86 | 2019-12-18 | 84;84 | 8.048 | 20 | 32 | 10 | 16 | 0 | 0 | 110 | 110 | Повышение надежности оказываемых услуг в сфере электроэнергетики, Выполнение требований технических регламентов по замене оборудования со сверхнормативным сроком службы. Обеспечение возможности подключения новых потребителей.. Замена силовых трансформаторов 110 кВ со сроком службы 25 лет (2 шт., факт 43 и 42 года), разъединители 110 кВ со сроком службы 25 лет (9 шт., факт 42 года), замена трансформаторов тока 110 кВ со сроком службы 25 лет (9 шт., 42 года). Включен в "Схему и программу перспективного развития электроэнергетики Калининградской области на 2020-2024 годы",разработанные в соответствии с Постановлением Правительства РФ от 17.10.2009 №823, утвержденные Распоряжением Губернатора Калининградской области от 30 апреля 2019 г. № 275-р. | - | +
1.1.2.1.1 | Реконструкция ПС 110/15 кВ О-31 Багратионовск с заменой двух трансформаторов мощностью 10 МВА на трансформаторы мощностью 16 МВА с приростом 12 МВА, реконструкция ОРУ 110 кВ с изменением схемы на 110-5Н, КСО 15 кВ с заменой оборудования | H_82 | 1977 | 84.16 | 0.29 | 2018 | нд | нд | нд | нд | - | - | - | - | ПС 110/15 кВ О-31 Багратионовск | 6.65 | 2019-12-18 | 63;63 | 8.238 | 20 | 32 | 10 | 16 | 0 | 0 | 110 | 110 | Выполнение требований технических регламентов по замене оборудования со сверхнормативным сроком службы. Открытие центра питания для осуществления технологического присоединения. Повышение надежности оказываемых услуг в сфере электроэнергетики.. Замена силовых трансформаторов 110 кВ со сроком службы 25 лет (2 шт., факт 39 и 37 лет), замена выключателя 110 кВ со сроком службы 25 лет (1 шт., факт 36 лет), замена разъединителей 110 кВ со сроком службы 25 лет (8 шт., факт 38 и 36 лет). Включен в "Схему и программу перспективного развития электроэнергетики Калининградской области на 2020-2024 годы",разработанные в соответствии с Постановлением Правительства РФ от 17.10.2009 №823, утвержденные Распоряжением Губернатора Калининградской области от 30 апреля 2019 г. № 275-р. | - | +
1.1.2.1.1 | Реконструкция ПС 110/15 кВ О-39 Ладушкин с заменой двух трансформаторов мощностью 10 МВА на трансформаторы мощностью 16 МВА с приростом 12 МВА, реконструкция ОРУ 110 кВ с изменением схемы на 110-5Н, КРУ 15 кВ с заменой оборудования | H_54 | 1983 | 69.42 | 0.11 | 2018 | нд | нд | нд | нд | - | - | - | - | ПС 110/15 кВ О-39 Ладушкин | 5.2 | 2019-12-18 | 49;49 | 18.181 | 20 | 32 | 10 | 16 | 0 | 0 | 110 | 110 | 1.Выполнение требований технических регламентов по замене оборудования со сверхнорматинвым сроком службы. 2. Снижение затрат на ремонт и техническое обслуживание. 3. Снижение потерь электрической энергии. 4. Модернизация ССПИ. 5. Открытие центра питания для осуществления технологического присоединения. Включен в "Схему и программу перспективного развития электроэнергетики Калининградской области на 2020-2024 годы",разработанные в соответствии с Постановлением Правительства РФ от 17.10.2009 №823, утвержденные Распоряжением Губернатора Калининградской области от 30 апреля 2019 г. № 275-р. Замена 2 трансформаторов напряжением 110/15 кВ мощностью по 10 МВА со сроком службы трансформаторов на 01.01.2016 г. составляет 33 года, т.е. оборудование отработало нормативный срок службы, при этом износ составил 100%. Замена трансформаторов (2 шт.) 10 МВА на 16 МВА; оборудования и строительных конструкций ОРУ 110 кВ (выключатели, разъединители, ТТ, ТН) с изменением схемы на 110-5Н (3 выключателя); оборудования КРУ 15 кВ (выключатели, ТТ, ТН) (выключатели 17 ячеек, всего 32 ячеек); устройств компенсации емкостных токов; 2. Снижение затрат на ремонт и техническое обслуживание (снижение с 395,74 ч/часов в год (189,43 тыс. руб.) до 258,39 ч/часов в год (123,68 тыс. руб.), или в 1,53 раза); 3. Увеличение уровня надежности (в 4 раза снижается вероятность отказов коммутационного оборудования); 4. Снижение затрат на потери электрической энергии с 658,02 тыс. кВт*ч (1 049 тыс. руб.) в год до 553,723 тыс. кВт*ч в год (883 тыс. руб.), или в 1,18 раза. | - | +
1.1.2.1.1 | Реконструкции ПС 110/15 кВ О-46 Славск: с заменой двух трансформаторов 2х6,3 МВА на 2х10 МВА с приростом 7,4 МВА, изменением схемы ОРУ110 кВ на ОРУ110-5Н, реконструкция ячеек ЗРУ 15 кВ | H_281 | 1990 | 64.2 | 0.03 | 2018 | нд | нд | нд | нд | - | - | - | - | ПС 110/15 кВ О-46 Славск: | 3.97 | 2019-12-18 | 60;60 | 4.018 | 12.6 | 20 | 6.3 | 10 | 0 | 0 | 110 | 110 | Выполнение требований технических регламентов по замене оборудования со сверхнормативным сроком службы. Обеспечение возможности подключения новых потребителей. Повышение индекса технического состояния до 80Замена силовых трансформаторов 110 кВ со сроком службы 25 лет (2 шт., факт 26 лет), замена выключателя 15 кВ со сроком службы 25 лет (3 шт., факт 26 лет), замена выключателей нагрузки 15 кВ со сроком службы 25 лет (2 шт., факт 26 года), замена трансформаторов ДГК со сроком службы 25 лет (2 шт., факт 26 лет).Включен в "Схему и программу перспективного развития электроэнергетики Калининградской области на 2020-2024 годы",разработанные в соответствии с Постановлением Правительства РФ от 17.10.2009 №823, утвержденные Распоряжением Губернатора Калининградской области от 30 апреля 2019 г. № 275-р. | - | +
1.1.2.1.1 | Реконструкция ПС 110 кВ О-8 "Янтарное" (инв. №ОРУ 110 кВ 5146135, оборудование ЗРУ 15 кВ 514613601, оборудование ЗРУ 6 кВ 5146137) с заменой трансформаторов 110/15/6 кВ 10 МВА на 16 МВА в рамках реконструкции сетей 60 кВ в западном энергорайоне Калининградской области с переводом на напряжение 110 кВ | F_424 | 1969 | 73.18 | 0.07 | 2018 | нд | нд | нд | нд | - | - | - | - | ПС 110 кВ О-8 Янтарное | 6.89 | 2019-12-18 | 41;41 | 8.4395 | 20 | 32 | 10 | 16 | 0 | 0 | 110 | 110 | Включен в "Схему и программу перспективного развития электроэнергетики Калининградской области на 2019-2023 годы",разработанные в соответствии с Постановлением Правительства РФ от 17.10.2009 №823, утвержденные Распоряжением Губернатора Калининградской области от 28 апреля 2018 г. № 238-р.Вывод из эксплуатации уникального для РФ оборудования с классом напряжения 60 кВ. Увеличение уровня надежности за счет замены морально и физически изношенного оборудования Выполнение требований технических регламентов по замене оборудования со сверхнормативным сроком службы Реконструкция ПС 110 кВ О-8 Янтарный в объеме замены оборудования ОРУ 60-110 кВ, ЗРУ 6, 15 кВ, ОПУ, строительство здания ОПУ-ЗРУ, замена 2 трансформаторов с 10 на 16 МВА. | - | +
1.1.2.1.1 | Реконструкция ТП 6/0,23-0,4 кВ (ТП-61, ТП-81, ТП-41, КТП-84, ТП-99, ТП-104, ТП-109, КТП-593, КТП-594, КТП-625, КТП-630, КТП-673) суммарной мощностью 5305 кВА без увеличения мощности с переводом на напряжение 10 кВ в г. Калининград со строительством 3-х КЛ 10 кВ от ТП-99 до ТП-670, от ТП-81 до ТП-670, от ТП-84 до ТП-526 протяженностью 7,3 км | L_18-0119 | нд | нд | нд | 2019 | нд | нд | нд | нд | - | - | - | - | ТП-61, ТП-81, ТП-41, КТП-84, ТП-99, ТП-104, ТП-109, КТП-593, КТП-594, КТП-625, КТП-630, КТП-673 | нд | нд | нд | нд | нд | нд | нд | нд | нд | нд | 6 | 10 | Повышение надежности электроснабжения потребителей (∆Пsaidi = -0,00007800, ∆Пsaifi = -0,00001263). | - | +
1.1.2.1.2 | Модернизация, техническое перевооружение трансформаторных и иных подстанций, распределительных пунктов, всего, в том числе: | Г | нд | нд | нд | нд | нд | нд | нд | нд | нд | нд | нд | нд | нд | нд | нд | нд | нд | нд | нд | нд | нд | нд | нд | нд | нд | нд | - | +
1.1.2.1.2 | Техническое перевооружение ТП 93-2 (инв. № 5142954) с заменой 2 разъединителей на выключатели нагрузки, ТП 93-14 (инв. № 5149677) с заменой выключателя нагрузки на ваккумный выключатель, ТП 93-4 (инв. № 514808901) с заменой выключателя нагрузки на ваккумный выключатель, ТП 93-6 (инв. № 514965301) с заменой выключателя нагрузки, реконструкция КЛ 15 кВ от ТП 93-8 до ТП 93-2 (инв. № 511370709) протяженностью 0,447 км, КЛ 15 кВ от ТП 93-2 до ТП 93-14 (инв. № 511370703) протяженностью 0,297 км, строительство КЛ 15 кВ от ПС О-52 до ТП 93-1 протяженностью 1,237 км в г.Светлый | H_3884 | 1962; 1980; 1995 | 53,4; 61,5; 83,1 | 1,5; 1,3; 1,2 | 2018; 2018; 2018 | нд | нд | нд | нд | - | - | - | - | ТП 93-2; ТП 93-7; ТП 93-14 | 0,33; 0,09; 0,04 | 11.12.2019; 11.12.2019; 11.12.2019 | 82; нд; нд | 0,03; 0,05; 0,06 | 0,8; 0,25; 0,8 | 0,8; 0,25; 0,8 | 0,4; 0,25; 0,4 | 0,4; 0,25; 0,4 | 0; 0; 0 | 0; 0; 0 | 15; 15; 15 | 15; 15; 15 | Приведение эксплуатуционного состояния распред. сетей к действующим НТД, ПТЭ,ПУЭ, отраслевым регламентам РД 153-34.3-20.662-98, СО34.45-51.300-97, ГОСТ 32144-13. Обеспечение возможности подключения новых потребителей. Повышение индекса технического состояния до 80. Обеспечение электроснабжения потребителей , запитанных от ТП 93-2 в г.Светлом . Обеспечение безопасности обслуживающего персонала. Устранить старение изоляции существующей кабельной линии 15 кВ марка 3xXRUHAKXS возможно ее заменой на новый, повысить безопасность обслуживания установив выключатели нагрузки и ваккумные выключатели. | - | +
1.1.2.1.2 | Техническое перевооружение ПС 110 кВ О-5 Советск с заменой ДГК 6 кВ в количестве 2 штук | L_19-1120 | нд | 73.2881 | нд | 2020 | нд | нд | нд | нд | - | - | - | - | ПС 110 кВ О-5 Советск | нд | нд | нд | нд | нд | нд | нд | нд | нд | нд | 6 | 6 | Замена неправильно работающего оборудования. Выполнение требований НТД в части компенсации емкостного тока замыкания на землю. | + | -
1.1.2.2 | Реконструкция, модернизация, техническое перевооружение линий электропередачи, всего, в том числе: | bar: Г to +
1.1.2.2.1 | Реконструкция линий электропередачи, всего, в том числе: | Г | нд | нд | нд | нд | нд | нд | нд | нд | нд | нд | нд | нд | нд | нд | нд | нд | нд | нд | нд | нд | нд | нд | нд | нд | нд | нд | - | +
1.1.2.2.1 | Реконструкция ВЛ 0.4 кВ от ТП 15/0,4 кВ № 02-13 (инв.№ 5321118) протяженностью 1,331 км г.Озерск | F_prj_111001_3392 | 1977 | 34.38 | 1.42 | 2016 | нд | нд | нд | нд | - | - | + | + | ВЛ 0,4 кВ от ТП 02-13 | нд | нд | нд | нд | нд | нд | нд | нд | нд | нд | 15 | 15 | Приведение эксплуатуционного состояния ВЛ 0,4 кВ к действующим НТД, ПТЭ,ПУЭ, отраслевым регламентам РД 153-34.3-20.662-98, СО34.45-51.300-97, ГОСТ 32144-13. Повышение индекса технического состояния до 80. | - | +
1.1.2.2.1 | Реконструкция ВЛ 0.4 кВ от ТП 15/0,4 кВ № 06-23 (инв.№ 5321102) протяженностью 2,9 км со строительством дополнительной ТП 15/0.4 кВ с установкой трансформатора 100 кВА, строительство ВЛ 15 кВ до ТП новой протяженностью 0,833 км, строительство КЛ 0,4 кВ 0,29 км в п.Столбовое Озерского района | F_prj_111001_2583 | 1958 | 28.3 | 1.36 | 2016 | нд | нд | нд | нд | - | - | + | + | ВЛ 0,4 кВ от ТП 06-23 | нд | нд | нд | нд | нд | нд | нд | нд | нд | нд | 15 | 15 | Приведение эксплуатуционного состояния ВЛ 0,4 кВ к действующим НТД, ПТЭ,ПУЭ, отраслевым регламентам РД 153-34.3-20.662-98, СО34.45-51.300-97, ГОСТ 32144-13. Повышение индекса технического состояния до 80. | - | +
1.1.2.2.1 | Реконструкция ВЛ 0,4 кВ от ТП 15/0,4 кВ № 83-13 (инв. № 5114647) с заменой провода протяженностью 1666 м, демонтаж провода ВЛ 0,4 кВ протяженностью 94 м с разукрупнением сетей и строительством дополнительной СТП 15/0,4кВ с трансформатором мощностью 40 кВА, ВЛ 15кВ от ВЛ 15-83 (инв. № 5114525) протяженностью 900 м, ВЛИ 0,4кВ протяженностью 20 м, в п. Новая Деревня Полесского района | L_2998 | 1974 | 26.95 | 0.67 | 2019 | от 20.12.2018 г. филиала АО "Янтарьэнерго" ЗЭС | нд | нд | нд | - | - | + | + | ВЛ 0,4 кВ от ТП 83-13 Л-1 | 0.052 | 10.01.2019 г. | нд | нд | нд | нд | нд | нд | нд | нд | 0.4 | 0.4 | Приведение объекта в надлежащее техническое состояние (повышение ИТС до 100). Приведение показателей качества электрической энергии в соответствии с ГОСТ 32144-2013. Снижение уровня падения напряжения в сетях 0,4 кВ до значения <5%. | - | +
1.1.2.2.1 | Реконструкция ВЛ 0,4 кВ Л-3 от ТП 15/0,4 кВ № 83-13 (инв. № 5114647) с заменой провода протяженностью около 1375 м, демонтаж провода ВЛ 0,4кВ протяженностью 212 м, с разукрупнением сетей и строительством дополнительной СТП 15/0,4кВ с трансформатором мощностью 63 кВА, ВЛ 15кВ от ВЛ 15-83 (инв. № 5114525) протяженностью 700 м, ВЛИ 0,4кВ протяженностью 20 м в п. Новая Деревня Полесского района | L_2999 | 1974 | 25.17 | нд | 2019 | от 20.12.2018 г. филиала АО "Янтарьэнерго" ЗЭС | нд | нд | нд | - | - | + | + | ВЛ 0,4 кВ от ТП 83-13 Л-3 | 0.052 | 10.01.2019 г. | нд | нд | нд | нд | нд | нд | нд | нд | 0.4 | 0.4 | Приведение объекта в надлежащее техническое состояние (повышение ИТС до 100). Приведение показателей качества электрической энергии в соответствии с ГОСТ 32144-2013. Снижение уровня падения напряжения в сетях 0,4 кВ до значения <5%. | - | +
1.1.2.2.1 | Реконструкция ВЛ 0,4 кВ от ТП 15/0,4 кВ № 59-12 (инв. № 5114769) с заменой провода ВЛ 0,4 кВ протяженностью около 2054 м, демонтаж провода протяженностью около 1644 м с разукрупнением сетей и строительством дополнительной СТП-1 15/0,4кВ с трансформатором мощностью 63 кВА, ВЛ 15кВ от ВЛ 15-59 (инв. № 5114670) протяженностью 1100 м, ВЛ 0,4 кВ от ТП-новая №1 протяженностью 20 м, строительством дополнительной СТП-2 15/0,4 кВ с трансформатором мощностью 63 кВА, ВЛ 15кВ от ВЛ 15-59 (инв. № 5114670) протяженностью 60 м, ВЛ 0,4 кВ от ТП-новая №2 протяженностью 20 м, в п. Рожково Гурьевского района | L_3025 | 1976 | 20.8 | 0.7 | 2019 | от 20.04.2019 г. филиала АО "Янтарьэнерго" ЗЭС | нд | нд | нд | - | - | + | + | ВЛ 0,4 кВ от ТП 59-12 | 0.032 | 11.04.2019 г. | нд | нд | нд | нд | нд | нд | нд | нд | 0.4 | 0.4 | Приведение объекта в надлежащее техническое состояние (повышение ИТС до 100). Приведение показателей качества электрической энергии в соответствии с ГОСТ 32144-2013. Снижение уровня падения напряжения в сетях 0,4 кВ до значения <5%. | - | +
1.1.2.2.1 | Реконструкция ВЛ 0,4 кВ от ТП 15/0,4 кВ № 46-20 (инв. № 5114741) общей протяженностью 1780 м с изменением трассы существующей ВЛ 0,4 кВ от ТП 46-20 (протяженностью 1570 м) и увеличением ее протяженности на 210 м в п. Разино | L_3217 | 1949 | 38.26 | 61.72 | 2019 | от 11.04.2019 г. филиала АО "Янтарьэнерго" ЗЭС | нд | нд | нд | - | - | + | + | ВЛ 0,4 кВ от ТП 46-20 | 0.071 | 2019-05-20 | нд | нд | нд | нд | нд | нд | нд | нд | 0.4 | 0.4 | Приведение объекта в надлежащее техническое состояние (повышение ИТС до 100). Приведение показателей качества электрической энергии в соответствии с ГОСТ 32144-2013. Снижение уровня падения напряжения в сетях 0,4 кВ до значения <5%. | - | +
1.1.2.2.1 | Реконструкция ВЛ 15 кВ № 15-53 (инв.№ 5114669) с заменой неизолированного провода на СИП-3х70 протяженностью 5,964 км с заменой ж/б опор со сроком эксплуатации более 30 лет, реконструкция КЛ 15 кВ № 15-53 (инв.№ 5114669) с заменой кабеля на кабель большего сечения протяженностью 0,984 км в Гурьевском районе | H_16-0142 | 1958 | 61.13 | 0.45 | 2018 | № 246 от 14.07.2016; № 347 от 09.08.2015 Западные ЭС | нд | нд | нд | - | - | + | + | ВЛ 15-53 | нд | нд | нд | нд | нд | нд | нд | нд | нд | нд | 15 | 15 | Увеличение пропускной способности ВЛ 15 кВ протяженностью 6,6 км с увеличением сечения провода с 35 мм2 до 70 мм2. Приведение эксплуатуционного состояния ВЛ к действующим НТД, ПТЭ,ПУЭ, отраслевым регламентам | - | +
1.1.2.2.1 | Реконструкция участка ВЛ 15 кВ № 15-146 (инв.№ 5114680) от оп.149-230 с заменой неизолированного провода на СИП-3 3х70 протяженностью 4,04 км в Гурьевском районе | H_16-0143 | 1958 | 79.7 | 0.14 | 2018 | № 218 от 10.01.2015 Западные ЭС | нд | нд | нд | - | - | + | + | ВЛ 15-146 | нд | нд | нд | нд | нд | нд | нд | нд | нд | нд | 15 | 15 | Повышение надежности оказываемых услуг в сфере электроэнергетики. Приведение эксплуатуционного состояния ВЛ 0,4 кВ к действующим НТД, ПТЭ, ПУЭ, отраслевым регламентам, ГОСТ 32144-13 | - | +
1.1.2.2.1 | Реконструкция ВЛ 15 кВ № 15-21 (инв. № 5114657) с заменой участка воздушной линии в кабельную линию протяженностью 1,7 км | L_16-0257 | 1959 | 49.81 | нд | 2019 | Акт обследования от 21.10.2019 г. филиала АО "Янтарьэнерго" ЗЭС | нд | нд | нд | - | - | + | + | ВЛ 15 кВ ВЛ 15-21 | нд | нд | нд | нд | нд | нд | нд | нд | нд | нд | 15 | 15 | Обеспечение надежного электроснабжения потребителей. Приведение объекта в надлежащее техническое состояние (повышение ИТС до 80). | - | +
1.1.2.2.1 | Реконструкция ВЛ 15 кВ № 15-71 (инв. № 5115434) с заменой неизолированного провода на СИП-3 протяженностью 1,814 км в Мамоновском ГО | H_16-0451 | 1954 | 72.53 | 0.07 | 2018 | № 206 от 09.01.2016; № 390 от 23.11.2015; № 336 от 20.07.2015; № 284 от 29.03.2015 | нд | нд | нд | - | - | + | + | ВЛ 15-71 | нд | нд | нд | нд | нд | нд | нд | нд | нд | нд | 15 | 15 | Повышение надежности оказываемых услуг в сфере электроэнергетики. Приведение эксплуатуционного состояния ВЛ 0,4 кВ к действующим НТД, ПТЭ,ПУЭ, отраслевым регламентам РД 153-34.3-20.662-98, СО34.45-51.300-97, ГОСТ 32144-13. | - | +
1.1.2.2.1 | Реконструкция ВЛ 15 кВ № 15-48 (инв.№ 5114665) с заменой неизолированного провода на СИП-3х70 протяженностью 7,99 км с заменой ж/б опор со сроком эксплуатации более 40 лет в Зеленоградском и Гурьевском районах | H_16-0394 | 1976 | 48.15 | 0.25 | 2018 | № 206 от 02.01.2015; № 363 от 22.10.2015; № 267 от 27.11.2016 | нд | нд | нд | - | - | + | + | ВЛ 15-48 | нд | нд | нд | нд | нд | нд | нд | нд | нд | нд | 15 | 15 | Повышение надежности оказываемых услуг в сфере электроэнергетики. Приведение эксплуатуционного состояния ВЛ 0,4 кВ к действующим НТД, ПТЭ,ПУЭ, отраслевым регламентам РД 153-34.3-20.662-98, СО34.45-51.300-97, ГОСТ 32144-13. Повышение индекса технического состояния до 80. | - | +
1.1.2.2.1 | Реконструкция ВЛ 15 кВ № 15-50 (инв.№ 5113981) с заменой неизолированного провода на СИП-3х70 протяженностью 7,06 км с заменой ж/б опор со сроком эксплуатации более 60 лет в Зеленоградском районе | H_16-0403 | 1956 | 67.36 | 0.44 | 2018 | № 233 от 11.01.2015; № 346 от 06.08.2015; № 351 от 27.08.2015; № 367 от 31.10.2015; № 380 от 08.11.2015 | нд | нд | нд | - | - | + | + | ВЛ 15-50 | нд | нд | нд | нд | нд | нд | нд | нд | нд | нд | 15 | 15 | Повышение надежности оказываемых услуг в сфере электроэнергетики. Приведение эксплуатуционного состояния ВЛ 0,4 кВ к действующим НТД, ПТЭ,ПУЭ, отраслевым регламентам РД 153-34.3-20.662-98, СО34.45-51.300-97, ГОСТ 32144-13. Повышение индекса технического состояния до 80. | - | +
1.1.2.2.1 | Реконструкция двухцепной ВЛ 0,4 кВ Л-1 от ТП 15/0,4 кВ № 20-07 с заменой неизолированного провода на СИП протяженностью 0,45 км в п.Знаменск ул.Ленина Гвардейский район | H_16-0139 | 1975 | 78.5 | 4.08 | 2016 | нд | нд | нд | нд | - | - | + | + | ВЛ 0,4 кВ Л-1 от ТП 20-07 | нд | нд | нд | нд | нд | нд | нд | нд | нд | нд | 15 | 15 | Приведение эксплуатуционного состояния ВЛ 0,4 кВ к действующим НТД, ПТЭ,ПУЭ, отраслевым регламентам, ГОСТ 32144-13. Повышение индекса технического состояния до 80,0 | - | +
1.1.2.2.1 | Реконструкция ВЛ 0,4 кВ от ТП 15/0,4 кВ № 35-11 Л-2 (инв.№ 5114025) с заменой неизолированного провода на СИПс-4-4х50 протяженностью 0,6 км с заменой ж/б опор со сроком эксплуатации более 40 лет в Зеленоградском районе, п.Муромское | H_16-0290 | 1976 | 66.2 | 0.04 | 2016 | нд | нд | нд | нд | - | - | + | + | ВЛ 0,4 кВ от ТП 35-11 | нд | нд | нд | нд | нд | нд | нд | нд | нд | нд | 15 | 15 | Приведение эксплуатуционного состояния ВЛ 0,4 кВ к действующим НТД, ПТЭ,ПУЭ, отраслевым регламентам РД 153-34.3-20.662-98, СО34.45-51.300-97, ГОСТ 32144-13. Повышение индекса технического состояния до 80 | - | +
1.1.2.2.1 | Реконструкция ВЛ 0,4 кВ от ТП 15/0,4 кВ № 35-11 Л-1, Л-2, Л-3 (инв.№ 5114025) с заменой неизолированного провода на СИПс-4 протяженностью 1,682 км с заменой ж/б опор со сроком эксплуатации более 40 лет в Зеленоградском районе, п.Муромское, ул.Каштановая, Сиреневая, Полевая, пер.Цветочный | H_16-0291 | 1976 | 66.2 | 3.4 | 2016 | нд | нд | нд | нд | - | - | + | + | ВЛ 0,4 кВ от ТП 35-11 | нд | нд | нд | нд | нд | нд | нд | нд | нд | нд | 15 | 15 | Приведение эксплуатуционного состояния ВЛ 0,4 кВ к действующим НТД, ПТЭ,ПУЭ, отраслевым регламентам РД 153-34.3-20.662-98, СО34.45-51.300-97, ГОСТ 32144-13. Повышение индекса технического состояния до 80 | - | +
1.1.2.2.1 | Реконструкция ВЛ 15 кВ № 15-82 (инв.№ 5114524) в Полесском районе с заменой деревянных опор на железобетонные протяженностью 26,569 км | H_16-0263 | 1945 | 42.5 | 0.44 | 2018 | № 340 от 28.07.2015; № 273 от 14.03.2015; № 227 от 11.01.2015 | нд | нд | нд | - | - | + | + | ВЛ 15-82 | нд | нд | нд | нд | нд | нд | нд | нд | нд | нд | 15 | 15 | Повышение надежности оказываемых услуг в сфере электроэнергетики. Приведение эксплуатуционного состояния ВЛ 0,4 кВ к действующим НТД, ПТЭ,ПУЭ, отраслевым регламентам РД 153-34.3-20.662-98, СО34.45-51.300-97, ГОСТ 32144-13. Повышение индекс технического состояния до 80. | - | +
1.1.2.2.1 | Реконструкция ВЛ 0,4 кВ от ТП 15/0,4 кВ № 24-01 Л-2 (инв.№ 5113833) с заменой провода на СИПс-4-4х50 протяженностью 0,57 км с заменой ж/б опор со сроком эксплуатации более 40 лет по ул.Офицерской в п.Знаменск | H_16-0274 | 1976 | 91.2 | 2.84 | 2016 | нд | нд | нд | нд | - | - | + | + | ВЛ 0,4 кВ от ТП 24-01 | нд | нд | нд | нд | нд | нд | нд | нд | нд | нд | 15 | 15 | Приведение эксплуатуционного состояния ВЛ 0,4 кВ к действующим НТД, ПТЭ,ПУЭ, отраслевым регламентам РД 153-34.3-20.662-98, СО34.45-51.300-97, ГОСТ 32144-13 | - | +
1.1.2.2.1 | Реконструкция КЛ 15 кВ 15-08 (инв.№ 5115423) от ПС О-1 до опоры № 1 ВЛ 15 кВ № 15-08 с заменой кабеля на кабель большего сечения протяженностью 0,236 км, установка на опоре №1 отключающего пункта | H_16-0140 | 1957 | 92.9 | 2.34 | 2016 | № 359 от 15.10.2015 | нд | нд | нд | - | - | + | + | КЛ 15-08 | нд | нд | нд | нд | нд | нд | нд | нд | нд | нд | 15 | 15 | Повышение надежности оказываемых услуг в сфере электроэнергетики. Приведение эксплуатуционного состояния ВЛ 0,4 кВ к действующим НТД, ПТЭ,ПУЭ, отраслевым регламентам, ГОСТ 32144-13 | - | +
1.1.2.2.1 | Реконструкция КЛ 15 кВ 15-180 (инв.№ 5115436) от ПС О-1 до опоры № 1 ВЛ 15 кВ 15-180 с заменой кабеля на кабель большего сечения протяженностью 0,086 км, установка на опоре №1 отключающего пункта | H_16-0141 | 1983 | 50.22 | 1.77 | 2016 | № 253 от 01.02.2015 | нд | нд | нд | - | - | + | + | КЛ 15-180 | нд | нд | нд | нд | нд | нд | нд | нд | нд | нд | 15 | 15 | Повышение надежности оказываемых услуг в сфере электроэнергетики. Приведение эксплуатуционного состояния ВЛ 0,4 кВ к действующим НТД, ПТЭ,ПУЭ, отраслевым регламентам, ГОСТ 32144-13. Повышение индекс технического состояния до 80,0. | - | +
1.1.2.2.1 | Реконструкция участка ЛЭП 15 кВ № 15-31 (инв.№ 5113704) от ПС 110 кВ О-52 до оп. 1 кабелем с изоляцией из сшитого полиэтилена протяженностью 0,146 км в г.Светлый | H_16-0279 | 1970 | 72.77 | 0.08 | 2018 | № 221 от 10.01.2015; № 404 от 22.12.2015 | нд | нд | нд | - | - | + | + | ЛЭП 15-31 | нд | нд | нд | нд | нд | нд | нд | нд | нд | нд | 15 | 15 | Повышение надежности оказываемых услуг в сфере электроэнергетики. Приведение эксплуатуционного состояния ВЛ 0,4 кВ к действующим НТД, ПТЭ,ПУЭ, отраслевым регламентам РД 153-34.3-20.662-98, СО34.45-51.300-97, ГОСТ 32144-13. Повышение индекса технического состояния до 80 | - | +
1.1.2.2.1 | Перевод потребителей с напряжения 0,23 кВ на 0,4 кВ в городе Калининграде со строительством и реконструкцией 42 трансформаторных подстанций мощностью 12,22 МВА и 98,05 км линий электропередачи | H_2737 | 1987; 1962; 1966; 1985; 1981; 1976; 1970; 1994; 1991; 1987; 1991; 1992; 1964; 1977; 1965; 1998; 1984; 1994; 1986; 1969; 1997; 1986; 1985; 1970; 1993; 1984; 1998; 1999; 1976; 1978; 1976; 1979; 1989; 1978; 1981; 1964; 1999; 1977; 1998; 1960; 1971; 1963 | 60,7; 65,9; 55,7; 68,6; 52,5; 68,7; 59,4; 93,7; 58,3; 81,3; 69; 81,2; 53,4; 61,5; 83,1; 81,2; 58; 62,2; 69,8; 61,6; 20,1; 41,1; 41,1; 81,2; 69,8; 50,2; 58,3; 41,1; 69,8; 58,3; 81,2; 60,7; 72,9; 69,8; 42,3; 87,5; 83,3; 69,8; 81,2; 81,2; 29,6; 84 | 0,31; 0,27; 0,32; 0,32; 0,31; 0,31; 0,31; 0,18; 0,11; 0,23; 0,25; 0,31; 0,28; 0,24; 0,15; 0,17; 0,17; 0,31; 0,24; 0,29; 0,23; 0,29; 0,21; 0,22; 0,27; 0,24; 0,31; 0,3; 0,22; 0,32; 0,31; 0,24; 0,28; 0,29; 0,24; 0,35; 0,4; 0,24; 0,43; 0,26; 0,24; 0,24 | 2018; 2018; 2018; 2018; 2018; 2018; 2018; 2018; 2018; 2018; 2018; 2018; 2018; 2018; 2018; 2018; 2018; 2018; 2018; 2018; 2018; 2018; 2018; 2018; 2018; 2018; 2018; 2018; 2018; 2018; 2018; 2018; 2018; 2018; 2018; 2018; 2018; 2018; 2018; 2018; 2018; 2018 | № 9 от 10.03.2017; № 114 от 15.02.2015; № 176 от 26.02.2014; № 299 от 28.12.2015; № 352 от 09.08.2014; № 449 от 14.11.2014 | нд | нд | нд | - | - | - | - | ТП-43; ТП-608; ТП-40; ТП-122; ТП-123; ТП-75; ТП-582; ТП-49; ТП-126; ТП-53; ТП-581; КТП-7; ТП-101; ТП-580; ТП-48; ТП-504; ТП-21; ТП-852; РП-14; ТП-261; ТП-198; КТП-192; ТП-801; ТП-215; КТП-226; ТП-264; КТП-831; КТП-235; КТП-250; КТП-207; РП-25; ТП-214; КТП-211; КТП-319; ТП-312; ТП-343; ТП-323; ТП-350; ТП-417; ТП-432; ТП-442; ТП-458 | 0,3; 0,3; 0,14; 0,1; 0,25; 0,15; 0,13; 0,28; 0,38; 0,22; 0,47; 0,14; 0,34; 0,08; 0,66; 0,33; 0,09; 0,45; 0,8; 0,29; 0,48; 0,43; 0,215; 0,18; 0,19; 0,37; 0,19; 0,4; 0,3; 0,6; 0,217; 0,29; 0,48; 0,43; 0,22; 0,18; 0,19; 0,37; 0,19; 0,4; 0,3; 0,6 | 14.12.2019; 21.12.2019; 29.11.2019; 11.12.2019; 04.12.2019; 04.12.2019; 11.02.2019; 06.12.2019; 20.12.2019; 10.02.2019; 29.11.2019; 04.11.2019; 19.12.2019; 21.11.2019; 04.11.2019; 05.12.2019; 08.02.2019; 17.12.2019; 05.12.2019; 07.12.2019; 20.12.2019; 28.12.2019; 07.12.2019; 24.12.2019; 24.12.2019; 09.02.2019; 21.11.2019; 14.12.2019; 02.06.2019; 10.12.2019; 13.12.2019; 04.02.2019; 02.02.2019; 08.12.2019; 23.12.2019; 21.09.2019; 05.12.2019; 08.12.2019; 19.12.2019; 10.12.2019; 05.02.2019; 02.12.2019 | 110; 130; 105; 110; 110; 110; 110; 100; 120; 110; 105; 105; 120; 110; 110; 105; 110; 110; 110; 110; 100; 120; 110; 105; 105; 110; 110; 110; 105; 110; 110; 110; 110; 100; 120; 110; 110; 105; 105; 110; 110; 130 | 0,02; 0,32; 0,02; 0,81; 0,59; 0,53; 0,23; 0,14; 0,42; 0,05; 0,18; 0,03; 0,27; 0,42; 0,39; 0,03; 0,44; 0,35; 0,08; 0,31; 0,25; 0,07; 0,17; 0,01; 0,11; 0,11; 0,13; 0,71; 1,84; 0,22; 0,1; 0,12; 0,01; 0,11; 0,08; 0,22; 0,15; 0,08; 0,01; 0,13; 0,14; 0,17 | 0,18; 0,18; 0,18; 0,35; 0,1; 0,25; 0,4; 0,32; 0,18; 0,3; 0,25; 0,4; 0,125; 0,25; 0,315; 0,1; 0,25; 0,1; 0,1; 0,1; 0,1; 0,16; 0,25; 0,18; 0,25; 0,18; 0,18; 0,25; 0,16; 0,16; 0,1; 0,16; 0,1; 0,1; 0,25; 0,25; 0,16; 0,32; 0,1; 0,18; 0,2; 0,36 | 0,25; 0,4; 0,4; 0,5; 0,65; 0,25; 0,4; 0,25; 0,25; 0,4; 0,4; 0,25; 0,25; 0,4; 0,4; 0,25; 0,4; 0,4; 0,1; 0,16; 0,16; 0,16; 0,25; 0,25; 0,25; 0,4; 0,25; 0,25; 0,16; 0,16; 0,25; 0,16; 0,35; 0,16; 0,4; 0,4; 0,25; 0,25; 0,25; 0,4; 0,25; 0,4 | 0,18; 0,18; 0,18; 0,1; 0,1; 0,25; 0,4; 0,32; 0,18; 0,3; 0,25; 0,4; 0,125; 0,25; 0,315; 0,1; 0,25; 0,1; 0,1; 0,1; 0,1; 0,16; 0,25; 0,18; 0,25; 0,18; 0,18; 0,25; 0,16; 0,16; 0,1; 0,16; 0,1; 0,1; 0,25; 0,25; 0,16; 0,32; 0,1; 0,18; 0,2; 0,16 | 0,25; 0,4; 0,4; 0,25; 0,25; 0,25; 0,4; 0,25; 0,25; 0,4; 0,4; 0,25; 0,25; 0,4; 0,4; 0,25; 0,4; 0,4; 0,1; 0,16; 0,16; 0,16; 0,25; 0,25; 0,25; 0,4; 0,25; 0,25; 0,16; 0,16; 0,25; 0,16; 0,1; 0,16; 0,4; 0,4; 0,25; 0,25; 0,25; 0,4; 0,25; 0,4 | нд; нд; нд; нд; нд; нд; нд; нд; нд; нд; нд; нд; нд; нд; нд; нд; нд; нд; нд; нд; нд; нд; нд; нд; нд; нд; нд; нд; нд; нд; нд; нд; нд; нд; нд; нд; нд; нд; нд; нд; нд; нд | нд; нд; нд; нд; нд; нд; нд; нд; нд; нд; нд; нд; нд; нд; нд; нд; нд; нд; нд; нд; нд; нд; нд; нд; нд; нд; нд; нд; нд; нд; нд; нд; нд; нд; нд; нд; нд; нд; нд; нд; нд; нд | 10; 6; 6; 10; 10; 6; 6; 6; 6; 10; 10; 6; 6; 10; 6; 10; 10; 10; 10; 10; 10; 10; 10; 10; 10; 10; 10; 10; 10; 10; 10; 10; 10; 10; 10; 10; 10; 10; 10; 6; 6; 6 | 6; 6; 6; 10; 10; 6; 6; 6; 6; 10; 10; 6; 6; 10; 6; 10; 10; 10; 10; 10; 10; 10; 10; 10; 10; 10; 10; 10; 10; 10; 10; 10; 10; 10; 10; 10; 10; 10; 10; 6; 6; 6 | Перевод сетей напряжением 0,23 кВ на напряжения 0,4 кВ. Повышение надежности оказываемых услуг в сфере электроэнергетики. Повышение индекса технического состояния до 80,0 | - | +
1.1.2.2.1 | Реконструкция ВЛ 0,4 кВ Л-1 от ТП 15/0,4 кВ № 310-09 (инв. № 5113868) с заменой провода протяженностью около 600 м с разукрупнением сетей и строительством дополнительной ТП 15/0,4 кВ с трансформатором мощностью 100 кВА, ЛЭП 15 кВ от ВЛ 15-310 (инв.5115765) протяженностью 220 м, ЛЭП 0,4 кВ протяженностью 60 м в п. Яблоневка Гвардейского района | L_18-0117 | 1972 | 59.43 | нд | 2019 | от 19.04.2019 г. филиала АО "Янтарьэнерго" ЗЭС | нд | нд | нд | - | - | + | + | ВЛ 0,4 кВ от ТП 310-09 | 0.094 | 01.02.2019 г. | нд | нд | нд | нд | нд | нд | нд | нд | 0.4 | 0.4 | Приведение объекта в надлежащее техническое состояние (повышение ИТС до 100). Приведение показателей качества электрической энергии в соответствии с ГОСТ 32144-2013. Снижение уровня падения напряжения в сетях 0,4 кВ до значения <5%. | - | +
1.1.2.2.1 | Реконструкция ВЛ 0,4 кВ Л-1 от ТП 15/0,4 кВ № 49-08 (инв. №5114078) с заменой провода на ВЛ 0,4 кВ протяженностью 0,32 км, демонтаж участка ВЛ 0,23 кВ протяженностью 2,3 км, с разукрупнением сетей и строительством дополнительной СТП 15/0,4 кВ с трансформатором мощностью 40 кВА, ВЛ 15 кВ от ВЛ 15-49 (инв. № 5113980) протяженностью 2,5 км, ВЛ 0,4 кВ от ТП-новая протяженностью около 0,015 км в п. Звягинцево Зеленоградского района | L_18-0142 | 1975 | 59.1 | нд | 2019 | от 24.04.2019 г. филиала АО "Янтарьэнерго" ЗЭС | нд | нд | нд | - | - | + | + | ВЛ 0,4 кВ от ТП 049-08 | 0.035 | 17.01.2019 г. | нд | нд | нд | нд | нд | нд | нд | нд | 0.4 | 0.4 | Приведение объекта в надлежащее техническое состояние (повышение ИТС до 100). Приведение показателей качества электрической энергии в соответствии с ГОСТ 32144-2013. Снижение уровня падения напряжения в сетях 0,4 кВ до значения <5%. | - | +
1.1.2.2.1 | Программа реконструкции сетей 0,23 кВ с переводом на напряжение 0,4 кВ в г. Калининграде (по улицам: Авторемонтная, Банковская, В. Котика, Вернадского, Ген.-Лейт. Захарова, Дунайская, Ермака, Комсомольская, Космонтавта Леонова, Космонавта Пацаева, К. Маркса, Каштановая Аллея, Коммунальная, Красная, Кропоткина, Курганская, Лейт. Яналова, Маяковского, Маршала Борзова, проспект Мира, М. Родителева, Молочинского, Советский проспект, Спортивная, Чайковского, Чекистов, Чернышевского, Чкалова, Шота Руставелли, Шиллера, Щорса): реконструкция ЛЭП 0,23 кВ протяженностью 28,7 км с приростом 9,8 км, реконструкция 7 ТП 10/0,23 кВ с заменой 7 силовых трансформаторов мощностью 1,96 МВА, с увеличением суммарной трансформаторной мощности на 0,63 МВА | L_19-1035 | до 1945 | - | - | 2019 | АРТН № 24 от 24.06.2018 345863 2406181928024, АРТН № 25 от 18.04.2016 345863 1804160715025 АРТН № 71 от 09.05.2016 345863 0905161820031 АРТН № 75 от 07.08.2017 345863 0708171116039 АРТН № 92 от 09.06.2016 345863 0906160505042 | нд | нд | нд | + | + | + | + | ТП-555 - СП - ул. Чкалова д. 12, 12а, 14 ТП-555 - СП - ул. Чкалова д. 5, 3, 1 СП - СП-41 ТП-103 - СП - СП - ул. Леонова 10, пер. Зоологический 6-8, 10-12 СП - СП - пер. Зоологический 1-3, 5, 7, 9 СП - СП - ул. Косм. Пацаева 4, 6, 5-7, 6а, 8 СП-239 - РЩ - РЩ-1 - ул. Ермака, 2 РЩ - ул. Комсомольская 3, 6 РЩ - ул. Комсомольская 2а, 2/пр. Мира 74-76 РЩ - СП-1 - пр. Мира 78, 80, 80а, соед. муфта СП-357 - Комсомольская 14, 14а СП-219 - ул. Леонова 12-12а ТП-59 - СП-0 - СП-116 СП-116 - СП-1 - ул. К. Маркса 30, 32 СП-2 - СП-64 СП-1 - К. Маркса 34, 36 ,38 СП-1384 - Комсомольская 26 СП-1 - СП-1339 - СП-2 СП-2 - ул. К. Маркса 27, 25, 23 ТП-517 - ЯРП-250 ТП-517 - СП-172 - соед.муфта, соед. муфта, соед. муфта СП-172 - СП-1 - ул. К. Маркса 16, 5-11, 3/ул. Леонова 33-37, светофор ТП-517 - СП-2 - ул. Косм. Леонова 20 , 27, 27а СП-2 - СП-3 - ул. Чайковского 64, 66 соед. муфта (ТП-103) - РП-6 соед. муфта (ТП-517) - соед. муфта (РП-6) ТП-553 - ул. Борзова 60-64 ТП-553 - СП-1 - СП-205 СП-1 - ул. М. Борзова 79-85 СП-1 - ЩВУ - ул. М. Борзова 75, 77 СП-1 - СП-2 - ул. М, Борзова 67, 71-73- СП-2 - СП-3 - ул. Авторемонтная 23-25, 27-29 СП-205 - ул. М. Борзова 87-93 ТП-106 - СП-1 0,4/0,23 - ул. М. Борзова 24, 26 СП-1 0,4/0,23 - СП 2 - ул. М. Борзова 28, 30, 32, 34, 36, 38, соед. Муфта №1 - СП-6 - ул. М. Борзова, 40, 42, 44, 46, 48 СП-1 0,4/0,23 - СП-3 - ул. М. Борзова 12, 14, 16, 18, 20, 22 СП 0,4/0,23 - СП-4 - СП-1007, ул. М. Борзова 2, 4, 6, 8, 10, соед. Муфта №2 СП-1 0,4/0,23 - СП-5 - ул. М. Борзова 39-41, ул. Комсомольская 107, 109-111, 108-112 ТП-511 - СП-1 СП-1 - ул. Чекистов 113-115, 117-119, 121-123, 125-127, 129-131 СП-1 - СП-3 - СП-4, ул. Чекистов 133-135, 137-139 СП-1 - СП-2- ул. Чекистов 105-107, 101-103, 97-99, 93-95, магазин, СП (сущ.) СП-4 - ул. Каштановая ал.158-160, 162-164 "ТП-578 - СП-1 - ул. Чекистов 61-63, 65-67, 69-71, 73-75, 77-79" ТП-57 - ул. Чекистов 49 ТП-57 - СП-4 - ул. Мл. л-та Родителева 31, 29, 25 СП-143 - СП-3 0,4/0,23 - ул. Мл. л-та Родителева 6, 8-10, 9, 13, 15, СП СП-143 - СП-2 0,4/0,23 - СП, ул. Красная 90, 88, 80-86, 73-75, 77, 79, 81, 83 ТП-57 - ул. Красная 89, 91 СП-143 - СП-1 0,4/0,23 - СП-5, ул. Красная 104-108, 110-114, 116-122 СП-5 - ул. Красная 107, 124-126, 128-130, ул. Вернадского 1 ТП-519 - СП-1 0,4/0,23 СП-1 0,4/0,23 - ул. Яналова 35-35а, 33/ул. Красная 61 СП-1 0,4/0,23 - ул.Красная 64, 58-62, 57-59, 55 ТП-519 - СП-2 0,4/0,23 СП-2 0,4/0,23 - ул. Щорса 10, 12, 17-19, ул. Красная 70 СП-2 0,4/0,23 - ул. Красная 71, 69, 63-67, 76-78, ул. Щорса 16-16а СП-2 0,4/0,23 - СП-3 - ул. Мл. л-та Родителева 4, 5, ул. Щорса 18 СП-1 - ул. Л. Яналова 10, 6, 4 ТП-505 - Яналова 15 ТП-505 - Яналова 17 ТП-505 - СП 0,4/0,23 - ул. Щорса 6, 4-4б, 5, 7, 9, 6а ТП-505 - СП - ул. Комсомольская 66, 66а, 68, 70, 72 ТП-535 - ул. Чернышевского 16 ТП-535 - СП-1 - ул. Комсомольская 53-55 СП-1 - ул. Комсомольская 47, 46-52 ТП-535 - СП-2 0,4/0,23 - ул. Красная 50-52, 54-56 СП-2 0,4/0,23 - ул. Красная 47, 49, 51-53, ул. Чернышевского 30-32, СП СП-2 0,4/0,23 - СП-3 - ул. Чернышевского 17-19, 21, 23, 25, ул. Красная 43, 45 СП-1014 - СП 0,4/0,23 - ул. Спортивная 1, 3, 5, 7, 20, 22 ТП-537 - СП-1 0,4/0,23 - ул. В. Котика 1-5, СП-3 СП-3 - СП-293, ул В. Котика 7-11, 13-17, 12 СП-1 0,4/0,23 - СП-2, ул. Маяковского 7, 9-11 СП-2 - ул. Маяковского 1, 3, 5 СП-1 0,4/0,23 - СП-4 - ул. Маяковского 2, 4, 6, 8, 10 СП-1 0,4/0,23 - СП-5 - ул. Маяковского 12, 14, 16, 18 ТП-112 - СП 0,4/0,23 - ул. Леонова 59-61а, 61б-61г, ул. Молочинского 5-7 СП 0,4/0,23 - ул. Леонова 63-65, 65а-67, 69-71 ТП-54 - СП-1 0,4/0,23 - Школа №1, котельная школы №1, СП-4, СП-5, СП-6, СП-7, ул. Банковская 15 СП-5 - ул. Банковская 3, 5, 7, 9, 11, 13 СП-6 - ул. Банковская 1, 1а СП-7 - СП-8, ул. Кропоткина 5, 7, 9 СП-8 - ул. Л. Яналова 37, 39, 41, 43, 45, 47 СП-4 0,4/0,23 - СП, ул. Кропоткина 2, 4, 6 ТП-54 - СП-2 0,4/0,23 - СП-11 - ул. Коммунальная 45-49, 51-53, 55-57, 59, 61-63, СП-293 СП-2 0,4/0,23 - СП-12 - ул. Банковская 17-19, 21-23, ул. Чернышевского, 14 СП-12 - СП-13 - ул. Чернышевского 6, 8, 10 ТП-54- СП-3 0,4/0,23 - СП-10, ул. Коммунальная 62, 64, 66, 68, 67-93, 95-105 СП-10 - ул. Коммунальная 107, 109, 111, 113, 115, 117 СП 0,4/0,23 - СП-9 - ул. Банковская 2, 4; ул. Кропоткина 1; ул. Коммунальная 56, 58, 60 ТП-98 - СП-1 - Советский пр-т 57, 61, 63 ТП-98 - Советский пр-т 65 СП-1070 - ул. Курганская 4-6 ТП-98 - Советский пр-т 76-78, 80 СП-244 - ул. К. Маркса 8 СП-203 - СП-3, ул. Л. Захарова 28-30, 32-34 СП-3 - ул. Л. Захарова 3-5, 7-9, 15-17, ул. Авторемонтная 13-15, 17-19 СП-1393 - СП-1 - ул. Дунайская 13-15, 17-19, СП-53 СП-53 -ул. Дунайская 9-11 СП-1410 - ул. Каштановая аллея, 179 ТП-555 - СП - ул. Чкалова д. 12, 12а, 14 ТП-555 - СП - ул. Чкалова д. 5, 3, 1 СП - СП-41 ТП-103 - СП - СП - ул. Леонова 10, пер. Зоологический 6-8, 10-12 СП - СП - пер. Зоологический 1-3, 5, 7, 9 СП - СП - ул. Косм. Пацаева 4, 6, 5-7, 6а, 8 СП-239 - РЩ - РЩ-1 - ул. Ермака, 2 РЩ - ул. Комсомольская 3, 6 РЩ - ул. Комсомольская 2а, 2/пр. Мира 74-76 РЩ - СП-1 - пр. Мира 78, 80, 80а, соед. муфта СП-357 - Комсомольская 14, 14а СП-219 - ул. Леонова 12-12а ТП-59 - СП-0 - СП-116 СП-116 - СП-1 - ул. К. Маркса 30, 32 СП-2 - СП-64 СП-1 - К. Маркса 34, 36 ,38 СП-1384 - Комсомольская 26 СП-1 - СП-1339 - СП-2 СП-2 - ул. К. Маркса 27, 25, 23 ТП-517 - ЯРП-250 ТП-517 - СП-172 - соед.муфта, соед. муфта, соед. муфта СП-172 - СП-1 - ул. К. Маркса 16, 5-11, 3/ул. Леонова 33-37, светофор ТП-517 - СП-2 - ул. Косм. Леонова 20 , 27, 27а СП-2 - СП-3 - ул. Чайковского 64, 66 соед. муфта (ТП-103) - РП-6 соед. муфта (ТП-517) - соед. муфта (РП-6) ТП-553 - ул. Борзова 60-64 ТП-553 - СП-1 - СП-205 СП-1 - ул. М. Борзова 79-85 СП-1 - ЩВУ - ул. М. Борзова 75, 77 СП-1 - СП-2 - ул. М, Борзова 67, 71-73- СП-2 - СП-3 - ул. Авторемонтная 23-25, 27-29 СП-205 - ул. М. Борзова 87-93 ТП-106 - СП-1 0,4/0,23 - ул. М. Борзова 24, 26 СП-1 0,4/0,23 - СП 2 - ул. М. Борзова 28, 30, 32, 34, 36, 38, соед. Муфта №1 - СП-6 - ул. М. Борзова, 40, 42, 44, 46, 48 СП-1 0,4/0,23 - СП-3 - ул. М. Борзова 12, 14, 16, 18, 20, 22 СП 0,4/0,23 - СП-4 - СП-1007, ул. М. Борзова 2, 4, 6, 8, 10, соед. Муфта №2 СП-1 0,4/0,23 - СП-5 - ул. М. Борзова 39-41, ул. Комсомольская 107, 109-111, 108-112 ТП-511 - СП-1 СП-1 - ул. Чекистов 113-115, 117-119, 121-123, 125-127, 129-131 СП-1 - СП-3 - СП-4, ул. Чекистов 133-135, 137-139 СП-1 - СП-2- ул. Чекистов 105-107, 101-103, 97-99, 93-95, магазин, СП (сущ.) СП-4 - ул. Каштановая ал.158-160, 162-164 "ТП-578 - СП-1 - ул. Чекистов 61-63, 65-67, 69-71, 73-75, 77-79" ТП-57 - ул. Чекистов 49 ТП-57 - СП-4 - ул. Мл. л-та Родителева 31, 29, 25 СП-143 - СП-3 0,4/0,23 - ул. Мл. л-та Родителева 6, 8-10, 9, 13, 15, СП СП-143 - СП-2 0,4/0,23 - СП, ул. Красная 90, 88, 80-86, 73-75, 77, 79, 81, 83 ТП-57 - ул. Красная 89, 91 СП-143 - СП-1 0,4/0,23 - СП-5, ул. Красная 104-108, 110-114, 116-122 СП-5 - ул. Красная 107, 124-126, 128-130, ул. Вернадского 1 ТП-519 - СП-1 0,4/0,23 СП-1 0,4/0,23 - ул. Яналова 35-35а, 33/ул. Красная 61 СП-1 0,4/0,23 - ул.Красная 64, 58-62, 57-59, 55 ТП-519 - СП-2 0,4/0,23 СП-2 0,4/0,23 - ул. Щорса 10, 12, 17-19, ул. Красная 70 СП-2 0,4/0,23 - ул. Красная 71, 69, 63-67, 76-78, ул. Щорса 16-16а СП-2 0,4/0,23 - СП-3 - ул. Мл. л-та Родителева 4, 5, ул. Щорса 18 СП-1 - ул. Л. Яналова 10, 6, 4 ТП-505 - Яналова 15 ТП-505 - Яналова 17 ТП-505 - СП 0,4/0,23 - ул. Щорса 6, 4-4б, 5, 7, 9, 6а ТП-505 - СП - ул. Комсомольская 66, 66а, 68, 70, 72 ТП-535 - ул. Чернышевского 16 ТП-535 - СП-1 - ул. Комсомольская 53-55 СП-1 - ул. Комсомольская 47, 46-52 ТП-535 - СП-2 0,4/0,23 - ул. Красная 50-52, 54-56 СП-2 0,4/0,23 - ул. Красная 47, 49, 51-53, ул. Чернышевского 30-32, СП СП-2 0,4/0,23 - СП-3 - ул. Чернышевского 17-19, 21, 23, 25, ул. Красная 43, 45 СП-1014 - СП 0,4/0,23 - ул. Спортивная 1, 3, 5, 7, 20, 22 ТП-537 - СП-1 0,4/0,23 - ул. В. Котика 1-5, СП-3 СП-3 - СП-293, ул В. Котика 7-11, 13-17, 12 СП-1 0,4/0,23 - СП-2, ул. Маяковского 7, 9-11 СП-2 - ул. Маяковского 1, 3, 5 СП-1 0,4/0,23 - СП-4 - ул. Маяковского 2, 4, 6, 8, 10 СП-1 0,4/0,23 - СП-5 - ул. Маяковского 12, 14, 16, 18 ТП-112 - СП 0,4/0,23 - ул. Леонова 59-61а, 61б-61г, ул. Молочинского 5-7 СП 0,4/0,23 - ул. Леонова 63-65, 65а-67, 69-71 ТП-54 - СП-1 0,4/0,23 - Школа №1, котельная школы №1, СП-4, СП-5, СП-6, СП-7, ул. Банковская 15 СП-5 - ул. Банковская 3, 5, 7, 9, 11, 13 СП-6 - ул. Банковская 1, 1а СП-7 - СП-8, ул. Кропоткина 5, 7, 9 СП-8 - ул. Л. Яналова 37, 39, 41, 43, 45, 47 СП-4 0,4/0,23 - СП, ул. Кропоткина 2, 4, 6 ТП-54 - СП-2 0,4/0,23 - СП-11 - ул. Коммунальная 45-49, 51-53, 55-57, 59, 61-63, СП-293 СП-2 0,4/0,23 - СП-12 - ул. Банковская 17-19, 21-23, ул. Чернышевского, 14 СП-12 - СП-13 - ул. Чернышевского 6, 8, 10 ТП-54- СП-3 0,4/0,23 - СП-10, ул. Коммунальная 62, 64, 66, 68, 67-93, 95-105 СП-10 - ул. Коммунальная 107, 109, 111, 113, 115, 117 СП 0,4/0,23 - СП-9 - ул. Банковская 2, 4; ул. Кропоткина 1; ул. Коммунальная 56, 58, 60 ТП-98 - СП-1 - Советский пр-т 57, 61, 63 ТП-98 - Советский пр-т 65 СП-1070 - ул. Курганская 4-6 ТП-98 - Советский пр-т 76-78, 80 СП-244 - ул. К. Маркса 8 СП-203 - СП-3, ул. Л. Захарова 28-30, 32-34 СП-3 - ул. Л. Захарова 3-5, 7-9, 15-17, ул. Авторемонтная 13-15, 17-19 СП-1393 - СП-1 - ул. Дунайская 13-15, 17-19, СП-53 СП-53 -ул. Дунайская 9-11 СП-1410 - ул. Каштановая аллея, 179 | 0,032 МВт; 0,034 МВт; 0,012 МВт; 0,03 МВт; 0,07 МВт; 0,022 МВт; 0,038 МВт | 01.02.2019; 01.02.2019; 01.02.2019; 18.01.2019 ; 18.01.2019; 18.01.2019; 18.01.2019 | 110; 105; 110; 105; 111; 105; 110; 115; 110; 105; 110; 105; 110; 110; 105; 105; 115; 105; 115; 110; 120; 110; 115; 110 | 0.08 | 1.33 | 1.96 | 8.33 | 8.96 | нд | нд | 0.23 | 0.4 | Перевод сетей напряжением 0,23 кВ на напряжения 0,4 кВ. Повышение надежности оказываемых услуг в сфере электроэнергетики. Повышение индекса технического состояния до 80,0 | 0 | +
1.1.2.2.1 | Реконструкция распределительных сетей 6-10 кВ в г. Калининграде с заменой КЛ 6 кВ протяженностью 27,675 км (без прироста), КЛ 10 кВ протяженностью 27,762 км (без прироста) и перевод ВЛ 6-10 кВ общей протяженностью 6,82 км в кабельное исполнение. Модернизация 300 ТП, РП 6-10 кВ с установкой пунктов учета электроэнергии и устройств телемеханики в г. Калининграде | L_18-0227 | нд | нд | - | нд | нд | нд | нд | нд | - | - | - | - | ТП-555 - СП - ул. Чкалова д. 5, 3, 1 | нд | нд | нд | нд | нд | нд | нд | нд | нд | нд | нд | нд | Повышение безопасности обслуживания оборудования (Перевод ВЛ 6-10 кВ, находящихся на болотистой (затопляемой) территории, в зонах промышленной застройкой, интенсивного движения и в кварталах многоэтажной застройки, в кабельное исполнение). Повышение надежности электроснабжения потребителей (Dпsaidi= -0,00004547, Dпsaifi= - 0,00004203). Оборудование с превышением нормативного срока эксплуатации. Недостаточная пропускная способность. Несоответствие класса напряжения изоляции КЛ 10 кВ рабочему напряжению сети. Низкий уровень наблюдаемости распределительной сети 6-10 кВ. | - | +
1.1.2.2.1 | Реконструкция ВЛ 0,4 кВ от ТП 15/0,4 кВ № 82-1, Л-1 (инв. № 5114620) с заменой провода ВЛ 0,4 кВ протяженностью около 980 м в г. Полесске, ул. Заречная | L_19-0935 | 1970 | 50.99 | нд | 2020 | от 18.10.2019 г. филиала АО "Янтарьэнерго" ЗЭС | нд | нд | нд | - | - | + | + | СП - СП-41 | 0.036 | 2019-01-22 | нд | нд | нд | нд | нд | нд | нд | нд | 0.4 | 0.4 | Приведение объекта в надлежащее техническое состояние (повышение ИТС до 100). Приведение показателей качества электрической энергии в соответствии с ГОСТ 32144-2013. Снижение уровня падения напряжения в сетях 0,4 кВ до значения <5%. | - | +
1.1.2.2.1 | Реконструкция ВЛ 0,4 кВ от ПС 15/0,4 кВ В-07 Л-2 (инв. № 5115813) с заменой провода ВЛ 0,4 кВ протяженностью около 915 м в п. Комсомольск Гвардейского района | L_19-0940 | 1979 | 41.72 | нд | 2020 | от 03.06.2019 г. филиала АО "Янтарьэнерго" ЗЭС | нд | нд | нд | - | - | + | + | ТП-103 - СП - СП - ул. Леонова 10, пер. Зоологический 6-8, 10-12 | 0.0855 | 2019-01-18 | нд | нд | нд | нд | нд | нд | нд | нд | 0.4 | 0.4 | Приведение объекта в надлежащее техническое состояние (повышение ИТС до 100). Приведение показателей качества электрической энергии в соответствии с ГОСТ 32144-2013. Снижение уровня падения напряжения в сетях 0,4 кВ до значения <5%. | - | +
1.1.2.2.1 | Реконструкция ВЛ 0,4 кВ от ТП 15/0,4 кВ № 123-4 (инв. № 5113887) с заменой провода протяженностью около 1380 м в п. Пригородное Гвардейского района | L_19-0941 | 1978 | 56.7 | нд | 2020 | от 03.06.2019 г. филиала АО "Янтарьэнерго" ЗЭС | нд | нд | нд | - | - | + | + | СП - СП - пер. Зоологический 1-3, 5, 7, 9 | 0.014 | 2019-02-07 | нд | нд | нд | нд | нд | нд | нд | нд | 0.4 | 0.4 | Приведение объекта в надлежащее техническое состояние (повышение ИТС до 100). Приведение показателей качества электрической энергии в соответствии с ГОСТ 32144-2013. Снижение уровня падения напряжения в сетях 0,4 кВ до значения <5%. | - | +
1.1.2.2.1 | Реконструкция ВЛ 0,4 кВ от ТП 15/0,4 кВ № 16-12 Л-1 (инв. № 5116115) с заменой провода ВЛ 0,4 кВ протяженностью около 1 км в п. Истровка Гвардейского района | L_19-0942 | 1980 | 54.18 | нд | 2020 | от 18.10.2019 г. филиала АО "Янтарьэнерго" ЗЭС | нд | нд | нд | - | - | + | + | СП - СП - ул. Косм. Пацаева 4, 6, 5-7, 6а, 8 | 0.065 | 2019-07-05 | нд | нд | нд | нд | нд | нд | нд | нд | 0.4 | 0.4 | Приведение объекта в надлежащее техническое состояние (повышение ИТС до 100). Приведение показателей качества электрической энергии в соответствии с ГОСТ 32144-2013. Снижение уровня падения напряжения в сетях 0,4 кВ до значения <5%. | - | +
1.1.2.2.1 | Реконструкция ВЛ 0,4 кВ от ТП 15/0,4 кВ № 30-02 (инв. № 5113900) протяженностью около 1,9 км, демонтаж ВЛ 0,4 кВ от ТП 30-2 протяженностью около 0,1 км с разукрупнением сетей и строительством дополнительной ТП 15/0,4 кВ мощностью трансформатора 63 кВА, ЛЭП 15 кВ от ВЛ 15-030 (инв. № 5113783) протяженностью 0,080 км, ВЛИ 0,4 кВ протяженностью около 0,02 км от ТП-новой в п. Заречье Гвардейского района | L_19-0943 | 1976 | 52.49 | нд | 2020 | от 18.10.2019 г. филиала АО "Янтарьэнерго" ЗЭС | нд | нд | нд | - | - | + | + | + | 0.057 | 2018-12-26 | нд | нд | нд | нд | нд | нд | нд | нд | 0.4 | 0.4 | Приведение объекта в надлежащее техническое состояние (повышение ИТС до 100). Приведение показателей качества электрической энергии в соответствии с ГОСТ 32144-2013. Снижение уровня падения напряжения в сетях 0,4 кВ до значения <5%. | - | +
1.1.2.2.1 | Реконструкция ВЛ 0,4 кВ от ТП 15/0,4 кВ № 080-28 (инв. №5113919), замена провода на СИП-4 ВЛ 0,4 кВ от ТП 080-28 протяженностью 740 м в п. Знаменск по ул. Комсомольская | L_19-0944 | 1975 | 51.205 | 0.58 | 2019 | от 27.02.2019 г. филиала АО "Янтарьэнерго" ЗЭС | нд | нд | нд | - | - | + | + | + | 0.11 | 06.02.2018 г. | нд | нд | нд | нд | нд | нд | нд | нд | 0.4 | 0.4 | Приведение объекта в надлежащее техническое состояние (повышение ИТС до 100). Приведение показателей качества электрической энергии в соответствии с ГОСТ 32144-2013. Снижение уровня падения напряжения в сетях 0,4 кВ до значения <5%. | - | +
1.1.2.2.1 | Реконструкция ВЛ 0,4 кВ от ТП 15/0,4 кВ № 211-13 (инв. № 5114878) с заменой провода ВЛ 0,4 кВ протяженностью около 2575 м, демонтаж провода протяженностью около 2575 м с разукрупнением сетей и строительством дополнительной МТП-1 15/0,4кВ с трансформатором мощностью 100 кВА, ВЛ 15кВ от ВЛ 15-211 отпайка к ТП 211-14 (инв. № 5114823) протяженностью 530 м, ВЛ 0,4 кВ от ТП-новая №1 протяженностью 805 м, строительством дополнительной МТП-2 15/0,4 кВ с трансформатором мощностью 100 кВА, ВЛ 15кВ от ВЛ 15-211 отпайка к ТП 211-13 (инв. № 5114823) протяженностью 1090 м, ВЛ 0,4 кВ от ТП-новая №2 протяженностью 615 м в п. Знаменское Правдинского района | L_19-0946 | 1958 | 48.79 | нд | 2019 | от 21.06.2019 г. филиала АО "Янтарьэнерго" ЗЭС | нд | нд | нд | - | - | + | + | + | 0.11 | 02.11.2019 г. | нд | нд | нд | нд | нд | нд | нд | нд | 0.4 | 0.4 | Приведение объекта в надлежащее техническое состояние (повышение ИТС до 100). Приведение показателей качества электрической энергии в соответствии с ГОСТ 32144-2013. Снижение уровня падения напряжения в сетях 0,4 кВ до значения <5%. | - | +
1.1.2.2.1 | Реконструкция ВЛ 15 кВ № 15-128 с переподключением участка магистрали ВЛ 15 кВ № 15-128 от ПС 110 кВ Романово, строительство ВЛ 15 кВ от ВЛ 15-128 до ПС 110 кВ Романово протяженностью около 9 км, строительство ВЛ 15 кВ от ВЛ 15-128 до ВЛ 15-256 протяженностью около 0,3 км в п. Холмогоровка, Петрово, Кузнецкое Зеленоградского района | L_19-0957 | 1950 | 45.58 | нд | 2020 | от 06.09.2019 г. филиала АО "Янтарьэнерго" ЗЭС | нд | нд | нд | - | - | + | + | + | нд | нд | нд | нд | нд | нд | нд | нд | нд | нд | 15 | 15 | Создаются новые связи между четырьмя центрами питания 110 кВ по среднему классу напряжения, повышающая надежность электроснабжения потребителей ВЛ 15-128, 15-49, 15-256, 15-38, снижается уровень общих потерь, посредством загрузки центра питания ПС 110 кВ Романово и разгрузки ПС 110 кВ Космодемьянская. Создание данной связи позволит существенно улучшить качество электрической энергии в соответствии с ГОСТ 32144-2013. | - | +
1.1.2.2.1 | Реконструкция ВЛ 15 кВ № 15-188 (инв. № 5115269) с заменой участка воздушной линии на кабельную линию протяженностью около 560 м в г. Багратионовск | L_19-0958 | 1972 | 57.15 | нд | 2020 | от 20.06.2019 г. филиала АО "Янтарьэнерго" ЗЭС | нд | нд | нд | - | - | + | + | + | нд | нд | нд | нд | нд | нд | нд | нд | нд | нд | 15 | 15 | Повышается надёжность электроснабжения, повышается качество электроснабжения потребителей в соответствии с ГОСТ 32144-2013. | - | +
1.1.2.2.1 | Реконструкция ВЛ 15 кВ № 15-01 (инв. №5115421) с заменой участка воздушной линии в кабельную линию протяженностью 1,4 км | L_19-0959 | 1958 | 59.74 | нд | 2019 | от 21.10.2019 г. филиала АО "Янтарьэнерго" ЗЭС | нд | нд | нд | - | - | + | + | + | нд | нд | нд | нд | нд | нд | нд | нд | нд | нд | 15 | 15 | Приведение объекта в надлежащее техническое состояние (повышение ИТС до 80). | - | +
1.1.2.2.1 | Реконструкция ВЛ 15 кВ № 15-11 (инв. № 5115426) с заменой участка воздушной линии в кабельную линию протяженностью 3,13 км | L_19-0960 | 1990 | 41.17 | нд | 2019 | от 21.10.2019 г. филиала АО "Янтарьэнерго" ЗЭС | нд | нд | нд | - | - | + | + | + | нд | нд | нд | нд | нд | нд | нд | нд | нд | нд | 15 | 15 | Приведение объекта в надлежащее техническое состояние (повышение ИТС до 80). | - | +
1.1.2.2.1 | Реконструкция ВЛ 15 кВ № 15-186 (инв. № 5115873), № 15-09 (инв. № 5115424), № 15-181 (инв. № 5115437), № 15-279 (инв. № 5115743) с заменой участков воздушной линии в кабельную линию протяженностью 5,71 км | L_19-0961 | 1961 | 55.99 | нд | 2019 | Акт обследования от 21.10.2019 г. филиала АО "Янтарьэнерго" ЗЭС | нд | нд | нд | - | - | + | + |  | нд | нд | нд | нд | нд | нд | нд | нд | нд | нд | 15 | 15 | Обеспечение надежного электроснабжения потребителей. Приведение объекта в надлежащее техническое состояние (повышение ИТС до 80). | - | +
1.1.2.2.1 | Реконструкция ВЛ 15 кВ № 15-03 (инв. № 5114654) с заменой участка воздушной линии в кабельную линию протяженностью 0,94 км | L_19-0962 | 1946 | 59.68 | нд | 2019 | Акт обследования от 21.10.2019 г. филиала АО "Янтарьэнерго" ЗЭС | нд | нд | нд | - | - | + | + | + | нд | нд | нд | нд | нд | нд | нд | нд | нд | нд | 15 | 15 | Обеспечение надежного электроснабжения потребителей. Приведение объекта в надлежащее техническое состояние (повышение ИТС до 80). | - | +
1.1.2.2.1 | Реконструкция ВЛ 15 кВ № 15-46 (инв. № 5114663) с заменой участка воздушной линии в кабельную линию протяженностью 1,71 км | L_19-0963 | 1956 | 57.65 | нд | 2019 | Акт обследования от 21.10.2019 г. филиала АО "Янтарьэнерго" ЗЭС | нд | нд | нд | - | - | + | + | + | нд | нд | нд | нд | нд | нд | нд | нд | нд | нд | 15 | 15 | Обеспечение надежного электроснабжения потребителей. Приведение объекта в надлежащее техническое состояние (повышение ИТС до 80). | - | +
1.1.2.2.1 | Реконструкция ВЛ 15 кВ № 15-82 (инв. № 5114524) с заменой участка воздушной линии в кабельную линию протяженностью 0,52 км | L_19-0964 | 1945 | 43.15 | нд | 2019 | Акт осбледования от 21.10.2019 г. филиала АО "Янтарьэнерго" ЗЭС | нд | нд | нд | - | - | + | + | + | нд | нд | нд | нд | нд | нд | нд | нд | нд | нд | 15 | 15 | Обеспечение надежного электроснабжения потребителей. Приведение объекта в надлежащее техническое состояние (повышение ИТС до 80). | - | +
1.1.2.2.1 | Реконструкция ВЛ 15 кВ № 15-35 (инв. 5113973) с заменой участка воздушной линии в кабельную линию протяженностью 3,87 км | L_19-0966 | 1961 | 58.99 | нд | 2019 | Акт обследования от 21.10.2019 г. филиала АО "Янтарьэнерго" ЗЭС | нд | нд | нд | - | - | + | + | + | нд | нд | нд | нд | нд | нд | нд | нд | нд | нд | 15 | 15 | Обеспечение надежного электроснабжения потребителей. Приведение объекта в надлежащее техническое состояние (повышение ИТС до 80). | - | +
1.1.2.2.1 | Реконструкция КЛ 6 кВ Ф-12 (инв. № 5078920) от ПС 110 кВ О-5 Советск до ТП 6/0,4 кВ № 74 протяженностью 3,765 км в г. Советск | L_19-1052 | 1976 | 47.1102 | нд | 2020 | нд | нд | нд | нд | - | - | - | - | - | нд | нд | нд | нд | нд | нд | нд | нд | нд | нд | 6 | 6 | Приведение эксплуатуционного состояния КЛ 6 кВ к действующим НТД, ПТЭ,ПУЭ, отраслевым регламентам, ГОСТ 32144-13 | + | +
1.1.2.2.1 | Реконструкция КЛ 6 кВ Ф-16 (инв. № 5006827) от ПС 110 кВ О-5 Советск до ТП 6/0,4 кВ № 202 протяженностью 2,36 км в г. Советск | L_19-1053 | 1976 | 34.9401 | нд | 2020 | нд | нд | нд | нд | - | - | - | - | - | нд | нд | нд | нд | нд | нд | нд | нд | нд | нд | 6 | 6 | Приведение эксплуатуционного состояния КЛ 6 кВ к действующим НТД, ПТЭ,ПУЭ, отраслевым регламентам, ГОСТ 32144-13 | + | +
1.1.2.2.1 | Реконструкция КЛ 6 кВ Ф-15 (инв. № 5006839) от ПС 110 кВ О-5 Советск до РП 6 кВ № 4 протяженностью 2,3 км в г. Советск | L_19-1054 | 1975 | 46.3038 | нд | 2020 | нд | нд | нд | нд | - | - | - | - | - | нд | нд | нд | нд | нд | нд | нд | нд | нд | нд | 6 | 6 | Приведение эксплуатуционного состояния КЛ 6 кВ к действующим НТД, ПТЭ,ПУЭ, отраслевым регламентам, ГОСТ 32144-13 | + | +
1.1.2.2.1 | Реконструкция КЛ 6 кВ Ф-4 (инв. № 5006837) от ПС 110 кВ О-5 Советск до РП 6 кВ № 3 протяженностью 3,465 км в г. Советск | L_19-1055 | 1954 | 18.078 | нд | 2020 | нд | нд | нд | нд | - | - | - | - | - | нд | нд | нд | нд | нд | нд | нд | нд | нд | нд | 6 | 6 | Приведение эксплуатуционного состояния КЛ 6 кВ к действующим НТД, ПТЭ,ПУЭ, отраслевым регламентам, ГОСТ 32144-13 | + | +
1.1.2.2.1 | Реконструкция КЛ 6 кВ Ф-11 (инв. № 5006787) от ПС 110 кВ О-5 Советск до ТП 6/0,4 кВ № 259 протяженностью 1,425 км в г. Советск | L_19-1056 | 1963 | 46.3038 | нд | 2020 | нд | нд | нд | нд | - | - | - | - | - | нд | нд | нд | нд | нд | нд | нд | нд | нд | нд | 6 | 6 | Приведение эксплуатуционного состояния КЛ 6 кВ к действующим НТД, ПТЭ,ПУЭ, отраслевым регламентам, ГОСТ 32144-13 | + | +
1.1.2.2.1 | Реконструкция КЛ 6 кВ № 08-30 (инв. № 5006794) от ТП 6/0,4 кВ № 30 до ТП 6/0,4 кВ № 8 протяженностью 0,716 км в г. Советск | L_19-1057 | 1964 | 34.9401 | нд | 2020 | нд | нд | нд | нд | - | - | - | - | ТП-517 - СП-2 - ул. Косм. Леонова 20 , 27, 27а | нд | нд | нд | нд | нд | нд | нд | нд | нд | нд | 6 | 6 | Приведение эксплуатуционного состояния КЛ 6 кВ к действующим НТД, ПТЭ,ПУЭ, отраслевым регламентам, ГОСТ 32144-13 | + | +
1.1.2.2.1 | Реконструкция КЛ 6 кВ № 8-78 (инв. № 5006785) от РП 6 кВ № 8 до ТП 6/0,4 кВ № 78 протяженностью 0,82 км в г. Советск | L_19-1058 | 1957 | 46.3038 | нд | 2020 | нд | нд | нд | нд | - | - | - | - | - | нд | нд | нд | нд | нд | нд | нд | нд | нд | нд | 6 | 6 | Приведение эксплуатуционного состояния КЛ 6 кВ к действующим НТД, ПТЭ,ПУЭ, отраслевым регламентам, ГОСТ 32144-13 | + | +
1.1.2.2.1 | Реконструкция КЛ 6 кВ № 3 (инв. № 5320735) от ПС 110 кВ Черняховск до ТП 6/0,4 кВ № 17 протяженностью 1 км в г. Черняховск | L_19-1059 | 1957 | 34.9401 | нд | 2020 | нд | нд | нд | нд | - | - | - | - | - | нд | нд | нд | нд | нд | нд | нд | нд | нд | нд | 6 | 6 | Приведение эксплуатуционного состояния КЛ 6 кВ к действующим НТД, ПТЭ,ПУЭ, отраслевым регламентам, ГОСТ 32144-13 | + | +
1.1.2.2.1 | Реконструкция КЛ 6 кВ № 23 (инв. № 5322063) от ЦРП 6 кВ до ТП 6/0,4 кВ № 57 протяженностью 1,715 км в г. Черняховск | L_19-1060 | 1966 | 34.9401 | нд | 2020 | нд | нд | нд | нд | - | - | - | - | - | нд | нд | нд | нд | нд | нд | нд | нд | нд | нд | 6 | 6 | Приведение эксплуатуционного состояния КЛ 6 кВ к действующим НТД, ПТЭ,ПУЭ, отраслевым регламентам, ГОСТ 32144-13 | + | +
1.1.2.2.1 | Реконструкция КЛ 6 кВ № 108 (инв. № 5322066) от ПС 110 кВ О-32 Черняховск-2 до ТП 6/0,4 кВ № 62 протяженностью 1,96 км в г. Черняховск | L_19-1061 | 1991 | 41.1901 | нд | 2020 | нд | нд | нд | нд | - | - | - | - | ТП-553 - ул. Борзова 60-64 | нд | нд | нд | нд | нд | нд | нд | нд | нд | нд | 6 | 6 | Приведение эксплуатуционного состояния КЛ 6 кВ к действующим НТД, ПТЭ,ПУЭ, отраслевым регламентам, ГОСТ 32144-13 | + | +
1.1.2.2.1 | Реконструкция КЛ 6 кВ № 108А (инв. № 5322067) от ТП 6/0,4 кВ № 62 до РП 6 кВ № 1 протяженностью 1,753 км в г. Черняховск | L_19-1062 | 1991 | 41.1901 | нд | 2020 | нд | нд | нд | нд | - | - | - | - | - | нд | нд | нд | нд | нд | нд | нд | нд | нд | нд | 6 | 6 | Приведение эксплуатуционного состояния КЛ 6 кВ к действующим НТД, ПТЭ,ПУЭ, отраслевым регламентам, ГОСТ 32144-13 | + | +
1.1.2.2.1 | Реконструкция КЛ 6 кВ № 117 (инв. № 5322068) от ПС 110 кВ О-32 Черняховск-2 до РП 6 кВ № 1 протяженностью 3,5 км в г. Черняховск | L_19-1063 | 1991 | 41.1901 | нд | 2020 | нд | нд | нд | нд | - | - | - | - | - | нд | нд | нд | нд | нд | нд | нд | нд | нд | нд | 6 | 6 | Приведение эксплуатуционного состояния КЛ 6 кВ к действующим НТД, ПТЭ,ПУЭ, отраслевым регламентам, ГОСТ 32144-13 | + | +
1.1.2.2.1 | Реконструкция КЛ 15 кВ № 3 (инв. № 5321521) протяженностью 0,396 км в г. Гусев | L_19-1064 | 1981 | 34.9401 | нд | 2020 | нд | нд | нд | нд | - | - | - | - | - | нд | нд | нд | нд | нд | нд | нд | нд | нд | нд | 15 | 15 | Приведение эксплуатуционного состояния КЛ 15 кВ к действующим НТД, ПТЭ,ПУЭ, отраслевым регламентам, ГОСТ 32144-13 | + | +
1.1.2.2.1 | Реконструкция КЛ 15 кВ № 9 (инв. №5321378) протяженностью 0,62 км в г. Гусев | L_19-1065 | 1945 | 34.9401 | нд | 2020 | нд | нд | нд | нд | - | - | - | - | - | нд | нд | нд | нд | нд | нд | нд | нд | нд | нд | 15 | 15 | Приведение эксплуатуционного состояния КЛ 15 кВ к действующим НТД, ПТЭ,ПУЭ, отраслевым регламентам, ГОСТ 32144-13 | + | +
1.1.2.2.1 | Реконструкция КЛ 15 кВ № 21 (инв.№ 5321378) протяженностью 0,308 км в г. Гусев | L_19-1066 | 1960 | 34.9401 | нд | 2020 | нд | нд | нд | нд | - | - | - | - | - | нд | нд | нд | нд | нд | нд | нд | нд | нд | нд | 15 | 15 | Приведение эксплуатуционного состояния КЛ 15 кВ к действующим НТД, ПТЭ,ПУЭ, отраслевым регламентам, ГОСТ 32144-13 | + | +
1.1.2.2.1 | Реконструкция КЛ 15 кВ № 24 (инв. № 5321524) протяженностью 0,32 км в г. Гусев | L_19-1067 | 1981 | 41.1901 | нд | 2020 | нд | нд | нд | нд | - | - | - | - | - | нд | нд | нд | нд | нд | нд | нд | нд | нд | нд | 15 | 15 | Приведение эксплуатуционного состояния КЛ 15 кВ к действующим НТД, ПТЭ,ПУЭ, отраслевым регламентам, ГОСТ 32144-13 | + | +
1.1.2.2.1 | Реконструкция КЛ 15 кВ № 25 (инв. № 5321534) протяженностью 0,67 км в г. Гусев | L_19-1068 | 1981 | 34.9401 | нд | 2020 | нд | нд | нд | нд | - | - | - | - | - | нд | нд | нд | нд | нд | нд | нд | нд | нд | нд | 15 | 15 | Приведение эксплуатуционного состояния КЛ 15 кВ к действующим НТД, ПТЭ,ПУЭ, отраслевым регламентам, ГОСТ 32144-13 | + | +
1.1.2.2.1 | Реконструкция КЛ 15 кВ № 34 (инв. № 5321378) протяженностью 0,15 км в г. Гусев | L_19-1069 | 1982 | 34.9401 | нд | 2020 | нд | нд | нд | нд | - | - | - | - | - | нд | нд | нд | нд | нд | нд | нд | нд | нд | нд | 15 | 15 | Приведение эксплуатуционного состояния КЛ 15 кВ к действующим НТД, ПТЭ,ПУЭ, отраслевым регламентам, ГОСТ 32144-13 | + | +
1.1.2.2.1 | Реконструкция ВЛ 0,4 кВ от ТП 15/0,4 кВ № 299-15, замена провода на СИП-4 на ВЛ 0,4 кВ от ТП 299-15 общей протяженностью 1858 м с разукрупнением сетей и строительством трехцепного участка ВЛ 0,4 кВ от ТП 299-15 (инв. № 5115768) протяженностью 212 м, строительством двухцепного участка ВЛ 0,4 кВ от ТП 299-15 (инв. № 5115768) протяженностью 30 м в п. Шевченко Правдинского района | L_19-1089 | 1986 | 49.98 | нд | 2019 | от 15.05.2019 г. филиала АО "Янтарьэнерго" ЗЭС | нд | нд | нд | - | - | + | + | + | 0.11 | 17.01.2019 г. | нд | нд | нд | нд | нд | нд | нд | нд | 0.4 | 0.4 | Приведение объекта в надлежащее техническое состояние (повышение ИТС до 100). Приведение показателей качества электрической энергии в соответствии с ГОСТ 32144-2013. Снижение уровня падения напряжения в сетях 0,4 кВ до значения <5%. | - | +
1.1.2.2.1 | Реконструкция ВЛ 0,4 кВ от ТП 15/0,4 кВ № 49-07 с заменой провода ВЛ 0,4 кВ протяженностью около 90 м, демонтаж провода ВЛ 0,4 кВ протяженностью около 30 м с разукрупнением сетей и строительством дополнительной МТП 15/0,4 кВ с трансформатором мощностью 100 кВА, ВЛ 15 кВ от ВЛ 15-49 (инв. № 5113980) протяженностью около 850 м, ВЛ 0,4 кВ от ТП –новая протяженностью около 30 м в п. Сиренево Зеленоградского района | L_19-1090 | 1975 | 57.99 | нд | 2019 | от 26.04.2019 г. филиала АО "Янтарьэнерго" ЗЭС | нд | нд | нд | - | - | + | + | СП 0,4/0,23 - СП-4 - СП-1007, ул. М. Борзова 2, 4, 6, 8, 10, соед. Муфта №2 | 0.058 | 06.12.2018 г. | нд | нд | нд | нд | нд | нд | нд | нд | 0.4 | 0.4 | Приведение объекта в надлежащее техническое состояние (повышение ИТС до 100). Приведение показателей качества электрической энергии в соответствии с ГОСТ 32144-2013. Снижение уровня падения напряжения в сетях 0,4 кВ до значения <5%. | - | +
1.1.2.2.1 | Реконструкция ВЛ 15 кВ № 15-47 (инв. № 5114664) с переустройством участка воздушной линии в кабельную линию протяженностью 0,3 км в СНТ «Василёк» п. Васильково Гурьевский ГО | K_20-0050 | 1958 | нд | нд | нд | нд | № 61-4686-2565/ПР от 24.09.2019 г. | нд | нд | - | - | - | - | - | нд | нд | нд | нд | нд | нд | нд | нд | нд | нд | 15 | 15 | Выполнение требований предписаний органов исполнительной власти; Повышение надежности оказываемых услуг в сфере электроэнергетики | + | +
1.1.2.2.1 | Реконструкция ВЛ 0,4 кВ от ТП 15/0,4 кВ № 05-1 (инв. № 5144328) протяженностью 1,2 км в п. М. Борисово Гурьевского района | L_20-0493 | 1974 | 41.01 | нд | 2020 | акт ТО от 20.03.2020 г. филиала АО "Янтарьэнерго" ЗЭС | нд | нд | нд | - | - | + | + | + | нд | нд | нд | нд | нд | нд | нд | нд | нд | нд | 0.4 | 0.4 | Приведение объекта в надлежащее техническое состояние (повышение ИТС до 100). Приведение показателей качества электрической энергии в соответствии с ГОСТ 32144-2013. Снижение уровня падения напряжения в сетях 0,4 кВ до значения <5%. | - | +
1.1.2.2.1 | Реконструкция ВЛ 0,4 кВ от ТП 15/0,4 кВ № 36-04 (инв. № 5147927) протяженностью около 0,4 км, демонтаж ВЛ 0,4 кВ от ТП 36-04 протяженностью около 0,04 км, реконструкция ТП 15/,04 кВ № 36-55, строительство ВЛИ 0,4 кВ протяженностью около 0,02 км от ТП 36-55 в п. Березовка Гурьевского района | L_20-0494 | 1988 | 33.29 | нд | 2020 | акт ТО от 28.01.2020 г. филиала АО "Янтарьэнерго" ЗЭС | нд | нд | нд | - | - | + | + | + | нд | нд | нд | нд | нд | нд | нд | нд | нд | нд | 0.4 | 0.4 | Приведение объекта в надлежащее техническое состояние (повышение ИТС до 100). Приведение показателей качества электрической энергии в соответствии с ГОСТ 32144-2013. Снижение уровня падения напряжения в сетях 0,4 кВ до значения <5%. | - | +
1.1.2.2.1 | Реконструкция ВЛ 0,4 кВ от ТП 15/0,4 кВ № 204-5 (инв. № 5147842) протяженностью около 0,44 км, демонтаж ВЛ 0,4 кВ от ТП 204-5 протяженностью около 0,11 км, строительство ВЛИ 0,4 кВ протяженностью около 0,135 км от ТП 204-5 в п. Дубровка Багратионовского района | L_20-0495 | 1988 | 44.17 | нд | 2020 | акт ТО от 18.03.2020 г. филиала АО "Янтарьэнерго" ЗЭС | нд | нд | нд | - | - | + | + | + | нд | нд | нд | нд | нд | нд | нд | нд | нд | нд | 0.4 | 0.4 | Приведение объекта в надлежащее техническое состояние (повышение ИТС до 100). Приведение показателей качества электрической энергии в соответствии с ГОСТ 32144-2013. Снижение уровня падения напряжения в сетях 0,4 кВ до значения <5%. | - | +
1.1.2.2.1 | Реконструкция ВЛ 0,4 кВ от ТП 15/0,4 кВ № 201-22 (инв. № 5115637) протяженностью 1,4 км, строительство дополнительной ТП 15/0,4кВ с трансформатором мощностью 160 кВА, ЛЭП 15кВ от ВЛ 15-201 (инв. № 5114819) протяженностью 0,12 км, ВЛИ 0,4 кВ протяженностью около 0,03 км от ТП- новой в пос. Извилино Правдинского района | L_20-0496 | 1984 | 29.842 | нд | 2020 | акт ТО от 16.03.2020 г. филиала АО "Янтарьэнерго" ЗЭС | нд | нд | нд | - | - | + | + | + | нд | нд | нд | нд | нд | нд | нд | нд | нд | нд | 0.4 | 0.4 | Приведение объекта в надлежащее техническое состояние (повышение ИТС до 100). Приведение показателей качества электрической энергии в соответствии с ГОСТ 32144-2013. Снижение уровня падения напряжения в сетях 0,4 кВ до значения <5%. | - | +
1.1.2.2.1 | Реконструкция ВЛ 0,4 кВ от ТП 15/0,4 кВ № 48-5 (инв. № 5115059) протяженностью около 1,520 км, строительство ВЛИ 0,4 кВ протяженностью около 0,35 км от ТП 48-5 в п. Некрасово Гурьевского района | L_20-0498 | 1984 | 37.39 | нд | 2020 | акт ТО от 17.03.2020 г. филиала АО "Янтарьэнерго" ЗЭС | нд | нд | нд | - | - | + | + | + | нд | нд | нд | нд | нд | нд | нд | нд | нд | нд | 0.4 | 0.4 | Приведение объекта в надлежащее техническое состояние (повышение ИТС до 100). Приведение показателей качества электрической энергии в соответствии с ГОСТ 32144-2013. Снижение уровня падения напряжения в сетях 0,4 кВ до значения <5%. | - | +
1.1.2.2.1 | Реконструкция ВЛ 0,4 кВ от ТП 15/0,4 кВ 171-4 (инв. № 5114199) протяженностью около 0,677 км в п. Охотное Зеленоградского района | L_20-0499 | 1986 | 28.25 | нд | 2020 | акт ТО от 05.03.2020 г. филиала АО "Янтарьэнерго" ЗЭС | нд | нд | нд | - | - | + | + | + | нд | нд | нд | нд | нд | нд | нд | нд | нд | нд | 0.4 | 0.4 | Приведение объекта в надлежащее техническое состояние (повышение ИТС до 100). Приведение показателей качества электрической энергии в соответствии с ГОСТ 32144-2013. Снижение уровня падения напряжения в сетях 0,4 кВ до значения <5%. | - | +
1.1.2.2.1 | Реконструкция ВЛ 0,4 кВ от ТП 15/0,4 кВ № 224-06 (инв. № 5114867) протяженностью около 0,9 км в п. Передовое Правдинского района | L_20-0500 | 1962 | 45.42 | нд | 2020 | акт ТО от 06.03.2020 г. филиала АО "Янтарьэнерго" ЗЭС | нд | нд | нд | - | - | + | + | + | нд | нд | нд | нд | нд | нд | нд | нд | нд | нд | 0.4 | 0.4 | Приведение объекта в надлежащее техническое состояние (повышение ИТС до 100). Приведение показателей качества электрической энергии в соответствии с ГОСТ 32144-2013. Снижение уровня падения напряжения в сетях 0,4 кВ до значения <5%. | - | +
1.1.2.2.1 | Разукрупнение сетей и демонтаж ВЛ 0,4 кВ от ТП 15/0,4 кВ № 148-25 (инв. № 5150735) протяженностью 0,04 км, строительство дополнительной ТП 15/0,4 кВ мощностью трансформатора 250 кВА, ЛЭП 15 кВ от ВЛ 15-148 (инв. № 5114682) протяженностью 0,360 км, ВЛИ 0,4 кВ протяженностью около 0,02 км от ТП-новой в пос. Родники Гурьевского района | L_20-0501 | 2014 | 40.2817 | нд | 2020 | от 01.04.2020 г. филиала АО "Янтарьэнерго" ЗЭС | нд | нд | нд | - | - | + | + |  | 0.1068 | 20.03.2020 г. | нд | нд | нд | нд | нд | нд | нд | нд | 0.4 | 0.4 | Приведение объекта в надлежащее техническое состояние (повышение ИТС до 100). Приведение показателей качества электрической энергии в соответствии с ГОСТ 32144-2013. Снижение уровня падения напряжения в сетях 0,4 кВ до значения <5%. | - | +
1.1.2.2.1 | Расширение просек ВЛ 15 кВ № 15-115 площадью 12,957 га и реконструкция участка ВЛ 15 кВ № 15-115 протяженностью 5,333 км с заменой голого провода на СИП | H_949-35 | 1960 | 61.5 | 0.04 | 2018 | нд | нд | нд | нд | + | - | - | - | - | нд | нд | нд | нд | нд | нд | нд | нд | нд | нд | 15 | 15 | Обеспечение безаварийного функционирования и эксплуатации объектов электросетевого хозяйства, содержание просеки в пожаробезопасном состоянии в соответствии с требованиями правил пожарной безопасности в лесах; поддержание ширины просек в размерах, предусмотренных проектами строительства. Повышение надежности оказываемых услуг в сфере электроэнергетики. Повышение индекса технического состояния до 80. Приведение ширины просек ВЛ до величины определенной Постановлением Правительства РФ №160 от 24.02.2009 года, с учетом изменений и дополнений указанных в постановлениях правительства РФ №736 от 26.08.2013 и от 17.05.2016 № 444. Нормативная ширина просек обеспечивает надёжную, безопасную и бесперебойную работу ВЛ и значительно уменьшает вероятность перекрытия проводов на деревья при их возможном падении. Данные требования подтверждаются приказом Федерального агентства лесного хозяйства от 10.06.2011 года №223 Пункт 8 а | - | +
1.1.2.2.1 | Расширение просек ВЛ 15 кВ № 15-219 площадью 5,14 га и реконструкция участка ВЛ 15 кВ № 15-219 протяженностью 0,35 км с заменой голого провода на СИП | H_949-36 | 1967 | 80.8 | 0.12 | 2018 | нд | нд | нд | нд | + | - | - | - | - | нд | нд | нд | нд | нд | нд | нд | нд | нд | нд | 15 | 15 | Обеспечение безаварийного функционирования и эксплуатации объектов электросетевого хозяйства, содержание просеки в пожаробезопасном состоянии в соответствии с требованиями правил пожарной безопасности в лесах; поддержание ширины просек в размерах, предусмотренных проектами строительства. Повышение надежности оказываемых услуг в сфере электроэнергетики. Повышение индекса технического состояния до 80. Приведение ширины просек ВЛ до величины определенной Постановлением Правительства РФ №160 от 24.02.2009 года, с учетом изменений и дополнений указанных в постановлениях правительства РФ №736 от 26.08.2013 и от 17.05.2016 № 444. Нормативная ширина просек обеспечивает надёжную, безопасную и бесперебойную работу ВЛ и значительно уменьшает вероятность перекрытия проводов на деревья при их возможном падении. Данные требования подтверждаются приказом Федерального агентства лесного хозяйства от 10.06.2011 года №223 Пункт 8 а | - | +
1.1.2.2.1 | Расширение просек ВЛ 15 кВ № 15-82 площадью 1,4 га и реконструкция участка ВЛ 15 кВ № 15-82 протяженностью 0,62 км с заменой голого провода на СИП | H_949-37 | 1972 | 42.5 | 0.44 | 2018 | нд | нд | нд | нд | + | - | - | - | - | нд | нд | нд | нд | нд | нд | нд | нд | нд | нд | 15 | 15 | Обеспечение безаварийного функционирования и эксплуатации объектов электросетевого хозяйства, содержание просеки в пожаробезопасном состоянии в соответствии с требованиями правил пожарной безопасности в лесах; поддержание ширины просек в размерах, предусмотренных проектами строительства. Повышение надежности оказываемых услуг в сфере электроэнергетики. Повышение индекса технического состояния до 80.Приведение ширины просек ВЛ до величины определенной Постановлением Правительства РФ №160 от 24.02.2009 года, с учетом изменений и дополнений указанных в постановлениях правительства РФ №736 от 26.08.2013 и от 17.05.2016 № 444. Нормативная ширина просек обеспечивает надёжную, безопасную и бесперебойную работу ВЛ и значительно уменьшает вероятность перекрытия проводов на деревья при их возможном падении. Данные требования подтверждаются приказом Федерального агентства лесного хозяйства от 10.06.2011 года №223 Пункт 8 а | - | +
1.1.2.2.1 | Расширение просек ВЛ 15 кВ № 15-201 площадью 3,7 га и реконструкция участка ВЛ 15 кВ № 15-201 протяженностью 0,72 км с заменой голого провода на СИП | H_949-38 | 1945 | 77.1 | 0.32 | 2018 | нд | нд | нд | нд | + | - | - | - | - | нд | нд | нд | нд | нд | нд | нд | нд | нд | нд | 15 | 15 | Обеспечение безаварийного функционирования и эксплуатации объектов электросетевого хозяйства, содержание просеки в пожаробезопасном состоянии в соответствии с требованиями правил пожарной безопасности в лесах; поддержание ширины просек в размерах, предусмотренных проектами строительства. Повышение надежности оказываемых услуг в сфере электроэнергетики. Повышение индекса технического состояния до 80. Приведение ширины просек ВЛ до величины определенной Постановлением Правительства РФ №160 от 24.02.2009 года, с учетом изменений и дополнений указанных в постановлениях правительства РФ №736 от 26.08.2013 и от 17.05.2016 № 444. Нормативная ширина просек обеспечивает надёжную, безопасную и бесперебойную работу ВЛ и значительно уменьшает вероятность перекрытия проводов на деревья при их возможном падении. Данные требования подтверждаются приказом Федерального агентства лесного хозяйства от 10.06.2011 года №223 Пункт 8 а | - | +
1.1.2.2.1 | Расширение просек ВЛ 15 кВ № 15-78 площадью 3,06 га и реконструкция участка ВЛ 15 кВ № 15-78 протяженностью 0,036 км с заменой голого провода на СИП | H_949-40 | 1983 | 79.92 | 0.14 | 2018 | нд | нд | нд | нд | + | - | - | - | - | нд | нд | нд | нд | нд | нд | нд | нд | нд | нд | 15 | 15 | Обеспечение безаварийного функционирования и эксплуатации объектов электросетевого хозяйства, содержание просеки в пожаробезопасном состоянии в соответствии с требованиями правил пожарной безопасности в лесах; поддержание ширины просек в размерах, предусмотренных проектами строительства. Повышение надежности оказываемых услуг в сфере электроэнергетики. Повышение индекса технического состояния до 80. Приведение ширины просек ВЛ до величины определенной Постановлением Правительства РФ №160 от 24.02.2009 года, с учетом изменений и дополнений указанных в постановлениях правительства РФ №736 от 26.08.2013 и от 17.05.2016 № 444. Нормативная ширина просек обеспечивает надёжную, безопасную и бесперебойную работу ВЛ и значительно уменьшает вероятность перекрытия проводов на деревья при их возможном падении. Данные требования подтверждаются приказом Федерального агентства лесного хозяйства от 10.06.2011 года №223 Пункт 8 а | - | +
1.1.2.2.1 | Расширение просек ВЛ 15 кВ № 15-114 площадью 7,98 га и реконструкция участка ВЛ 15 кВ № 15-114 протяженностью 0,21 км с заменой голого провода на СИП | L_949-51 | 1952 | 65.15 | нд | 2020 | нд | нд | нд | нд | - | - | - | - | - | нд | нд | нд | нд | нд | нд | нд | нд | нд | нд | 15 | 15 | Существующая просека не соответствует требованиям действующего законодательства. Приведение ширины просек ВЛ до величины определенной Постановлением Правительства РФ №160 от 24.02.2009 года, с учетом изменений и дополнений указанных в постановлениях правительства РФ №736 от 26.08.2013 и от 17.05.2016 № 444. Нормативная ширина просек обеспечивает надёжную, безопасную и бесперебойную работу ВЛ и значительно уменьшает вероятность перекрытия проводов на деревья при их возможном падении. Данные требования подтверждаются приказом Министерства природных ресурсов и экологии РФ от 10.07.2020 года № 434. | + | +
1.1.2.2.1 | Расширение просек ВЛ 15 кВ № 15-186 площадью 8,4 га и реконструкция участка ВЛ 15 кВ № 15-186 протяженностью 2,555 км с заменой голого провода на СИП | L_949-53 | 1963 | 51.05 | нд | 2020 | нд | нд | нд | нд | - | - | - | - | - | нд | нд | нд | нд | нд | нд | нд | нд | нд | нд | 15 | 15 | Существующая просека не соответствует требованиям действующего законодательства. Приведение ширины просек ВЛ до величины определенной Постановлением Правительства РФ №160 от 24.02.2009 года, с учетом изменений и дополнений указанных в постановлениях правительства РФ №736 от 26.08.2013 и от 17.05.2016 № 444. Нормативная ширина просек обеспечивает надёжную, безопасную и бесперебойную работу ВЛ и значительно уменьшает вероятность перекрытия проводов на деревья при их возможном падении. Данные требования подтверждаются приказом Министерства природных ресурсов и экологии РФ от 10.07.2020 года № 434. | + | +
1.1.2.2.1 | Расширение просек ВЛ 15 кВ № 15-88 площадью 5,88 га и реконструкция участка ВЛ 15 кВ № 15-88 протяженностью 0,7 км с заменой голого провода на СИП | L_949-55 | 1945 | 85.35 | нд | 2020 | нд | нд | нд | нд | - | - | - | - |  | нд | нд | нд | нд | нд | нд | нд | нд | нд | нд | 15 | 15 | Существующая просека не соответствует требованиям действующего законодательства. Приведение ширины просек ВЛ до величины определенной Постановлением Правительства РФ №160 от 24.02.2009 года, с учетом изменений и дополнений указанных в постановлениях правительства РФ №736 от 26.08.2013 и от 17.05.2016 № 444. Нормативная ширина просек обеспечивает надёжную, безопасную и бесперебойную работу ВЛ и значительно уменьшает вероятность перекрытия проводов на деревья при их возможном падении. Данные требования подтверждаются приказом Министерства природных ресурсов и экологии РФ от 10.07.2020 № 434 «Об утверждении Правил использования лесов для строительства, реконструкции, эксплуатации линейных объектов» | + | +
1.1.2.2.1 | Расширение просек ВЛ 15 кВ № 15-169 площадью 1,58 га и реконструкция участка ВЛ 15 кВ № 15-169 протяженностью 0,17 км с заменой голого провода на СИП | L_949-56 | 1945 | 59.57 | нд | 2020 | нд | нд | нд | нд | - | - | - | - | - | нд | нд | нд | нд | нд | нд | нд | нд | нд | нд | 15 | 15 | Существующая просека не соответствует требованиям действующего законодательства. Приведение ширины просек ВЛ до величины определенной Постановлением Правительства РФ №160 от 24.02.2009 года, с учетом изменений и дополнений указанных в постановлениях правительства РФ №736 от 26.08.2013 и от 17.05.2016 № 444. Нормативная ширина просек обеспечивает надёжную, безопасную и бесперебойную работу ВЛ и значительно уменьшает вероятность перекрытия проводов на деревья при их возможном падении. Данные требования подтверждаются приказом Министерства природных ресурсов и экологии РФ от 10.07.2020 № 434 «Об утверждении Правил использования лесов для строительства, реконструкции, эксплуатации линейных объектов» | + | +
1.1.2.2.1 | Расширение просек ВЛ 15 кВ № 15-241 площадью 1,1 га и реконструкция участков ВЛ 15 кВ № 15-241 протяженностью 0,140 км с заменой голого провода на СИП» | L_949-80 | 1957 | 56.67 | нд | 2020 | нд | нд | нд | нд | - | - | - | - | СП-1 0,4/0,23 - ул.Красная 64, 58-62, 57-59, 55 | нд | нд | нд | нд | нд | нд | нд | нд | нд | нд | 15 | 15 | Существующая просека не соответствует требованиям действующего законодательства. Приведение ширины просек ВЛ до величины определенной Постановлением Правительства РФ №160 от 24.02.2009 года, с учетом изменений и дополнений указанных в постановлениях правительства РФ №736 от 26.08.2013 и от 17.05.2016 № 444. Нормативная ширина просек обеспечивает надёжную, безопасную и бесперебойную работу ВЛ и значительно уменьшает вероятность перекрытия проводов на деревья при их возможном падении. Данные требования подтверждаются приказом Министерства природных ресурсов и экологии РФ от 10.07.2020 года № 434. | + | +
1.1.2.2.1 | Расширение просек ВЛ 15 кВ № 15-472 площадью 2,04 га и реконструкция участков ВЛ 15 кВ № 15-472 протяженностью 0,971 км с заменой голого провода на СИП | L_949-82 | 1976 | 77.85 | нд | 2020 | нд | нд | нд | нд | - | - | - | - | ТП-519 - СП-2 0,4/0,23 | нд | нд | нд | нд | нд | нд | нд | нд | нд | нд | 15 | 15 | Существующая просека не соответствует требованиям действующего законодательства. Приведение ширины просек ВЛ до величины определенной Постановлением Правительства РФ №160 от 24.02.2009 года, с учетом изменений и дополнений указанных в постановлениях правительства РФ №736 от 26.08.2013 и от 17.05.2016 № 444. Нормативная ширина просек обеспечивает надёжную, безопасную и бесперебойную работу ВЛ и значительно уменьшает вероятность перекрытия проводов на деревья при их возможном падении. Данные требования подтверждаются приказом Министерства природных ресурсов и экологии РФ от 10.07.2020 года № 434. | + | +
1.1.2.2.1 | Расширение просек ВЛ 15 кВ № 15-61 площадью 1,68 га и реконструкция участка ВЛ 15 кВ № 15-61 протяженностью 0,25 км с заменой голого провода на СИП | L_949-83 | 1984 | 65.85 | нд | 2020 | нд | нд | нд | нд | - | - | - | - | СП-2 0,4/0,23 - ул. Щорса 10, 12, 17-19, ул. Красная 70 | нд | нд | нд | нд | нд | нд | нд | нд | нд | нд | 15 | 15 | Существующая просека не соответствует требованиям действующего законодательства. Приведение ширины просек ВЛ до величины определенной Постановлением Правительства РФ №160 от 24.02.2009 года, с учетом изменений и дополнений указанных в постановлениях правительства РФ №736 от 26.08.2013 и от 17.05.2016 № 444. Нормативная ширина просек обеспечивает надёжную, безопасную и бесперебойную работу ВЛ и значительно уменьшает вероятность перекрытия проводов на деревья при их возможном падении. Данные требования подтверждаются приказом Министерства природных ресурсов и экологии РФ от 10.07.2020 года № 434. | + | +
1.1.2.2.1 | Расширение просек ВЛ 15 кВ № 15-62 площадью 0,9 га и реконструкция участка ВЛ 15 кВ № 15-62 протяженностью 0,2 км с заменой голого провода на СИП | L_949-84 | 1967 | 79.09 | нд | 2020 | нд | нд | нд | нд | - | - | - | - | СП-2 0,4/0,23 - ул. Красная 71, 69, 63-67, 76-78, ул. Щорса 16-16а | нд | нд | нд | нд | нд | нд | нд | нд | нд | нд | 15 | 15 | Существующая просека не соответствует требованиям действующего законодательства. Приведение ширины просек ВЛ до величины определенной Постановлением Правительства РФ №160 от 24.02.2009 года, с учетом изменений и дополнений указанных в постановлениях правительства РФ №736 от 26.08.2013 и от 17.05.2016 № 444. Нормативная ширина просек обеспечивает надёжную, безопасную и бесперебойную работу ВЛ и значительно уменьшает вероятность перекрытия проводов на деревья при их возможном падении. Данные требования подтверждаются приказом Министерства природных ресурсов и экологии РФ от 10.07.2020 года № 434. | + | +
1.1.2.2.1 | Расширение просек ВЛ 15 кВ № 15-203 площадью 3,9 га и реконструкция участка ВЛ 15 кВ № 15-203 протяженностью 0,2 км с заменой голого провода на СИП | L_949-85 | 1955 | 73.49 | нд | 2020 | нд | нд | нд | нд | - | - | - | - | СП-2 0,4/0,23 - СП-3 - ул. Мл. л-та Родителева 4, 5, ул. Щорса 18 | нд | нд | нд | нд | нд | нд | нд | нд | нд | нд | 15 | 15 | Существующая просека не соответствует требованиям действующего законодательства. Приведение ширины просек ВЛ до величины определенной Постановлением Правительства РФ №160 от 24.02.2009 года, с учетом изменений и дополнений указанных в постановлениях правительства РФ №736 от 26.08.2013 и от 17.05.2016 № 444. Нормативная ширина просек обеспечивает надёжную, безопасную и бесперебойную работу ВЛ и значительно уменьшает вероятность перекрытия проводов на деревья при их возможном падении. Данные требования подтверждаются приказом Министерства природных ресурсов и экологии РФ от 10.07.2020 года № 434. | + | +
1.1.2.2.1 | Расширение просек ВЛ 15 кВ № 15-131 площадью 9,933 га и реконструкция участка ВЛ 15 кВ № 15-131 протяженностью 2,02 км с заменой голого провода на СИП | L_949-86 | 1981 | 22.65 | нд | 2020 | нд | нд | нд | нд | - | - | - | - | - | нд | нд | нд | нд | нд | нд | нд | нд | нд | нд | 15 | 15 | Существующая просека не соответствует требованиям действующего законодательства. Приведение ширины просек ВЛ до величины определенной Постановлением Правительства РФ №160 от 24.02.2009 года, с учетом изменений и дополнений указанных в постановлениях правительства РФ №736 от 26.08.2013 и от 17.05.2016 № 444. Нормативная ширина просек обеспечивает надёжную, безопасную и бесперебойную работу ВЛ и значительно уменьшает вероятность перекрытия проводов на деревья при их возможном падении. Данные требования подтверждаются приказом Министерства природных ресурсов и экологии РФ от 10.07.2020 года № 434. | + | +
1.1.2.2.1 | Расширение просек ВЛ 15 кВ № 15-211 площадью 5,0 га и реконструкция участков ВЛ 15 кВ № 15-211 протяженностью 0,575 км с заменой голого провода на СИП | L_949-87 | 1945 | 44.22 | нд | 2020 | нд | нд | нд | нд | - | - | - | - | - | нд | нд | нд | нд | нд | нд | нд | нд | нд | нд | 15 | 15 | Существующая просека не соответствует требованиям действующего законодательства. Приведение ширины просек ВЛ до величины определенной Постановлением Правительства РФ №160 от 24.02.2009 года, с учетом изменений и дополнений указанных в постановлениях правительства РФ №736 от 26.08.2013 и от 17.05.2016 № 444. Нормативная ширина просек обеспечивает надёжную, безопасную и бесперебойную работу ВЛ и значительно уменьшает вероятность перекрытия проводов на деревья при их возможном падении. Данные требования подтверждаются приказом Министерства природных ресурсов и экологии РФ от 10.07.2020 года № 434. | + | +
1.1.2.2.1 | Расширение просек ВЛ 15 кВ № 15-39 площадью 7,8 га и реконструкция участка ВЛ 15 кВ № 15-39 протяженностью 1,00 км с заменой голого провода на СИП | L_949-88 | 1986 | 17.86 | нд | 2020 | нд | нд | нд | нд | - | - | - | - | - | нд | нд | нд | нд | нд | нд | нд | нд | нд | нд | 15 | 15 | Существующая просека не соответствует требованиям действующего законодательства. Приведение ширины просек ВЛ до величины определенной Постановлением Правительства РФ №160 от 24.02.2009 года, с учетом изменений и дополнений указанных в постановлениях правительства РФ №736 от 26.08.2013 и от 17.05.2016 № 444. Нормативная ширина просек обеспечивает надёжную, безопасную и бесперебойную работу ВЛ и значительно уменьшает вероятность перекрытия проводов на деревья при их возможном падении. Данные требования подтверждаются приказом Министерства природных ресурсов и экологии РФ от 10.07.2020 года № 434. | + | +
1.1.2.2.1 | Расширение просек ВЛ 15 кВ № 15-42 площадью 6,62 га и реконструкция участка ВЛ 15 кВ № 15-42 протяженностью 0,28 км с заменой голого провода на СИП | L_949-89 | 1946 | 76.23 | нд | 2020 | нд | нд | нд | нд | - | - | - | - | ТП-505 - СП 0,4/0,23 - ул. Щорса 6, 4-4б, 5, 7, 9, 6а | нд | нд | нд | нд | нд | нд | нд | нд | нд | нд | 15 | 15 | Существующая просека не соответствует требованиям действующего законодательства. Приведение ширины просек ВЛ до величины определенной Постановлением Правительства РФ №160 от 24.02.2009 года, с учетом изменений и дополнений указанных в постановлениях правительства РФ №736 от 26.08.2013 и от 17.05.2016 № 444. Нормативная ширина просек обеспечивает надёжную, безопасную и бесперебойную работу ВЛ и значительно уменьшает вероятность перекрытия проводов на деревья при их возможном падении. Данные требования подтверждаются приказом Министерства природных ресурсов и экологии РФ от 10.07.2020 года № 434. | + | +
1.1.2.2.1 | Расширение просек ВЛ 15 кВ № 15-40 площадью 2,94 га и реконструкция участка ВЛ 15 кВ № 15-40 протяженностью 0,425 км с заменой голого провода на СИП | L_949-90 | 1975 | 23.95 | нд | 2020 | нд | нд | нд | нд | - | - | - | - | ТП-505 - СП - ул. Комсомольская 66, 66а, 68, 70, 72 | нд | нд | нд | нд | нд | нд | нд | нд | нд | нд | 15 | 15 | Существующая просека не соответствует требованиям действующего законодательства. Приведение ширины просек ВЛ до величины определенной Постановлением Правительства РФ №160 от 24.02.2009 года, с учетом изменений и дополнений указанных в постановлениях правительства РФ №736 от 26.08.2013 и от 17.05.2016 № 444. Нормативная ширина просек обеспечивает надёжную, безопасную и бесперебойную работу ВЛ и значительно уменьшает вероятность перекрытия проводов на деревья при их возможном падении. Данные требования подтверждаются приказом Министерства природных ресурсов и экологии РФ от 10.07.2020 года № 434. | + | +
1.1.2.2.1 | Расширение просек ВЛ 15 кВ № 15-205 площадью 1,26 га и реконструкция участка ВЛ 15 кВ № 15-205 протяженностью 0,21 км с заменой голого провода на СИП | L_949-91 | 1972 | 78.23 | нд | 2020 | нд | нд | нд | нд | - | - | - | - | ТП-535 - ул. Чернышевского 16 | нд | нд | нд | нд | нд | нд | нд | нд | нд | нд | 15 | 15 | Существующая просека не соответствует требованиям действующего законодательства. Приведение ширины просек ВЛ до величины определенной Постановлением Правительства РФ №160 от 24.02.2009 года, с учетом изменений и дополнений указанных в постановлениях правительства РФ №736 от 26.08.2013 и от 17.05.2016 № 444. Нормативная ширина просек обеспечивает надёжную, безопасную и бесперебойную работу ВЛ и значительно уменьшает вероятность перекрытия проводов на деревья при их возможном падении. Данные требования подтверждаются приказом Министерства природных ресурсов и экологии РФ от 10.07.2020 года № 434. | + | +
1.1.2.2.1 | Расширение просек ВЛ 15 кВ № 15-218 площадью 1,0 га и реконструкция участка ВЛ 15 кВ № 15-218 протяженностью 0,4 км с заменой голого провода на СИП | L_949-92 | 1988 | 82.15 | нд | 2020 | нд | нд | нд | нд | - | - | - | - | - | нд | нд | нд | нд | нд | нд | нд | нд | нд | нд | 15 | 15 | Существующая просека не соответствует требованиям действующего законодательства. Приведение ширины просек ВЛ до величины определенной Постановлением Правительства РФ №160 от 24.02.2009 года, с учетом изменений и дополнений указанных в постановлениях правительства РФ №736 от 26.08.2013 и от 17.05.2016 № 444. Нормативная ширина просек обеспечивает надёжную, безопасную и бесперебойную работу ВЛ и значительно уменьшает вероятность перекрытия проводов на деревья при их возможном падении. Данные требования подтверждаются приказом Министерства природных ресурсов и экологии РФ от 10.07.2020 года № 434. | - | +
1.1.2.2.1 | Расширение просек ВЛ 15 кВ № 15-322 площадью 10,941 га и реконструкция участка ВЛ 15 кВ № 15-322 протяженностью 1,38 км с заменой голого провода на СИП | L_949-93 | 1974 | 22.65 | нд | 2020 | нд | нд | нд | нд | - | - | - | - | - | нд | нд | нд | нд | нд | нд | нд | нд | нд | нд | 15 | 15 | Существующая просека не соответствует требованиям действующего законодательства. Приведение ширины просек ВЛ до величины определенной Постановлением Правительства РФ №160 от 24.02.2009 года, с учетом изменений и дополнений указанных в постановлениях правительства РФ №736 от 26.08.2013 и от 17.05.2016 № 444. Нормативная ширина просек обеспечивает надёжную, безопасную и бесперебойную работу ВЛ и значительно уменьшает вероятность перекрытия проводов на деревья при их возможном падении. Данные требования подтверждаются приказом Министерства природных ресурсов и экологии РФ от 10.07.2020 года № 434. | + | +
1.1.2.2.1 | Расширение просек ВЛ 15 кВ № 15-483 площадью 0,9 га и реконструкция участков ВЛ 15 кВ № 15-483 протяженностью 0,429 км с заменой голого провода на СИП | L_949-94 | 1952 | 82.37 | нд | 2020 | нд | нд | нд | нд | - | - | - | - | - | нд | нд | нд | нд | нд | нд | нд | нд | нд | нд | 15 | 15 | Существующая просека не соответствует требованиям действующего законодательства. Приведение ширины просек ВЛ до величины определенной Постановлением Правительства РФ №160 от 24.02.2009 года, с учетом изменений и дополнений указанных в постановлениях правительства РФ №736 от 26.08.2013 и от 17.05.2016 № 444. Нормативная ширина просек обеспечивает надёжную, безопасную и бесперебойную работу ВЛ и значительно уменьшает вероятность перекрытия проводов на деревья при их возможном падении. Данные требования подтверждаются приказом Министерства природных ресурсов и экологии РФ от 10.07.2020 года № 434. | + | +
1.1.2.2.1 | Расширение просек ВЛ 15 кВ № 15-456/8 площадью 11,69 га и реконструкция участка ВЛ 15 кВ № 15-456/8 протяженностью 3,6 км с заменой голого провода на СИП | L_949-95 | 1956 | 64.56 | нд | 2020 | нд | нд | нд | нд | - | - | - | - | - | нд | нд | нд | нд | нд | нд | нд | нд | нд | нд | 15 | 15 | Существующая просека не соответствует требованиям действующего законодательства. Приведение ширины просек ВЛ до величины определенной Постановлением Правительства РФ №160 от 24.02.2009 года, с учетом изменений и дополнений указанных в постановлениях правительства РФ №736 от 26.08.2013 и от 17.05.2016 № 444. Нормативная ширина просек обеспечивает надёжную, безопасную и бесперебойную работу ВЛ и значительно уменьшает вероятность перекрытия проводов на деревья при их возможном падении. Данные требования подтверждаются приказом Министерства природных ресурсов и экологии РФ от 10.07.2020 года № 434. | + | +
1.1.2.2.1 | Расширение просек ВЛ 15 кВ № 15-216 площадью 7,3 га и реконструкция участков ВЛ 15 кВ № 15-216 протяженностью 0,339 км с заменой голого провода на СИП | L_949-96 | 1969 | 54.43 | нд | 2020 | нд | нд | нд | нд | - | - | - | - |  | нд | нд | нд | нд | нд | нд | нд | нд | нд | нд | 15 | 15 | Существующая просека не соответствует требованиям действующего законодательства. Приведение ширины просек ВЛ до величины определенной Постановлением Правительства РФ №160 от 24.02.2009 года, с учетом изменений и дополнений указанных в постановлениях правительства РФ №736 от 26.08.2013 и от 17.05.2016 № 444. Нормативная ширина просек обеспечивает надёжную, безопасную и бесперебойную работу ВЛ и значительно уменьшает вероятность перекрытия проводов на деревья при их возможном падении. Данные требования подтверждаются приказом Министерства природных ресурсов и экологии РФ от 10.07.2020 года № 434. | + | +
1.1.2.2.1 | Расширение просек ВЛ 15 кВ № 15-212 площадью 2,2 га и реконструкция участков ВЛ 15 кВ № 15-212 протяженностью 0,936 км с заменой голого провода на СИП | L_949-97 | 1968 | 81.92 | нд | 2020 | нд | нд | нд | нд | - | - | - | - |  | нд | нд | нд | нд | нд | нд | нд | нд | нд | нд | 15 | 15 | Существующая просека не соответствует требованиям действующего законодательства. Приведение ширины просек ВЛ до величины определенной Постановлением Правительства РФ №160 от 24.02.2009 года, с учетом изменений и дополнений указанных в постановлениях правительства РФ №736 от 26.08.2013 и от 17.05.2016 № 444. Нормативная ширина просек обеспечивает надёжную, безопасную и бесперебойную работу ВЛ и значительно уменьшает вероятность перекрытия проводов на деревья при их возможном падении. Данные требования подтверждаются приказом Министерства природных ресурсов и экологии РФ от 10.07.2020 года № 434. | + | +
1.1.2.2.1 | Расширение просек ВЛ 15 кВ № 15-326 площадью 13,48 га и реконструкция участков ВЛ 15 кВ № 15-326 протяженностью 2,3 км с заменой голого провода на СИП | L_949-99 | 1971 | 61.69 | нд | 2020 | нд | нд | нд | нд | - | - | - | - | - | нд | нд | нд | нд | нд | нд | нд | нд | нд | нд | 15 | 15 | Существующая просека не соответствует требованиям действующего законодательства. Приведение ширины просек ВЛ до величины определенной Постановлением Правительства РФ №160 от 24.02.2009 года, с учетом изменений и дополнений указанных в постановлениях правительства РФ №736 от 26.08.2013 и от 17.05.2016 № 444. Нормативная ширина просек обеспечивает надёжную, безопасную и бесперебойную работу ВЛ и значительно уменьшает вероятность перекрытия проводов на деревья при их возможном падении. Данные требования подтверждаются приказом Министерства природных ресурсов и экологии РФ от 10.07.2020 года № 434. | + | +
1.1.2.2.1 | Расширение просек ВЛ 15 кВ № 15-215 площадью 1,19 га и реконструкция участка ВЛ 15 кВ № 15-215 протяженностью 0,48 км с заменой голого провода на СИП | L_949-100 | 1945 | 29.88 | нд | 2020 | нд | нд | нд | нд | - | - | - | - |  | нд | нд | нд | нд | нд | нд | нд | нд | нд | нд | 15 | 15 | Существующая просека не соответствует требованиям действующего законодательства. Приведение ширины просек ВЛ до величины определенной Постановлением Правительства РФ №160 от 24.02.2009 года, с учетом изменений и дополнений указанных в постановлениях правительства РФ №736 от 26.08.2013 и от 17.05.2016 № 444. Нормативная ширина просек обеспечивает надёжную, безопасную и бесперебойную работу ВЛ и значительно уменьшает вероятность перекрытия проводов на деревья при их возможном падении. Данные требования подтверждаются приказом Министерства природных ресурсов и экологии РФ от 10.07.2020 года № 434. | + | +
1.1.2.2.1 | Расширение просек ВЛ 15 кВ № 15-220 площадью 3,7 га и реконструкция участков ВЛ 15 кВ № 15-220 протяженностью 0,88 км с заменой голого провода на СИП | L_949-101 | 1946 | 52.91 | нд | 2020 | нд | нд | нд | нд | - | - | - | - | - | нд | нд | нд | нд | нд | нд | нд | нд | нд | нд | 15 | 15 | Существующая просека не соответствует требованиям действующего законодательства. Приведение ширины просек ВЛ до величины определенной Постановлением Правительства РФ №160 от 24.02.2009 года, с учетом изменений и дополнений указанных в постановлениях правительства РФ №736 от 26.08.2013 и от 17.05.2016 № 444. Нормативная ширина просек обеспечивает надёжную, безопасную и бесперебойную работу ВЛ и значительно уменьшает вероятность перекрытия проводов на деревья при их возможном падении. Данные требования подтверждаются приказом Министерства природных ресурсов и экологии РФ от 10.07.2020 года № 434. | + | +
1.1.2.2.1 | Расширение просек ВЛ 15 кВ № 15-258 площадью 1,62 га и реконструкция участка ВЛ 15 кВ № 15-258 протяженностью 0,520 км с заменой голого провода на СИП | L_949-102 | 1977 | 80.69 | нд | 2020 | нд | нд | нд | нд | - | - | - | - | - | нд | нд | нд | нд | нд | нд | нд | нд | нд | нд | 15 | 15 | Существующая просека не соответствует требованиям действующего законодательства. Приведение ширины просек ВЛ до величины определенной Постановлением Правительства РФ №160 от 24.02.2009 года, с учетом изменений и дополнений указанных в постановлениях правительства РФ №736 от 26.08.2013 и от 17.05.2016 № 444. Нормативная ширина просек обеспечивает надёжную, безопасную и бесперебойную работу ВЛ и значительно уменьшает вероятность перекрытия проводов на деревья при их возможном падении. Данные требования подтверждаются приказом Министерства природных ресурсов и экологии РФ от 10.07.2020 года № 434. | - | +
1.1.2.2.1 | Расширение просек ВЛ 15 кВ № 15-328 площадью 5,01 га и реконструкция участков ВЛ 15 кВ № 15-328 протяженностью 2,386 км с заменой голого провода на СИП | L_949-103 | 1957 | 78.02 | нд | 2020 | нд | нд | нд | нд | - | - | - | - | - | нд | нд | нд | нд | нд | нд | нд | нд | нд | нд | 15 | 15 | Существующая просека не соответствует требованиям действующего законодательства. Приведение ширины просек ВЛ до величины определенной Постановлением Правительства РФ №160 от 24.02.2009 года, с учетом изменений и дополнений указанных в постановлениях правительства РФ №736 от 26.08.2013 и от 17.05.2016 № 444. Нормативная ширина просек обеспечивает надёжную, безопасную и бесперебойную работу ВЛ и значительно уменьшает вероятность перекрытия проводов на деревья при их возможном падении. Данные требования подтверждаются приказом Министерства природных ресурсов и экологии РФ от 10.07.2020 года № 434. | + | +
1.1.2.2.1 | Расширение просеки ВЛ 10 кВ № 10-01 площадью 3,36 га и реконструкция участков ВЛ 10 кВ № 10-01 протяженностью 0,81 км с заменой голого провода на СИП | L_949-104 | 2000 | 85.44 | нд | 2020 | нд | нд | нд | нд | - | - | - | - | - | нд | нд | нд | нд | нд | нд | нд | нд | нд | нд | 10 | 10 | Существующая просека не соответствует требованиям действующего законодательства. Приведение ширины просек ВЛ до величины определенной Постановлением Правительства РФ №160 от 24.02.2009 года, с учетом изменений и дополнений указанных в постановлениях правительства РФ №736 от 26.08.2013 и от 17.05.2016 № 444. Нормативная ширина просек обеспечивает надёжную, безопасную и бесперебойную работу ВЛ и значительно уменьшает вероятность перекрытия проводов на деревья при их возможном падении. Данные требования подтверждаются приказом Министерства природных ресурсов и экологии РФ от 10.07.2020 года № 434. | - | +
1.1.2.2.1 | Расширение просек ВЛ 15 кВ № 15-324 площадью 1,0 га и реконструкция участка ВЛ 15 кВ № 15-324 протяженностью 0,476 км с заменой голого провода на СИП | L_949-105 | 1974 | 81.66 | нд | 2020 | нд | нд | нд | нд | - | - | - | - | - | нд | нд | нд | нд | нд | нд | нд | нд | нд | нд | 15 | 15 | Существующая просека не соответствует требованиям действующего законодательства. Приведение ширины просек ВЛ до величины определенной Постановлением Правительства РФ №160 от 24.02.2009 года, с учетом изменений и дополнений указанных в постановлениях правительства РФ №736 от 26.08.2013 и от 17.05.2016 № 444. Нормативная ширина просек обеспечивает надёжную, безопасную и бесперебойную работу ВЛ и значительно уменьшает вероятность перекрытия проводов на деревья при их возможном падении. Данные требования подтверждаются приказом Министерства природных ресурсов и экологии РФ от 10.07.2020 года № 434. | + | +
1.1.2.2.1 | Расширение просек ВЛ 15 кВ № 15-451 площадью 0,84 га и реконструкция участка ВЛ 15 кВ № 15-451 протяженностью 0,4 км с заменой голого провода на СИП | L_949-106 | 1953 | 78.9 | нд | 2020 | нд | нд | нд | нд | - | - | - | - | - | нд | нд | нд | нд | нд | нд | нд | нд | нд | нд | 15 | 15 | Существующая просека не соответствует требованиям действующего законодательства. Приведение ширины просек ВЛ до величины определенной Постановлением Правительства РФ №160 от 24.02.2009 года, с учетом изменений и дополнений указанных в постановлениях правительства РФ №736 от 26.08.2013 и от 17.05.2016 № 444. Нормативная ширина просек обеспечивает надёжную, безопасную и бесперебойную работу ВЛ и значительно уменьшает вероятность перекрытия проводов на деревья при их возможном падении. Данные требования подтверждаются приказом Министерства природных ресурсов и экологии РФ от 10.07.2020 года № 434. | + | +
1.1.2.2.1 | Расширение просек ВЛ 15 кВ № 15-85 площадью 0,63 га и реконструкция участка ВЛ 15 кВ № 15-85 протяженностью 0,29 км с заменой голого провода на СИП | L_949-107 | 2003 | 34.7 | нд | 2020 | нд | нд | нд | нд | - | - | - | - | - | нд | нд | нд | нд | нд | нд | нд | нд | нд | нд | 15 | 15 | Существующая просека не соответствует требованиям действующего законодательства. Приведение ширины просек ВЛ до величины определенной Постановлением Правительства РФ №160 от 24.02.2009 года, с учетом изменений и дополнений указанных в постановлениях правительства РФ №736 от 26.08.2013 и от 17.05.2016 № 444. Нормативная ширина просек обеспечивает надёжную, безопасную и бесперебойную работу ВЛ и значительно уменьшает вероятность перекрытия проводов на деревья при их возможном падении. Данные требования подтверждаются приказом Министерства природных ресурсов и экологии РФ от 10.07.2020 года № 434. | - | +
1.1.2.2.1 | Расширение просек ВЛ 15 кВ № 15-210 площадью 1,9 га и реконструкция участка ВЛ 15 кВ № 15-210 протяженностью 0,7 км с заменой голого провода на СИП | L_949-108 | 1945 | 52.52 | нд | 2020 | нд | нд | нд | нд | - | - | - | - | - | нд | нд | нд | нд | нд | нд | нд | нд | нд | нд | 15 | 15 | Существующая просека не соответствует требованиям действующего законодательства. Приведение ширины просек ВЛ до величины определенной Постановлением Правительства РФ №160 от 24.02.2009 года, с учетом изменений и дополнений указанных в постановлениях правительства РФ №736 от 26.08.2013 и от 17.05.2016 № 444. Нормативная ширина просек обеспечивает надёжную, безопасную и бесперебойную работу ВЛ и значительно уменьшает вероятность перекрытия проводов на деревья при их возможном падении. Данные требования подтверждаются приказом Министерства природных ресурсов и экологии РФ от 10.07.2020 года № 434. | + | +
1.1.2.2.2 | Модернизация, техническое перевооружение линий электропередачи, всего, в том числе: | Г | нд | нд | нд | нд | нд | нд | нд | нд | нд | нд | нд | нд | СП 0,4/0,23 - ул. Леонова 63-65, 65а-67, 69-71 | нд | нд | нд | нд | нд | нд | нд | нд | нд | нд | нд | нд | нд | - | +
1.1.2.3 | Развитие и модернизация учета электрической энергии (мощности), всего, в том числе: | bar: Г to +
1.1.2.3 | Организация интеллектуальной системы учета электроэнергии (приобретение компонентов интеллектуальной системы учета, выполнение проектных, строительно-монтажных и пусконаладочных работ по модернизации / созданию интеллектуальной системы учета электроэнергии) | F_48-НН | 2008 | нд | нд | нд | нд | нд | нд | нд | - | - | - | + | - | нд | нд | нд | нд | нд | нд | нд | нд | нд | нд | нд | нд | Определение объемов оказанной услуги по передаче электроэнергии. Мероприятия по установке приборов учета электроэнергии на границе балансовой принадлежности с потребителями (коммерческий учет) направлены на снижение потерь электроэнергии. Постановление Правительства РФ от 4 мая 2012 г. №442 «О функционировании розничных рынков электрической энергии, полном и (или) частичном ограничении режима потребления электрической энергии»; | - | +
1.1.2.3 | Установка приборов учета в соответствии с Федеральным законом от 27.12.2018 № 522-ФЗ при истечении МПИ или срока эксплуатации, при отсутствии прибора учета у потребителя класса напряжения 0,22 (0,4) кВ | L_48-0,4уст-21 | нд | нд | нд | нд | нд | нд | нд | нд | - | - | - | + | - | нд | нд | нд | нд | нд | нд | нд | нд | нд | нд | нд | нд | Реализация обязательств в соответствии с Федеральным законом от 27.12.2018 № 522-ФЗ по установке (замене) приборов учета и (или) иного оборудования, которые необходимы для обеспечения коммерческого учета электрической энергии (мощности) при истечении МПИ или срока эксплуатации, а также при отсутствии прибора учета у потребителя класса напряжения 0,22 (0,4) кВ в Калининградской области | - | -
1.1.2.3 | Установка приборов учета в соответствии с Федеральным законом от 27.12.2018 № 522-ФЗ при истечении МПИ или срока эксплуатации, при отсутствии прибора учета у потребителя класса напряжения 0,22 (0,4) кВ | L_48-0,4уст-22 | нд | нд | нд | нд | нд | нд | нд | нд | - | - | - | + | - | нд | нд | нд | нд | нд | нд | нд | нд | нд | нд | нд | нд | Реализация обязательств в соответствии с Федеральным законом от 27.12.2018 № 522-ФЗ по установке (замене) приборов учета и (или) иного оборудования, которые необходимы для обеспечения коммерческого учета электрической энергии (мощности) при истечении МПИ или срока эксплуатации, а также при отсутствии прибора учета у потребителя класса напряжения 0,22 (0,4) кВ в Калининградской области | - | -
1.1.2.3 | Установка приборов учета в соответствии с Федеральным законом от 27.12.2018 № 522-ФЗ при истечении МПИ или срока эксплуатации, при отсутствии прибора учета у потребителя класса напряжения 0,22 (0,4) кВ | L_48-0,4уст-23 | нд | нд | нд | нд | нд | нд | нд | нд | - | - | - | + | - | нд | нд | нд | нд | нд | нд | нд | нд | нд | нд | нд | нд | Реализация обязательств в соответствии с Федеральным законом от 27.12.2018 № 522-ФЗ по установке (замене) приборов учета и (или) иного оборудования, которые необходимы для обеспечения коммерческого учета электрической энергии (мощности) при истечении МПИ или срока эксплуатации, а также при отсутствии прибора учета у потребителя класса напряжения 0,22 (0,4) кВ в Калининградской области | - | -
1.1.2.3 | Установка приборов учета в соответствии с Федеральным законом от 27.12.2018 № 522-ФЗ при выходе из строя ПУ потребителя класса напряжения 0,22 (0,4) кВ | L_48-0,4зам-21 | нд | нд | нд | нд | нд | нд | нд | нд | - | - | - | + | - | нд | нд | нд | нд | нд | нд | нд | нд | нд | нд | нд | нд | Реализация обязательств в соответствии с Федеральным законом от 27.12.2018 № 522-ФЗ по установке (замене) приборов учета и (или) иного оборудования, которые необходимы для обеспечения коммерческого учета электрической энергии (мощности) при истечении МПИ или срока эксплуатации, а также при отсутствии прибора учета у потребителя класса напряжения 0,22 (0,4) кВ в Калининградской области | - | -
1.1.2.3 | Установка приборов учета в соответствии с Федеральным законом от 27.12.2018 № 522-ФЗ при выходе из строя ПУ потребителя класса напряжения 0,22 (0,4) кВ | L_48-0,4зам-22 | нд | нд | нд | нд | нд | нд | нд | нд | - | - | - | + | - | нд | нд | нд | нд | нд | нд | нд | нд | нд | нд | нд | нд | Реализация обязательств в соответствии с Федеральным законом от 27.12.2018 № 522-ФЗ по установке (замене) приборов учета и (или) иного оборудования, которые необходимы для обеспечения коммерческого учета электрической энергии (мощности) при истечении МПИ или срока эксплуатации, а также при отсутствии прибора учета у потребителя класса напряжения 0,22 (0,4) кВ в Калининградской области | - | -
1.1.2.3 | Установка приборов учета в соответствии с Федеральным законом от 27.12.2018 № 522-ФЗ при выходе из строя ПУ потребителя класса напряжения 0,22 (0,4) кВ | L_48-0,4зам-23 | нд | нд | нд | нд | нд | нд | нд | нд | - | - | - | + |  | нд | нд | нд | нд | нд | нд | нд | нд | нд | нд | нд | нд | Реализация обязательств в соответствии с Федеральным законом от 27.12.2018 № 522-ФЗ по установке (замене) приборов учета и (или) иного оборудования, которые необходимы для обеспечения коммерческого учета электрической энергии (мощности) при истечении МПИ или срока эксплуатации, а также при отсутствии прибора учета у потребителя класса напряжения 0,22 (0,4) кВ в Калининградской области | - | -
1.1.2.3 | Установка приборов учета в соответствии с Федеральным законом от 27.12.2018 № 522-ФЗ при истечении МПИ или срока эксплуатации, при отсутствии прибора учета у потребителя класса напряжения 6 (15) кВ | L_48-15уст-21 | нд | нд | нд | нд | нд | нд | нд | нд | - | - | - | + | - | нд | нд | нд | нд | нд | нд | нд | нд | нд | нд | нд | нд | Реализация обязательств в соответствии с Федеральным законом от 27.12.2018 № 522-ФЗ по установке (замене) приборов учета и (или) иного оборудования, которые необходимы для обеспечения коммерческого учета электрической энергии (мощности) при истечении МПИ или срока эксплуатации, а также при отсутствии прибора учета у потребителя класса напряжения 0,22 (0,4) кВ в Калининградской области | - | -
1.1.2.4 | Реконструкция, модернизация, техническое перевооружение прочих объектов основных средств, всего, в том числе: | Г | нд | нд | нд | нд | нд | нд | нд | нд | нд | нд | нд | нд | нд | нд | нд | нд | нд | нд | нд | нд | нд | нд | нд | нд | нд | нд | - | -
1.1.2.4.1 | Реконструкция прочих объектов основных средств, всего, в том числе: | bar: Г to +
1.1.2.4.2 | Модернизация, техническое перевооружение прочих объектов основных средств, всего, в том числе: | bar: Г to +
1.1.2.4.2 | Модернизация системы сбора и передачи информации СОТИАССО на объектах АО "Янтарьэнерго" ПС О-24: комплекс программных и технических средств используется для обеспечения информационных функций (наблюдения, контроля, сигнализации) и функций управления электрооборудованием подстанции | F_obj_111001_3099 | 1979 | 85.35 | нд | 2019 | нд | нд | нд | нд | + | - | - | - | - | 25.35 | 2019-12-18 | 96;96 | 28.874 | 50 | 50 | 25 | 25 | 0 | 0 | 110 | 110 | Обеспечение управляемости и повышение наблюдаемости энергосистемой. Модернизация систем телемеханики и связи. Выполнение обязательств АО "Янтарьэнерго" по модернизации систем телемеханики и связи в соответствии с Постановлением Правительства РФ от 06.05.2006 №273 "О внесении изменений в постановление Правительства РФ №854 от 27.12.2004 "Об утверждении Правил оперативно-диспетчерского управления в энергетике", Соглашением о технологическом взаимодействии по оперативно-диспетчерскому управлению ЕЭС России» и требованием к информационному обмену технологической информацией в соответствии с «Положением о технической политике АО "Янтарьэнерго" и Программой модернизации и расширения ССПИ на подстанциях АО "Янтарьэнерго" согласованной Системным оператором и утвержденной 05.05.2016 г. генеральным директором АО «Янтарьэнерго». | - | +
1.1.2.4.2 | Модернизация системы сбора и передачи информации СОТИАССО на объектах АО "Янтарьэнерго" ПС О-27: комплекс программных и технических средств используется для обеспечения информационных функций (наблюдения, контроля, сигнализации) и функций управления электрооборудованием подстанции | F_obj_111001_3102 | 1979 | нд | 0.38 | 2018 | нд | нд | нд | нд | + | - | + | + | + | 11.22 | 2019-12-19 | 97,3; 97,3 | 18.296 | 20 | 20 | 10 | 10 | 0 | 0 | 110 | 110 | Обеспечение управляемости и повышение наблюдаемости энергосистемой. Модернизация систем телемеханики и связи. Выполнение обязательств АО "Янтарьэнерго" по модернизации систем телемеханики и связи в соответствии с Постановлением Правительства РФ от 06.05.2006 №273 "О внесении изменений в постановление Правительства РФ №854 от 27.12.2004 "Об утверждении Правил оперативно-диспетчерского управления в энергетике", Соглашением о технологическом взаимодействии по оперативно-диспетчерскому управлению ЕЭС России» и требованием к информационному обмену технологической информацией в соответствии с «Положением о технической политике АО "Янтарьэнерго" и Программой модернизации и расширения ССПИ на подстанциях АО "Янтарьэнерго" согласованной Системным оператором и утвержденной 05.05.2016 г. генеральным директором АО «Янтарьэнерго». | - | +
1.1.2.4.2 | Модернизация системы сбора и передачи информации СОТИАССО на объектах АО "Янтарьэнерго" ПС О-34: комплекс программных и технических средств используется для обеспечения информационных функций (наблюдения, контроля, сигнализации) и функций управления электрооборудованием подстанции | F_obj_111001_3107 | 1986 | нд | 0.1 | 2018 | нд | нд | нд | нд | + | - | - | - | - | 6.15 | 2019-12-18 | 59;59 | 1.43 | 20 | 20 | 10 | 10 | 0 | 0 | 110 | 110 | Обеспечение управляемости и повышение наблюдаемости энергосистемой. Модернизация систем телемеханики и связи. Выполнение обязательств АО "Янтарьэнерго" по модернизации систем телемеханики и связи в соответствии с Постановлением Правительства РФ от 06.05.2006 №273 "О внесении изменений в постановление Правительства РФ №854 от 27.12.2004 "Об утверждении Правил оперативно-диспетчерского управления в энергетике", Соглашением о технологическом взаимодействии по оперативно-диспетчерскому управлению ЕЭС России» и требованием к информационному обмену технологической информацией в соответствии с «Положением о технической политике АО "Янтарьэнерго" и Программой модернизации и расширения ССПИ на подстанциях АО "Янтарьэнерго" согласованной Системным оператором и утвержденной 05.05.2016 г. генеральным директором АО «Янтарьэнерго». | - | +
1.1.2.4.2 | Модернизация системы сбора и передачи информации СОТИАССО на объектах АО "Янтарьэнерго" ПС О-48: комплекс программных и технических средств используется для обеспечения информационных функций (наблюдения, контроля, сигнализации) и функций управления электрооборудованием подстанции | F_obj_111001_48207 | 1996 | нд | 0.08 | 2018 | нд | нд | нд | нд | + | - | - | - | - | 7.44 | 2019-12-18 | 44;44 | 8.34 | 32 | 32 | 16 | 16 | 0 | 0 | 110 | 110 | Обеспечение управляемости и повышение наблюдаемости энергосистемойМодернизация систем телемеханики и связи. Выполнение обязательств АО "Янтарьэнерго" по модернизации систем телемеханики и связи в соответствии с Постановлением Правительства РФ от 06.05.2006 №273 "О внесении изменений в постановление Правительства РФ №854 от 27.12.2004 "Об утверждении Правил оперативно-диспетчерского управления в энергетике", Соглашением о технологическом взаимодействии по оперативно-диспетчерскому управлению ЕЭС России» и требованием к информационному обмену технологической информацией в соответствии с «Положением о технической политике АО "Янтарьэнерго" и Программой модернизации и расширения ССПИ на подстанциях АО "Янтарьэнерго" согласованной Системным оператором и утвержденной 05.05.2016 г. генеральным директором АО «Янтарьэнерго». | - | +
1.1.2.4.2 | Модернизация системы сбора и передачи информации СОТИАССО на объектах АО "Янтарьэнерго" ПС О-37: комплекс программных и технических средств используется для обеспечения информационных функций (наблюдения, контроля, сигнализации) и функций управления электрооборудованием подстанции | H_181-37 | 1981 | нд | 0.12 | 2018 | нд | нд | нд | нд | + | - | - | - | - | 2.81 | 2019-12-18 | 42;27 | 0.43 | 16.3 | 16.3 | 6.3 | 6.3 | 0 | 0 | 110 | 110 | Модернизация систем телемеханики и связи. Выполнение обязательств АО "Янтарьэнерго" по модернизации систем телемеханики и связи в соответствии с Постановлением Правительства РФ от 06.05.2006 №273 "О внесении изменений в постановление Правительства РФ №854 от 27.12.2004 "Об утверждении Правил оперативно-диспетчерского управления в энергетике", Соглашением о технологическом взаимодействии по оперативно-диспетчерскому управлению ЕЭС России» и требованием к информационному обмену технологической информацией в соответствии с «Положением о технической политике АО "Янтарьэнерго" и Программой модернизации и расширения ССПИ на подстанциях АО "Янтарьэнерго" согласованной Системным оператором и утвержденной 05.05.2016 г. генеральным директором АО «Янтарьэнерго». | - | +
1.1.2.4.2 | Модернизация системы сбора и передачи информации СОТИАССО на объектах АО "Янтарьэнерго" ПС О-38: комплекс программных и технических средств используется для обеспечения информационных функций (наблюдения, контроля, сигнализации) и функций управления электрооборудованием подстанции | H_181-38 | 1984 | нд | 0.44 | 2018 | нд | нд | нд | нд | + | - | - | - | - | 1.87 | 2019-12-18 | 17,8 ; 17,8 | 0.1 | 20 | 20 | 10 | 10 | 0 | 0 | 110 | 110 | Обеспечение управляемости и повышение наблюдаемости энергосистемой.Модернизация систем телемеханики и связи. Выполнение обязательств АО "Янтарьэнерго" по модернизации систем телемеханики и связи в соответствии с Постановлением Правительства РФ от 06.05.2006 №273 "О внесении изменений в постановление Правительства РФ №854 от 27.12.2004 "Об утверждении Правил оперативно-диспетчерского управления в энергетике", Соглашением о технологическом взаимодействии по оперативно-диспетчерскому управлению ЕЭС России» и требованием к информационному обмену технологической информацией в соответствии с «Положением о технической политике АО "Янтарьэнерго" и Программой модернизации и расширения ССПИ на подстанциях АО "Янтарьэнерго" согласованной Системным оператором и утвержденной 05.05.2016 г. генеральным директором АО «Янтарьэнерго». | - | +
1.1.2.4.2 | Модернизация АСУ ТП для дистанционного управления оборудованием ПС 110 кВ Индустриальная из ЦУС АО «Янтарьэнерго» и ДЦ Балтийское РДУ | L_20-0491 | нд | нд | нд | нд | нд | нд | нд | нд | - | - | - | - | - | нд | нд | нд | нд | нд | нд | нд | нд | нд | нд | нд | нд | Обеспечение управляемости и повышение наблюдаемости энергосистемой | - | -
1.1.2.4.2 | Модернизация комплекса технических средств безопасности на ПС 110 кВ О-11 "Ленинградская" с установкой нижнего противоподкопного ограждения; верхнего дополнительного ограждения по стенам и крышам зданий, примыкающих к ограждению; оснащением зданий средствами защиты оконных и дверных проемов; системой охранного телевидения с функцией обнаружения оставленных предметов; системой тревожной сигнализации; информационными и предупредительными знаками; заменой основных и запасных въездных ворот | L_19-1185 | нд | нд | нд | нд | нд | нд | нд | нд | - | - | - | - | - | нд | нд | нд | нд | нд | нд | нд | нд | нд | нд | нд | нд | приведение уровня защиты ПС 110 кВ О-11 "Ленинградская" от актов незаконного вмешательства в соответствие с Требованиями по обеспечению безопасности линейных объектов ТЭК, утвержденными Постановлением Правительства Российской Федерации от 19.09.2015 г. №993 дсп. | - | -
1.1.2.4.2 | Модернизация комплекса технических средств безопасности на ПС 110 кВ О-12 "Южная" с установкой нижнего противоподкопного ограждения; оснащением здания ОПУ средствами защиты оконных проемов; системой охранного телевидения с функцией обнаружения оставленных предметов; системой тревожной сигнализации; информационными и предупредительными знаками | L_19-1186 | нд | нд | нд | нд | нд | нд | нд | нд | - | - | - | - |  | нд | нд | нд | нд | нд | нд | нд | нд | нд | нд | нд | нд | приведение уровня защиты ПС 110 кВ О-12 "Южная" от актов незаконного вмешательства в соответствие с Требованиями по обеспечению безопасности линейных объектов ТЭК, утвержденными Постановлением Правительства Российской Федерации от 19.09.2015 г. №993 дсп. | - | -
1.1.2.4.2 | Модернизация комплекса технических средств безопасности на ПС 110 кВ О-24 "Гурьевск" с установкой нижнего противоподкопного ограждения; верхнего дополнительного ограждения; оснащение здания ОПУ средствами защиты оконных проемов; системой охранной сигнализации периметра; системой охранного телевидения с функцией обнаружения оставленных предметов; системой звукового оповещения; резервного электропитания; системой охранного освещения периметра; информационными и предупредительными знаками; установкой верхнего дополнительного ограждения по стенам и крышам одноэтажных зданий, примыкающих к ограждению объекта | L_19-1187 | нд | нд | нд | нд | нд | нд | нд | нд | - | - | - | - | - | нд | нд | нд | нд | нд | нд | нд | нд | нд | нд | нд | нд | приведение уровня защиты ПС 110 кВ О-24 "Гурьевск" от актов незаконного вмешательства в соответствие с Требованиямми по обеспечению безопасности линейных объектов ТЭК, утвержденными Постановлением Правительства Российской Федерации от 19.09.2015 г. №993 дсп. | - | -
1.1.2.4.2 | Модернизация комплекса технических средств безопасности на ПС 110 кВ О-27 "Муромская" с установкой системы охранного телевидения с функцией обнаружения оставленных предметов с исключением «слепых» зон | L_19-1188 | нд | нд | нд | нд | нд | нд | нд | нд | - | - | - | - | - | нд | нд | нд | нд | нд | нд | нд | нд | нд | нд | нд | нд | приведение уровня защиты ПС 110 кВ О-27 "Муромская" от актов незаконного вмешательства в соответствие с Требованиями по обеспечению безопасности линейных объектов ТЭК, утвержденными Постановлением Правительства Российской Федерации от 19.09.2015 г. №993 дсп. | - | -
1.1.2.4.2 | Модернизация комплекса технических средств безопасности на ПС 110 кВ О-42 "Северная" с установкой основного ограждения периметра объекта; нижнего противоподкопного ограждения по периметру объекта; верхнего дополнительного ограждения по периметру объекта; верхнего дополнительного ограждения по стенам и крышам одноэтажных зданий, примыкающих к ограждению объекта; оснащение здания ОПУ/ЗРУ средствами защиты оконных и дверных проемов; системой охранной сигнализации периметра; системой охранного телевидения с функцией обнаружения оставленных предметов; системой звукового оповещения; резервного электропитания; системой охранного освещения периметра; информационными и предупредительными знаками | L_19-1189 | нд | нд | нд | нд | нд | нд | нд | нд | - | - | - | - | - | нд | нд | нд | нд | нд | нд | нд | нд | нд | нд | нд | нд | приведение уровня защиты ПС 110 кВ О-42 "Северная" от актов незаконного вмешательства в соответствие с Требованиями по обеспечению безопасности линейных объектов ТЭК, утвержденными Постановлением Правительства Российской Федерации от 19.09.2015 г. №993 дсп. | - | -
1.1.2.4.2 | Модернизация комплекса технических средств безопасности на ПС 110 кВ О-53 "Правобережная" с установкой основного ограждения периметра объекта; нижнего противоподкопного ограждения по периметру объекта; верхнего дополнительного ограждения по периметру объекта; верхнего дополнительного ограждения по стенам и крышам одноэтажных зданий, примыкающих к ограждению объекта; оснащение здания ОПУ средствами защиты оконных проемов; системой охранной сигнализации периметра; системой охранного телевидения с функцией обнаружения оставленных предметов с исключением «слепых» зон; системой звукового оповещения; резервного электропитания; системой охранного освещения периметра; информационными и предупредительными знаками | L_19-1190 | нд | нд | нд | нд | нд | нд | нд | нд | - | - | - | - | нд | нд | нд | нд | нд | нд | нд | нд | нд | нд | нд | нд | нд | приведение уровня защиты ПС 110 кВ О-53 "Правобережная" от актов незаконного вмешательства в соответствие с Требованиями по обеспечению безопасности линейных объектов ТЭК, утвержденными Постановлением Правительства Российской Федерации от 19.09.2015 г. №993 дсп. | - | -
1.1.2.4.2 | Модернизация ПС 110 кВ О-5 Советск с оснащением быстродействующими защитами от дуговых коротких замыканий КРУ 6 кВ | L_19-0145 | нд | 73.28 | 216.2355 | 2020 | нд | нд | нд | нд | - | - | - | - | нд | нд | нд | нд | нд | нд | нд | нд | нд | нд | нд | нд | нд | Осуществление современной защиты электрооборудования от опасных ненормальных режимов. | - | -
1.1.2.4.2 | Модернизация ПС 110 кВ О-6 Неман с оснащением быстродействующими защитами от дуговых коротких замыканий КРУ 6 кВ | L_19-0146 | нд | 61.47 | 151.1295 | 2020 | нд | нд | нд | нд | - | - | - | - | нд | нд | нд | нд | нд | нд | нд | нд | нд | нд | нд | нд | нд | Осуществление современной защиты электрооборудования от опасных ненормальных режимов. | - | -
1.1.2.4.2 | Модернизация ПС 110 кВ О-11 Ленинградская с оснащением быстродействующими защитами от дуговых коротких замыканий КРУ 10 кВ | L_19-0147 | нд | 70.98 | 233.6401 | 2020 | нд | нд | нд | нд | - | - | - | - | нд | нд | нд | нд | нд | нд | нд | нд | нд | нд | нд | нд | нд | Осуществление современной защиты электрооборудования от опасных ненормальных режимов. | - | -
1.1.2.4.2 | Модернизация ПС 110 кВ О-15 Нестеров с оснащением быстродействующими защитами от дуговых коротких замыканий КРУ 15 кВ | L_19-0148 | нд | 81.65 | 79.8409 | 2020 | нд | нд | нд | нд | - | - | - | - | нд | нд | нд | нд | нд | нд | нд | нд | нд | нд | нд | нд | нд | Осуществление современной защиты электрооборудования от опасных ненормальных режимов. | - | -
1.1.2.4.2 | Модернизация ПС 110 кВ О-16 Лужки с оснащением быстродействующими защитами от дуговых коротких замыканий КРУ 15 кВ | L_19-0149 | нд | 63.23 | 63.0834 | 2020 | нд | нд | нд | нд | - | - | - | - | нд | нд | нд | нд | нд | нд | нд | нд | нд | нд | нд | нд | нд | Осуществление современной защиты электрооборудования от опасных ненормальных режимов. | - | -
1.1.2.4.2 | Модернизация ПС 110 кВ О-23 Охотное с оснащением быстродействующими защитами от дуговых коротких замыканий КРУ 15 кВ | L_19-0150 | нд | 66.32 | 105.2124 | 2020 | нд | нд | нд | нд | - | - | - | - | нд | нд | нд | нд | нд | нд | нд | нд | нд | нд | нд | нд | нд | Осуществление современной защиты электрооборудования от опасных ненормальных режимов. | - | -
1.1.2.4.2 | Модернизация ПС 110 кВ О-24 Гурьевск с оснащением быстродействующими защитами от дуговых коротких замыканий КРУ 15 кВ | L_19-0151 | нд | 91.28 | 29.8067 | 2020 | нд | нд | нд | нд | - | - | - | - | нд | нд | нд | нд | нд | нд | нд | нд | нд | нд | нд | нд | нд | Осуществление современной защиты электрооборудования от опасных ненормальных режимов. | - | -
1.1.2.4.2 | Модернизация ПС 110 кВ О-30 Московская с оснащением быстродействующими защитами от дуговых коротких замыканий КРУ 10 кВ | L_19-0152 | нд | 74.11 | 3.0413 | 2020 | нд | нд | нд | нд | - | - | - | - | нд | нд | нд | нд | нд | нд | нд | нд | нд | нд | нд | нд | нд | Осуществление современной защиты электрооборудования от опасных ненормальных режимов. | - | -
1.1.2.4.2 | Модернизация ПС 110 кВ О-32 Черняховск-2 с оснащением быстродействующими защитами от дуговых коротких замыканий КРУ 6 кВ | L_19-0153 | нд | 64.09 | 95.8363 | 2020 | нд | нд | нд | нд | - | - | - | - | нд | нд | нд | нд | нд | нд | нд | нд | нд | нд | нд | нд | нд | Осуществление современной защиты электрооборудования от опасных ненормальных режимов. | - | -
1.1.2.4.2 | Модернизация ПС 110 кВ О-35 Космодемьянская с оснащением быстродействующими защитами от дуговых коротких замыканий КРУ 10 кВ | L_19-0154 | нд | 68.25 | 109.6071 | 2020 | нд | нд | нд | нд | - | - | - | - | нд | нд | нд | нд | нд | нд | нд | нд | нд | нд | нд | нд | нд | Осуществление современной защиты электрооборудования от опасных ненормальных режимов. | - | -
1.1.2.4.2 | Модернизация ПС 110 кВ О-37 Лунино с оснащением быстродействующими защитами от дуговых коротких замыканий КРУ 15 кВ | L_19-0155 | нд | 69.7 | 101.0444 | 2020 | нд | нд | нд | нд | - | - | - | - | нд | нд | нд | нд | нд | нд | нд | нд | нд | нд | нд | нд | нд | Осуществление современной защиты электрооборудования от опасных ненормальных режимов. | - | -
1.1.2.4.2 | Модернизация ПС 110 кВ О-38 Добровольск с оснащением быстродействующими защитами от дуговых коротких замыканий КРУ 15 кВ | L_19-0156 | нд | 67.52 | 87.0596 | 2020 | нд | нд | нд | нд | - | - | - | - | нд | нд | нд | нд | нд | нд | нд | нд | нд | нд | нд | нд | нд | Осуществление современной защиты электрооборудования от опасных ненормальных режимов. | - | -
1.1.2.4.2 | Модернизация ПС 110 кВ О-40 Чистые пруды с оснащением быстродействующими защитами от дуговых коротких замыканий КРУ 15 кВ | L_19-0157 | нд | 65.22 | 63.0926 | 2020 | нд | нд | нд | нд | - | - | - | - | нд | нд | нд | нд | нд | нд | нд | нд | нд | нд | нд | нд | нд | Осуществление современной защиты электрооборудования от опасных ненормальных режимов. | - | -
1.1.2.4.2 | Модернизация ПС 110 кВ О-48 Молокозаводская с оснащением быстродействующими защитами от дуговых коротких замыканий КРУ 10 кВ | L_19-0159 | нд | 70.42 | 80.0128 | 2020 | нд | нд | нд | нд | - | - | - | - | нд | нд | нд | нд | нд | нд | нд | нд | нд | нд | нд | нд | нд | Осуществление современной защиты электрооборудования от опасных ненормальных режимов. | - | -
1.1.2.4.2 | Модернизация ПС 110 кВ О-54 Гусев с оснащением быстродействующими защитами от дуговых коротких замыканий КРУ 15 кВ | L_19-0160 | нд | 62.87 | 130.575 | 2020 | нд | нд | нд | нд | - | - | - | - | нд | нд | нд | нд | нд | нд | нд | нд | нд | нд | нд | нд | нд | Осуществление современной защиты электрооборудования от опасных ненормальных режимов. | - | -