## МЭ_9_н.ф.
Приложение № 9
к приказу Минэнерго России
от «__» _____ 2016 г. №___
Форма 9. Краткое описание инвестиционной программы. Показатели энергетической эффективности
Инвестиционная программа Акционерного общества "Янтарьэнерго"
полное наименование субъекта электроэнергетики
Год раскрытия информации: 2022 год
Перечень показателей энергетической эффективности объектов приведен в соответствии с Приказом Министерства энергетики РФ от 30.06.2014 г № 398 «Об утверждении требований к форме программ в области энергосбережения и повышения энергетической эффективности организаций с участием государства и муниципального образования, организаций, осуществляющих регулируемые виды деятельности, и отчётности о ходе их реализации»
реквизиты решения уполномоченного органа исполнительной власти, утвердившего требования к программам в области энергосбережения и повышения энергетической эффективности организаций, осуществляющих регулируемые виды деятельности
Номер группы инвести-ционных проектов | Наименование инвестиционного проекта (группы инвестиционных проектов) | Идентификатор инвестиционного проекта | Плановые значения показателей энергетической эффективности строящихся (реконструируемых, приобретаемых) объектов (показатели энергетической эффективности объектов, предусмотренные требованиями к программам в области энергосбережения и повышения энергетической эффективности, установленными уполномоченным органом исполнительной власти) | [9 empty] | Примечание
|  |  | Эффект от снижения потерь электроэнергии, тыс.кВт*ч |  |  |  |  | Эффект от снижения потерь электроэнергии, млн. руб.
|  |  | ПС (трансформатор, коммутационное оборудование) | Воздушная линия | Кабельная линия | Системы учёта электроэнергии | Собственные нужды ПС | ПС (трансформатор, коммутационное оборудование) | Воздушная линия | Кабельная линия | Системы учёта электроэнергии | Собственные нужды ПС
1 | 2 | 3 | 4.1.1 | 4.1.2 | 4.1.3 | 4.1.4 | 4.1.5 | 4.2.1 | 4.2.2 | 4.2.3 | 4.2.4 | 4.2.5 | 5
0 | ВСЕГО по инвестиционной программе, в том числе: | Г | 0 | 0 | 599.228 | 7928.198 | 0 | 0 | 0 | 2107.914 | 27545.6518 | 0 | нд
0.1 | Инвестиционные проекты в сфере передачи электрической энергии и технологического присоединения к электрическим сетям, всего | Г | 0 | 0 | 599.228 | 7928.198 | 0 | 0 | 0 | 2107.914 | 27545.6518 | 0 | нд
0.1.1 | Технологическое присоединение, всего | Г | 0 | 0 | 0 | 0 | 0 | 0 | 0 | 0 | 0 | 0 | нд
0.1.2 | Реконструкция, модернизация, техническое перевооружение, всего | Г | 0 | 0 | 599.228 | 7928.198 | 0 | 0 | 0 | 2107.914 | 27545.6518 | 0 | нд
0.1.3 | Инвестиционные проекты, реализация которых обуславливается схемами и программами перспективного развития электроэнергетики, всего | Г | 0 | 0 | 0 | 0 | 0 | 0 | 0 | 0 | 0 | 0 | нд
0.1.4 | Прочее новое строительство объектов электросетевого хозяйства, всего | Г | 0 | 0 | 0 | 0 | 0 | 0 | 0 | 0 | 0 | 0 | нд
0.1.5 | Покупка земельных участков для целей реализации инвестиционных проектов, всего | Г | 0 | 0 | 0 | 0 | 0 | 0 | 0 | 0 | 0 | 0 | нд
0.1.6 | Прочие инвестиционные проекты, всего | Г | 0 | 0 | 0 | 0 | 0 | 0 | 0 | 0 | 0 | 0 | нд
0.2 | Инвестиционные проекты в сферах производства электрической энергии и теплоснабжения, всего | Г | 0 | 0 | 0 | 0 | 0 | 0 | 0 | 0 | 0 | 0 | нд
0.2.1 | Технологическое присоединение (подключение), всего | Г | 0 | 0 | 0 | 0 | 0 | 0 | 0 | 0 | 0 | 0 | нд
0.2.2 | Реконструкция, всего | Г | 0 | 0 | 0 | 0 | 0 | 0 | 0 | 0 | 0 | 0 | нд
0.2.3 | Модернизация, техническое перевооружение, всего | Г | 0 | 0 | 0 | 0 | 0 | 0 | 0 | 0 | 0 | 0 | нд
0.2.4 | Инвестиционные проекты, реализация которых обуславливается схемами теплоснабжения, всего | Г | 0 | 0 | 0 | 0 | 0 | 0 | 0 | 0 | 0 | 0 | нд
0.2.5 | Новое строительство, всего | Г | 0 | 0 | 0 | 0 | 0 | 0 | 0 | 0 | 0 | 0 | нд
0.2.6 | Покупка земельных участков для целей реализации инвестиционных проектов, всего | Г | 0 | 0 | 0 | 0 | 0 | 0 | 0 | 0 | 0 | 0 | нд
0.2.7 | Прочие инвестиционные проекты, всего | Г | 0 | 0 | 0 | 0 | 0 | 0 | 0 | 0 | 0 | 0 | нд
0.3 | Инвестиционные проекты, необходимые для осуществления деятельности по оперативно-диспетчерскому управлению в сфере электроэнергетики и купле-продаже электрической энергии, всего | Г | 0 | 0 | 0 | 0 | 0 | 0 | 0 | 0 | 0 | 0 | нд
0.3.1 | Реконструкция, всего | Г | 0 | 0 | 0 | 0 | 0 | 0 | 0 | 0 | 0 | 0 | нд
0.3.2 | Модернизация, техническое перевооружение, модификация, всего | Г | 0 | 0 | 0 | 0 | 0 | 0 | 0 | 0 | 0 | 0 | нд
0.3.3 | Новое строительство, создание, покупка, всего | Г | 0 | 0 | 0 | 0 | 0 | 0 | 0 | 0 | 0 | 0 | нд
0.3.4 | Покупка земельных участков для целей реализации инвестиционных проектов, всего | Г | 0 | 0 | 0 | 0 | 0 | 0 | 0 | 0 | 0 | 0 | нд
0.3.5 | Прочие инвестиционные проекты, всего | Г | 0 | 0 | 0 | 0 | 0 | 0 | 0 | 0 | 0 | 0 | нд
0.4 | Иные инвестиционные проекты, всего | Г | 0 | 0 | 0 | 0 | 0 | 0 | 0 | 0 | 0 | 0 | нд
1 | Калининградская область | Г | 0 | 0 | 599.228 | 7928.198 | 0 | 0 | 0 | 2107.914 | 27545.6518 | 0 | нд
1.1 | Инвестиционные проекты в сфере передачи электрической энергии и технологического присоединения к электрическим сетям, всего, в том числе: | Г | 0 | 0 | 599.228 | 7928.198 | 0 | 0 |  | 2107.914 | 27545.6518 | 0 | нд
1.1.1 | Технологическое присоединение, всего, в том числе: | Г | 0 | 0 | 0 | 0 | 0 | 0 | 0 | 0 | 0 | 0 | нд
1.1.1.1 | Технологическое присоединение энергопринимающих устройств потребителей, всего, в том числе: | Г | 0 | 0 | 0 | 0 | 0 | 0 | 0 | 0 | 0 | 0 | нд
1.1.1.1.1 | Технологическое присоединение энергопринимающих устройств потребителей максимальной мощностью до 15 кВт включительно, всего | Г | 0 | 0 | 0 | 0 | 0 | 0 | 0 | 0 | 0 | 0 | соответствует
1.1.1.1.2 | Технологическое присоединение энергопринимающих устройств потребителей максимальной мощностью до 150 кВт включительно, всего | Г | 0 | 0 | 0 | 0 | 0 | 0 | 0 | 0 | 0 | 0 | соответствует
1.1.1.1.3 | Технологическое присоединение энергопринимающих устройств потребителей свыше 150 кВт, всего, в том числе: | Г | 0 | 0 | 0 | 0 | 0 | 0 | 0 | 0 | 0 | 0 | нд
1.1.1.1.3 | Строительство 2-х ЛЭП от ОРУ 110 кВ ПС 110/35/15 кВ «ООО Лукойл- Калининградморнефть» до нового распределительного пункта (РП) 110 кВ. Строительство РП напряжением 110 кВ. Строительство 2 одноцепных ЛЭП 110 кВ: 1) от опоры №7 отпайки на ПС 110 кВ Романово ВЛ 110 кВ Северная 330 – О-62 Пионерская №2 с отпайками (Л-168) до ОРУ 110 кВ РП 110 кВ; от опоры №6 отпайки на ПС 110 кВ Романово ВЛ 110 кВ Северная 330 – О-62 Пионерская №1 с отпайками (Л-167) до ОРУ РП 110 кВ | L_19-1213 | 0 | 0 | 0 | 0 | 0 | 0 | 0 | 0 | 0 | 0 | соответствует
1.1.1.1.3 | Строительство РПн 10/0.4 кВ, двух КЛ 10 кВ от ПС 110/10 кВ "Ленинградская" О-11 (или ПС новой "Сельма") до РП, разработка схемы электроснабжения 10 кВ квартала застройки по ул.Согласия - ул.Сусанина | F_prj_111001_3356 | 0 | 0 | 0 | 0 | 0 | 0 | 0 | 0 | 0 | 0 | соответствует
1.1.1.1.3 | Строительство КТПн 10/0,4 кВ, 4-х КЛ 10 кВ от КТПн, 3-х КЛ 1 кВ от КТПн до 2-х РЩ по ул.Спортивная в г.Калининграде | H_3579 | 0 | 0 | 0 | 0 | 0 | 0 | 0 | 0 | 0 | 0 | соответствует
1.1.1.1.3 | Строительство КТП 10/0,4 кВ, КЛ 10 кВ и КЛ 1 кВ по ул. Берестяная в г. Калининграде | M_19-0658 | 0 | 0 | 0 | 0 | 0 | 0 | 0 | 0 | 0 | 0 | соответствует
1.1.1.1.3 | Строительство КТП 10/0,4кВ, 2-х КЛ 10кВ от РП XXXIII до КТП (новой) по ул. Октябрьской в г. Калининграде | M_18-1148 | 0 | 0 | 0 | 0 | 0 | 0 | 0 | 0 | 0 | 0 | соответствует
1.1.1.1.3 | Строительство ТП 15/0,4 кВ, ЛЭП 15 кВ от ВЛ 15-001 (инв. № 5115421), ЛЭП 0,4 кВ, организация системы учета электроэнергии в г. Калининграде, Мамоновское шоссе | M_21-0219 | 0 | 0 | 0 | 0 | 0 | 0 | 0 | 0 | 0 | 0 | соответствует
1.1.1.1.3 | Строительство ТП 15/0,4 кВ, ЛЭП 15 кВ от ВЛ 15-82 (инв.5114524) Ильичевское участковое лесничество Полесский муниципальный район | M_19-0572 | 0 | 0 | 0 | 0 | 0 | 0 | 0 | 0 | 0 | 0 | соответствует
1.1.1.1.3 | Строительство КТП 10/0,4 кВ, 2-х КЛ 10 кВ от КТП -1136 до КТП 10/0,4кВ по ул. Согласия в г. Калининграде | M_21-0032 | 0 | 0 | 0 | 0 | 0 | 0 | 0 | 0 | 0 | 0 | соответствует
1.1.1.1.3 | Строительство КТП 10/0,4 кВ (новой), 2-х КЛ 10 кВ, организация системы учета электроэнергии по ул. Летняя в г. Калининграде | M_21-0135 | 0 | 0 | 0 | 0 | 0 | 0 | 0 | 0 | 0 | 0 | соответствует
1.1.1.1.3 | Строительство ТП 15 0,4 кВ, ЛЭП 15 кВ от ВЛ 15-440 до ТП новой, организация системы учета электроэнергии в пос. Нежинское Нестеровского р-на | M_21-00743 | 0 | 0 | 0 | 0 | 0 | 0 | 0 | 0 | 0 | 0 | соответствует
1.1.1.1.3 | Строительство КЛ 1 кВ от РП 10/0,4 кВ № XXV, реконструкция РП 10/0,4 кВ № XXV (инв.5455926) по ул. Чувашская в г. Калининграде | M_18-0494 | 0 | 0 | 0 | 0 | 0 | 0 | 0 | 0 | 0 | 0 | соответствует
1.1.1.2 | Технологическое присоединение объектов электросетевого хозяйства, всего, в том числе: | Г | 0 | 0 | 0 | 0 | 0 | 0 | 0 | 0 | 0 | 0 | нд
1.1.1.2.1 | Технологическое присоединение объектов электросетевого хозяйства, принадлежащих иным сетевым организациям и иным лицам, всего, в том числе: | Г | 0 | 0 | 0 | 0 | 0 | 0 | 0 | 0 | 0 | 0 | нд
1.1.1.2.1 | Реконструкция подстанций 330 кВ О-1 «Центральная», 110 кВ О-11 «Ленинградская», 110 кВ О-35 «Космодемьянская», 110 кВ О-29 «Чкаловск» (инв. № ВЛ 125 – 511509701; инв. № ВЛ 148 – 51196401, 51196402) с модернизацией систем РЗА, ПА, связи для подключения ПС 110 кВ «Чкаловская-2» к сетям ВЛ 110 кВ ПС 110 кВ О-11 Ленинградская – ПС 110 кВ О-29 Чкаловск (Л-125); ВЛ 110 кВ ПС 110 кВ О-11 Ленинградская – ПС 110 кВ О-35 Космодемьянская (Л-148); ВЛ 110 кВ ПС 110 кВ О-29 Чкаловск – 330 кВ О-1 Центральная (Л-117) | H_2865 | 0 | 0 | 0 | 0 | 0 | 0 | 0 | 0 | 0 | 0 | соответствует
1.1.1.2.1 | Расширение РУ 110 кВ ПС 330 кВ Советск-330 для сооружения двух новых присоединений с целью подключения двухцепной ЛЭП 110 кВ на ПС 110 кВ Маломожайская | L_19-0811 | 0 | 0 | 0 | 0 | 0 | 0 | 0 | 0 | 0 | 0 | соответствует
1.1.1.2.2 | Технологическое присоединение к электрическим сетям иных сетевых организаций, всего, в том числе: | Г | 0 | 0 | 0 | 0 | 0 | 0 | 0 | 0 | 0 | 0 | нд
1.1.1.3 | Технологическое присоединение объектов по производству электрической энергии всего, в том числе: | Г | 0 | 0 | 0 | 0 | 0 | 0 | 0 | 0 | 0 | 0 | нд
1.1.1.3.1 | Наименование объекта по производству электрической энергии всего, в том числе: | Г | 0 | 0 | 0 | 0 | 0 | 0 | 0 | 0 | 0 | 0 | нд
1.1.1.3.1 | Строительство новых объектов электросетевого хозяйства (за исключением усиления существующей электрической сети) в целях осуществления технологического присоединения объекта по производству электрической энергии, всего, в том числе: | Г | 0 | 0 | 0 | 0 | 0 | 0 | 0 | 0 | 0 | 0 | нд
1.1.1.3.1 | Строительство новых объектов электросетевого хозяйства для усиления электрической сети в целях осуществления технологического присоединения объекта по производству электрической энергии, всего, в том числе: | Г | 0 | 0 | 0 | 0 | 0 | 0 | 0 | 0 | 0 | 0 | нд
1.1.1.3.2 | Реконструкция существующих объектов электросетевого хозяйства для усиления электрической сети в целях осуществления технологического присоединения объекта по производству электрической энергии всего, в том числе: | Г | 0 | 0 | 0 | 0 | 0 | 0 | 0 | 0 | 0 | 0 | нд
1.1.1.3.2 | Наименование объекта по производству электрической энергии всего, в том числе: | Г | 0 | 0 | 0 | 0 | 0 | 0 | 0 | 0 | 0 | 0 | нд
1.1.1.3.2 | Строительство новых объектов электросетевого хозяйства (за исключением усиления существующей электрической сети) в целях осуществления технологического присоединения объекта по производству электрической энергии, всего, в том числе: | Г | 0 | 0 | 0 | 0 | 0 | 0 | 0 | 0 | 0 | 0 | нд
1.1.1.3.3 | Строительство новых объектов электросетевого хозяйства для усиления электрической сети в целях осуществления технологического присоединения объекта по производству электрической энергии, всего, в том числе: | Г | 0 | 0 | 0 | 0 | 0 | 0 | 0 | 0 | 0 | 0 | нд
1.1.1.3.3 | Реконструкция существующих объектов электросетевого хозяйства для усиления электрической сети в целях осуществления технологического присоединения объекта по производству электрической энергии всего, в том числе: | Г | 0 | 0 | 0 | 0 | 0 | 0 | 0 | 0 | 0 | 0 | нд
1.1.1.4 | Усиление электрической сети в целях осуществления технологического присоединения энергопринимающих устройств потребителей и (или) объектов электросетевого хозяйства всего, в том числе: | Г | 0 | 0 | 0 | 0 | 0 | 0 | 0 | 0 | 0 | 0 | нд
1.1.1.4.1 | Строительство новых объектов электросетевого хозяйства для усиления электрической сети в целях осуществления технологического присоединения, всего, в том числе: | Г | 0 | 0 | 0 | 0 | 0 | 0 | 0 | 0 | 0 | 0 | нд
1.1.1.4.2 | Реконструкция существующих объектов электросетевого хозяйства для усиления электрической сети в целях осуществления технологического присоединения, всего, в том числе: | Г | 0 | 0 | 0 | 0 | 0 | 0 | 0 | 0 | 0 | 0 | нд
1.1.2 | Реконструкция, модернизация, техническое перевооружение всего, в том числе: | Г | 0 | 0 | 599.228 | 7928.198 | 0 | 0 | 0 | 2107.914 | 27545.6518 | 0 | нд
1.1.2.1 | Реконструкция, модернизация, техническое перевооружение трансформаторных и иных подстанций, распределительных пунктов, всего, в том числе: | Г | 0 | 0 | 0 | 0 | 0 | 0 | 0 | 0 | 0 | 0 | нд
1.1.2.1.1 | Реконструкция трансформаторных и иных подстанций, всего, в том числе: | Г | 0 | 0 | 0 | 0 | 0 | 0 | 0 | 0 | 0 | 0 | нд
1.1.2.1.1 | Реконструкция ПС 110/15 кВ О-18 Озерки с заменой двух трансформаторов 6,3 МВА на 10 МВА с приростом 7,4 МВА; реконструкция ОРУ 110 кВ с изменением схемы на 110-4Н; замена оборудования КСО 15 кВ на КРУ 15 кВ | H_50 | 0 | 0 | 0 | 0 | 0 | 0 | 0 | 0 | 0 | 0 | соответствует
1.1.2.1.1 | Реконструкция ПС 110/15 кВ О-19 Полесск: с заменой двух трансформаторов 10 МВА на 16 МВА с приростом 12 МВА; изменением схемы ОРУ110 кВ на ОРУ110-5Н, реконструкция ячеек ЗРУ 15 кВ, РЗА, телемеханики, связи | H_419 | 0 | 0 | 0 | 0 | 0 | 0 | 0 | 0 | 0 | 0 | соответствует
1.1.2.1.1 | Реконструкция ПС 110/15 кВ О-31 Багратионовск с заменой двух трансформаторов мощностью 10 МВА на трансформаторы мощностью 16 МВА с приростом 12 МВА, реконструкция ОРУ 110 кВ с изменением схемы на 110-5Н, КСО 15 кВ с заменой оборудования | H_82 | 0 | 0 | 0 | 0 | 0 | 0 | 0 | 0 | 0 | 0 | соответствует
1.1.2.1.1 | Реконструкция ПС 110/15 кВ О-39 Ладушкин с заменой двух трансформаторов мощностью 10 МВА на трансформаторы мощностью 16 МВА с приростом 12 МВА, реконструкция ОРУ 110 кВ с изменением схемы на 110-5Н, КРУ 15 кВ с заменой оборудования | H_54 | 0 | 0 | 0 | 0 | 0 | 0 | 0 | 0 | 0 | 0 | соответствует
1.1.2.1.1 | Реконструкции ПС 110/15 кВ О-46 Славск: с заменой двух трансформаторов 2х6,3 МВА на 2х10 МВА с приростом 7,4 МВА, изменением схемы ОРУ110 кВ на ОРУ110-5Н, реконструкция ячеек ЗРУ 15 кВ | H_281 | 0 | 0 | 0 | 0 | 0 | 0 | 0 | 0 | 0 | 0 | соответствует
1.1.2.1.1 | Реконструкция ПС 110 кВ О-8 "Янтарное" (инв. №ОРУ 110 кВ 5146135, оборудование ЗРУ 15 кВ 514613601, оборудование ЗРУ 6 кВ 5146137) с заменой трансформаторов 110/15/6 кВ 10 МВА на 16 МВА в рамках реконструкции сетей 60 кВ в западном энергорайоне Калининградской области с переводом на напряжение 110 кВ | F_424 | 0 | 0 | 0 | 0 | 0 | 0 | 0 | 0 | 0 | 0 | соответствует
1.1.2.1.1 | Реконструкция ТП 6/0,23-0,4 кВ (ТП-61, ТП-81, ТП-41, КТП-84, ТП-99, ТП-104, ТП-109, КТП-593, КТП-594, КТП-625, КТП-630, КТП-673) суммарной мощностью 5305 кВА без увеличения мощности с переводом на напряжение 10 кВ в г. Калининград со строительством 3-х КЛ 10 кВ от ТП-99 до ТП-670, от ТП-81 до ТП-670, от ТП-84 до ТП-526 протяженностью 7,3 км | L_18-0119 | 0 | 0 | 0 | 0 | 0 | 0 | 0 | 0 | 0 | 0 | соответствует
1.1.2.1.2 | Модернизация, техническое перевооружение трансформаторных и иных подстанций, распределительных пунктов, всего, в том числе: | Г | 0 | 0 | 0 | 0 | 0 | 0 | 0 | 0 | 0 | 0 | нд
1.1.2.1.2 | Техническое перевооружение ТП 93-2 (инв. № 5142954) с заменой 2 разъединителей на выключатели нагрузки, ТП 93-14 (инв. № 5149677) с заменой выключателя нагрузки на ваккумный выключатель, ТП 93-4 (инв. № 514808901) с заменой выключателя нагрузки на ваккумный выключатель, ТП 93-6 (инв. № 514965301) с заменой выключателя нагрузки, реконструкция КЛ 15 кВ от ТП 93-8 до ТП 93-2 (инв. № 511370709) протяженностью 0,447 км, КЛ 15 кВ от ТП 93-2 до ТП 93-14 (инв. № 511370703) протяженностью 0,297 км, строительство КЛ 15 кВ от ПС О-52 до ТП 93-1 протяженностью 1,237 км в г.Светлый | H_3884 | 0 | 0 | 0 | 0 | 0 | 0 | 0 | 0 | 0 | 0 | соответствует
1.1.2.1.2 | Техническое перевооружение ПС 110 кВ О-5 Советск с заменой ДГК 6 кВ в количестве 2 штук | L_19-1120 | 0 | 0 | 0 | 0 | 0 | 0 | 0 | 0 | 0 | 0 | соответствует
1.1.2.2 | Реконструкция, модернизация, техническое перевооружение линий электропередачи, всего, в том числе: | Г | 0 | 0 | 599.228 | 0 | 0 | 0 | 0 | 2107.914 | 0 | 0 | нд
1.1.2.2.1 | Реконструкция линий электропередачи, всего, в том числе: | Г | 0 | 0 | 599.228 | 0 | 0 | 0 | 0 | 2107.914 | 0 | 0 | нд
1.1.2.2.1 | Реконструкция ВЛ 0.4 кВ от ТП 15/0,4 кВ № 02-13 (инв.№ 5321118) протяженностью 1,331 км г.Озерск | F_prj_111001_3392 | 0 | 0 | 0 | 0 | 0 | 0 | 0 | 0 | 0 | 0 | соответствует
1.1.2.2.1 | Реконструкция ВЛ 0.4 кВ от ТП 15/0,4 кВ № 06-23 (инв.№ 5321102) протяженностью 2,9 км со строительством дополнительной ТП 15/0.4 кВ с установкой трансформатора 100 кВА, строительство ВЛ 15 кВ до ТП новой протяженностью 0,833 км, строительство КЛ 0,4 кВ 0,29 км в п.Столбовое Озерского района | F_prj_111001_2583 | 0 | 0 | 0 | 0 | 0 | 0 | 0 | 0 | 0 | 0 | соответствует
1.1.2.2.1 | Реконструкция ВЛ 0,4 кВ от ТП 15/0,4 кВ № 83-13 (инв. № 5114647) с заменой провода протяженностью 1666 м, демонтаж провода ВЛ 0,4 кВ протяженностью 94 м с разукрупнением сетей и строительством дополнительной СТП 15/0,4кВ с трансформатором мощностью 40 кВА, ВЛ 15кВ от ВЛ 15-83 (инв. № 5114525) протяженностью 900 м, ВЛИ 0,4кВ протяженностью 20 м, в п. Новая Деревня Полесского района | L_2998 | 0 | 0 | 0 | 0 | 0 | 0 | 0 | 0 | 0 | 0 | соответствует
1.1.2.2.1 | Реконструкция ВЛ 0,4 кВ Л-3 от ТП 15/0,4 кВ № 83-13 (инв. № 5114647) с заменой провода протяженностью около 1375 м, демонтаж провода ВЛ 0,4кВ протяженностью 212 м, с разукрупнением сетей и строительством дополнительной СТП 15/0,4кВ с трансформатором мощностью 63 кВА, ВЛ 15кВ от ВЛ 15-83 (инв. № 5114525) протяженностью 700 м, ВЛИ 0,4кВ протяженностью 20 м в п. Новая Деревня Полесского района | L_2999 | 0 | 0 | 0 | 0 | 0 | 0 | 0 | 0 | 0 | 0 | соответствует
1.1.2.2.1 | Реконструкция ВЛ 0,4 кВ от ТП 15/0,4 кВ № 59-12 (инв. № 5114769) с заменой провода ВЛ 0,4 кВ протяженностью около 2054 м, демонтаж провода протяженностью около 1644 м с разукрупнением сетей и строительством дополнительной СТП-1 15/0,4кВ с трансформатором мощностью 63 кВА, ВЛ 15кВ от ВЛ 15-59 (инв. № 5114670) протяженностью 1100 м, ВЛ 0,4 кВ от ТП-новая №1 протяженностью 20 м, строительством дополнительной СТП-2 15/0,4 кВ с трансформатором мощностью 63 кВА, ВЛ 15кВ от ВЛ 15-59 (инв. № 5114670) протяженностью 60 м, ВЛ 0,4 кВ от ТП-новая №2 протяженностью 20 м, в п. Рожково Гурьевского района | L_3025 | 0 | 0 | 0 | 0 | 0 | 0 | 0 | 0 | 0 | 0 | соответствует
1.1.2.2.1 | Реконструкция ВЛ 0,4 кВ от ТП 15/0,4 кВ № 46-20 (инв. № 5114741) общей протяженностью 1780 м с изменением трассы существующей ВЛ 0,4 кВ от ТП 46-20 (протяженностью 1570 м) и увеличением ее протяженности на 210 м в п. Разино | L_3217 | 0 | 0 | 0 | 0 | 0 | 0 | 0 | 0 | 0 | 0 | соответствует
1.1.2.2.1 | Реконструкция ВЛ 15 кВ № 15-53 (инв.№ 5114669) с заменой неизолированного провода на СИП-3х70 протяженностью 5,964 км с заменой ж/б опор со сроком эксплуатации более 30 лет, реконструкция КЛ 15 кВ № 15-53 (инв.№ 5114669) с заменой кабеля на кабель большего сечения протяженностью 0,984 км в Гурьевском районе | H_16-0142 | 0 | 0 | 0 | 0 | 0 | 0 | 0 | 0 | 0 | 0 | соответствует
1.1.2.2.1 | Реконструкция участка ВЛ 15 кВ № 15-146 (инв.№ 5114680) от оп.149-230 с заменой неизолированного провода на СИП-3 3х70 протяженностью 4,04 км в Гурьевском районе | H_16-0143 | 0 | 0 | 0 | 0 | 0 | 0 | 0 | 0 | 0 | 0 | соответствует
1.1.2.2.1 | Реконструкция ВЛ 15 кВ № 15-71 (инв. № 5115434) с заменой неизолированного провода на СИП-3 протяженностью 1,814 км в Мамоновском ГО | H_16-0451 | 0 | 0 | 0 | 0 | 0 | 0 | 0 | 0 | 0 | 0 | соответствует
1.1.2.2.1 | Реконструкция ВЛ 15 кВ № 15-48 (инв.№ 5114665) с заменой неизолированного провода на СИП-3х70 протяженностью 7,99 км с заменой ж/б опор со сроком эксплуатации более 40 лет в Зеленоградском и Гурьевском районах | H_16-0394 | 0 | 0 | 0 | 0 | 0 | 0 | 0 | 0 | 0 | 0 | соответствует
1.1.2.2.1 | Реконструкция ВЛ 15 кВ № 15-50 (инв.№ 5113981) с заменой неизолированного провода на СИП-3х70 протяженностью 7,06 км с заменой ж/б опор со сроком эксплуатации более 60 лет в Зеленоградском районе | H_16-0403 | 0 | 0 | 0 | 0 | 0 | 0 | 0 | 0 | 0 | 0 | соответствует
1.1.2.2.1 | Реконструкция двухцепной ВЛ 0,4 кВ Л-1 от ТП 15/0,4 кВ № 20-07 с заменой неизолированного провода на СИП протяженностью 0,45 км в п.Знаменск ул.Ленина Гвардейский район | H_16-0139 | 0 | 0 | 0 | 0 | 0 | 0 | 0.0046164 | 0 | 0 | 0 | соответствует
1.1.2.2.1 | Реконструкция ВЛ 0,4 кВ от ТП 15/0,4 кВ № 35-11 Л-2 (инв.№ 5114025) с заменой неизолированного провода на СИПс-4-4х50 протяженностью 0,6 км с заменой ж/б опор со сроком эксплуатации более 40 лет в Зеленоградском районе, п.Муромское | H_16-0290 | 0 | 0 | 0 | 0 | 0 | 0 | 0 | 0 | 0 | 0 | соответствует
1.1.2.2.1 | Реконструкция ВЛ 0,4 кВ от ТП 15/0,4 кВ № 35-11 Л-1, Л-2, Л-3 (инв.№ 5114025) с заменой неизолированного провода на СИПс-4 протяженностью 1,682 км с заменой ж/б опор со сроком эксплуатации более 40 лет в Зеленоградском районе, п.Муромское, ул.Каштановая, Сиреневая, Полевая, пер.Цветочный | H_16-0291 | 0 | 0 | 0 | 0 | 0 | 0 | 0 | 0 | 0 | 0 | соответствует
1.1.2.2.1 | Реконструкция ВЛ 15 кВ № 15-82 (инв.№ 5114524) в Полесском районе с заменой деревянных опор на железобетонные протяженностью 26,569 км | H_16-0263 | 0 | 0 | 0 | 0 | 0 | 0 | 0 | 0 | 0 | 0 | соответствует
1.1.2.2.1 | Реконструкция ВЛ 0,4 кВ от ТП 15/0,4 кВ № 24-01 Л-2 (инв.№ 5113833) с заменой провода на СИПс-4-4х50 протяженностью 0,57 км с заменой ж/б опор со сроком эксплуатации более 40 лет по ул.Офицерской в п.Знаменск | H_16-0274 | 0 | 0 | 0 | 0 | 0 | 0 | 0 | 0 | 0 | 0 | соответствует
1.1.2.2.1 | Реконструкция КЛ 15 кВ 15-180 (инв.№ 5115436) от ПС О-1 до опоры № 1 ВЛ 15 кВ 15-180 с заменой кабеля на кабель большего сечения протяженностью 0,086 км, установка на опоре №1 отключающего пункта | H_16-0141 | 0 | 0 | 0 | 0 | 0 | 0 | 0 | 0 | 0 | 0 | соответствует
1.1.2.2.1 | Перевод потребителей с напряжения 0,23 кВ на 0,4 кВ в городе Калининграде со строительством и реконструкцией 42 трансформаторных подстанций мощностью 12,22 МВА и 98,05 км линий электропередачи | H_2737 | 0 | 0 | 0 | 0 | 0 | 0 | 0 | 0 | 0 | 0 | соответствует
1.1.2.2.1 | Реконструкция ВЛ 0,4 кВ Л-1 от ТП 15/0,4 кВ № 310-09 (инв. № 5113868) с заменой провода протяженностью около 600 м с разукрупнением сетей и строительством дополнительной ТП 15/0,4 кВ с трансформатором мощностью 100 кВА, ЛЭП 15 кВ от ВЛ 15-310 (инв.5115765) протяженностью 220 м, ЛЭП 0,4 кВ протяженностью 60 м в п. Яблоневка Гвардейского района | L_18-0117 | 0 | 0 | 0 | 0 | 0 | 0 | 0 | 0 | 0 | 0 | соответствует
1.1.2.2.1 | Реконструкция ВЛ 0,4 кВ Л-1 от ТП 15/0,4 кВ № 49-08 (инв. №5114078) с заменой провода на ВЛ 0,4 кВ протяженностью 0,32 км, демонтаж участка ВЛ 0,23 кВ протяженностью 2,3 км, с разукрупнением сетей и строительством дополнительной СТП 15/0,4 кВ с трансформатором мощностью 40 кВА, ВЛ 15 кВ от ВЛ 15-49 (инв. № 5113980) протяженностью 2,5 км, ВЛ 0,4 кВ от ТП-новая протяженностью около 0,015 км в п. Звягинцево Зеленоградского района | L_18-0142 | 0 | 0 | 0 | 0 | 0 | 0 | 0 | 0 | 0 | 0 | соответствует
1.1.2.2.1 | Программа реконструкции сетей 0,23 кВ с переводом на напряжение 0,4 кВ в г. Калининграде (по улицам: Авторемонтная, Банковская, В. Котика, Вернадского, Ген.-Лейт. Захарова, Дунайская, Ермака, Комсомольская, Космонтавта Леонова, Космонавта Пацаева, К. Маркса, Каштановая Аллея, Коммунальная, Красная, Кропоткина, Курганская, Лейт. Яналова, Маяковского, Маршала Борзова, проспект Мира, М. Родителева, Молочинского, Советский проспект, Спортивная, Чайковского, Чекистов, Чернышевского, Чкалова, Шота Руставелли, Шиллера, Щорса): реконструкция ЛЭП 0,23 кВ протяженностью 28,7 км с приростом 9,8 км, реконструкция 7 ТП 10/0,23 кВ с заменой 7 силовых трансформаторов мощностью 1,96 МВА, с увеличением суммарной трансформаторной мощности на 0,63 МВА | L_19-1035 | 0 | 0 | 599.228 | 0 | 0 | 0 | 0 | 2107.914 | 0 | 0 | соответствует
1.1.2.2.1 | Реконструкция распределительных сетей 6-10 кВ в г. Калининграде с заменой КЛ 6 кВ протяженностью 27,675 км (без прироста), КЛ 10 кВ протяженностью 27,762 км (без прироста) и перевод ВЛ 6-10 кВ общей протяженностью 6,82 км в кабельное исполнение | L_19-1049 | 0 | 0 | 0 | 0 | 0 | 0 | 0 | 0 | 0 | 0 | соответствует
1.1.2.2.1 | Реконструкция ВЛ 0,4 кВ от ТП 15/0,4 кВ № 82-1, Л-1 (инв. № 5114620) с заменой провода ВЛ 0,4 кВ протяженностью около 980 м в г. Полесске, ул. Заречная | L_19-0935 | 0 | 0 | 0 | 0 | 0 | 0 | 0 | 0 | 0 | 0 | соответствует
1.1.2.2.1 | Реконструкция ВЛ 0,4 кВ от ПС 15/0,4 кВ В-07 Л-2 (инв. № 5115813) с заменой провода ВЛ 0,4 кВ протяженностью около 915 м в п. Комсомольск Гвардейского района | L_19-0940 | 0 | 0 | 0 | 0 | 0 | 0 | 0 | 0 | 0 | 0 | соответствует
1.1.2.2.1 | Реконструкция ВЛ 0,4 кВ от ТП 15/0,4 кВ № 123-4 (инв. № 5113887) с заменой провода протяженностью около 1380 м в п. Пригородное Гвардейского района | L_19-0941 | 0 | 0 | 0 | 0 | 0 | 0 | 0 | 0 | 0 | 0 | соответствует
1.1.2.2.1 | Реконструкция ВЛ 0,4 кВ от ТП 15/0,4 кВ № 16-12 Л-1 (инв. № 5116115) с заменой провода ВЛ 0,4 кВ протяженностью около 1 км в п. Истровка Гвардейского района | L_19-0942 | 0 | 0 | 0 | 0 | 0 | 0 | 0 | 0 | 0 | 0 | соответствует
1.1.2.2.1 | Реконструкция ВЛ 0,4 кВ от ТП 15/0,4 кВ № 30-02 (инв. № 5113900) протяженностью около 1,9 км, демонтаж ВЛ 0,4 кВ от ТП 30-2 протяженностью около 0,1 км с разукрупнением сетей и строительством дополнительной ТП 15/0,4 кВ мощностью трансформатора 63 кВА, ЛЭП 15 кВ от ВЛ 15-030 (инв. № 5113783) протяженностью 0,080 км, ВЛИ 0,4 кВ протяженностью около 0,02 км от ТП-новой в п. Заречье Гвардейского района | L_19-0943 | 0 | 0 | 0 | 0 | 0 | 0 | 0 | 0 | 0 | 0 | соответствует
1.1.2.2.1 | Реконструкция ВЛ 0,4 кВ от ТП 15/0,4 кВ № 080-28 (инв. №5113919), замена провода на СИП-4 ВЛ 0,4 кВ от ТП 080-28 протяженностью 740 м в п. Знаменск по ул. Комсомольская | L_19-0944 | 0 | 0 | 0 | 0 | 0 | 0 | 0 | 0 | 0 | 0 | соответствует
1.1.2.2.1 | Реконструкция ВЛ 0,4 кВ от ТП 15/0,4 кВ № 211-13 (инв. № 5114878) с заменой провода ВЛ 0,4 кВ протяженностью около 2575 м, демонтаж провода протяженностью около 2575 м с разукрупнением сетей и строительством дополнительной МТП-1 15/0,4кВ с трансформатором мощностью 100 кВА, ВЛ 15кВ от ВЛ 15-211 отпайка к ТП 211-14 (инв. № 5114823) протяженностью 530 м, ВЛ 0,4 кВ от ТП-новая №1 протяженностью 805 м, строительством дополнительной МТП-2 15/0,4 кВ с трансформатором мощностью 100 кВА, ВЛ 15кВ от ВЛ 15-211 отпайка к ТП 211-13 (инв. № 5114823) протяженностью 1090 м, ВЛ 0,4 кВ от ТП-новая №2 протяженностью 615 м в п. Знаменское Правдинского района | L_19-0946 | 0 | 0 | 0 | 0 | 0 | 0 | 0 | 0 | 0 | 0 | соответствует
1.1.2.2.1 | Реконструкция ВЛ 0,4 кВ от ТП 15/0,4 кВ № 299-15, замена провода на СИП-4 на ВЛ 0,4 кВ от ТП 299-15 общей протяженностью 1858 м с разукрупнением сетей и строительством трехцепного участка ВЛ 0,4 кВ от ТП 299-15 (инв. № 5115768) протяженностью 212 м, строительством двухцепного участка ВЛ 0,4 кВ от ТП 299-15 (инв. № 5115768) протяженностью 30 м в п. Шевченко Правдинского района | L_19-1089 | 0 | 0 | 0 | 0 | 0 | 0 | 0 | 0 | 0 | 0 | соответствует
1.1.2.2.1 | Реконструкция ВЛ 0,4 кВ от ТП 15/0,4 кВ № 49-07 с заменой провода ВЛ 0,4 кВ протяженностью около 90 м, демонтаж провода ВЛ 0,4 кВ протяженностью около 30 м с разукрупнением сетей и строительством дополнительной МТП 15/0,4 кВ с трансформатором мощностью 100 кВА, ВЛ 15 кВ от ВЛ 15-49 (инв. № 5113980) протяженностью около 850 м, ВЛ 0,4 кВ от ТП –новая протяженностью около 30 м в п. Сиренево Зеленоградского района | L_19-1090 | 0 | 0 | 0 | 0 | 0 | 0 | 0 | 0 | 0 | 0 | соответствует
1.1.2.2.1 | Реконструкция ВЛ 15 кВ № 15-47 (инв. № 5114664) с переустройством участка воздушной линии в кабельную линию протяженностью 0,3 км в СНТ «Василёк» п. Васильково Гурьевский ГО | K_20-0050 | 0 | 0 | 0 | 0 | 0 | 0 | 0 | 0 | 0 | 0 | соответствует
1.1.2.2.1 | Реконструкция ВЛ 0,4 кВ от ТП 15/0,4 кВ № 05-1 (инв. № 5144328) протяженностью 1,2 км в п. М. Борисово Гурьевского района | L_20-0493 | 0 | 0 | 0 | 0 | 0 | 0 | 0 | 0 | 0 | 0 | соответствует
1.1.2.2.1 | Реконструкция ВЛ 0,4 кВ от ТП 15/0,4 кВ № 36-04 (инв. № 5147927) протяженностью около 0,4 км, демонтаж ВЛ 0,4 кВ от ТП 36-04 протяженностью около 0,04 км, реконструкция ТП 15/,04 кВ № 36-55, строительство ВЛИ 0,4 кВ протяженностью около 0,02 км от ТП 36-55 в п. Березовка Гурьевского района | L_20-0494 | 0 | 0 | 0 | 0 | 0 | 0 | 0 | 0 | 0 | 0 | соответствует
1.1.2.2.1 | Реконструкция ВЛ 0,4 кВ от ТП 15/0,4 кВ № 204-5 (инв. № 5147842) протяженностью около 0,44 км, демонтаж ВЛ 0,4 кВ от ТП 204-5 протяженностью около 0,11 км, строительство ВЛИ 0,4 кВ протяженностью около 0,135 км от ТП 204-5 в п. Дубровка Багратионовского района | L_20-0495 | 0 | 0 | 0 | 0 | 0 | 0 | 0 | 0 | 0 | 0 | соответствует
1.1.2.2.1 | Реконструкция ВЛ 0,4 кВ от ТП 15/0,4 кВ № 201-22 (инв. № 5115637) протяженностью 1,4 км, строительство дополнительной ТП 15/0,4кВ с трансформатором мощностью 160 кВА, ЛЭП 15кВ от ВЛ 15-201 (инв. № 5114819) протяженностью 0,12 км, ВЛИ 0,4 кВ протяженностью около 0,03 км от ТП- новой в пос. Извилино Правдинского района | L_20-0496 | 0 | 0 | 0 | 0 | 0 | 0 | 0 | 0 | 0 | 0 | соответствует
1.1.2.2.1 | Реконструкция ВЛ 0,4 кВ от ТП 15/0,4 кВ № 48-5 (инв. № 5115059) протяженностью около 1,520 км, строительство ВЛИ 0,4 кВ протяженностью около 0,35 км от ТП 48-5 в п. Некрасово Гурьевского района | L_20-0498 | 0 | 0 | 0 | 0 | 0 | 0 | 0 | 0 | 0 | 0 | соответствует
1.1.2.2.1 | Реконструкция ВЛ 0,4 кВ от ТП 15/0,4 кВ 171-4 (инв. № 5114199) протяженностью около 0,677 км в п. Охотное Зеленоградского района | L_20-0499 | 0 | 0 | 0 | 0 | 0 | 0 | 0 | 0 | 0 | 0 | соответствует
1.1.2.2.1 | Реконструкция ВЛ 0,4 кВ от ТП 15/0,4 кВ № 224-06 (инв. № 5114867) протяженностью около 0,9 км в п. Передовое Правдинского района | L_20-0500 | 0 | 0 | 0 | 0 | 0 | 0 | 0 | 0 | 0 | 0 | соответствует
1.1.2.2.1 | Разукрупнение сетей и демонтаж ВЛ 0,4 кВ от ТП 15/0,4 кВ № 148-25 (инв. № 5150735) протяженностью 0,04 км, строительство дополнительной ТП 15/0,4 кВ мощностью трансформатора 250 кВА, ЛЭП 15 кВ от ВЛ 15-148 (инв. № 5114682) протяженностью 0,360 км, ВЛИ 0,4 кВ протяженностью около 0,02 км от ТП-новой в пос. Родники Гурьевского района | L_20-0501 | 0 | 0 | 0 | 0 | 0 | 0 | 0 | 0 | 0 | 0 | соответствует
1.1.2.2.2 | Реконструкция КЛ 0,4 кВ от ТП-7 (инв. №532070401) 0,9 км с установкой щитов СП - 7 шт. в г. Черняховске | M_182 | 0 | 0 | 0 | 0 | 0 | 0 | 0 | 0 | 0 | 0 | соответствует
1.1.2.2.1 | Расширение просек ВЛ 15 кВ № 15-115 площадью 12,957 га и реконструкция участка ВЛ 15 кВ № 15-115 протяженностью 5,333 км с заменой голого провода на СИП | H_949-35 | 0 | 0 | 0 | 0 | 0 | 0 | 0 | 0 | 0 | 0 | соответствует
1.1.2.2.1 | Расширение просек ВЛ 15 кВ № 15-219 площадью 5,14 га и реконструкция участка ВЛ 15 кВ № 15-219 протяженностью 0,35 км с заменой голого провода на СИП | H_949-36 | 0 | 0 | 0 | 0 | 0 | 0 | 0 | 0 | 0 | 0 | соответствует
1.1.2.2.1 | Расширение просек ВЛ 15 кВ № 15-82 площадью 1,4 га и реконструкция участка ВЛ 15 кВ № 15-82 протяженностью 0,62 км с заменой голого провода на СИП | H_949-37 | 0 | 0 | 0 | 0 | 0 | 0 | 0 | 0 | 0 | 0 | соответствует
1.1.2.2.1 | Расширение просек ВЛ 15 кВ № 15-201 площадью 3,7 га и реконструкция участка ВЛ 15 кВ № 15-201 протяженностью 0,72 км с заменой голого провода на СИП | H_949-38 | 0 | 0 | 0 | 0 | 0 | 0 | 0 | 0 | 0 | 0 | соответствует
1.1.2.2.1 | Расширение просек ВЛ 15 кВ № 15-78 площадью 3,06 га и реконструкция участка ВЛ 15 кВ № 15-78 протяженностью 0,036 км с заменой голого провода на СИП | H_949-40 | 0 | 0 | 0 | 0 | 0 | 0 | 0 | 0 | 0 | 0 | соответствует
1.1.2.2.1 | Расширение просек ВЛ 15 кВ № 15-114 площадью 7,98 га и реконструкция участка ВЛ 15 кВ № 15-114 протяженностью 0,21 км с заменой голого провода на СИП | L_949-51 | 0 | 0 | 0 | 0 | 0 | 0 | 0 | 0 | 0 | 0 | соответствует
1.1.2.2.1 | Расширение просек ВЛ 15 кВ № 15-186 площадью 8,4 га и реконструкция участка ВЛ 15 кВ № 15-186 протяженностью 2,555 км с заменой голого провода на СИП | L_949-53 | 0 | 0 | 0 | 0 | 0 | 0 | 0 | 0 | 0 | 0 | соответствует
1.1.2.2.1 | Расширение просек ВЛ 15 кВ № 15-88 площадью 5,88 га и реконструкция участка ВЛ 15 кВ № 15-88 протяженностью 0,7 км с заменой голого провода на СИП | L_949-55 | 0 | 0 | 0 | 0 | 0 | 0 | 0 | 0 | 0 | 0 | соответствует
1.1.2.2.1 | Расширение просек ВЛ 15 кВ № 15-169 площадью 1,58 га и реконструкция участка ВЛ 15 кВ № 15-169 протяженностью 0,17 км с заменой голого провода на СИП | L_949-56 | 0 | 0 | 0 | 0 | 0 | 0 | 0 | 0 | 0 | 0 | соответствует
1.1.2.2.1 | Расширение просек ВЛ 15 кВ № 15-241 площадью 1,1 га и реконструкция участков ВЛ 15 кВ № 15-241 протяженностью 0,140 км с заменой голого провода на СИП» | L_949-80 | 0 | 0 | 0 | 0 | 0 | 0 | 0 | 0 | 0 | 0 | соответствует
1.1.2.2.1 | Расширение просек ВЛ 15 кВ № 15-472 площадью 2,04 га и реконструкция участков ВЛ 15 кВ № 15-472 протяженностью 0,971 км с заменой голого провода на СИП | L_949-82 | 0 | 0 | 0 | 0 | 0 | 0 | 0 | 0 | 0 | 0 | соответствует
1.1.2.2.1 | Расширение просек ВЛ 15 кВ № 15-61 площадью 1,68 га и реконструкция участка ВЛ 15 кВ № 15-61 протяженностью 0,25 км с заменой голого провода на СИП | L_949-83 | 0 | 0 | 0 | 0 | 0 | 0 | 0 | 0 | 0 | 0 | соответствует
1.1.2.2.1 | Расширение просек ВЛ 15 кВ № 15-62 площадью 0,9 га и реконструкция участка ВЛ 15 кВ № 15-62 протяженностью 0,2 км с заменой голого провода на СИП | L_949-84 | 0 | 0 | 0 | 0 | 0 | 0 | 0 | 0 | 0 | 0 | соответствует
1.1.2.2.1 | Расширение просек ВЛ 15 кВ № 15-203 площадью 3,9 га и реконструкция участка ВЛ 15 кВ № 15-203 протяженностью 0,2 км с заменой голого провода на СИП | L_949-85 | 0 | 0 | 0 | 0 | 0 | 0 | 0 | 0 | 0 | 0 | соответствует
1.1.2.2.1 | Расширение просек ВЛ 15 кВ № 15-131 площадью 9,933 га и реконструкция участка ВЛ 15 кВ № 15-131 протяженностью 2,02 км с заменой голого провода на СИП | L_949-86 | 0 | 0 | 0 | 0 | 0 | 0 | 0 | 0 | 0 | 0 | соответствует
1.1.2.2.1 | Расширение просек ВЛ 15 кВ № 15-211 площадью 5,0 га и реконструкция участков ВЛ 15 кВ № 15-211 протяженностью 0,575 км с заменой голого провода на СИП | L_949-87 | 0 | 0 | 0 | 0 | 0 | 0 | 0 | 0 | 0 | 0 | соответствует
1.1.2.2.1 | Расширение просек ВЛ 15 кВ № 15-39 площадью 7,8 га и реконструкция участка ВЛ 15 кВ № 15-39 протяженностью 1,00 км с заменой голого провода на СИП | L_949-88 | 0 | 0 | 0 | 0 | 0 | 0 | 0 | 0 | 0 | 0 | соответствует
1.1.2.2.1 | Расширение просек ВЛ 15 кВ № 15-42 площадью 6,62 га и реконструкция участка ВЛ 15 кВ № 15-42 протяженностью 0,28 км с заменой голого провода на СИП | L_949-89 | 0 | 0 | 0 | 0 | 0 | 0 | 0 | 0 | 0 | 0 | соответствует
1.1.2.2.1 | Расширение просек ВЛ 15 кВ № 15-40 площадью 2,94 га и реконструкция участка ВЛ 15 кВ № 15-40 протяженностью 0,425 км с заменой голого провода на СИП | L_949-90 | 0 | 0 | 0 | 0 | 0 | 0 | 0 | 0 | 0 | 0 | соответствует
1.1.2.2.1 | Расширение просек ВЛ 15 кВ № 15-205 площадью 1,26 га и реконструкция участка ВЛ 15 кВ № 15-205 протяженностью 0,21 км с заменой голого провода на СИП | L_949-91 | 0 | 0 | 0 | 0 | 0 | 0 | 0 | 0 | 0 | 0 | соответствует
1.1.2.2.1 | Расширение просек ВЛ 15 кВ № 15-218 площадью 1,0 га и реконструкция участка ВЛ 15 кВ № 15-218 протяженностью 0,4 км с заменой голого провода на СИП | L_949-92 | 0 | 0 | 0 | 0 | 0 | 0 | 0 | 0 | 0 | 0 | соответствует
1.1.2.2.1 | Расширение просек ВЛ 15 кВ № 15-322 площадью 10,941 га и реконструкция участка ВЛ 15 кВ № 15-322 протяженностью 1,38 км с заменой голого провода на СИП | L_949-93 | 0 | 0 | 0 | 0 | 0 | 0 | 0 | 0 | 0 | 0 | соответствует
1.1.2.2.1 | Расширение просек ВЛ 15 кВ № 15-483 площадью 0,9 га и реконструкция участков ВЛ 15 кВ № 15-483 протяженностью 0,429 км с заменой голого провода на СИП | L_949-94 | 0 | 0 | 0 | 0 | 0 | 0 | 0 | 0 | 0 | 0 | соответствует
1.1.2.2.1 | Расширение просек ВЛ 15 кВ № 15-456/8 площадью 11,69 га и реконструкция участка ВЛ 15 кВ № 15-456/8 протяженностью 3,6 км с заменой голого провода на СИП | L_949-95 | 0 | 0 | 0 | 0 | 0 | 0 | 0 | 0 | 0 | 0 | соответствует
1.1.2.2.1 | Расширение просек ВЛ 15 кВ № 15-216 площадью 7,3 га и реконструкция участков ВЛ 15 кВ № 15-216 протяженностью 0,339 км с заменой голого провода на СИП | L_949-96 | 0 | 0 | 0 | 0 | 0 | 0 | 0 | 0 | 0 | 0 | соответствует
1.1.2.2.1 | Расширение просек ВЛ 15 кВ № 15-212 площадью 2,2 га и реконструкция участков ВЛ 15 кВ № 15-212 протяженностью 0,936 км с заменой голого провода на СИП | L_949-97 | 0 | 0 | 0 | 0 | 0 | 0 | 0 | 0 | 0 | 0 | соответствует
1.1.2.2.1 | Расширение просек ВЛ 15 кВ № 15-326 площадью 13,48 га и реконструкция участков ВЛ 15 кВ № 15-326 протяженностью 2,3 км с заменой голого провода на СИП | L_949-99 | 0 | 0 | 0 | 0 | 0 | 0 | 0 | 0 | 0 | 0 | соответствует
1.1.2.2.1 | Расширение просек ВЛ 15 кВ № 15-215 площадью 1,19 га и реконструкция участка ВЛ 15 кВ № 15-215 протяженностью 0,48 км с заменой голого провода на СИП | L_949-100 | 0 | 0 | 0 | 0 | 0 | 0 | 0 | 0 | 0 | 0 | соответствует
1.1.2.2.1 | Расширение просек ВЛ 15 кВ № 15-220 площадью 3,7 га и реконструкция участков ВЛ 15 кВ № 15-220 протяженностью 0,88 км с заменой голого провода на СИП | L_949-101 | 0 | 0 | 0 | 0 | 0 | 0 | 0 | 0 | 0 | 0 | соответствует
1.1.2.2.1 | Расширение просек ВЛ 15 кВ № 15-258 площадью 1,62 га и реконструкция участка ВЛ 15 кВ № 15-258 протяженностью 0,520 км с заменой голого провода на СИП | L_949-102 | 0 | 0 | 0 | 0 | 0 | 0 | 0 | 0 | 0 | 0 | соответствует
1.1.2.2.1 | Расширение просек ВЛ 15 кВ № 15-328 площадью 5,01 га и реконструкция участков ВЛ 15 кВ № 15-328 протяженностью 2,386 км с заменой голого провода на СИП | L_949-103 | 0 | 0 | 0 | 0 | 0 | 0 | 0 | 0 | 0 | 0 | соответствует
1.1.2.2.1 | Расширение просеки ВЛ 10 кВ № 10-01 площадью 3,36 га и реконструкция участков ВЛ 10 кВ № 10-01 протяженностью 0,81 км с заменой голого провода на СИП | L_949-104 | 0 | 0 | 0 | 0 | 0 | 0 | 0 | 0 | 0 | 0 | соответствует
1.1.2.2.1 | Расширение просек ВЛ 15 кВ № 15-324 площадью 1,0 га и реконструкция участка ВЛ 15 кВ № 15-324 протяженностью 0,476 км с заменой голого провода на СИП | L_949-105 | 0 | 0 | 0 | 0 | 0 | 0 | 0 | 0 | 0 | 0 | соответствует
1.1.2.2.1 | Расширение просек ВЛ 15 кВ № 15-451 площадью 0,84 га и реконструкция участка ВЛ 15 кВ № 15-451 протяженностью 0,4 км с заменой голого провода на СИП | L_949-106 | 0 | 0 | 0 | 0 | 0 | 0 | 0 | 0 | 0 | 0 | соответствует
1.1.2.2.1 | Расширение просек ВЛ 15 кВ № 15-85 площадью 0,63 га и реконструкция участка ВЛ 15 кВ № 15-85 протяженностью 0,29 км с заменой голого провода на СИП | L_949-107 | 0 | 0 | 0 | 0 | 0 | 0 | 0 | 0 | 0 | 0 | соответствует
1.1.2.2.1 | Расширение просек ВЛ 15 кВ № 15-210 площадью 1,9 га и реконструкция участка ВЛ 15 кВ № 15-210 протяженностью 0,7 км с заменой голого провода на СИП | L_949-108 | 0 | 0 | 0 | 0 | 0 | 0 | 0 | 0 | 0 | 0 | соответствует
1.1.2.2.2 | Модернизация, техническое перевооружение линий электропередачи, всего, в том числе: | Г | 0 | 0 | 0 | 0 | 0 | 0 | 0 | 0 | 0 | 0 | нд
1.1.2.3 | Развитие и модернизация учета электрической энергии (мощности), всего, в том числе: | Г | 0 | 0 | 0 | 7928.198 | 0 | 0 | 0 | 0 | 27545.6518 | 0 | нд
1.1.2.3 | Организация интеллектуальной системы учета электроэнергии (приобретение компонентов интеллектуальной системы учета, выполнение проектных, строительно-монтажных и пусконаладочных работ по модернизации / созданию интеллектуальной системы учета электроэнергии) | F_48-НН | 0 | 0 | 0 | 7928.198 | 0 | 0 | 0 | 0 | 27545.6518 | 0 | соответствует
1.1.2.3 | Установка приборов учета в соответствии с Федеральным законом от 27.12.2018 № 522-ФЗ при истечении МПИ или срока эксплуатации, при отсутствии прибора учета у потребителя класса напряжения 0,22 (0,4) кВ (7 367 прибора учета электроэнергии) | L_48-0,4уст-21 | 0 | 0 | 0 | 0 | 0 | 0 | 0 | 0 | 0 | 0 | соответствует
1.1.2.3 | Создание узлов учета электроэнергии на ТП 6(15)/0,4кВ АО «Янтарьэнерго» с интеграцией в систему сбора и передачи данных (687 технических приборов учета электроэнергии с каналообразующим оборудованием) | L_48-0,4разв-21 | 0 | 0 | 0 | 0 | 0 | 0 | 0 | 0 | 0 | 0 | соответствует
1.1.2.3 | Установка приборов учета в соответствии с Федеральным законом от 27.12.2018 № 522-ФЗ при истечении МПИ, срока эксплуатации и при отсутствии прибора учета у потребителя класса напряжения 0,22 (0,4) кВ (2 328 приборов учёта электроэнергии) | L_48-0,4уст-22 | 0 | 0 | 0 | 0 | 0 | 0 | 0 | 0 | 0 | 0 | соответствует
1.1.2.3 | Создание узлов учета электроэнергии на ТП 6(15)/0,4кВ АО «Янтарьэнерго» с интеграцией в систему сбора и передачи данных (258 технических приборов учета электроэнергии с каналообразующим оборудованием) | L_48-0,4разв-22 | 0 | 0 | 0 | 0 | 0 | 0 | 0 | 0 | 0 | 0 | соответствует
1.1.2.3 | Установка приборов учета в соответствии с Федеральным законом от 27.12.2018 № 522-ФЗ при истечении МПИ, срока эксплуатации и при отсутствии прибора учета у потребителя класса напряжения 0,22 (0,4) кВ (3 291 прибор учёта электроэнергии) | L_48-0,4уст-23 | 0 | 0 | 0 | 0 | 0 | 0 | 0 | 0 | 0 | 0 | соответствует
1.1.2.3 | Создание узлов учета электроэнергии на ТП 6(15)/0,4кВ АО «Янтарьэнерго» с интеграцией в систему сбора и передачи данных (245 технических приборов учета электроэнергии с каналообразующим оборудованием) | L_48-0,4разв-23 | 0 | 0 | 0 | 0 | 0 | 0 | 0 | 0 | 0 | 0 | соответствует
1.1.2.3 | Установка приборов учета в соответствии с Федеральным законом от 27.12.2018 № 522-ФЗ при выходе из строя ПУ потребителя класса напряжения 0,22 (0,4) кВ (2 128 прибор учета электроэнергии) | L_48-0,4зам-21 | 0 | 0 | 0 | 0 | 0 | 0 | 0 | 0 | 0 | 0 | соответствует
1.1.2.3 | Установка приборов учета в соответствии с Федеральным законом от 27.12.2018 № 522-ФЗ при выходе из строя ПУ потребителя класса напряжения 0,22 (0,4) кВ (985 прибор учета электроэнергии) | L_48-0,4зам-22 | 0 | 0 | 0 | 0 | 0 | 0 | 0 | 0 | 0 | 0 | соответствует
1.1.2.3 | Установка приборов учета в соответствии с Федеральным законом от 27.12.2018 № 522-ФЗ при выходе из строя ПУ потребителя класса напряжения 0,22 (0,4) кВ (310 прибор учета электроэнергии) | L_48-0,4зам-23 | 0 | 0 | 0 | 0 | 0 | 0 | 0 | 0 | 0 | 0 | соответствует
1.1.2.3 | Установка приборов учета в соответствии с Федеральным законом от 27.12.2018 № 522-ФЗ при истечении МПИ или срока эксплуатации, при отсутствии прибора учета у потребителя класса напряжения 6 (15) кВ (21 пункт учета электроэнергии) | L_48-15уст-21 | 0 | 0 | 0 | 0 | 0 | 0 | 0 | 0 | 0 | 0 | соответствует
1.1.2.3 | Установка приборов учета в соответствии с Федеральным законом от 27.12.2018 № 522-ФЗ при истечении МПИ, срока эксплуатации и при отсутствии прибора учета на границах балансовой принадлежности с ТСО класса напряжения 15 кВ (59 ПКУ) | M_48-15уст-22 | 0 | 0 | 0 | 0 | 0 | 0 | 0 | 0 | 0 | 0 | соответствует
1.1.2.4 | Реконструкция, модернизация, техническое перевооружение прочих объектов основных средств, всего, в том числе: | Г | 0 | 0 | 0 | 0 | 0 | 0 | 0 | 0 | 0 | 0 | нд
1.1.2.4.1 | Реконструкция прочих объектов основных средств, всего, в том числе: | Г | 0 | 0 | 0 | 0 | 0 | 0 | 0 | 0 | 0 | 0 | нд
1.1.2.4.2 | Модернизация, техническое перевооружение прочих объектов основных средств, всего, в том числе: | Г | 0 | 0 | 0 | 0 | 0 | 0 | 0 | 0 | 0 | 0 | нд
1.1.2.4.2 | Модернизация системы сбора и передачи информации СОТИАССО на объектах АО "Янтарьэнерго" ПС О-34: комплекс программных и технических средств используется для обеспечения информационных функций (наблюдения, контроля, сигнализации) и функций управления электрооборудованием подстанции | F_obj_111001_3107 | 0 | 0 | 0 | 0 | 0 | 0 | 0 | 0 | 0 | 0 | соответствует
1.1.2.4.2 | Модернизация системы сбора и передачи информации СОТИАССО на объектах АО "Янтарьэнерго" ПС О-48: комплекс программных и технических средств используется для обеспечения информационных функций (наблюдения, контроля, сигнализации) и функций управления электрооборудованием подстанции | F_obj_111001_48207 | 0 | 0 | 0 | 0 | 0 | 0 | 0 | 0 | 0 | 0 | соответствует
1.1.2.4.2 | Модернизация системы сбора и передачи информации СОТИАССО на объектах АО "Янтарьэнерго" ПС О-37: комплекс программных и технических средств используется для обеспечения информационных функций (наблюдения, контроля, сигнализации) и функций управления электрооборудованием подстанции | H_181-37 | 0 | 0 | 0 | 0 | 0 | 0 | 0 | 0 | 0 | 0 | соответствует
1.1.2.4.2 | Модернизация системы сбора и передачи информации СОТИАССО на объектах АО "Янтарьэнерго" ПС О-38: комплекс программных и технических средств используется для обеспечения информационных функций (наблюдения, контроля, сигнализации) и функций управления электрооборудованием подстанции | H_181-38 | 0 | 0 | 0 | 0 | 0 | 0 | 0 | 0 | 0 | 0 | соответствует
1.1.2.4.2 | Модернизация АСУ ТП для дистанционного управления оборудованием ПС 110 кВ Индустриальная из ЦУС АО «Янтарьэнерго» и ДЦ Балтийское РДУ | L_20-0491 | 0 | 0 | 0 | 0 | 0 | 0 | 0 | 0 | 0 | 0 | соответствует
1.1.6 | Модернизация комплекса технических средств безопасности на ПС 110 кВ О-12 "Южная" с установкой нижнего противоподкопного ограждения; оснащением здания ОПУ средствами защиты оконных проемов; системой охранного телевидения с функцией обнаружения оставленных предметов | L_19-1185 | 0 | 0 | 0 | 0 | 0 | 0 | 0 | 0 | 0 | 0 | соответствует
1.1.6 | Модернизация комплекса технических средств безопасности на ПС 110 кВ О-11 "Ленинградская" с установкой нижнего противоподкопного ограждения; верхнего дополнительного ограждения по стенам и крышам зданий, примыкающих к ограждению; оснащением зданий средствами защиты оконных и дверных проемов; системой охранного телевидения с функцией обнаружения оставленных предметов; системой тревожной сигнализации; информационными и предупредительными знаками; заменой основных и запасных въездных ворот | L_19-1186 | 0 | 0 | 0 | 0 | 0 | 0 | 0 | 0 | 0 | 0 | соответствует
1.1.2.4.2 | Модернизация ПС 110 кВ О-5 Советск с оснащением быстродействующими защитами от дуговых коротких замыканий КРУ 6 кВ | L_19-0145 | 0 | 0 | 0 | 0 | 0 | 0 | 0 | 0 | 0 | 0 | соответствует
1.1.2.4.2 | Модернизация ПС 110 кВ О-6 Неман с оснащением быстродействующими защитами от дуговых коротких замыканий КРУ 6 кВ | L_19-0146 | 0 | 0 | 0 | 0 | 0 | 0 | 0 | 0 | 0 | 0 | соответствует
1.1.2.4.2 | Модернизация ПС 110 кВ О-11 Ленинградская с оснащением быстродействующими защитами от дуговых коротких замыканий КРУ 10 кВ | L_19-0147 | 0 | 0 | 0 | 0 | 0 | 0 | 0 | 0 | 0 | 0 | соответствует
1.1.2.4.2 | Модернизация ПС 110 кВ О-15 Нестеров с оснащением быстродействующими защитами от дуговых коротких замыканий КРУ 15 кВ | L_19-0148 | 0 | 0 | 0 | 0 | 0 | 0 | 0 | 0 | 0 | 0 | соответствует
1.1.2.4.2 | Модернизация ПС 110 кВ О-16 Лужки с оснащением быстродействующими защитами от дуговых коротких замыканий КРУ 15 кВ | L_19-0149 | 0 | 0 | 0 | 0 | 0 | 0 | 0 | 0 | 0 | 0 | соответствует
1.1.2.4.2 | Модернизация ПС 110 кВ О-23 Охотное с оснащением быстродействующими защитами от дуговых коротких замыканий КРУ 15 кВ | L_19-0150 | 0 | 0 | 0 | 0 | 0 | 0 | 0 | 0 | 0 | 0 | соответствует
1.1.2.4.2 | Модернизация ПС 110 кВ О-24 Гурьевск с оснащением быстродействующими защитами от дуговых коротких замыканий КРУ 15 кВ | L_19-0151 | 0 | 0 | 0 | 0 | 0 | 0 | 0 | 0 | 0 | 0 | соответствует
1.1.2.4.2 | Модернизация ПС 110 кВ О-30 Московская с оснащением быстродействующими защитами от дуговых коротких замыканий КРУ 10 кВ | L_19-0152 | 0 | 0 | 0 | 0 | 0 | 0 | 0 | 0 | 0 | 0 | соответствует
1.1.2.4.2 | Модернизация ПС 110 кВ О-32 Черняховск-2 с оснащением быстродействующими защитами от дуговых коротких замыканий КРУ 6 кВ | L_19-0153 | 0 | 0 | 0 | 0 | 0 | 0 | 0 | 0 | 0 | 0 | соответствует
1.1.2.4.2 | Модернизация ПС 110 кВ О-35 Космодемьянская с оснащением быстродействующими защитами от дуговых коротких замыканий КРУ 10 кВ | L_19-0154 | 0 | 0 | 0 | 0 | 0 | 0 | 0 | 0 | 0 | 0 | соответствует
1.1.2.4.2 | Модернизация ПС 110 кВ О-37 Лунино с оснащением быстродействующими защитами от дуговых коротких замыканий КРУ 15 кВ | L_19-0155 | 0 | 0 | 0 | 0 | 0 | 0 | 0 | 0 | 0 | 0 | соответствует
1.1.2.4.2 | Модернизация ПС 110 кВ О-38 Добровольск с оснащением быстродействующими защитами от дуговых коротких замыканий КРУ 15 кВ | L_19-0156 | 0 | 0 | 0 | 0 | 0 | 0 | 0 | 0 | 0 | 0 | соответствует
1.1.2.4.2 | Модернизация ПС 110 кВ О-40 Чистые пруды с оснащением быстродействующими защитами от дуговых коротких замыканий КРУ 15 кВ | L_19-0157 | 0 | 0 | 0 | 0 | 0 | 0 | 0 | 0 | 0 | 0 | соответствует
1.1.2.4.2 | Модернизация ПС 110 кВ О-48 Молокозаводская с оснащением быстродействующими защитами от дуговых коротких замыканий КРУ 10 кВ | L_19-0159 | 0 | 0 | 0 | 0 | 0 | 0 | 0 | 0 | 0 | 0 | соответствует
1.1.2.4.2 | Модернизация ПС 110 кВ О-54 Гусев с оснащением быстродействующими защитами от дуговых коротких замыканий КРУ 15 кВ | L_19-0160 | 0 | 0 | 0 | 0 | 0 | 0 | 0 | 0 | 0 | 0 | соответствует
1.1.2.4.3 | Модернизация ПС 110 кВ О-22 Краснознаменск с оснащением быстродействующими защитами от дуговых коротких замыканий КРУ 15 кВ | M_22-0114 | 0 | 0 | 0 | 0 | 0 | 0 | 0 | 0 | 0 | 0 | соответствует
1.1.2.4.4 | Модернизация ПС 110 кВ О-25 Вишневка с оснащением быстродействующими защитами от дуговых коротких замыканий КРУ 15 кВ | M_22-0115 | 0 | 0 | 0 | 0 | 0 | 0 | 0 | 0 | 0 | 0 | соответствует
1.1.2.4.2 | Модернизация 300 ТП, РП 6-10 кВ с установкой пунктов учета электроэнергии и устройств телемеханики в г. Калининграде | L_18-0227 | 0 | 0 | 0 | 0 | 0 | 0 | 0 | 0 | 0 | 0 | соответствует
1.1.3 | Инвестиционные проекты, реализация которых обуславливается схемами и программами перспективного развития электроэнергетики, всего, в том числе: | Г | 0 | 0 | 0 | 0 | 0 | 0 | 0 | 0 | 0 | 0 | нд
1.1.3.1 | Инвестиционные проекты, предусмотренные схемой и программой развития Единой энергетической системы России, всего, в том числе: | Г | 0 | 0 | 0 | 0 | 0 | 0 | 0 | 0 | 0 | 0 | нд
1.1.3.2 | Инвестиционные проекты, предусмотренные схемой и программой развития субъекта Российской Федерации, всего, в том числе: | Г | 0 | 0 | 0 | 0 | 0 | 0 | 0 | 0 | 0 | 0 | нд
1.1.4 | Прочее новое строительство объектов электросетевого хозяйства, всего, в том числе: | Г | 0 | 0 | 0 | 0 | 0 | 0 | 0 | 0 | 0 | 0 | нд
1.1.4 | Строительство ЛЭП 0,4 кВ протяженностью 0,9 км с установкой 7 электрозарядных станций быстрой зарядки и 2 электрозарядных станций медленной зарядки для электромобилей на территории Калининградской области | L_20-0590 | 0 | 0 | 0 | 0 | 0 | 0 | 0 | 0 | 0 | 0 | соответствует
1.1.4 | Строительство КТПн 10/0,4 кВ по ул.Клиническая, 2х КЛ 1 кВ по пл. марш. Василевского в г.Калининграде | H_16-0186 | 0 | 0 | 0 | 0 | 0 | 0 | 0 | 0 | 0 | 0 | соответствует
1.1.4 | Строительство МТП 15/0,4 кВ с трансформатором мощностью 100 кВА, ВЛ 15 кВ от ВЛ 15-51 (инв. № 5114667) протяженностью около 20 м, строительство двух ВЛ 0,4 кВ от ТП-новая протяженностью около 60 м, реконструкция ВЛ 0,4 кВ от ТП 51-03 с заменой провода ВЛ 0,4 кВ протяженностью около 800 м, демонтаж провода ВЛ 0,4 кВ протяженностью около 120 м, в п. Новгородское Гурьевского района | K_19-0933 | 0 | 0 | 0 | 0 | 0 | 0 | 0 | 0 | 0 | 0 | соответствует
1.1.4 | Разукрупнение сетей ВЛ 0,4 кВ от ТП 15/0,4 кВ № 214-25 (инв. № 5116221) и строительство дополнительной КТПН 15/0,4 кВ мощностью трансформатора 400 кВА, КЛ 15 кВ от ВЛ 15-214 (инв. № 5115270) протяженностью 0,250 км, КЛ 0,4 кВ протяженностью около 0,05 км от КТПН-новой в п. Лесное Гурьевского района | L_20-0497 | 0 | 0 | 0 | 0 | 0 | 0 | 0 | 0 | 0 | 0 | соответствует
1.1.4 | Строительство КЛ 15 кВ взамен существующей ВЛ 15 кВ № 15-21 (инв. № 5114657) протяженностью 1,7 км в Гурьевском районе | L_16-0257 | 0 | 0 | 0 | 0 | 0 | 0 | 0 | 0 | 0 | 0 | соответствует
1.1.4 | Строительство КЛ 15 кВ взамен существующей ВЛ 15 кВ № 15-188 (инв. № 5115269) протяженностью 0,56 км в г. Багратионовск | L_19-0958 | 0 | 0 | 0 | 0 | 0 | 0 | 0 | 0 | 0 | 0 | соответствует
1.1.4 | Строительство КЛ 15 кВ взамен существующей ВЛ 15 кВ № 15-01 (инв. №5115421) протяженностью 1,4 км в Гурьевском районе | L_19-0959 | 0 | 0 | 0 | 0 | 0 | 0 | 0 | 0 | 0 | 0 | соответствует
1.1.4 | Строительство КЛ 15 кВ взамен существующей ВЛ 15 кВ № 15-11 (инв. № 5115426) протяженностью 3,13 км в Мамоновском районе | L_19-0960 | 0 | 0 | 0 | 0 | 0 | 0 | 0 | 0 | 0 | 0 | соответствует
1.1.4 | Строительство КЛ 15 кВ взамен существующих ВЛ 15 кВ № 15-186 (инв. № 5115873), № 15-09 (инв. № 5115424), № 15-181 (инв. № 5115437), № 15-279 (инв. № 5115743) протяженностью 5,71 км в Мамоновском районе | L_19-0961 | 0 | 0 | 0 | 0 | 0 | 0 | 0 | 0 | 0 | 0 | соответствует
1.1.4 | Строительство КЛ 15 кВ взамен существующей ВЛ 15 кВ № 15-03 (инв. № 5114654) протяженностью 0,94 км в Гурьевском районе | L_19-0962 | 0 | 0 | 0 | 0 | 0 | 0 | 0 | 0 | 0 | 0 | соответствует
1.1.4 | Строительство КЛ 15 кВ взамен существующей ВЛ 15 кВ № 15-46 (инв. № 5114663) протяженностью 1,71 км в Гурьевском районе | L_19-0963 | 0 | 0 | 0 | 0 | 0 | 0 | 0 | 0 | 0 | 0 | соответствует
1.1.4 | Строительство КЛ 15 кВ взамен существующей ВЛ 15 кВ № 15-82 (инв. № 5114524) протяженностью 0,52 км в Полесском районе | L_19-0964 | 0 | 0 | 0 | 0 | 0 | 0 | 0 | 0 | 0 | 0 | соответствует
1.1.4 | Строительство КЛ 15 кВ взамен существующей ВЛ 15 кВ № 15-35 (инв. 5113973) протяженностью 3,87 км в Зеленоградском районе | L_19-0966 | 0 | 0 | 0 | 0 | 0 | 0 | 0 | 0 | 0 | 0 | соответствует
1.1.4 | Строительство КЛ 6 кВ взамен существующей КЛ 6 кВ Ф-12 (инв. № 5078920) от ПС 110 кВ О-5 Советск до ТП 6/0,4 кВ № 74 протяженностью 3,765 км в г. Советск | L_19-1052 | 0 | 0 | 0 | 0 | 0 | 0 | 0 | 0 | 0 | 0 | соответствует
1.1.4 | Строительство КЛ 6 кВ взамен существующей КЛ 6 кВ Ф-16 (инв. № 5006827) от ПС 110 кВ О-5 Советск до ТП 6/0,4 кВ № 202 протяженностью 2,36 км в г. Советск | L_19-1053 | 0 | 0 | 0 | 0 | 0 | 0 | 0 | 0 | 0 | 0 | соответствует
1.1.4 | Строительство КЛ 6 кВ взамен существующей КЛ 6 кВ Ф-15 (инв. № 5006839) от ПС 110 кВ О-5 Советск до РП 6 кВ № 4 протяженностью 2,3 км в г. Советск | L_19-1054 | 0 | 0 | 0 | 0 | 0 | 0 | 0 | 0 | 0 | 0 | соответствует
1.1.4 | Строительство КЛ 6 кВ взамен существующей КЛ 6 кВ Ф-4 (инв. № 5006837) от ПС 110 кВ О-5 Советск до РП 6 кВ № 3 протяженностью 3,465 км в г. Советск | L_19-1055 | 0 | 0 | 0 | 0 | 0 | 0 | 0 | 0 | 0 | 0 | соответствует
1.1.4 | Строительство КЛ 6 кВ взамен существующей КЛ 6 кВ Ф-11 (инв. № 5006787) от ПС 110 кВ О-5 Советск до ТП 6/0,4 кВ № 259 протяженностью 1,425 км в г. Советск | L_19-1056 | 0 | 0 | 0 | 0 | 0 | 0 | 0 | 0 | 0 | 0 | соответствует
1.1.4 | Строительство КЛ 6 кВ взамен существующей КЛ 6 кВ № 08-30 (инв. № 5006794) от ТП 6/0,4 кВ № 30 до ТП 6/0,4 кВ № 8 протяженностью 0,716 км в г. Советск | L_19-1057 | 0 | 0 | 0 | 0 | 0 | 0 | 0 | 0 | 0 | 0 | соответствует
1.1.4 | Строительство КЛ 6 кВ взамен существующей КЛ 6 кВ № 8-78 (инв. № 5006785) от РП 6 кВ № 8 до ТП 6/0,4 кВ № 78 протяженностью 0,82 км в г. Советск | L_19-1058 | 0 | 0 | 0 | 0 | 0 | 0 | 0 | 0 | 0 | 0 | соответствует
1.1.4 | Строительство КЛ 6 кВ взамен существующей КЛ 6 кВ № 3 (инв. № 5320735) от ПС 110 кВ Черняховск до ТП 6/0,4 кВ № 17 протяженностью 1 км в г. Черняховск | L_19-1059 | 0 | 0 | 0 | 0 | 0 | 0 | 0 | 0 | 0 | 0 | соответствует
1.1.4 | Строительство КЛ 6 кВ взамен существующей КЛ 6 кВ № 23 (инв. № 5322063) от ЦРП 6 кВ до ТП 6/0,4 кВ № 57 протяженностью 1,715 км в г. Черняховск | L_19-1060 | 0 | 0 | 0 | 0 | 0 | 0 | 0 | 0 | 0 | 0 | соответствует
1.1.4 | Строительство КЛ 6 кВ взамен существующей КЛ 6 кВ № 108 (инв. № 5322066) от ПС 110 кВ О-32 Черняховск-2 до ТП 6/0,4 кВ № 62 протяженностью 1,96 км в г. Черняховск | L_19-1061 | 0 | 0 | 0 | 0 | 0 | 0 | 0 | 0 | 0 | 0 | соответствует
1.1.4 | Строительство КЛ 6 кВ взамен существующей КЛ 6 кВ № 108А (инв. № 5322067) от ТП 6/0,4 кВ № 62 до РП 6 кВ № 1 протяженностью 1,753 км в г. Черняховск | L_19-1062 | 0 | 0 | 0 | 0 | 0 | 0 | 0 | 0 | 0 | 0 | соответствует
1.1.4 | Строительство КЛ 6 кВ взамен существующей КЛ 6 кВ № 117 (инв. № 5322068) от ПС 110 кВ О-32 Черняховск-2 до РП 6 кВ № 1 протяженностью 3,5 км в г. Черняховск | L_19-1063 | 0 | 0 | 0 | 0 | 0 | 0 | 0 | 0 | 0 | 0 | соответствует
1.1.4 | Строительство КЛ 15 кВ взамен существующей КЛ 15 кВ № 3 (инв. № 5321521) протяженностью 0,396 км в г. Гусев | L_19-1064 | 0 | 0 | 0 | 0 | 0 | 0 | 0 | 0 | 0 | 0 | соответствует
1.1.4 | Строительство КЛ 15 кВ взамен существующей КЛ 15 кВ № 9 (инв. №5321378) протяженностью 0,62 км в г. Гусев | L_19-1065 | 0 | 0 | 0 | 0 | 0 | 0 | 0 | 0 | 0 | 0 | соответствует
1.1.4 | Строительство КЛ 15 кВ взамен существующей КЛ 15 кВ № 21 (инв.№ 5321378) протяженностью 0,308 км в г. Гусев | L_19-1066 | 0 | 0 | 0 | 0 | 0 | 0 | 0 | 0 | 0 | 0 | соответствует
1.1.4 | Строительство КЛ 15 кВ взамен существующей КЛ 15 кВ № 24 (инв. № 5321524) протяженностью 0,32 км в г. Гусев | L_19-1067 | 0 | 0 | 0 | 0 | 0 | 0 | 0 | 0 | 0 | 0 | соответствует
1.1.4 | Строительство КЛ 15 кВ взамен существующей КЛ 15 кВ № 25 (инв. № 5321534) протяженностью 0,67 км в г. Гусев | L_19-1068 | 0 | 0 | 0 | 0 | 0 | 0 | 0 | 0 | 0 | 0 | соответствует
1.1.4 | Строительство КЛ 15 кВ взамен существующей КЛ 15 кВ № 34 (инв. № 5321378) протяженностью 0,15 км в г. Гусев | L_19-1069 | 0 | 0 | 0 | 0 | 0 | 0 | 0 | 0 | 0 | 0 | соответствует
1.1.4 | Стротельство новой ВЛ 15 кВ протяженностью 1130 м, строительством 3 дополнительных ТП 15/0,4 кВ 250 кВА, строительством новых ВЛ 0,4 кВ протяженностью 520 м, заменой существующего провода ВЛ 0,4 кВ Л-1 от ТП 148-07 провода на СИП 4х120 протяженностью 560 м и заменой существующего провода ВЛ 0,4 кВ Л-9 от ТП 148-17 на СИП 4х70 протяженностью 380 м в п. Родники Гурьевского района | M_22-0199 | 0 | 0 | 0 | 0 | 0 | 0 | 0 | 0 | 0 | 0 | соответствует
1.1.4 | Стротельство новой ВЛ 15 кВ протяженностью 1835 м, строительством 9 дополнительных ТП 15/0,4 кВ 250 кВА, строительством новых ВЛ 0,4 кВ СИП 4*120 протяженностью 1505 м, в п. Заозерье Гурьевского района | M_22-0200 | 0 | 0 | 0 | 0 | 0 | 0 | 0 | 0 | 0 | 0 | соответствует
1.1.4 | Реконструкция ВЛ 15 кВ № 15-128 с переподключением участка магистрали ВЛ 15 кВ № 15-128 от ПС 110 кВ Романово, строительство ВЛ 15 кВ от ВЛ 15-128 до ПС 110 кВ Романово протяженностью около 9 км, строительство ВЛ 15 кВ от ВЛ 15-128 до ВЛ 15-256 протяженностью около 0,3 км в п. Холмогоровка, Петрово, Кузнецкое Зеленоградского района | L_19-0957 | 0 | 0 | 0 | 0 | 0 | 0 | 0 | 0 | 0 | 0 | соответствует
1.1.5 | Покупка земельных участков для целей реализации инвестиционных проектов, всего, в том числе: | Г | 0 | 0 | 0 | 0 | 0 | 0 | 0 | 0 | 0 | 0 | нд
1.1.6 | Прочие инвестиционные проекты, всего, в том числе: | Г | 0 | 91.68 | 0 | 0 | 0 | 0 | 0.18401 | 0 | 0 | 0 | нд
1.1.6 | Развитие функционала действующей системы управления производственными активами АО "Янтарьэнерго" (4 этап) | L_HMA8-4 | 0 | 0 | 0 | 0 | 0 | 0 | 0 | 0 | 0 | 0 | соответствует
1.1.6 | Выполнение научно-исследовательской работы «Изучение скорости прироста основных видов лесообразующих древесных пород в зависимости от климатических зон и состояния почвы в местах прохождения трасс действующих ВЛ с созданием региональных карт периодичности расчистки просек ВЛ и выдачей рекомендаций по способу выполнения работ» | M_НИОКР12 | 0 | 0 | 0 | 0 | 0 | 0 | 0 | 0 | 0 | 0 | соответствует
1.1.6 | Разработка корпоративного профиля МЭК 61850 ПАО «Россети» по интеграции возобновляемых источников энергии в электроэнергетическую систему | M_НИОКР14 | 0 | 0 | 0 | 0 | 0 | 0 | 0 | 0 | 0 | 0 | соответствует
1.1.6 | Разработка и внедрение системы оперативного управления работами ("Цифровой электромонтер") | L_20-0478 | 0 | 0 | 0 | 0 | 0 | 0 | 0 | 0 | 0 | 0 | соответствует
1.1.6 | Приобретение Программно-аппаратного комплекса СЭДО | L_20-0587 | 0 | 0 | 0 | 0 | 0 | 0 | 0 | 0 | 0 | 0 | соответствует
1.1.6 | Приобретение программно-аппаратного комплекса формирования балансов и объемов услуг по передаче электрической энергии (Omni-US) | L_20-0588 | 0 | 0 | 0 | 0 | 0 | 0 | 0 | 0 | 0 | 0 | соответствует
1.1.6 | Создание системы оперативного управления реализацией инвестиционных проектов и взаимодействия с подрядными организациями | L_20-0591 | 0 | 0 | 0 | 0 | 0 | 0 | 0 | 0 | 0 | 0 | соответствует
1.1.6 | Приобретение Программно-аппаратного комплекса Vinteo | L_20-0600 | 0 | 0 | 0 | 0 | 0 | 0 | 0 | 0 | 0 | 0 | соответствует
1.1.6 | Проектирование программного комплекса «Электронный Оперативный журнал» для нужд АО «Янтарьэнерго» | M_ПАК-1 | 0 | 0 | 0 | 0 | 0 | 0 | 0 | 0 | 0 | 0 | соответствует
1.1.6 | Реализация проектно-изыскательских работ на внедрение автоматизированной системы мониторинга и анализа функционирования микропроцессорных устройств РЗА (АСМ РЗА) на объектах дочерней электросетевой компании ПАО "Россети" - АО "Янтарьэнерго" | M_ПАК-2 | 0 | 0 | 0 | 0 | 0 | 0 | 0 | 0 | 0 | 0 | соответствует
1.1.6 | Приобретение МФУ (формата А3 монохромное - 6 шт., формата А3 цветное - 4 шт.) для оснащения хозяйственной деятельности | L_99-комп-21 | 0 | 0 | 0 | 0 | 0 | 0 | 0 | 0 | 0 | 0 | соответствует
1.1.6 | Приобретение серверного оборудования - активного сетевого оборудования для ИТ-инфраструктуры в 2022 году (коммутатор 48 портов - 20 шт.) | L_99-комп-22 | 0 | 0 | 0 | 0 | 0 | 0 | 0 | 0 | 0 | 0 | соответствует
1.1.6 | Приобретение серверного оборудования - оборудования для модернизации программно-аппаратного комплекса хранения данных в 2023 году (коммутатор системы хранения - 2 шт., обновление контроллеров системы хранения - 4 шт.) | L_99-комп-23 | 0 | 0 | 0 | 0 | 0 | 0 | 0 | 0 | 0 | 0 | соответствует
1.1.6 | Приобретение механизмов и приспособлений в 2023 году для обеспечения текущей деятельности | L_99-прис-23 | 0 | 0 | 0 | 0 | 0 | 0 | 0 | 0 | 0 | 0 | соответствует
1.1.6 | Приобретение механизмов, приспособлений в 2021 году (модульные помещения для постов охраны в количестве 4 штук) для обеспечения физической охраны объектов АО "Янтарьэнерго" | L_99-БП-21 | 0 | 0 | 0 | 0 | 0 | 0 | 0 | 0 | 0 | 0 | соответствует
1.1.6 | Приобретение механизмов и приспособлений в 2022 году (Робот-тренажер для отработки навыков реанимации в количестве 2 шт.) для обеспечения требований охраны труда | M_99-ОТ-22 | 0 | 0 | 0 | 0 | 0 | 0 | 0 | 0 | 0 | 0 | соответствует
1.1.6 | Покупка передвижной электротехнической лаборатории в количестве одной единицы для диагностики и испытаний | L_92-18-23 | 0 | 0 | 0 | 0 | 0 | 0 | 0 | 0 | 0 | 0 | соответствует
1.1.6 | Приобретение электроизмерительных приборов в 2021 г. | L_99-приб-21 | 0 | 0 | 0 | 0 | 0 | 0 | 0 | 0 | 0 | 0 | соответствует
1.1.6 | Приобретение электроизмерительных приборов в 2022 г. (Комплекс программно-технический измерительный РЕТОМ-61850 - 1 шт.) | M_99-приб-22 | 0 | 0 | 0 | 0 | 0 | 0 | 0 | 0 | 0 | 0 | соответствует
1.1.6 | Приобретение электроизмерительных приборов в 2023 г. (Приставка измерительная СКАТ-70П – 1шт., измерительный комплекс переменного тока на базе установки Тангенс-2000 – 1шт., аппарат для опредения температуры вспышки в закрытом тигле – 2 шт., прибор ЛИС-У – 3 шт., трассоискатель – 1шт., микроомметр – 2 шт., комплекс измерительный для диагностики качества контуров заземления – 1 шт., устройство для проверки автоматических выключателей до 2000 А – 1 шт., высоковольтное испытательное оборудование – 1 шт., комплект для измерения наведенного напряжения – 1 шт., комплект трассо-дефектоискателя – 1 шт., осциллограф цифровой запоминающий – 1 шт., прибор контроля устройств РПН трансформаторов – 1 шт., тепловизор – 1 шт., прибор типа «Виток" – 1 шт., "Ретом-71" – 1 шт., "Ретом 61850" – 1 шт.) | L_99-приб-23 | 0 | 0 | 0 | 0 | 0 | 0 | 0 | 0 | 0 | 0 | соответствует
1.1.6 | Приобретение приборов энергетика многофункциональных портативных (трехфазных) в количестве 15 штук для нужд филиалов «ЗЭС» и «ВЭС» АО «Янтарьэнерго» | L_99-ПУ-21 | 0 | 0 | 0 | 0 | 0 | 0 | 0 | 0 | 0 | 0 | соответствует
1.1.6 | Создание интеллектуальной системы видеонаблюдения (системы охранного телевидения) на категорированных объектах ПС 110 кВ О-2 «Янтарь», О-5 «Советск» | J_17-1813-2 | 0 | 0 | 0 | 0 | 0 | 0 | 0 | 0 | 0 | 0 | соответствует
1.1.6 | Создание интеллектуальной системы видеонаблюдения (системы охранного телевидения) на категорированном объекте ПС 110 кВ О-4 «Черняховск» | J_17-1813-3 | 0 | 0 | 0 | 0 | 0 | 0 | 0 | 0 | 0 | 0 | соответствует
1.1.6 | Создание системы интеллектуального мониторинга для централизованного контроля и управления комплексной системой безопасности (МЦБ) объектов АО «Янтарьэнерго» | L_20-0477 | 0 | 0 | 0 | 0 | 0 | 0 | 0 | 0 | 0 | 0 | соответствует
1.1.6 | Разработка проектно-сметной документации по титулу «Создание системы безопасности значимых объектов критической информационной инфраструктуры (СБ ЗОКИИ) АО «Янтарьэнерго» в соответствии с ФЗ от 26.07.2017 № 187-ФЗ «О безопасности критической информационной инфраструктуры Российской Федерации» | L_19-1196 | 0 | 0 | 0 | 0 | 0 | 0 | 0 | 0 | 0 | 0 | соответствует
1.1.6 | Разработка проектно-сметной документации по титулу "Модернизация комплекса технических средств безопасности на ПС 110 кВ О-24 "Гурьевск" с установкой нижнего противоподкопного ограждения; верхнего дополнительного ограждения; оснащение здания ОПУ средствами защиты оконных проемов; системой охранной сигнализации периметра; системой охранного телевидения с функцией обнаружения оставленных предметов; системой звукового оповещения; системой охранного освещения периметра; установкой верхнего дополнительного ограждения по стенам и крышам одноэтажных зданий, примыкающих к ограждению объекта" | L_19-1187 | 0 | 0 | 0 | 0 | 0 | 0 | 0 | 0 | 0 | 0 | соответствует
1.1.6 | Разработка проектно-сметной документации по титулу "Модернизация комплекса технических средств безопасности на ПС 110 кВ О-27 "Муромская" с установкой системы охранного телевидения с функцией обнаружения оставленных предметов с исключением «слепых» зон" | L_19-1188 | 0 | 0 | 0 | 0 | 0 | 0 | 0 | 0 | 0 | 0 | соответствует
1.1.6 | Разработка проектно-сметной документации по титулу "Модернизация комплекса технических средств безопасности на ПС 110 кВ О-42 "Северная" с установкой основного ограждения периметра объекта; нижнего противоподкопного ограждения по периметру объекта; верхнего дополнительного ограждения по периметру объекта; верхнего дополнительного ограждения по стенам и крышам одноэтажных зданий, примыкающих к ограждению объекта; оснащение здания ОПУ/ЗРУ средствами защиты оконных и дверных проемов; системой охранной сигнализации периметра; системой охранного телевидения с функцией обнаружения оставленных предметов; системой звукового оповещения; системой охранного освещения периметра" | L_19-1189 | 0 | 0 | 0 | 0 | 0 | 0 | 0 | 0 | 0 | 0 | соответствует
1.1.6 | Разработка проектно-сметной документации по титулу "Модернизация комплекса технических средств безопасности на ПС 110 кВ О-53 "Правобережная" с установкой основного ограждения периметра объекта; нижнего противоподкопного ограждения по периметру объекта; верхнего дополнительного ограждения по периметру объекта; верхнего дополнительного ограждения по стенам и крышам одноэтажных зданий, примыкающих к ограждению объекта; оснащение здания ОПУ средствами защиты оконных проемов; системой охранной сигнализации периметра; системой охранного телевидения с функцией обнаружения оставленных предметов с исключением «слепых» зон; системой звукового оповещения; системой охранного освещения периметра" | L_19-1190 | 0 | 0 | 0 | 0 | 0 | 0 | 0 | 0 | 0 | 0 | соответствует
1.1.6 | Реализация мероприятий по приведению существующей системы ОТУ АО «Янтарьэнерго» в соответствие Концепции развития системы ОТУ и СУ в электросетевом комплексе ПАО «Россети»: организация диспетчерской голосовой связи СОТиСУ; цифровой подвижной радиосвязи СОТиСУ; АРМов диспетчеров ОТГ; цифровых каналов связи в отношении объектов 110кВ и выше, один из которых ВОЛС; расширение программного комплекса СК-11 | L_19-1197 | 0 | 0 | 0 | 0 | 0 | 0 | 0 | 0 | 0 | 0 | соответствует
1.1.6 | Создание каналов связи между РП-1 10 кВ и ПС 110 кВ О-53 Правобережная и между ПС 110 кВ О-14 Мамоново, ТП 11-11 15 кВ, ТП 11-12 15 кВ и ДВ 1-11 по технологии BPL для обеспечения передачи технологических параметров энергообъектов распределительных сетей | L_20-0589 | 0 | 0 | 0 | 0 | 0 | 0 | 0 | 0 | 0 | 0 | соответствует
1.1.6 | Разработка проектно-сметной документации по титулу "Строительство ПС 110/10 кВ Сельма закрытого типа с мощностью трансформаторов 2х25 МВА, строительство заходов КЛ 110 кВ 0,5 км (по трассе), КЛ 10 кВ 1,3 км" | H_17-1427 | 0 | 0 | 0 | 0 | 0 | 0 | 0 | 0 | 0 | 0 | соответствует
1.1.6 | Разработка проектно-сметной документации по титулу "Реконструкция ВЛ 110 кВ О-19 Полесск - О-3 Знаменск с отпайкой на ПС О-33 Красноборская (Л-122/155) протяженностью 36,,78 км с установкой выключателя на ПС 110 кВ О-3 Знаменск" | H_17-1426 | 0 | 0 | 0 | 0 | 0 | 0 | 0.18401 | 0 | 0 | 0 | соответствует
1.1.6 | Разработка проектно-сметной документации по титулу "Реконструкция ВЛ 110 кВ №122 и ВЛ №155 (ВЛ 122 - инв. № 5115094, ВЛ 155 - инв. № 5115966)" | F_prj_111001_2475 | 0 | 0 | 0 | 0 | 0 | 0 | 0 | 0 | 0 | 0 | соответствует
1.1.6 | Разработка проектно-сметной документации по титулу "Реконструкция участка ЛЭП 15 кВ № 15-31 (инв.№ 5113704) от ПС 110 кВ О-52 до оп. 1 кабелем с изоляцией из сшитого полиэтилена протяженностью 0,146 км в г.Светлый" | H_16-0279 | 0 | 0 | 0 | 0 | 0 | 0 | 0.00092328 | 0 | 0 | 0 | соответствует
1.1.2.2.1 | Разработка проектно-сметной документации по титулу "Реконструкция КЛ 15 кВ 15-08 (инв.№ 5115423) от ПС О-1 до опоры № 1 ВЛ 15 кВ № 15-08 с заменой кабеля на кабель большего сечения протяженностью 0,236 км, установка на опоре №1 отключающего пункта" | H_16-0140 | 0 | 0 | 0 | 0 | 0 | 0 | 0.042471 | 0 | 0 | 0 | соответствует
1.1.6 | Разработка проектно-сметной документации по титулу "Реконструкция ПС 110 кВ О-48 Молокозаводская с заменой силовых трансформаторов 2х16 МВА на 2х16 МВА (без прироста) и реконструкцией ЗРУ 10 кВ" | L_2585 | 0 | 0 | 0 | 0 | 0 | 0 | 0 | 0 | 0 | 0 | соответствует
1.1.6 | Разработка проектно-сметной документации по титулу "Реконструкция ПС 110 кВ О-35 Космодемьянская с заменой силового трансформатора Т-1 16 МВА на 25 МВА (с приростом 9 МВА) с реконструкцией ячеек ЗРУ 10, 15 кВ" | L_18-0224 | 0 | 0 | 0 | 0 | 0 | 0 | 0 | 0 | 0 | 0 | соответствует
1.1.6 | Разработка проектно-сметной документации по титулу "Реконструкция ПС 110 кВ О-27 Муромская с заменой силовых трансформаторов Т-1, Т-2 мощностью 2х10 МВА на 2х16 МВА (с приростом 12 МВА) с реконструкцией ОРУ 110 кВ и ЗРУ 10, 15 кВ" | F_prj_111001_2481 | 0 | 0 | 0 | 0 | 0 | 0 | 0 | 0 | 0 | 0 | соответствует
1.1.6 | Разработка проектно-сметной документации по титулу "Модернизация системы сбора и передачи информации СОТИАССО на объектах АО "Янтарьэнерго" ПС О-27: комплекс программных и технических средств используется для обеспечения информационных функций (наблюдения, контроля, сигнализации) и функций управления электрооборудованием подстанции" | F_obj_111001_3099 | 0 | 0 | 0 | 0 | 0 | 0 | 0 | 0 | 0 | 0 | соответствует
1.1.6 | Разработка проектно-сметной документации по титулу "Модернизация системы сбора и передачи информации СОТИАССО на объектах АО "Янтарьэнерго" ПС О-24: комплекс программных и технических средств используется для обеспечения информационных функций (наблюдения, контроля, сигнализации) и функций управления электрооборудованием подстанции" | F_obj_111001_3102 | 0 | 0 | 0 | 0 | 0 | 0 | 0 | 0 | 0 | 0 | соответствует
1.1.6 | Разработка проектно-сметной документации по титулу "Модернизация АСУ ТП для дистанционного управления оборудованием ПС 110 кВ О-18 Озерки из ЦУС АО «Янтарьэнерго» и ДЦ Балтийское РДУ" | L_21-1205 | 0 | 0 | 0 | 0 | 0 | 0 | 0 | 0 | 0 | 0 | соответствует
1.1.6 | Монтаж автоматической установки пожарной сигнализации (АУПС) и системы оповещения и управления эвакуацией людей в случае пожара (СОУЭ) в административном здании АО "Янтарьэнерго" по ул. Театральная, 34 | L_20-0119 | 0 | 0 | 0 | 0 | 0 | 0 | 0 | 0 | 0 | 0 | соответствует
1.1.6 | Установка индивидуального теплового пункта (ИТП) административного здания филиала АО "Янтарьэнерго" Западные электрические сети по ул. Генерала Озерова, 18 в г. Калининграде | L_21-0070 | 0 | 0 | 0 | 0 | 0 | 0 | 0 | 0 | 0 | 0 | соответствует
1.1.6 | Покупка автогидроподъемника на шасси в количестве семи единиц для перевозки и подъёма людей с инструментом для выполнения электромонтажных работ на высоте | L_92-2-21 | 0 | 0 | 0 | 0 | 0 | 0 | 0 | 0 | 0 | 0 | соответствует
1.1.6 | Покупка одного полноприводного автомобиля типа грузовой бортовой с двухрядной кабиной для перевозки ремонтной бригады и оборудования для ремонта | M_92-25-23 | 0 | 0 | 0 | 0 | 0 | 0 | 0 | 0 | 0 | 0 | соответствует
1.1.6 | Покупка бурильно-крановой установки на автомобильном шасси в количестве четырех единиц для установки опор, завинчивания свай, бурения | L_92-6-21 | 0 | 0 | 0 | 0 | 0 | 0 | 0 | 0 | 0 | 0 | соответствует
1.1.6 | Покупка грузо-пассажирского автомобиля в количестве 16 единиц для перевозки ремонтной бригады | L_92-10-21 | 0 | 0 | 0 | 0 | 0 | 0 | 0 | 0 | 0 | 0 | соответствует
1.1.6 | Покупка двух автомобилей типа фургон с двухрядной кабиной для перевозки ремонтной бригады и оборудования для ремонта | L_92-11-21 | 0 | 0 | 0 | 0 | 0 | 0 | 0 | 0 | 0 | 0 | соответствует
1.1.6 | Покупка колесного трактора с мульчерным оборудованием в количестве двух штук | L_92-12-23 | 0 | 0 | 0 | 0 | 0 | 0 | 0 | 0 | 0 | 0 | соответствует
1.1.6 | Покупка одного автокрана на автомобильном шасси для выполнения погрузо-разгрузочных работ | M_92-15-22 | 0 | 0 | 0 | 0 | 0 | 0 | 0 | 0 | 0 | 0 | соответствует
1.1.6 | Покупка передвижной электротехнической лаборатории с рабочей платформой на шасси в количестве одной единицы для диагностики и испытаний | L_92-18-21 | 0 | 0 | 0 | 0 | 0 | 0 | 0 | 0 | 0 | 0 | соответствует
1.1.6 | Покупка тринадцати передвижных мастерских на автомобильном шасси для проведения аварийно-восстановительных работ | L_92-19-21 | 0 | 0 | 0 | 0 | 0 | 0 | 0 | 0 | 0 | 0 | соответствует
1.1.6 | Приобретение резервных источников снабжения электрической энергией (РИСЭ) различной мощности в количестве 9 единиц для проведения аварийно-восстановительных работ | J_92-20 | 0 | 0 | 0 | 0 | 0 | 0 | 0 | 0 | 0 | 0 | соответствует
1.1.6 | Покупка четырех полноприводных автомобилей типа пассажирский фургон на шесть мест для перевозки ремонтной бригады | M_92-26-23 | 0 | 0 | 0 | 0 | 0 | 0 | 0 | 0 | 0 | 0 | соответствует
1.1.6 | Покупка автобуса в количестве двух единиц для перевозки административно-технического персонала | L_92-22-21 | 0 | 0 | 0 | 0 | 0 | 0 | 0 | 0 | 0 | 0 | соответствует
1.1.6 | Покупка автомобиля-самосвала в количестве четырех единиц для перевозки грузов | L_92-23-21 | 0 | 0 | 0 | 0 | 0 | 0 | 0 | 0 | 0 | 0 | соответствует
1.1.6 | Покупка многофункционального крана-манипулятора на автомобильном шасси в количестве пяти единицы для выполнения погрузо-разгрузочных работ | M_92-24-21 | 0 | 0 | 0 | 0 | 0 | 0 | 0 | 0 | 0 | 0 | соответствует
1.2 | Инвестиционные проекты в сферах производства электрической энергии и теплоснабжения, всего, в том числе: | Г | 0 | 0 | 0 | 0 | 0 | 0 | 0 | 0 | 0 | 0 | нд
1.2.1 | Технологическое присоединение (подключение), всего, в том числе: | Г | 0 | 0 | 0 | 0 | 0 | 0 | 0 | 0 | 0 | 0 | нд
1.2.1.1 | Технологическое присоединение энергопринимающих устройств потребителей, объектов электросетевого хозяйства к распределительным устройствам объектов по производству электрической энергии, всего, в том числе: | Г | 0 | 0 | 0 | 0 | 0 | 0 | 0 | 0 | 0 | 0 | нд
1.2.1.1.1 | Наименование объекта по производству электрической энергии, всего, в том числе: | Г | 0 | 0 | 0 | 0 | 0 | 0 | 0 | 0 | 0 | 0 | нд
1.2.1.1.2 | Наименование объекта по производству электрической энергии, всего, в том числе: | Г | 0 | 0 | 0 | 0 | 0 | 0 | 0 | 0 | 0 | 0 | нд
1.2.1.2 | Технологическое присоединение объектов по производству электрической энергии к электрическим сетям, всего, в том числе: | Г | 0 | 0 | 0 | 0 | 0 | 0 | 0 | 0 | 0 | 0 | нд
1.2.1.2.1 | Наименование объекта по производству электрической энергии, всего, в том числе: | Г | 0 | 0 | 0 | 0 | 0 | 0 | 0 | 0 | 0 | 0 | нд
1.2.1.2.2 | Наименование объекта по производству электрической энергии, всего, в том числе: | Г | 0 | 0 | 0 | 0 | 0 | 0 | 0 | 0 | 0 | 0 | нд
1.2.1.3 | Подключение теплопотребляющих установок потребителей тепловой энергии к системе теплоснабжения, всего, в том числе: | Г | 0 | 0 | 0 | 0 | 0 | 0 | 0 | 0 | 0 | 0 | нд
1.2.1.3.1 | Подключение теплопотребляющих установок потребителей тепловой энергии, подключаемая тепловая нагрузка которых не превышает 0,1 Гкал/ч, к системе теплоснабжения всего, в том числе: | Г | 0 | 0 | 0 | 0 | 0 | 0 | 0 | 0 | 0 | 0 | нд
1.2.1.3.2 | Подключение теплопотребляющих установок потребителей тепловой энергии, подключаемая тепловая нагрузка которых более 0,1 Гкал/ч и не превышает 1,5 Гкал/ч, к системе теплоснабжения, всего, в том числе: | Г | 0 | 0 | 0 | 0 | 0 | 0 | 0 | 0 | 0 | 0 | нд
1.2.1.3.3 | Подключение теплопотребляющих установок потребителей тепловой энергии, подключаемая тепловая нагрузка которых более 1,5 Гкал/ч, к системе теплоснабжения, всего, в том числе: | Г | 0 | 0 | 0 | 0 | 0 | 0 | 0 | 0 | 0 | 0 | нд
1.2.1.3.4 | Строительство, реконструкция, модернизация и (или) техническое перевооружение источников тепловой энергии в целях подключения теплопотребляющих установок потребителей тепловой энергии к системе теплоснабжения, всего, в том числе: | Г | 0 | 0 | 0 | 0 | 0 | 0 | 0 | 0 | 0 | 0 | нд
1.2.1.3.5 | Строительство, реконструкция, модернизация и (или) техническое перевооружение тепловых сетей в целях подключения теплопотребляющих установок потребителей тепловой энергии к системе теплоснабжения, всего, в том числе: | Г | 0 | 0 | 0 | 0 | 0 | 0 | 0 | 0 | 0 | 0 | нд
1.2.1.4 | Подключение объектов теплоснабжения к системам теплоснабжения, всего, в том числе: | Г | 0 | 0 | 0 | 0 | 0 | 0 | 0 | 0 | 0 | 0 | нд
1.2.2 | Реконструкция объектов по производству электрической энергии, объектов теплоснабжения и прочих объектов основных средств, всего, в том числе: | Г | 0 | 0 | 0 | 0 | 0 | 0 | 0 | 0 | 0 | 0 | нд
1.2.2.1 | Реконструкция объектов по производству электрической энергии всего, в том числе: | Г | 0 | 0 | 0 | 0 | 0 | 0 | 0 | 0 | 0 | 0 | нд
1.2.2.2 | Реконструкция котельных всего, в том числе: | Г | 0 | 0 | 0 | 0 | 0 | 0 | 0 | 0 | 0 | 0 | нд
1.2.2.3 | Реконструкция тепловых сетей всего, в том числе: | Г | 0 | 0 | 0 | 0 | 0 | 0 | 0 | 0 | 0 | 0 | нд
1.2.2.4 | Реконструкция прочих объектов основных средств всего, в том числе: | Г | 0 | 0 | 0 | 0 | 0 | 0 | 0 | 0 | 0 | 0 | нд
1.2.3 | Модернизация, техническое перевооружение, всего, в том числе: | Г | 0 | 0 | 0 | 0 | 0 | 0 | 0 | 0 | 0 | 0 | нд
1.2.3.1 | Модернизация, техническое перевооружение объектов по производству электрической энергии всего, в том числе: | Г | 0 | 0 | 0 | 0 | 0 | 0 | 0 | 0 | 0 | 0 | нд
1.2.3.2 | Модернизация, техническое перевооружение котельных всего, в том числе: | Г | 0 | 0 | 0 | 0 | 0 | 0 | 0 | 0 | 0 | 0 | нд
1.2.3.3 | Модернизация, техническое перевооружение тепловых сетей всего, в том числе: | Г | 0 | 0 | 0 | 0 | 0 | 0 | 0 | 0 | 0 | 0 | нд
1.2.3.4 | Модернизация, техническое перевооружение прочих объектов основных средств всего, в том числе: | Г | 0 | 0 | 0 | 0 | 0 | 0 | 0 | 0 | 0 | 0 | нд
1.2.4 | Инвестиционные проекты, реализация которых обуславливается схемами теплоснабжения, всего, в том числе: | Г | 0 | 0 | 0 | 0 | 0 | 0 | 0 | 0 | 0 | 0 | нд
1.2.4.1 | Наименование поселения (городского округа) | Г | 0 | 0 | 0 | 0 | 0 | 0 | 0 | 0 | 0 | 0 | нд
1.2.4.1.1 | Строительство, реконструкция, модернизация и техническое перевооружение источников тепловой энергии, всего, в том числе: | Г | 0 | 0 | 0 | 0 | 0 | 0 | 0 | 0 | 0 | 0 | нд
1.2.4.1.2 | Строительство, реконструкция, модернизация и техническое перевооружение тепловых сетей, всего, в том числе: | Г | 0 | 0 | 0 | 0 | 0 | 0 | 0 | 0 | 0 | 0 | нд
1.2.4.2 | Наименование поселения (городского округа) | Г | 0 | 0 | 0 | 0 | 0 | 0 | 0 | 0 | 0 | 0 | нд
1.2.4.2.1 | Строительство, реконструкция, модернизация и техническое перевооружение источников тепловой энергии, всего, в том числе: | Г | 0 | 0 | 0 | 0 | 0 | 0 | 0 | 0 | 0 | 0 | нд
1.2.4.2.2 | Строительство, реконструкция, модернизация и техническое перевооружение тепловых сетей, всего, в том числе: | Г | 0 | 0 | 0 | 0 | 0 | 0 | 0 | 0 | 0 | 0 | нд
1.2.5 | Новое строительство, всего, в том числе: | Г | 0 | 0 | 0 | 0 | 0 | 0 | 0 | 0 | 0 | 0 | нд
1.2.5.1 | Новое строительство объектов по производству электрической энергии, всего, в том числе: | Г | 0 | 0 | 0 | 0 | 0 | 0 | 0 | 0 | 0 | 0 | нд
1.2.5.2 | Новое строительство котельных, всего, в том числе: | Г | 0 | 0 | 0 | 0 | 0 | 0 | 0 | 0 | 0 | 0 | нд
1.2.5.3 | Новое строительство тепловых сетей, всего, в том числе: | Г | 0 | 0 | 0 | 0 | 0 | 0 | 0 | 0 | 0 | 0 | нд
1.2.5.4 | Прочее новое строительство, всего, в том числе: | Г | 0 | 0 | 0 | 0 | 0 | 0 | 0 | 0 | 0 | 0 | нд
1.2.6 | Покупка земельных участков для целей реализации инвестиционных проектов, всего, в том числе: | Г | 0 | 0 | 0 | 0 | 0 | 0 | 0 | 0 | 0 | 0 | нд
1.2.7 | Прочие инвестиционные проекты всего, в том числе: | Г | 0 | 0 | 0 | 0 | 0 | 0 | 0 | 0 | 0 | 0 | нд
1.2.7 | Оборудование комплекса гидротехнических сооружений Правдинской ГЭС-3 рыбозащитными устройствами | L_20-0530 | 0 | 0 | 0 | 0 | 0 | 0 | 0 | 0 | 0 | 0 | соответствует
1.3 | Инвестиционные проекты в сферах оперативно-диспетчерского управления в электроэнергетике и купле-продаже электрической энергии, всего, в том числе: | Г | 0 | 0 | 0 | 0 | 0 | 0 | 0 | 0 | 0 | 0 | нд
1.3.1 | Реконструкция, всего, в том числе: | Г | 0 | 0 | 0 | 0 | 0 | 0 | 0 | 0 | 0 | 0 | нд
1.3.1.1 | Реконструкция зданий (сооружений) всего, в том числе: | Г | 0 | 0 | 0 | 0 | 0 | 0 | 0 | 0 | 0 | 0 | нд
1.3.1.1.1 | Реконструкция систем инженерно-технического обеспечения зданий (сооружений) всего, в том числе: | Г | 0 | 0 | 0 | 0 | 0 | 0 | 0 | 0 | 0 | 0 | нд
1.3.1.1.2 | Реконструкция прочих объектов основных средств всего, в том числе: | Г | 0 | 0 | 0 | 0 | 0 | 0 | 0 | 0 | 0 | 0 | нд
1.3.1.2 | Реконструкция линий связи и телекоммуникационных систем всего, в том числе: | Г | 0 | 0 | 0 | 0 | 0 | 0 | 0 | 0 | 0 | 0 | нд
1.3.1.3 | Реконструкция информационно-вычислительных систем всего, в том числе: | Г | 0 | 0 | 0 | 0 | 0 | 0 | 0 | 0 | 0 | 0 | нд
1.3.2 | Модернизация, техническое перевооружение, модификация, всего, в том числе: | Г | 0 | 0 | 0 | 0 | 0 | 0 | 0 | 0 | 0 | 0 | нд
1.3.2.1 | Модернизация, техническое перевооружение зданий (сооружений) всего, в том числе: | Г | 0 | 0 | 0 | 0 | 0 | 0 | 0 | 0 | 0 | 0 | нд
1.3.2.1.1 | Создание, модернизация, техническое перевооружение систем инженерно-технического обеспечения зданий (сооружений) всего, в том числе: | Г | 0 | 0 | 0 | 0 | 0 | 0 | 0 | 0 | 0 | 0 | нд
1.3.2.1.2 | Модернизация, техническое перевооружение прочих объектов основных средств всего, в том числе: | Г | 0 | 0 | 0 | 0 | 0 | 0 | 0 | 0 | 0 | 0 | нд
1.3.2.2 | Модернизация, техническое перевооружение линий связи и телекоммуникационных систем всего, в том числе: | Г | 0 | 0 | 0 | 0 | 0 | 0 | 0 | 0 | 0 | 0 | нд
1.3.2.3 | Модернизация, техническое перевооружение информационно-вычислительных систем всего, в том числе: | Г | 0 | 0 | 0 | 0 | 0 | 0 | 0 | 0 | 0 | 0 | нд
1.3.2.5 | Модификация программ для ЭВМ всего, в том числе: | Г | 0 | 0 | 0 | 0 | 0 | 0 | 0 | 0 | 0 | 0 | нд
1.3.3 | Новое строительство, создание, покупка, всего, в том числе: | Г | 0 | 0 | 0 | 0 | 0 | 0 | 0 | 0 | 0 | 0 | нд
1.3.3.1 | Новое строительство, покупка зданий (сооружений) всего, в том числе: | Г | 0 | 0 | 0 | 0 | 0 | 0 | 0 | 0 | 0 | 0 | нд
1.3.3.2 | Новое строительство, покупка линий связи и телекоммуникационных систем всего, в том числе: | Г | 0 | 0 | 0 | 0 | 0 | 0 | 0 | 0 | 0 | 0 | нд
1.3.3.3 | Прочее новое строительство, покупка объектов основных средств всего, в том числе: | Г | 0 | 0 | 0 | 0 | 0 | 0 | 0 | 0 | 0 | 0 | нд
1.3.3.4 | Создание, приобретение объектов нематериальных активов всего, в том числе: | Г | 0 | 0 | 0 | 0 | 0 | 0 | 0 | 0 | 0 | 0 | нд
1.3.3.4.1 | Создание программ для ЭВМ, приобретение исключительных прав на программы для ЭВМ всего, в том числе: | Г | 0 | 0 | 0 | 0 | 0 | 0 | 0 | 0 | 0 | 0 | нд
1.3.3.4.2 | Создание, приобретение прочих объектов нематериальных активов всего, в том числе: | Г | 0 | 0 | 0 | 0 | 0 | 0 | 0 | 0 | 0 | 0 | нд
1.3.4 | Покупка земельных участков для целей реализации инвестиционных проектов, всего, в том числе: | Г | 0 | 0 | 0 | 0 | 0 | 0 | 0 | 0 | 0 | 0 | нд
1.3.5 | Прочие инвестиционные проекты, всего, в том числе: | Г | 0 | 0 | 0 | 0 | 0 | 0 | 0 | 0 | 0 | 0 | нд
1.4 | Иные инвестиционные проекты, всего, в том числе: | Г | 0 | 0 | 0 | 0 | 0 | 0 | 0 | 0 | 0 | 0 | нд
1.4 | Разработка проектно-сметной документации по титулу «Реконструкции стационарных систем пожаротушения на участке мазутного хозяйства ГРЭС-2» | L_21-0002 | 0 | 0 | 0 | 0 | 0 | 0 | 0 | 0 | 0 | 0 | соответствует
1.4 | Разработка проектно-сметной документации по титулу «Установка инженерно-технических систем обеспечения транспортной безопасности на объекте транспортной инфраструктуры: «Портовое средство - ГРЭС-2» АО «Янтарьэнерго» | L_21-0003 | 0 | 0 | 0 | 0 | 0 | 0 | 0 | 0 | 0 | 0 | соответствует
1.4 | Создание водолечебницы на базе санатория - профилактория "Энергетик" (приобретение и монтаж оборудования, оснащение помещения водолечебницы вентиляцией) | M_22-0110 | 0 | 0 | 0 | 0 | 0 | 0 | 0 | 0 | 0 | 0 | соответствует
1.4 | Реконструкция профилактория "Энергетик" по ул.Балтийская, 2а в г.Светлогорске | H_2734 | 0 | 0 | 0 | 0 | 0 | 0 | 0 | 0 | 0 | 0 | соответствует