## 20.1
Приложение № 1
к приказу Минэнерго России
от «__» _____ 20 г. №___
Форма 20. Результаты расчетов объемов финансовых потребностей, необходимых для строительства объектов электроэнергетики, выполненных в соответствии с УНЦ
Раздел 1. Объемы финансовых потребностей по инвестиционной программе в соответствии с нормируемыми затратами УНЦ
Инвестиционная программа Акционерного общества «Россети Янтарь»
полное наименование субъекта электроэнергетики
Год раскрытия информации: 2023 год
Номер группы инвести-ционных проектов | Наименование инвестиционного проекта | Идентификатор инвестиционного проекта | Наименование УНЦ | Наименование одного объекта, где реализуется технологическое решение (мероприятие) | Номер этапа строительства (реализации проекта) | Текущая стадия реализации (этапа) инвестиционного проекта (строительства объекта) | Планируемый (фактический) срок ввода объекта в эксплуатацию, год | Технические характеристики (параметры) инвестиционного проекта |  |  |  |  | Объем финансовых потребностей на реализацию инвестиционного проекта | [6 empty] | Краткое обоснование корректировки утвержденного плана
[8 empty] | Напряжение, кВ | Технические характеристики | Наименование документа, согласно которому утверждены технологические решения | Реквизиты документа, согласно которому утверждены технологические решения | Субъект Российской Федерации, на территории которого реализуется технологическое решение (мероприятие) | Расчетный коэффициент УНЦ | Количество | Измеритель (единица измерения) УНЦ | Номер расценки | Укрупненный норматив цены, тыс рублей (без НДС) | Коэффициент перехода от базовых нормативов к территориальному уровню нормативов | Величина затрат, тыс рублей (без НДС) (ст.20=ст.14*ст.15*ст.18*ст.19)
1 | 2 | 3 | 4 | 5 | 6 | 7 | 8 | 9 | 10 | 11 | 12 | 13 | 14 | 15 | 16 | 17 | 18 | 19 | 20 | 21
1.1.1.1.3 | Строительство КТП 10/0,4 кВ, КЛ 10 кВ и КЛ 1 кВ по ул. Берестяная в г. Калининграде | M_19-0658 | УНЦ КТП блочного типа (бетонные, сэндвич-панели) 6-20 кВ | КТП | нд | С | 2023 | 10 | 2 т-р 400 кВА | приказ АО "Янтарьэнерго" | от 02.12.2021 № 26 | Калининградская обл. | 1 | 1 | 1 ед. | Э3-07-2 | 5819 | 1.05 | 6109.95 | Титул включен в целях исполнения договора ТП от 28.06.2019 № 1497/03/19 (доп.согл. от 03.02.2020) (заявитель: МП "Калининградтеплосеть") Невыполнение плана 2022 года обусловлено задержкой подрядчиком выполнения работ из-за хищения материалов и оборудования, что привело к переносу срока реализации проекта на 2023 год. Уменьшение плановых параметров проекта произошло по факту выполненных работ (факт ввода -январь 2023г)
1.1.1.1.3 | Строительство КТП 10/0,4 кВ, КЛ 10 кВ и КЛ 1 кВ по ул. Берестяная в г. Калининграде | M_19-0658 | Затраты на проектно-изыскательские работы для отдельных элементов электрических сетей | КТП | нд | С | 2023 | 10 | нд | приказ АО "Янтарьэнерго" | от 02.12.2021 № 26 | Калининградская обл. | 1 | 1 | 1 объект | П6-07 | 500 | 1 | 500 | Титул включен в целях исполнения договора ТП от 28.06.2019 № 1497/03/19 (доп.согл. от 03.02.2020) (заявитель: МП "Калининградтеплосеть") Невыполнение плана 2022 года обусловлено задержкой подрядчиком выполнения работ из-за хищения материалов и оборудования, что привело к переносу срока реализации проекта на 2023 год. Уменьшение плановых параметров проекта произошло по факту выполненных работ (факт ввода -январь 2023г)
1.1.1.1.3 | Строительство КТП 10/0,4 кВ, КЛ 10 кВ и КЛ 1 кВ по ул. Берестяная в г. Калининграде | M_19-0658 | УНЦ КЛ 6-500 кВ (с алюминиевой жилой) | КЛ | нд | С | 2023 | 10 | 120 мм2, алюминий | приказ АО "Янтарьэнерго" | от 02.12.2021 № 26 | Калининградская обл. | 1 | 0.7 | 1 км | К1-05-2 | 2106 | 1.11 | 1636.362 | Титул включен в целях исполнения договора ТП от 28.06.2019 № 1497/03/19 (доп.согл. от 03.02.2020) (заявитель: МП "Калининградтеплосеть") Невыполнение плана 2022 года обусловлено задержкой подрядчиком выполнения работ из-за хищения материалов и оборудования, что привело к переносу срока реализации проекта на 2023 год. Уменьшение плановых параметров проекта произошло по факту выполненных работ (факт ввода -январь 2023г)
1.1.1.1.3 | Строительство КТП 10/0,4 кВ, КЛ 10 кВ и КЛ 1 кВ по ул. Берестяная в г. Калининграде | M_19-0658 | УНЦ на устройство траншеи КЛ и восстановление благоустройства по трассе | КЛ | нд | С | 2023 | 10 | две цепи КЛ благоустройство по трассе без учета восстановления газонов | приказ АО "Янтарьэнерго" | от 02.12.2021 № 26 | Калининградская обл. | 1 | 0.327 | 1 км по трассе | Б2-02-2 | 1428 | 1 | 466.956 | Титул включен в целях исполнения договора ТП от 28.06.2019 № 1497/03/19 (доп.согл. от 03.02.2020) (заявитель: МП "Калининградтеплосеть") Невыполнение плана 2022 года обусловлено задержкой подрядчиком выполнения работ из-за хищения материалов и оборудования, что привело к переносу срока реализации проекта на 2023 год. Уменьшение плановых параметров проекта произошло по факту выполненных работ (факт ввода -январь 2023г)
1.1.1.1.3 | Строительство КТП 10/0,4 кВ, КЛ 10 кВ и КЛ 1 кВ по ул. Берестяная в г. Калининграде | M_19-0658 | УНЦ КЛ 0,4 кВ | КЛ | нд | С | 2023 | 0.4 | 120 мм2, алюминий, 4 жилы | приказ АО "Янтарьэнерго" | от 02.12.2021 № 26 | Калининградская обл. | 1 | 0.232 | 1 км | К3-07-1 | 618 | 1.11 | 159.1474 | Титул включен в целях исполнения договора ТП от 28.06.2019 № 1497/03/19 (доп.согл. от 03.02.2020) (заявитель: МП "Калининградтеплосеть") Невыполнение плана 2022 года обусловлено задержкой подрядчиком выполнения работ из-за хищения материалов и оборудования, что привело к переносу срока реализации проекта на 2023 год. Уменьшение плановых параметров проекта произошло по факту выполненных работ (факт ввода -январь 2023г)
1.1.1.1.3 | Строительство КТП 10/0,4 кВ, КЛ 10 кВ и КЛ 1 кВ по ул. Берестяная в г. Калининграде | M_19-0658 | УНЦ на устройство траншеи КЛ и восстановление благоустройства по трассе | КЛ | нд | С | 2023 | 0.4 | две цепи КЛ благоустройство по трассе без учета восстановления газонов | приказ АО "Янтарьэнерго" | от 02.12.2021 № 26 | Калининградская обл. | 1 | 0.116 | 1 км по трассе | Б2-01-2 | 496 | 1 | 57.536 | Титул включен в целях исполнения договора ТП от 28.06.2019 № 1497/03/19 (доп.согл. от 03.02.2020) (заявитель: МП "Калининградтеплосеть") Невыполнение плана 2022 года обусловлено задержкой подрядчиком выполнения работ из-за хищения материалов и оборудования, что привело к переносу срока реализации проекта на 2023 год. Уменьшение плановых параметров проекта произошло по факту выполненных работ (факт ввода -январь 2023г)
1.1.1.1.3 | Строительство КТП 10/0,4 кВ, КЛ 10 кВ и КЛ 1 кВ по ул. Берестяная в г. Калининграде | M_19-0658 | Затраты на проектно-изыскательские работы по КЛ | КЛ | нд | С | 2023 | 10 | нд | приказ АО "Янтарьэнерго" | от 02.12.2021 № 26 | Калининградская обл. | 1 | 1 | 1 км по трассе | П5-01 | 611 | 1 | 611 | Титул включен в целях исполнения договора ТП от 28.06.2019 № 1497/03/19 (доп.согл. от 03.02.2020) (заявитель: МП "Калининградтеплосеть") Невыполнение плана 2022 года обусловлено задержкой подрядчиком выполнения работ из-за хищения материалов и оборудования, что привело к переносу срока реализации проекта на 2023 год. Уменьшение плановых параметров проекта произошло по факту выполненных работ (факт ввода -январь 2023г)
1.1.1.1.3 | Строительство КТП 10/0,4 кВ, КЛ 10 кВ и КЛ 1 кВ по ул. Берестяная в г. Калининграде | M_19-0658 | УНЦ выполнения специального перехода кабельной линии методом ГНБ | КЛ | нд | С | 2023 | 10 | Диаметр труб 160-200 мм | приказ АО "Янтарьэнерго" | от 02.12.2021 № 26 | Калининградская обл. | 1 | 0.023 | 1 км | Н1-06 | 53502 | 1.11 | 1365.9061 | Титул включен в целях исполнения договора ТП от 28.06.2019 № 1497/03/19 (доп.согл. от 03.02.2020) (заявитель: МП "Калининградтеплосеть") Невыполнение плана 2022 года обусловлено задержкой подрядчиком выполнения работ из-за хищения материалов и оборудования, что привело к переносу срока реализации проекта на 2023 год. Уменьшение плановых параметров проекта произошло по факту выполненных работ (факт ввода -январь 2023г)
1.1.1.1.3 | Строительство КТП 10/0,4 кВ, КЛ 10 кВ и КЛ 1 кВ по ул. Берестяная в г. Калининграде | M_19-0658 | Затраты на проектно-изыскательские работы для отдельных элементов электрических сетей | КЛ | нд | С | 2023 | 10 | нд | приказ АО "Янтарьэнерго" | от 02.12.2021 № 26 | Калининградская обл. | 1 | 1 | 1 объект | П6-06 | 300 | 1 | 300 | Титул включен в целях исполнения договора ТП от 28.06.2019 № 1497/03/19 (доп.согл. от 03.02.2020) (заявитель: МП "Калининградтеплосеть") Невыполнение плана 2022 года обусловлено задержкой подрядчиком выполнения работ из-за хищения материалов и оборудования, что привело к переносу срока реализации проекта на 2023 год. Уменьшение плановых параметров проекта произошло по факту выполненных работ (факт ввода -январь 2023г)
1.1.1.1.3 | Строительство КТП 10/0,4 кВ, КЛ 10 кВ и КЛ 1 кВ по ул. Берестяная в г. Калининграде | M_19-0658 | Итого объем финансовых потребностей, тыс рублей (без НДС) | [15 empty] | 11206.8574
1.1.1.1.3 | Строительство КТП 10/0,4кВ, 2-х КЛ 10кВ от РП XXXIII до КТП (новой) по ул. Октябрьской в г. Калининграде | M_18-1148 | УНЦ КТП блочного типа (бетонные, сэндвич-панели) 6-20 кВ | КТП | нд | С | 2023 | 10 | 2 трансформатора, 1000 кВА | приказ АО "Россети Янтарь" | от 16.02.2021 №54 | Калининградская обл. | 1 | 1 | 1 ед. | Э3-09-2 | 7583 | 1.05 | 7962.15 | Титул включен в целях исполнения договора ТП от 14.02.2013 № 85/02/13 (заявитель: Иудейская религиозная организация «Еврейская община г. Калининграда»). Плановые параметры 2022 года невыполнены по причине длительного процесса получения публичного сервитута для строительства БКТП. Кроме этого, полученный публичный сервитут, находится в процессе судебного оспаривания собственником земельного участка. В связи с этим реализация проекта перенесена на 2023 год.
1.1.1.1.3 | Строительство КТП 10/0,4кВ, 2-х КЛ 10кВ от РП XXXIII до КТП (новой) по ул. Октябрьской в г. Калининграде | M_18-1148 | УНЦ ячейки выключателя РП (СП, ТП, РТП) 6-20 кВ | КТП | нд | С | 2023 | 10 | Iном 1000А, Iоткл 20кА | приказ АО "Янтарьэнерго" | от 16.02.2021 №54 | Калининградская обл. | 1 | 8 | 1 ячейка | В8-01-1 | 928 | 1.03 | 7646.72 | Титул включен в целях исполнения договора ТП от 14.02.2013 № 85/02/13 (заявитель: Иудейская религиозная организация «Еврейская община г. Калининграда»). Плановые параметры 2022 года невыполнены по причине длительного процесса получения публичного сервитута для строительства БКТП. Кроме этого, полученный публичный сервитут, находится в процессе судебного оспаривания собственником земельного участка. В связи с этим реализация проекта перенесена на 2023 год.
1.1.1.1.3 | Строительство КТП 10/0,4кВ, 2-х КЛ 10кВ от РП XXXIII до КТП (новой) по ул. Октябрьской в г. Калининграде | M_18-1148 | Затраты на проектно-изыскательские работы для отдельных элементов электрических сетей | КТП | нд | С | 2023 | 10 | нд | приказ АО "Янтарьэнерго" | от 16.02.2021 №54 | Калининградская обл. | 1 | 1 | 1 объект | П6-08 | 1500 | 1 | 1500 | Титул включен в целях исполнения договора ТП от 14.02.2013 № 85/02/13 (заявитель: Иудейская религиозная организация «Еврейская община г. Калининграда»). Плановые параметры 2022 года невыполнены по причине длительного процесса получения публичного сервитута для строительства БКТП. Кроме этого, полученный публичный сервитут, находится в процессе судебного оспаривания собственником земельного участка. В связи с этим реализация проекта перенесена на 2023 год.
1.1.1.1.3 | Строительство КТП 10/0,4кВ, 2-х КЛ 10кВ от РП XXXIII до КТП (новой) по ул. Октябрьской в г. Калининграде | M_18-1148 | УНЦ КЛ 6-500 кВ (с алюминиевой жилой) | КЛ | нд | С | 2023 | 10 | 120 мм2 | приказ АО "Янтарьэнерго" | от 16.02.2021 №54 | Калининградская обл. | 1 | 0.076 | 1 км | К1-05-2 | 2106 | 1.11 | 177.6622 | Титул включен в целях исполнения договора ТП от 14.02.2013 № 85/02/13 (заявитель: Иудейская религиозная организация «Еврейская община г. Калининграда»). Плановые параметры 2022 года невыполнены по причине длительного процесса получения публичного сервитута для строительства БКТП. Кроме этого, полученный публичный сервитут, находится в процессе судебного оспаривания собственником земельного участка. В связи с этим реализация проекта перенесена на 2023 год.
1.1.1.1.3 | Строительство КТП 10/0,4кВ, 2-х КЛ 10кВ от РП XXXIII до КТП (новой) по ул. Октябрьской в г. Калининграде | M_18-1148 | УНЦ на устройство траншеи КЛ и восстановление благоустройства по трассе | КЛ | нд | С | 2023 | 10 | две цепи КЛ благоустройство по трассе с учетом восстановления газонов | приказ АО "Янтарьэнерго" | от 16.02.2021 №54 | Калининградская обл. | 1 | 0.038 | 1 км по трассе | Б2-02-4 | 2703 | 1 | 102.714 | Титул включен в целях исполнения договора ТП от 14.02.2013 № 85/02/13 (заявитель: Иудейская религиозная организация «Еврейская община г. Калининграда»). Плановые параметры 2022 года невыполнены по причине длительного процесса получения публичного сервитута для строительства БКТП. Кроме этого, полученный публичный сервитут, находится в процессе судебного оспаривания собственником земельного участка. В связи с этим реализация проекта перенесена на 2023 год.
1.1.1.1.3 | Строительство КТП 10/0,4кВ, 2-х КЛ 10кВ от РП XXXIII до КТП (новой) по ул. Октябрьской в г. Калининграде | M_18-1148 | Затраты на проектно-изыскательские работы по КЛ | КЛ | нд | С | 2023 | 10 | нд | приказ АО "Янтарьэнерго" | от 16.02.2021 №54 | Калининградская обл. | 1 | 1 | 1 км по трассе | П5-01 | 611 | 1 | 611 | Титул включен в целях исполнения договора ТП от 14.02.2013 № 85/02/13 (заявитель: Иудейская религиозная организация «Еврейская община г. Калининграда»). Плановые параметры 2022 года невыполнены по причине длительного процесса получения публичного сервитута для строительства БКТП. Кроме этого, полученный публичный сервитут, находится в процессе судебного оспаривания собственником земельного участка. В связи с этим реализация проекта перенесена на 2023 год.
1.1.1.1.3 | Строительство КТП 10/0,4кВ, 2-х КЛ 10кВ от РП XXXIII до КТП (новой) по ул. Октябрьской в г. Калининграде | M_18-1148 | Итого объем финансовых потребностей, тыс рублей (без НДС) | [15 empty] | 18000.2462
1.1.1.1.3 | Строительство ТП 15/0,4 кВ, ЛЭП 15 кВ от ВЛ 15-141 (инв. № 5114675), организация системы учета электроэнергии в п. Кумачево, ул. Березовая Гурьевского района | N_21-0733 | УНЦ КТП мачтового (шкафного, столбового) типа с одним трансформатором 6-20 кВ | МТП | нд | З | 2022 | 15 | 160 кВА | Приказ АО "Россети Янтарь" | от 08.12.2022 № 132 | Калининградская обл. | 1 | 1 | 1 ед. | Э2-06 | 703 | 1.05 | 738.15 | Титул включен в целях исполнения договора ТП от 12.04.2021 № 852/02/21 (заявитель: Недорезова Е.Н.)
1.1.1.1.3 | Строительство ТП 15/0,4 кВ, ЛЭП 15 кВ от ВЛ 15-141 (инв. № 5114675), организация системы учета электроэнергии в п. Кумачево, ул. Березовая Гурьевского района | N_21-0733 | Затраты на проектно-изыскательские работы для отдельных элементов электрических сетей | МТП | нд | З | 2022 | 15 | нд | Приказ АО "Россети Янтарь" | от 08.12.2022 № 132 | Калининградская обл. | 1 | 1 | 1 объект | П6-05 | 70 | 1 | 70 | Титул включен в целях исполнения договора ТП от 12.04.2021 № 852/02/21 (заявитель: Недорезова Е.Н.)
1.1.1.1.3 | Строительство ТП 15/0,4 кВ, ЛЭП 15 кВ от ВЛ 15-141 (инв. № 5114675), организация системы учета электроэнергии в п. Кумачево, ул. Березовая Гурьевского района | N_21-0733 | УНЦ ВЛ 0,4-750 кВ на строительно-монтажные работы без опор и провода | ВЛ | нд | З | 2022 | 15 | одноцепная, все типы опор за исключением многогранных | Приказ АО "Россети Янтарь" | от 08.12.2022 № 132 | Калининградская обл. | 1 | 0.142 | 1 км | Л1-02-1 | 767 | 1.51 | 164.4601 | Титул включен в целях исполнения договора ТП от 12.04.2021 № 852/02/21 (заявитель: Недорезова Е.Н.)
1.1.1.1.3 | Строительство ТП 15/0,4 кВ, ЛЭП 15 кВ от ВЛ 15-141 (инв. № 5114675), организация системы учета электроэнергии в п. Кумачево, ул. Березовая Гурьевского района | N_21-0733 | УНЦ опор ВЛ 0,4-750 кВ | ВЛ | нд | З | 2022 | 15 | одноцепная, все типы опор за исключением многогранных | Приказ АО "Россети Янтарь" | от 08.12.2022 № 132 | Калининградская обл. | 1 | 0.142 | 1 км | Л3-02-1 | 699 | 1.05 | 104.2209 | Титул включен в целях исполнения договора ТП от 12.04.2021 № 852/02/21 (заявитель: Недорезова Е.Н.)
1.1.1.1.3 | Строительство ТП 15/0,4 кВ, ЛЭП 15 кВ от ВЛ 15-141 (инв. № 5114675), организация системы учета электроэнергии в п. Кумачево, ул. Березовая Гурьевского района | N_21-0733 | УНЦ проводаСИП ВЛ 0,4-35кВ | ВЛ | нд | З | 2022 | 15 | СИП-3, 50мм2 / -мм2 | Приказ АО "Россети Янтарь" | от 08.12.2022 № 132 | Калининградская обл. | 1 | 0.426 | 1 км | Л7-03-3 | 400 | 1.05 | 178.92 | Титул включен в целях исполнения договора ТП от 12.04.2021 № 852/02/21 (заявитель: Недорезова Е.Н.)
1.1.1.1.3 | Строительство ТП 15/0,4 кВ, ЛЭП 15 кВ от ВЛ 15-141 (инв. № 5114675), организация системы учета электроэнергии в п. Кумачево, ул. Березовая Гурьевского района | N_21-0733 | УНЦ на вырубку (расширение, расчистку) просеки ВЛ (для всех субъектов Российской Федерации) | ВЛ | нд | З | 2022 | 15 | Расчистка кустарников и мелколесья, вырубка, деревьев и корчевка пней с диаметром ствола до 11 см | Приказ АО "Россети Янтарь" | от 08.12.2022 № 132 | Калининградская обл. | 1 | 0.006576 | 1 га | Б7-01 | 30 | 1 | 0.19728 | Титул включен в целях исполнения договора ТП от 12.04.2021 № 852/02/21 (заявитель: Недорезова Е.Н.)
1.1.1.1.3 | Строительство ТП 15/0,4 кВ, ЛЭП 15 кВ от ВЛ 15-141 (инв. № 5114675), организация системы учета электроэнергии в п. Кумачево, ул. Березовая Гурьевского района | N_21-0733 | УНЦ элементов ПС без устройства фундаментов | ВЛ | нд | З | 2022 | 15 | Однополюсный разъединитель | Приказ АО "Россети Янтарь" | от 08.12.2022 № 132 | Калининградская обл. | 1 | 4 | 1 ед | И10-05-1 | 60 | 1.04 | 249.6 | Титул включен в целях исполнения договора ТП от 12.04.2021 № 852/02/21 (заявитель: Недорезова Е.Н.)
1.1.1.1.3 | Строительство ТП 15/0,4 кВ, ЛЭП 15 кВ от ВЛ 15-141 (инв. № 5114675), организация системы учета электроэнергии в п. Кумачево, ул. Березовая Гурьевского района | N_21-0733 | Затраты на проектно-изыскательские работы по ВЛ | ВЛ | нд | З | 2022 | 15 | Протяженность до 2 км | Приказ АО "Россети Янтарь" | от 08.12.2022 № 132 | Калининградская обл. | 1 | 1 | 1 ед. | П3-02 | 561 | 1 | 561 | Титул включен в целях исполнения договора ТП от 12.04.2021 № 852/02/21 (заявитель: Недорезова Е.Н.)
1.1.1.1.3 | Строительство ТП 15/0,4 кВ, ЛЭП 15 кВ от ВЛ 15-141 (инв. № 5114675), организация системы учета электроэнергии в п. Кумачево, ул. Березовая Гурьевского района | N_21-0733 | Итого объем финансовых потребностей, тыс рублей (без НДС) | [15 empty] | 2066.5483
1.1.1.1.3 | Строительство ТП 15/0,4 кВ, ЛЭП 15 кВ от ВЛ 15-146 (инв. № 5114680), СП 0,4 кВ, организация системы учета электроэнергии в п. Аистово Гурьевского района | N_21-0990 | УНЦ КТП мачтового (шкафного, столбового) типа с одним трансформатором 6-20 кВ | МТП | нд | С | 2023 | 15 | 250 кВА | Приказ АО "Россети Янтарь" | от 18.02.2022 № 22 | Калининградская обл. | 1 | 1 | 1 ед. | Э2-07 | 775 | 1.05 | 813.75 | Титул включен в целях исполнения договора ТП от 16.07.2021 № 5104/06/21 (заявитель: ООО "Аистово")
1.1.1.1.3 | Строительство ТП 15/0,4 кВ, ЛЭП 15 кВ от ВЛ 15-146 (инв. № 5114680), СП 0,4 кВ, организация системы учета электроэнергии в п. Аистово Гурьевского района | N_21-0990 | Затраты на проектно-изыскательские работы для отдельных элементов электрических сетей | МТП | нд | С | 2023 | 15 | нд | Приказ АО "Россети Янтарь" | от 18.02.2022 № 22 | Калининградская обл. | 1 | 1 | 1 объект | П6-05 | 70 | 1 | 70 | Титул включен в целях исполнения договора ТП от 16.07.2021 № 5104/06/21 (заявитель: ООО "Аистово")
1.1.1.1.3 | Строительство ТП 15/0,4 кВ, ЛЭП 15 кВ от ВЛ 15-146 (инв. № 5114680), СП 0,4 кВ, организация системы учета электроэнергии в п. Аистово Гурьевского района | N_21-0990 | УНЦ ВЛ 0,4-750 кВ на строительно-монтажные работы без опор и провода | ВЛ | нд | С | 2023 | 15 | одноцепная, все типы опор за исключением многогранных | Приказ АО "Россети Янтарь" | от 18.02.2022 № 22 | Калининградская обл. | 1 | 0.188 | 1 км | Л1-02-1 | 767 | 1.51 | 217.736 | Титул включен в целях исполнения договора ТП от 16.07.2021 № 5104/06/21 (заявитель: ООО "Аистово")
1.1.1.1.3 | Строительство ТП 15/0,4 кВ, ЛЭП 15 кВ от ВЛ 15-146 (инв. № 5114680), СП 0,4 кВ, организация системы учета электроэнергии в п. Аистово Гурьевского района | N_21-0990 | УНЦ опор ВЛ 0,4-750 кВ | ВЛ | нд | С | 2023 | 15 | одноцепная, все типы опор за исключением многогранных | Приказ АО "Россети Янтарь" | от 18.02.2022 № 22 | Калининградская обл. | 1 | 0.188 | 1 км | Л3-02-1 | 699 | 1.05 | 137.9826 | Титул включен в целях исполнения договора ТП от 16.07.2021 № 5104/06/21 (заявитель: ООО "Аистово")
1.1.1.1.3 | Строительство ТП 15/0,4 кВ, ЛЭП 15 кВ от ВЛ 15-146 (инв. № 5114680), СП 0,4 кВ, организация системы учета электроэнергии в п. Аистово Гурьевского района | N_21-0990 | УНЦ проводаСИП ВЛ 0,4-35кВ | ВЛ | нд | С | 2023 | 15 | СИП-3, 70мм2 / -мм2 | Приказ АО "Россети Янтарь" | от 18.02.2022 № 22 | Калининградская обл. | 1 | 0.564 | 1 км | Л7-04-3 | 413 | 1.05 | 244.5786 | Титул включен в целях исполнения договора ТП от 16.07.2021 № 5104/06/21 (заявитель: ООО "Аистово")
1.1.1.1.3 | Строительство ТП 15/0,4 кВ, ЛЭП 15 кВ от ВЛ 15-146 (инв. № 5114680), СП 0,4 кВ, организация системы учета электроэнергии в п. Аистово Гурьевского района | N_21-0990 | Затраты на проектно-изыскательские работы по ВЛ | ВЛ | нд | С | 2023 | 15 | Протяженность до 2 км | Приказ АО "Россети Янтарь" | от 18.02.2022 № 22 | Калининградская обл. | 1 | 1 | 1 ед. | П3-02 | 561 | 1 | 561 | Титул включен в целях исполнения договора ТП от 16.07.2021 № 5104/06/21 (заявитель: ООО "Аистово")
1.1.1.1.3 | Строительство ТП 15/0,4 кВ, ЛЭП 15 кВ от ВЛ 15-146 (инв. № 5114680), СП 0,4 кВ, организация системы учета электроэнергии в п. Аистово Гурьевского района | N_21-0990 | УНЦ КЛ 0,4 кВ | КЛ | нд | С | 2023 | 0.4 | 240 мм2, алюминий, 4 жилы | Приказ АО "Россети Янтарь" | от 18.02.2022 № 22 | Калининградская обл. | 1 | 0.005 | 1 км | К3-10-1 | 1116 | 1.11 | 6.1938 | Титул включен в целях исполнения договора ТП от 16.07.2021 № 5104/06/21 (заявитель: ООО "Аистово")
1.1.1.1.3 | Строительство ТП 15/0,4 кВ, ЛЭП 15 кВ от ВЛ 15-146 (инв. № 5114680), СП 0,4 кВ, организация системы учета электроэнергии в п. Аистово Гурьевского района | N_21-0990 | УНЦ на устройство траншеи КЛ и восстановление благоустройства по трассе | КЛ | нд | С | 2023 | 0.4 | одна цепь КЛ благоустройство по трассе с учетом восстановления газонов | Приказ АО "Россети Янтарь" | от 18.02.2022 № 22 | Калининградская обл. | 1 | 0.005 | 1 км по трассе | Б2-01-3 | 1388 | 1 | 6.94 | Титул включен в целях исполнения договора ТП от 16.07.2021 № 5104/06/21 (заявитель: ООО "Аистово")
1.1.1.1.3 | Строительство ТП 15/0,4 кВ, ЛЭП 15 кВ от ВЛ 15-146 (инв. № 5114680), СП 0,4 кВ, организация системы учета электроэнергии в п. Аистово Гурьевского района | N_21-0990 | Затраты на проектно-изыскательские работы по КЛ | КЛ | нд | С | 2023 | 0.4 | нд | Приказ АО "Россети Янтарь" | от 18.02.2022 № 22 | Калининградская обл. | 1 | 1 | 1 км по трассе | П5-01 | 611 | 1 | 611 | Титул включен в целях исполнения договора ТП от 16.07.2021 № 5104/06/21 (заявитель: ООО "Аистово")
1.1.1.1.3 | Строительство ТП 15/0,4 кВ, ЛЭП 15 кВ от ВЛ 15-146 (инв. № 5114680), СП 0,4 кВ, организация системы учета электроэнергии в п. Аистово Гурьевского района | N_21-0990 | Итого объем финансовых потребностей, тыс рублей (без НДС) | [15 empty] | 2669.181
1.1.1.1.3 | Строительство ЛЭП 0,4 кВ от ТП 256-07 (инв. № 511545702), организация системы учета электроэнергии в п. Коврово Зеленоградского района | N_21-0378 | УНЦ КТП мачтового (шкафного, столбового) типа с одним трансформатором 6-20 кВ | МТП | нд | С | 2023 | 15 | 250 кВА | Приказ АО "Россети Янтарь" | от 18.02.2022 № 23 | Калининградская обл. | 1 | 1 | 1 ед. | Э2-07 | 775 | 1.05 | 813.75 | Титул включен в целях исполнения договора ТП от 30.09.2020 № 4526/09/20 (заявитель: Корзенев Н.Б.)
1.1.1.1.3 | Строительство ЛЭП 0,4 кВ от ТП 256-07 (инв. № 511545702), организация системы учета электроэнергии в п. Коврово Зеленоградского района | N_21-0378 | Затраты на проектно-изыскательские работы для отдельных элементов электрических сетей | МТП | нд | С | 2023 | 15 | нд | Приказ АО "Россети Янтарь" | от 18.02.2022 № 23 | Калининградская обл. | 1 | 1 | 1 объект | П6-05 | 70 | 1 | 70 | Титул включен в целях исполнения договора ТП от 30.09.2020 № 4526/09/20 (заявитель: Корзенев Н.Б.)
1.1.1.1.3 | Строительство ЛЭП 0,4 кВ от ТП 256-07 (инв. № 511545702), организация системы учета электроэнергии в п. Коврово Зеленоградского района | N_21-0378 | УНЦ ВЛ 0,4-750 кВ на строительно-монтажные работы без опор и провода | МТП | нд | С | 2023 | 15 | одноцепная, все типы опор за исключением многогранных | Приказ АО "Россети Янтарь" | от 18.02.2022 № 23 | Калининградская обл. | 1 | 0.015 | 1 км | Л1-02-1 | 767 | 1.51 | 17.3726 | Титул включен в целях исполнения договора ТП от 30.09.2020 № 4526/09/20 (заявитель: Корзенев Н.Б.)
1.1.1.1.3 | Строительство ЛЭП 0,4 кВ от ТП 256-07 (инв. № 511545702), организация системы учета электроэнергии в п. Коврово Зеленоградского района | N_21-0378 | УНЦ опор ВЛ 0,4-750 кВ | МТП | нд | С | 2023 | 15 | одноцепная, все типы опор за исключением многогранных | Приказ АО "Россети Янтарь" | от 18.02.2022 № 23 | Калининградская обл. | 1 | 0.015 | 1 км | Л3-02-1 | 699 | 1.05 | 11.0092 | Титул включен в целях исполнения договора ТП от 30.09.2020 № 4526/09/20 (заявитель: Корзенев Н.Б.)
1.1.1.1.3 | Строительство ЛЭП 0,4 кВ от ТП 256-07 (инв. № 511545702), организация системы учета электроэнергии в п. Коврово Зеленоградского района | N_21-0378 | УНЦ проводаСИП ВЛ 0,4-35кВ | МТП | нд | С | 2023 | 15 | СИП-3, 50мм2 / -мм2 | Приказ АО "Россети Янтарь" | от 18.02.2022 № 23 | Калининградская обл. | 1 | 0.045 | 1 км | Л7-03-3 | 400 | 1.05 | 18.9 | Титул включен в целях исполнения договора ТП от 30.09.2020 № 4526/09/20 (заявитель: Корзенев Н.Б.)
1.1.1.1.3 | Строительство ЛЭП 0,4 кВ от ТП 256-07 (инв. № 511545702), организация системы учета электроэнергии в п. Коврово Зеленоградского района | N_21-0378 | Затраты на проектно-изыскательские работы по ВЛ | МТП | нд | С | 2023 | 15 | Протяженность до 2 км | Приказ АО "Россети Янтарь" | от 18.02.2022 № 23 | Калининградская обл. | 1 | 1 | 1 ед. | П3-02 | 561 | 1 | 561 | Титул включен в целях исполнения договора ТП от 30.09.2020 № 4526/09/20 (заявитель: Корзенев Н.Б.)
1.1.1.1.3 | Строительство ЛЭП 0,4 кВ от ТП 256-07 (инв. № 511545702), организация системы учета электроэнергии в п. Коврово Зеленоградского района | N_21-0378 | Итого объем финансовых потребностей, тыс рублей (без НДС) | [15 empty] | 1492.0318
1.1.1.1.3 | Строительство ТП 15/0,4 кВ, ЛЭП 15 кВ от ВЛ 15-047 (инв. № 5114664), организация системы учета электроэнергии в п. Большое Исаково, ул. Калининградская - ул. Кооперативная Гурьевского района | N_21-1101 | УНЦ КТП блочного типа (бетонные, сэндвич-панели) 6-20 кВ | КТП | нд | С | 2023 | 15 | 1 т-р 630 кВА | Приказ АО "Россети Янтарь" | от 07.11.2022 № 115 | Калининградская обл. | 1 | 1 | 1 ед. | Э3-08-1 | 6432 | 1.05 | 6753.6 | Титул включен в целях исполнения договора ТП от 21.06.2021 № 4180/05/21 (заявитель: Специализированный застройщик КПД Строй)
1.1.1.1.3 | Строительство ТП 15/0,4 кВ, ЛЭП 15 кВ от ВЛ 15-047 (инв. № 5114664), организация системы учета электроэнергии в п. Большое Исаково, ул. Калининградская - ул. Кооперативная Гурьевского района | N_21-1101 | УНЦ элементов ПС без устройства фундаментов | ВЛ | нд | С | 2023 | 15 | Трехполюсный разъединитель | Приказ АО "Россети Янтарь" | от 07.11.2022 № 115 | Калининградская обл. | 1 | 1 | 1 ед. | И10-06-1 | 60 | 1.04 | 62.4 | Титул включен в целях исполнения договора ТП от 21.06.2021 № 4180/05/21 (заявитель: Специализированный застройщик КПД Строй)
1.1.1.1.3 | Строительство ТП 15/0,4 кВ, ЛЭП 15 кВ от ВЛ 15-047 (инв. № 5114664), организация системы учета электроэнергии в п. Большое Исаково, ул. Калининградская - ул. Кооперативная Гурьевского района | N_21-1101 | Затраты на проектно-изыскательские работы для отдельных элементов электрических сетей | КТП | нд | С | 2023 | 15 | нд | Приказ АО "Россети Янтарь" | от 07.11.2022 № 115 | Калининградская обл. | 1 | 1 | 1 объект | П6-07 | 500 | 1 | 500 | Титул включен в целях исполнения договора ТП от 21.06.2021 № 4180/05/21 (заявитель: Специализированный застройщик КПД Строй)
1.1.1.1.3 | Строительство ТП 15/0,4 кВ, ЛЭП 15 кВ от ВЛ 15-047 (инв. № 5114664), организация системы учета электроэнергии в п. Большое Исаково, ул. Калининградская - ул. Кооперативная Гурьевского района | N_21-1101 | УНЦ ВЛ 0,4-750 кВ на строительно-монтажные работы без опор и провода | ВЛ | нд | С | 2023 | 15 | одноцепная, все типы опор за исключением многогранных | Приказ АО "Россети Янтарь" | от 07.11.2022 № 115 | Калининградская обл. | 1 | 0.015 | 1 км | Л1-02-1 | 767 | 1.51 | 17.3726 | Титул включен в целях исполнения договора ТП от 21.06.2021 № 4180/05/21 (заявитель: Специализированный застройщик КПД Строй)
1.1.1.1.3 | Строительство ТП 15/0,4 кВ, ЛЭП 15 кВ от ВЛ 15-047 (инв. № 5114664), организация системы учета электроэнергии в п. Большое Исаково, ул. Калининградская - ул. Кооперативная Гурьевского района | N_21-1101 | УНЦ опор ВЛ 0,4-750 кВ | ВЛ | нд | С | 2023 | 15 | одноцепная, все типы опор за исключением многогранных | Приказ АО "Россети Янтарь" | от 07.11.2022 № 115 | Калининградская обл. | 1 | 0.015 | 1 км | Л3-02-1 | 699 | 1.05 | 11.0092 | Титул включен в целях исполнения договора ТП от 21.06.2021 № 4180/05/21 (заявитель: Специализированный застройщик КПД Строй)
1.1.1.1.3 | Строительство ТП 15/0,4 кВ, ЛЭП 15 кВ от ВЛ 15-047 (инв. № 5114664), организация системы учета электроэнергии в п. Большое Исаково, ул. Калининградская - ул. Кооперативная Гурьевского района | N_21-1101 | УНЦ проводаСИП ВЛ 0,4-35кВ | ВЛ | нд | С | 2023 | 15 | СИП-3, 120мм2 / -мм2 | Приказ АО "Россети Янтарь" | от 07.11.2022 № 115 | Калининградская обл. | 1 | 0.045 | 1 км | Л7-06-3 | 449 | 1.05 | 21.2153 | Титул включен в целях исполнения договора ТП от 21.06.2021 № 4180/05/21 (заявитель: Специализированный застройщик КПД Строй)
1.1.1.1.3 | Строительство ТП 15/0,4 кВ, ЛЭП 15 кВ от ВЛ 15-047 (инв. № 5114664), организация системы учета электроэнергии в п. Большое Исаково, ул. Калининградская - ул. Кооперативная Гурьевского района | N_21-1101 | Затраты на проектно-изыскательские работы по ВЛ | ВЛ | нд | С | 2023 | 15 | Протяженность до 2 км | Приказ АО "Россети Янтарь" | от 07.11.2022 № 115 | Калининградская обл. | 1 | 1 | 1 ед. | П3-02 | 561 | 1 | 561 | Титул включен в целях исполнения договора ТП от 21.06.2021 № 4180/05/21 (заявитель: Специализированный застройщик КПД Строй)
1.1.1.1.3 | Строительство ТП 15/0,4 кВ, ЛЭП 15 кВ от ВЛ 15-047 (инв. № 5114664), организация системы учета электроэнергии в п. Большое Исаково, ул. Калининградская - ул. Кооперативная Гурьевского района | N_21-1101 | УНЦ КЛ 6-500 кВ (с алюминиевой жилой) | КЛ | нд | С | 2023 | 15 | 240 мм2, алюминий | Приказ АО "Россети Янтарь" | от 07.11.2022 № 115 | Калининградская обл. | 1 | 0.473 | 1 км | К1-08-2 | 3055 | 1.11 | 1603.9667 | Титул включен в целях исполнения договора ТП от 21.06.2021 № 4180/05/21 (заявитель: Специализированный застройщик КПД Строй)
1.1.1.1.3 | Строительство ТП 15/0,4 кВ, ЛЭП 15 кВ от ВЛ 15-047 (инв. № 5114664), организация системы учета электроэнергии в п. Большое Исаково, ул. Калининградская - ул. Кооперативная Гурьевского района | N_21-1101 | УНЦ на устройство траншеи КЛ и восстановление благоустройства по трассе | КЛ | нд | С | 2023 | 15 | одна цепь КЛ благоустройство по трассе с учетом восстановления газонов | Приказ АО "Россети Янтарь" | от 07.11.2022 № 115 | Калининградская обл. | 1 | 0.473 | 1 км по трассе | Б2-02-3 | 2320 | 1 | 1097.36 | Титул включен в целях исполнения договора ТП от 21.06.2021 № 4180/05/21 (заявитель: Специализированный застройщик КПД Строй)
1.1.1.1.3 | Строительство ТП 15/0,4 кВ, ЛЭП 15 кВ от ВЛ 15-047 (инв. № 5114664), организация системы учета электроэнергии в п. Большое Исаково, ул. Калининградская - ул. Кооперативная Гурьевского района | N_21-1101 | Затраты на проектно-изыскательские работы по КЛ | КЛ | нд | С | 2023 | 15 | нд | Приказ АО "Россети Янтарь" | от 07.11.2022 № 115 | Калининградская обл. | 1 | 1 | 1 км по трассе | П5-01 | 611 | 1 | 611 | Титул включен в целях исполнения договора ТП от 21.06.2021 № 4180/05/21 (заявитель: Специализированный застройщик КПД Строй)
1.1.1.1.3 | Строительство ТП 15/0,4 кВ, ЛЭП 15 кВ от ВЛ 15-047 (инв. № 5114664), организация системы учета электроэнергии в п. Большое Исаково, ул. Калининградская - ул. Кооперативная Гурьевского района | N_21-1101 | Итого объем финансовых потребностей, тыс рублей (без НДС) | [15 empty] | 11238.9237
1.1.1.1.3 | Строительство ТП 15/0,4 кВ, ЛЭП 15 кВ от ПС О-24, ЛЭП 15 кВ от ВЛ 15-141 (инв.5114675) г. Гурьевск Гурьевский ГО | N_18-0787 | УНЦ КТП блочного типа (бетонные, сэндвич-панели) 6-20 кВ | КТП | нд | C | 2023 | 15 | 2 т-р 63 кВА | Приказ АО "Россети Янтарь" | от 07.11.2022 № 116 | Калининградская обл. | 1 | 1 | 1 ед. | Э3-03-2 | 4129 | 1.05 | 4335.45 | Титул включен в целях исполнения договора ТП от 30.05.2018 № 2769/04/18 (заявитель: ООО "СтройИнвест")
1.1.1.1.3 | Строительство ТП 15/0,4 кВ, ЛЭП 15 кВ от ПС О-24, ЛЭП 15 кВ от ВЛ 15-141 (инв.5114675) г. Гурьевск Гурьевский ГО | N_18-0787 | Затраты на проектно-изыскательские работы для отдельных элементов электрических сетей | КТП | нд | C | 2023 | 15 | нд | Приказ АО "Россети Янтарь" | от 07.11.2022 № 116 | Калининградская обл. | 1 | 1 | 1 объект | П6-06 | 300 | 1 | 300 | Титул включен в целях исполнения договора ТП от 30.05.2018 № 2769/04/18 (заявитель: ООО "СтройИнвест")
1.1.1.1.3 | Строительство ТП 15/0,4 кВ, ЛЭП 15 кВ от ПС О-24, ЛЭП 15 кВ от ВЛ 15-141 (инв.5114675) г. Гурьевск Гурьевский ГО | N_18-0787 | УНЦ ВЛ 0,4-750 кВ на строительно-монтажные работы без опор и провода | ВЛ | нд | C | 2023 | 15 | одноцепная, все типы опор за исключением многогранных | Приказ АО "Россети Янтарь" | от 07.11.2022 № 116 | Калининградская обл. | 1 | 0.01 | 1 км | Л1-02-1 | 767 | 1.51 | 11.5817 | Титул включен в целях исполнения договора ТП от 30.05.2018 № 2769/04/18 (заявитель: ООО "СтройИнвест")
1.1.1.1.3 | Строительство ТП 15/0,4 кВ, ЛЭП 15 кВ от ПС О-24, ЛЭП 15 кВ от ВЛ 15-141 (инв.5114675) г. Гурьевск Гурьевский ГО | N_18-0787 | УНЦ опор ВЛ 0,4-750 кВ | ВЛ | нд | C | 2023 | 15 | одноцепная, все типы опор за исключением многогранных | Приказ АО "Россети Янтарь" | от 07.11.2022 № 116 | Калининградская обл. | 1 | 0.01 | 1 км | Л3-02-1 | 699 | 1.05 | 7.3395 | Титул включен в целях исполнения договора ТП от 30.05.2018 № 2769/04/18 (заявитель: ООО "СтройИнвест")
1.1.1.1.3 | Строительство ТП 15/0,4 кВ, ЛЭП 15 кВ от ПС О-24, ЛЭП 15 кВ от ВЛ 15-141 (инв.5114675) г. Гурьевск Гурьевский ГО | N_18-0787 | УНЦ проводаСИП ВЛ 0,4-35кВ | ВЛ | нд | C | 2023 | 15 | СИП-3, 70мм2 / -мм2 | Приказ АО "Россети Янтарь" | от 07.11.2022 № 116 | Калининградская обл. | 1 | 0.03 | 1 км | Л7-04-3 | 413 | 1.05 | 13.0095 | Титул включен в целях исполнения договора ТП от 30.05.2018 № 2769/04/18 (заявитель: ООО "СтройИнвест")
1.1.1.1.3 | Строительство ТП 15/0,4 кВ, ЛЭП 15 кВ от ПС О-24, ЛЭП 15 кВ от ВЛ 15-141 (инв.5114675) г. Гурьевск Гурьевский ГО | N_18-0787 | Затраты на проектно-изыскательские работы по ВЛ | ВЛ | нд | C | 2023 | 15 | Протяженность до 2 км | Приказ АО "Россети Янтарь" | от 07.11.2022 № 116 | Калининградская обл. | 1 | 1 | 1 ед. | П3-02 | 561 | 1 | 561 | Титул включен в целях исполнения договора ТП от 30.05.2018 № 2769/04/18 (заявитель: ООО "СтройИнвест")
1.1.1.1.3 | Строительство ТП 15/0,4 кВ, ЛЭП 15 кВ от ПС О-24, ЛЭП 15 кВ от ВЛ 15-141 (инв.5114675) г. Гурьевск Гурьевский ГО | N_18-0787 | УНЦ КЛ 6-500 кВ (с алюминиевой жилой) | КЛ | нд | C | 2023 | 15 | 120 мм2, алюминий | Приказ АО "Россети Янтарь" | от 07.11.2022 № 116 | Калининградская обл. | 1 | 3.065 | 1 км | К1-05-2 | 2106 | 1.11 | 7164.9279 | Титул включен в целях исполнения договора ТП от 30.05.2018 № 2769/04/18 (заявитель: ООО "СтройИнвест")
1.1.1.1.3 | Строительство ТП 15/0,4 кВ, ЛЭП 15 кВ от ПС О-24, ЛЭП 15 кВ от ВЛ 15-141 (инв.5114675) г. Гурьевск Гурьевский ГО | N_18-0787 | УНЦ на устройство траншеи КЛ и восстановление благоустройства по трассе | КЛ | нд | C | 2023 | 15 | одна цепь КЛ благоустройство по трассе с учетом восстановления газонов | Приказ АО "Россети Янтарь" | от 07.11.2022 № 116 | Калининградская обл. | 1 | 2.765 | 1 км по трассе | Б2-02-3 | 2320 | 1 | 6414.8 | Титул включен в целях исполнения договора ТП от 30.05.2018 № 2769/04/18 (заявитель: ООО "СтройИнвест")
1.1.1.1.3 | Строительство ТП 15/0,4 кВ, ЛЭП 15 кВ от ПС О-24, ЛЭП 15 кВ от ВЛ 15-141 (инв.5114675) г. Гурьевск Гурьевский ГО | N_18-0787 | УНЦ выполнения специального перехода кабельной линии методом ГНБ | КЛ | нд | C | 2023 | 15 | Диаметр труб 90-140 мм | Приказ АО "Россети Янтарь" | от 07.11.2022 № 116 | Калининградская обл. | 1 | 0.302 | 1 км | Н1-03 | 23088 | 1.11 | 7739.5594 | Титул включен в целях исполнения договора ТП от 30.05.2018 № 2769/04/18 (заявитель: ООО "СтройИнвест")
1.1.1.1.3 | Строительство ТП 15/0,4 кВ, ЛЭП 15 кВ от ПС О-24, ЛЭП 15 кВ от ВЛ 15-141 (инв.5114675) г. Гурьевск Гурьевский ГО | N_18-0787 | Затраты на проектно-изыскательские работы по КЛ | КЛ | нд | C | 2023 | 15 | нд | Приказ АО "Россети Янтарь" | от 07.11.2022 № 116 | Калининградская обл. | 1 | 3.065 | 1 км по трассе | П5-01 | 611 | 1 | 1872.715 | Титул включен в целях исполнения договора ТП от 30.05.2018 № 2769/04/18 (заявитель: ООО "СтройИнвест")
1.1.1.1.3 | Строительство ТП 15/0,4 кВ, ЛЭП 15 кВ от ПС О-24, ЛЭП 15 кВ от ВЛ 15-141 (инв.5114675) г. Гурьевск Гурьевский ГО | N_18-0787 | Итого объем финансовых потребностей, тыс рублей (без НДС) | [15 empty] | 28420.383
1.1.1.1.3 | Строительство ЛЭП 0,4 кВ от ТП 351-01, организация системы учета электроэнергии в г. Калининграде, ул. Каблукова | N_21-0992 | УНЦ КЛ 0,4 кВ | КЛ | нд | С | 2023 | 0.4 | 240 мм2, алюминий, 4 жилы | Приказ АО "Россети Янтарь" | от 11.11.2022 № 120 | Калининградская обл. | 1 | 0.018 | 1 км | К3-10-1 | 1116 | 1.11 | 22.2977 | Титул включен в целях исполнения договора ТП от 04.06.2021 № 2608/04/21 (заявитель: ООО "Петро-СтройПодряд")
1.1.1.1.3 | Строительство ЛЭП 0,4 кВ от ТП 351-01, организация системы учета электроэнергии в г. Калининграде, ул. Каблукова | N_21-0992 | УНЦ на устройство траншеи КЛ и восстановление благоустройства по трассе | КЛ | нд | С | 2023 | 0.4 | две цепи КЛ благоустройство по трассе с учетом восстановления газонов | Приказ АО "Россети Янтарь" | от 11.11.2022 № 120 | Калининградская обл. | 1 | 0.009 | 1 км по трассе | Б2-01-4 | 1771 | 1 | 15.939 | Титул включен в целях исполнения договора ТП от 04.06.2021 № 2608/04/21 (заявитель: ООО "Петро-СтройПодряд")
1.1.1.1.3 | Строительство ЛЭП 0,4 кВ от ТП 351-01, организация системы учета электроэнергии в г. Калининграде, ул. Каблукова | N_21-0992 | Затраты на проектно-изыскательские работы по КЛ | КЛ | нд | С | 2023 | 0.4 | нд | Приказ АО "Россети Янтарь" | от 11.11.2022 № 120 | Калининградская обл. | 1 | 1 | 1 км по трассе | П5-01 | 611 | 1 | 611 | Титул включен в целях исполнения договора ТП от 04.06.2021 № 2608/04/21 (заявитель: ООО "Петро-СтройПодряд")
1.1.1.1.3 | Строительство ЛЭП 0,4 кВ от ТП 351-01, организация системы учета электроэнергии в г. Калининграде, ул. Каблукова | N_21-0992 | Итого объем финансовых потребностей, тыс рублей (без НДС) | [15 empty] | 649.2367
1.1.1.1.3 | Строительство ТП 15/0,4 кВ, ЛЭП 15 кВ от ВЛ 15-261 (инв. № 5114685), ЛЭП 0,4 кВ, организация системы учета электроэнергии в п. Невское Гурьевского района | N_21-1170 | УНЦ КТП блочного типа (бетонные, сэндвич-панели) 6-20 кВ | КТП | нд | С | 2023 | 15 | 1 т-р 630 кВА | Приказ АО "Россети Янтарь" | от 20.02.2023 № 26 | Калининградская обл. | 1 | 1 | 1 ед. | Э3-08-1 | 6432 | 1.05 | 6753.6 | Титул включен в целях исполнения договора ТП от 10.06.2021 № 4151/05/21 (заявитель: КамБалт)
1.1.1.1.3 | Строительство ТП 15/0,4 кВ, ЛЭП 15 кВ от ВЛ 15-261 (инв. № 5114685), ЛЭП 0,4 кВ, организация системы учета электроэнергии в п. Невское Гурьевского района | N_21-1170 | Затраты на проектно-изыскательские работы для отдельных элементов электрических сетей | КТП | нд | С | 2023 | 15 | нд | Приказ АО "Россети Янтарь" | от 20.02.2023 № 26 | Калининградская обл. | 1 | 1 | 1 объект | П6-07 | 500 | 1 | 500 | Титул включен в целях исполнения договора ТП от 10.06.2021 № 4151/05/21 (заявитель: КамБалт)
1.1.1.1.3 | Строительство ТП 15/0,4 кВ, ЛЭП 15 кВ от ВЛ 15-261 (инв. № 5114685), ЛЭП 0,4 кВ, организация системы учета электроэнергии в п. Невское Гурьевского района | N_21-1170 | УНЦ КЛ 6-500 кВ (с алюминиевой жилой) | КЛ | нд | С | 2023 | 15 | 70 мм2, алюминий | Приказ АО "Россети Янтарь" | от 20.02.2023 № 26 | Калининградская обл. | 1 | 0.032 | 1 км | К1-03-2 | 1934 | 1.11 | 68.6957 | Титул включен в целях исполнения договора ТП от 10.06.2021 № 4151/05/21 (заявитель: КамБалт)
1.1.1.1.3 | Строительство ТП 15/0,4 кВ, ЛЭП 15 кВ от ВЛ 15-261 (инв. № 5114685), ЛЭП 0,4 кВ, организация системы учета электроэнергии в п. Невское Гурьевского района | N_21-1170 | УНЦ на устройство траншеи КЛ и восстановление благоустройства по трассе | КЛ | нд | С | 2023 | 15 | одна цепь КЛ благоустройство по трассе с учетом восстановления газонов | Приказ АО "Россети Янтарь" | от 20.02.2023 № 26 | Калининградская обл. | 1 | 0.032 | 1 км по трассе | Б2-02-3 | 2320 | 1 | 74.24 | Титул включен в целях исполнения договора ТП от 10.06.2021 № 4151/05/21 (заявитель: КамБалт)
1.1.1.1.3 | Строительство ТП 15/0,4 кВ, ЛЭП 15 кВ от ВЛ 15-261 (инв. № 5114685), ЛЭП 0,4 кВ, организация системы учета электроэнергии в п. Невское Гурьевского района | N_21-1170 | УНЦ КЛ 0,4 кВ | КЛ | нд | С | 2023 | 0.4 | 150 мм2, алюминий, 4 жилы | Приказ АО "Россети Янтарь" | от 20.02.2023 № 26 | Калининградская обл. | 1 | 0.024 | 1 км | К3-08-1 | 722 | 1.11 | 19.2341 | Титул включен в целях исполнения договора ТП от 10.06.2021 № 4151/05/21 (заявитель: КамБалт)
1.1.1.1.3 | Строительство ТП 15/0,4 кВ, ЛЭП 15 кВ от ВЛ 15-261 (инв. № 5114685), ЛЭП 0,4 кВ, организация системы учета электроэнергии в п. Невское Гурьевского района | N_21-1170 | УНЦ КЛ 0,4 кВ | КЛ | нд | С | 2023 | 0.4 | 120 мм2, алюминий, 4 жилы | Приказ АО "Россети Янтарь" | от 20.02.2023 № 26 | Калининградская обл. | 1 | 0.086 | 1 км | К3-07-1 | 618 | 1.11 | 58.9943 | Титул включен в целях исполнения договора ТП от 10.06.2021 № 4151/05/21 (заявитель: КамБалт)
1.1.1.1.3 | Строительство ТП 15/0,4 кВ, ЛЭП 15 кВ от ВЛ 15-261 (инв. № 5114685), ЛЭП 0,4 кВ, организация системы учета электроэнергии в п. Невское Гурьевского района | N_21-1170 | УНЦ КЛ 0,4 кВ | КЛ | нд | С | 2023 | 0.4 | 95 мм2, алюминий, 4 жилы | Приказ АО "Россети Янтарь" | от 20.02.2023 № 26 | Калининградская обл. | 1 | 0.043 | 1 км | К3-06-1 | 539 | 1.11 | 25.7265 | Титул включен в целях исполнения договора ТП от 10.06.2021 № 4151/05/21 (заявитель: КамБалт)
1.1.1.1.3 | Строительство ТП 15/0,4 кВ, ЛЭП 15 кВ от ВЛ 15-261 (инв. № 5114685), ЛЭП 0,4 кВ, организация системы учета электроэнергии в п. Невское Гурьевского района | N_21-1170 | УНЦ на устройство траншеи КЛ и восстановление благоустройства по трассе | КЛ | нд | С | 2023 | 0.4 | две цепи КЛ благоустройство по трассе без учета восстановления газонов | Приказ АО "Россети Янтарь" | от 20.02.2023 № 26 | Калининградская обл. | 1.5 | 0.051 | 1 км по трассе | Б2-01-2 | 496 | 1 | 37.944 | Титул включен в целях исполнения договора ТП от 10.06.2021 № 4151/05/21 (заявитель: КамБалт)
1.1.1.1.3 | Строительство ТП 15/0,4 кВ, ЛЭП 15 кВ от ВЛ 15-261 (инв. № 5114685), ЛЭП 0,4 кВ, организация системы учета электроэнергии в п. Невское Гурьевского района | N_21-1170 | УНЦ на восстановление дорожного покрытия при прокладкекабельной линии (для всех субъектов Российской Федерации) | КЛ | нд | С | 2023 | 0.4 | Тротуар | Приказ АО "Россети Янтарь" | от 20.02.2023 № 26 | Калининградская обл. | 1 | 19 | 1 м2 | Б4-01 | 1.3 | 1 | 24.7 | Титул включен в целях исполнения договора ТП от 10.06.2021 № 4151/05/21 (заявитель: КамБалт)
1.1.1.1.3 | Строительство ТП 15/0,4 кВ, ЛЭП 15 кВ от ВЛ 15-261 (инв. № 5114685), ЛЭП 0,4 кВ, организация системы учета электроэнергии в п. Невское Гурьевского района | N_21-1170 | Затраты на проектно-изыскательские работы по КЛ | КЛ | нд | С | 2023 | 15 | нд | Приказ АО "Россети Янтарь" | от 20.02.2023 № 26 | Калининградская обл. | 1 | 1 | 1 км по трассе | П5-01 | 611 | 1 | 611 | Титул включен в целях исполнения договора ТП от 10.06.2021 № 4151/05/21 (заявитель: КамБалт)
1.1.1.1.3 | Строительство ТП 15/0,4 кВ, ЛЭП 15 кВ от ВЛ 15-261 (инв. № 5114685), ЛЭП 0,4 кВ, организация системы учета электроэнергии в п. Невское Гурьевского района | N_21-1170 | Итого объем финансовых потребностей, тыс рублей (без НДС) | [15 empty] | 8174.1345
1.1.1.1.3 | Строительство ТП 15/0,4 кВ, ЛЭП 15 кВ от ВЛ 15-60 (инв.5113987) в п. Водное Зеленоградский ГО | N_20-0325 | УНЦ КТП блочного типа (бетонные, сэндвич-панели) 6-20 кВ | БКТП | нд | С | 2023 | 15 | 2 т-р 1250 кВА | Приказ АО "Россети Янтарь" | от 16.12.2022 № 135 | Калининградская обл. | 2 | 1 | 1 ед. | Э3-10-2 | 7803 | 1.05 | 16386.3 | Титул включен в целях исполнения договора ТП от 20.05.2020 № 1197/03/20 (заявитель: ООО "УК РБПИ Групп")
1.1.1.1.3 | Строительство ТП 15/0,4 кВ, ЛЭП 15 кВ от ВЛ 15-60 (инв.5113987) в п. Водное Зеленоградский ГО | N_20-0325 | Затраты на проектно-изыскательские работы для отдельных элементов электрических сетей | БКТП | нд | С | 2023 | 15 | нд | Приказ АО "Россети Янтарь" | от 16.12.2022 № 135 | Калининградская обл. | 1 | 1 | 1 объект | П6-08 | 1500 | 1 | 1500 | Титул включен в целях исполнения договора ТП от 20.05.2020 № 1197/03/20 (заявитель: ООО "УК РБПИ Групп")
1.1.1.1.3 | Строительство ТП 15/0,4 кВ, ЛЭП 15 кВ от ВЛ 15-60 (инв.5113987) в п. Водное Зеленоградский ГО | N_20-0325 | УНЦ ВЛ 0,4-750 кВ на строительно-монтажные работы без опор и провода | ВЛ | нд | С | 2023 | 15 | одноцепная, все типы опор за исключением многогранных | Приказ АО "Россети Янтарь" | от 16.12.2022 № 135 | Калининградская обл. | 1 | 0.01 | 1 км | Л1-02-1 | 767 | 1.51 | 11.5817 | Титул включен в целях исполнения договора ТП от 20.05.2020 № 1197/03/20 (заявитель: ООО "УК РБПИ Групп")
1.1.1.1.3 | Строительство ТП 15/0,4 кВ, ЛЭП 15 кВ от ВЛ 15-60 (инв.5113987) в п. Водное Зеленоградский ГО | N_20-0325 | УНЦ опор ВЛ 0,4-750 кВ | ВЛ | нд | С | 2023 | 15 | одноцепная, все типы опор за исключением многогранных | Приказ АО "Россети Янтарь" | от 16.12.2022 № 135 | Калининградская обл. | 1 | 0.01 | 1 км | Л3-02-1 | 699 | 1.05 | 7.3395 | Титул включен в целях исполнения договора ТП от 20.05.2020 № 1197/03/20 (заявитель: ООО "УК РБПИ Групп")
1.1.1.1.3 | Строительство ТП 15/0,4 кВ, ЛЭП 15 кВ от ВЛ 15-60 (инв.5113987) в п. Водное Зеленоградский ГО | N_20-0325 | УНЦ проводаСИП ВЛ 0,4-35кВ | ВЛ | нд | С | 2023 | 15 | СИП-3, 50мм2 / -мм2 | Приказ АО "Россети Янтарь" | от 16.12.2022 № 135 | Калининградская обл. | 1 | 0.03 | 1 км | Л7-03-3 | 400 | 1.05 | 12.6 | Титул включен в целях исполнения договора ТП от 20.05.2020 № 1197/03/20 (заявитель: ООО "УК РБПИ Групп")
1.1.1.1.3 | Строительство ТП 15/0,4 кВ, ЛЭП 15 кВ от ВЛ 15-60 (инв.5113987) в п. Водное Зеленоградский ГО | N_20-0325 | Затраты на проектно-изыскательские работы по ВЛ | ВЛ | нд | С | 2023 | 15 | Протяженность до 2 км | Приказ АО "Россети Янтарь" | от 16.12.2022 № 135 | Калининградская обл. | 1 | 1 | 1 ед. | П3-02 | 561 | 1 | 561 | Титул включен в целях исполнения договора ТП от 20.05.2020 № 1197/03/20 (заявитель: ООО "УК РБПИ Групп")
1.1.1.1.3 | Строительство ТП 15/0,4 кВ, ЛЭП 15 кВ от ВЛ 15-60 (инв.5113987) в п. Водное Зеленоградский ГО | N_20-0325 | УНЦ КЛ 6-500 кВ (с алюминиевой жилой) | КЛ | нд | С | 2023 | 15 | 120 мм2, алюминий | Приказ АО "Россети Янтарь" | от 16.12.2022 № 135 | Калининградская обл. | 1 | 2.821 | 1 км | К1-05-2 | 2106 | 1.11 | 6594.5389 | Титул включен в целях исполнения договора ТП от 20.05.2020 № 1197/03/20 (заявитель: ООО "УК РБПИ Групп")
1.1.1.1.3 | Строительство ТП 15/0,4 кВ, ЛЭП 15 кВ от ВЛ 15-60 (инв.5113987) в п. Водное Зеленоградский ГО | N_20-0325 | УНЦ на устройство траншеи КЛ и восстановление благоустройства по трассе | КЛ | нд | С | 2023 | 15 | одна цепь КЛ благоустройство по трассе с учетом восстановления газонов | Приказ АО "Россети Янтарь" | от 16.12.2022 № 135 | Калининградская обл. | 1 | 2.654 | 1 км по трассе | Б2-02-3 | 2320 | 1 | 6157.28 | Титул включен в целях исполнения договора ТП от 20.05.2020 № 1197/03/20 (заявитель: ООО "УК РБПИ Групп")
1.1.1.1.3 | Строительство ТП 15/0,4 кВ, ЛЭП 15 кВ от ВЛ 15-60 (инв.5113987) в п. Водное Зеленоградский ГО | N_20-0325 | Затраты на проектно-изыскательские работы по КЛ | КЛ | нд | С | 2023 | 15 | нд | Приказ АО "Россети Янтарь" | от 16.12.2022 № 135 | Калининградская обл. | 1 | 2.821 | 1 км по трассе | П5-01 | 611 | 1 | 1723.631 | Титул включен в целях исполнения договора ТП от 20.05.2020 № 1197/03/20 (заявитель: ООО "УК РБПИ Групп")
1.1.1.1.3 | Строительство ТП 15/0,4 кВ, ЛЭП 15 кВ от ВЛ 15-60 (инв.5113987) в п. Водное Зеленоградский ГО | N_20-0325 | УНЦ выполнения специального перехода кабельной линии методом ГНБ | КЛ | нд | С | 2023 | 15 | Диаметр труб 90-140 мм | Приказ АО "Россети Янтарь" | от 16.12.2022 № 135 | Калининградская обл. | 1 | 0.091 | 1 км | Н1-03 | 23088 | 1.11 | 2332.1189 | Титул включен в целях исполнения договора ТП от 20.05.2020 № 1197/03/20 (заявитель: ООО "УК РБПИ Групп")
1.1.1.1.3 | Строительство ТП 15/0,4 кВ, ЛЭП 15 кВ от ВЛ 15-60 (инв.5113987) в п. Водное Зеленоградский ГО | N_20-0325 | УНЦ выполнения специального перехода кабельной линии методом ГНБ | КЛ | нд | С | 2023 | 15 | Диаметр труб 160-300 мм | Приказ АО "Россети Янтарь" | от 16.12.2022 № 135 | Калининградская обл. | 1 | 0.076 | 1 км | Н1-02 | 18517 | 1.11 | 1562.0941 | Титул включен в целях исполнения договора ТП от 20.05.2020 № 1197/03/20 (заявитель: ООО "УК РБПИ Групп")
1.1.1.1.3 | Строительство ТП 15/0,4 кВ, ЛЭП 15 кВ от ВЛ 15-60 (инв.5113987) в п. Водное Зеленоградский ГО | N_20-0325 | Затраты на проектно-изыскательские работы для отдельных элементов электрических сетей | КЛ | нд | С | 2023 | 15 | нд | Приказ АО "Россети Янтарь" | от 16.12.2022 № 135 | Калининградская обл. | 1 | 1 | 1 объект | П6-06 | 300 | 1 | 300 | Титул включен в целях исполнения договора ТП от 20.05.2020 № 1197/03/20 (заявитель: ООО "УК РБПИ Групп")
1.1.1.1.3 | Строительство ТП 15/0,4 кВ, ЛЭП 15 кВ от ВЛ 15-60 (инв.5113987) в п. Водное Зеленоградский ГО | N_20-0325 | Итого объем финансовых потребностей, тыс рублей (без НДС) | [15 empty] | 37148.4841
1.1.1.1.3 | Строительство КТП 10/0,4 кВ, КЛ 10 кВ, дооборудование ПС 110 кВ О-48, организация систем учета электроэнергии по ул. Летней - ул. Коммунистической в г. Калининграде | N_21-0071 | УНЦ КТП блочного типа (бетонные, сэндвич-панели) 6-20 кВ | КТП | нд | С | 2023 | 15 | 2 т-р 1250 кВА | Приказ АО "Россети Янтарь" | от 28.11.2022 № 131 | Калининградская обл. | 1 | 1 | 1 ед. | Э3-10-2 | 7803 | 1.05 | 8193.15 | Титул включен в целях исполнения договора ТП от 02.02.2021 № 7852/12/20 (заявитель: "ИнвестБалт")
1.1.1.1.3 | Строительство КТП 10/0,4 кВ, КЛ 10 кВ, дооборудование ПС 110 кВ О-48, организация систем учета электроэнергии по ул. Летней - ул. Коммунистической в г. Калининграде | N_21-0071 | УНЦ ячейки выключателя КРУ 6-35 кВ | КРУ | нд | С | 2023 | 10 | Iном 1000 А, Iоткл 20 кА | Приказ АО "Россети Янтарь" | от 28.11.2022 № 131 | Калининградская обл. | 1 | 2 | 1 ячейка | В3-01-1 | 1188 | 1.03 | 2447.28 | Титул включен в целях исполнения договора ТП от 02.02.2021 № 7852/12/20 (заявитель: "ИнвестБалт")
1.1.1.1.3 | Строительство КТП 10/0,4 кВ, КЛ 10 кВ, дооборудование ПС 110 кВ О-48, организация систем учета электроэнергии по ул. Летней - ул. Коммунистической в г. Калининграде | N_21-0071 | Затраты на проектно-изыскательские работы для отдельных элементов электрических сетей | КТП | нд | С | 2023 | 15 | нд | Приказ АО "Россети Янтарь" | от 28.11.2022 № 131 | Калининградская обл. | 1 | 1 | 1 объект | П6-07 | 500 | 1 | 500 | Титул включен в целях исполнения договора ТП от 02.02.2021 № 7852/12/20 (заявитель: "ИнвестБалт")
1.1.1.1.3 | Строительство КТП 10/0,4 кВ, КЛ 10 кВ, дооборудование ПС 110 кВ О-48, организация систем учета электроэнергии по ул. Летней - ул. Коммунистической в г. Калининграде | N_21-0071 | УНЦ КЛ 6-500 кВ (с алюминиевой жилой) | КЛ | нд | С | 2023 | 10 | 240 мм2, алюминий | Приказ АО "Россети Янтарь" | от 28.11.2022 № 131 | Калининградская обл. | 1 | 1.47 | 1 км | К1-08-2 | 3055 | 1.11 | 4984.8435 | Титул включен в целях исполнения договора ТП от 02.02.2021 № 7852/12/20 (заявитель: "ИнвестБалт")
1.1.1.1.3 | Строительство КТП 10/0,4 кВ, КЛ 10 кВ, дооборудование ПС 110 кВ О-48, организация систем учета электроэнергии по ул. Летней - ул. Коммунистической в г. Калининграде | N_21-0071 | УНЦ на устройство траншеи КЛ и восстановление благоустройства по трассе | КЛ | нд | С | 2023 | 10 | одна цепь КЛ благоустройство по трассе с учетом восстановления газонов | Приказ АО "Россети Янтарь" | от 28.11.2022 № 131 | Калининградская обл. | 1 | 1.423 | 1 км по трассе | Б2-02-3 | 2320 | 1 | 3301.36 | Титул включен в целях исполнения договора ТП от 02.02.2021 № 7852/12/20 (заявитель: "ИнвестБалт")
1.1.1.1.3 | Строительство КТП 10/0,4 кВ, КЛ 10 кВ, дооборудование ПС 110 кВ О-48, организация систем учета электроэнергии по ул. Летней - ул. Коммунистической в г. Калининграде | N_21-0071 | Затраты на проектно-изыскательские работы по КЛ | КЛ | нд | С | 2023 | 10 | нд | Приказ АО "Россети Янтарь" | от 28.11.2022 № 131 | Калининградская обл. | 1 | 1.47 | 1 км по трассе | П5-01 | 611 | 1 | 898.17 | Титул включен в целях исполнения договора ТП от 02.02.2021 № 7852/12/20 (заявитель: "ИнвестБалт")
1.1.1.1.3 | Строительство КТП 10/0,4 кВ, КЛ 10 кВ, дооборудование ПС 110 кВ О-48, организация систем учета электроэнергии по ул. Летней - ул. Коммунистической в г. Калининграде | N_21-0071 | УНЦ выполнения специального перехода кабельной линии методом ГНБ | КЛ | нд | С | 2023 | 10 | Диаметр труб 90-140 мм | Приказ АО "Россети Янтарь" | от 28.11.2022 № 131 | Калининградская обл. | 1 | 0.047 | 1 км | Н1-03 | 23088 | 1.11 | 1204.501 | Титул включен в целях исполнения договора ТП от 02.02.2021 № 7852/12/20 (заявитель: "ИнвестБалт")
1.1.1.1.3 | Строительство КТП 10/0,4 кВ, КЛ 10 кВ, дооборудование ПС 110 кВ О-48, организация систем учета электроэнергии по ул. Летней - ул. Коммунистической в г. Калининграде | N_21-0071 | Затраты на проектно-изыскательские работы для отдельных элементов электрических сетей | КЛ | нд | С | 2023 | 10 | нд | Приказ АО "Россети Янтарь" | от 28.11.2022 № 131 | Калининградская обл. | 1 | 1 | 1 объект | П6-06 | 300 | 1 | 300 | Титул включен в целях исполнения договора ТП от 02.02.2021 № 7852/12/20 (заявитель: "ИнвестБалт")
1.1.1.1.3 | Строительство КТП 10/0,4 кВ, КЛ 10 кВ, дооборудование ПС 110 кВ О-48, организация систем учета электроэнергии по ул. Летней - ул. Коммунистической в г. Калининграде | N_21-0071 | Итого объем финансовых потребностей, тыс рублей (без НДС) | [15 empty] | 21829.3045
1.1.1.1.3 | Строительство КТП 10/0,4кВ (новой), 2-х КЛ-10 кВ, организация системы учета электроэнергии по ул. Тихорецкая в г. Калининграде | N_21-0485 | УНЦ КТП блочного типа (бетонные, сэндвич-панели) 6-20 кВ | КТП | нд | С | 2023 | 10 | 2 т-р 1000 кВА | Приказ АО "Россети Янтарь" | от 02.02.2023 №13 | Калининградская обл. | 1 | 1 | 1 ед. | Э3-09-2 | 7583 | 1.05 | 7962.15 | Титул включен в целях исполнения договора ТП от 01.02.2021 № 402/01/21 (заявитель: "КалининградИнвест Строй")
1.1.1.1.3 | Строительство КТП 10/0,4кВ (новой), 2-х КЛ-10 кВ, организация системы учета электроэнергии по ул. Тихорецкая в г. Калининграде | N_21-0485 | Затраты на проектно-изыскательские работы для отдельных элементов электрических сетей | КТП | нд | С | 2023 | 10 | нд | Приказ АО "Россети Янтарь" | от 02.02.2023 №13 | Калининградская обл. | 1 | 1 | 1 объект | П6-07 | 500 | 1 | 500 | Титул включен в целях исполнения договора ТП от 01.02.2021 № 402/01/21 (заявитель: "КалининградИнвест Строй")
1.1.1.1.3 | Строительство КТП 10/0,4кВ (новой), 2-х КЛ-10 кВ, организация системы учета электроэнергии по ул. Тихорецкая в г. Калининграде | N_21-0485 | УНЦ КЛ 6-500 кВ (с алюминиевой жилой) | КЛ | нд | С | 2023 | 10 | 120 мм2, алюминий | Приказ АО "Россети Янтарь" | от 02.02.2023 №13 | Калининградская обл. | 1 | 1.32 | 1 км | К1-05-2 | 2106 | 1.11 | 3085.7112 | Титул включен в целях исполнения договора ТП от 01.02.2021 № 402/01/21 (заявитель: "КалининградИнвест Строй")
1.1.1.1.3 | Строительство КТП 10/0,4кВ (новой), 2-х КЛ-10 кВ, организация системы учета электроэнергии по ул. Тихорецкая в г. Калининграде | N_21-0485 | УНЦ на устройство траншеи КЛ и восстановление благоустройства по трассе | КЛ | нд | С | 2023 | 10 | одна цепь КЛ благоустройство по трассе с учетом восстановления газонов | Приказ АО "Россети Янтарь" | от 02.02.2023 №13 | Калининградская обл. | 1 | 1.234 | 1 км по трассе | Б2-02-3 | 2320 | 1 | 2862.88 | Титул включен в целях исполнения договора ТП от 01.02.2021 № 402/01/21 (заявитель: "КалининградИнвест Строй")
1.1.1.1.3 | Строительство КТП 10/0,4кВ (новой), 2-х КЛ-10 кВ, организация системы учета электроэнергии по ул. Тихорецкая в г. Калининграде | N_21-0485 | Затраты на проектно-изыскательские работы по КЛ | КЛ | нд | С | 2023 | 10 | нд | Приказ АО "Россети Янтарь" | от 02.02.2023 №13 | Калининградская обл. | 1 | 1.32 | 1 км по трассе | П5-01 | 611 | 1 | 806.52 | Титул включен в целях исполнения договора ТП от 01.02.2021 № 402/01/21 (заявитель: "КалининградИнвест Строй")
1.1.1.1.3 | Строительство КТП 10/0,4кВ (новой), 2-х КЛ-10 кВ, организация системы учета электроэнергии по ул. Тихорецкая в г. Калининграде | N_21-0485 | УНЦ выполнения специального перехода кабельной линии методом ГНБ | КЛ | нд | С | 2023 | 10 | Диаметр труб 160-200 мм | Приказ АО "Россети Янтарь" | от 02.02.2023 №13 | Калининградская обл. | 1 | 0.086 | 1 км | Н1-06 | 53502 | 1.11 | 5107.3009 | Титул включен в целях исполнения договора ТП от 01.02.2021 № 402/01/21 (заявитель: "КалининградИнвест Строй")
1.1.1.1.3 | Строительство КТП 10/0,4кВ (новой), 2-х КЛ-10 кВ, организация системы учета электроэнергии по ул. Тихорецкая в г. Калининграде | N_21-0485 | Затраты на проектно-изыскательские работы для отдельных элементов электрических сетей | КЛ | нд | С | 2023 | 10 | нд | Приказ АО "Россети Янтарь" | от 02.02.2023 №13 | Калининградская обл. | 1 | 1 | 1 объект | П6-06 | 300 | 1 | 300 | Титул включен в целях исполнения договора ТП от 01.02.2021 № 402/01/21 (заявитель: "КалининградИнвест Строй")
1.1.1.1.3 | Строительство КТП 10/0,4кВ (новой), 2-х КЛ-10 кВ, организация системы учета электроэнергии по ул. Тихорецкая в г. Калининграде | N_21-0485 | Итого объем финансовых потребностей, тыс рублей (без НДС) | [15 empty] | 20624.5621
1.1.1.1.3 | Строительство КЛ 6 кВ от ПС 110 кВ О-6 Неман, организация системы учета электроэнергии (ПС 110 кВ О-6 Неман) в г. Немане | N_21-0317 | УНЦ ячейки выключателя КРУ 6-35 кВ | ЗРУ | нд | П | 2023 | 6 | Iном 1000 А, Iоткл 25 кА | Приказ АО "Россети Янтарь" | от 30.03.2023 № 38 | Калининградская обл. | 1 | 1 | 1 ячейка | В3-01-2 | 1188 | 1.03 | 1223.64 | Титул включен в целях исполнения договора ТП от 14.12.2020 № 5890/10/20 (заявитель: "Севзапкабель")
1.1.1.1.3 | Строительство КЛ 6 кВ от ПС 110 кВ О-6 Неман, организация системы учета электроэнергии (ПС 110 кВ О-6 Неман) в г. Немане | N_21-0317 | Затраты на проектно-изыскательские работы для отдельных элементов электрических сетей | ЗРУ | нд | П | 2023 | 6 | нд | Приказ АО "Россети Янтарь" | от 30.03.2023 № 38 | Калининградская обл. | 1 | 1 | 1 объект | П6-06 | 300 | 1 | 300 | Титул включен в целях исполнения договора ТП от 14.12.2020 № 5890/10/20 (заявитель: "Севзапкабель")
1.1.1.1.3 | Строительство КЛ 6 кВ от ПС 110 кВ О-6 Неман, организация системы учета электроэнергии (ПС 110 кВ О-6 Неман) в г. Немане | N_21-0317 | УНЦ КЛ 6-500 кВ (с алюминиевой жилой) | КЛ | нд | П | 2023 | 6 | 120 мм2, алюминий | Приказ АО "Россети Янтарь" | от 30.03.2023 № 38 | Калининградская обл. | 1 | 0.03 | 1 км | К1-05-1 | 2058 | 1.11 | 68.5314 | Титул включен в целях исполнения договора ТП от 14.12.2020 № 5890/10/20 (заявитель: "Севзапкабель")
1.1.1.1.3 | Строительство КЛ 6 кВ от ПС 110 кВ О-6 Неман, организация системы учета электроэнергии (ПС 110 кВ О-6 Неман) в г. Немане | N_21-0317 | УНЦ на устройство траншеи КЛ и восстановление благоустройства по трассе | КЛ | нд | П | 2023 | 6 | одна цепь КЛ благоустройство по трассе без учета восстановления газонов | Приказ АО "Россети Янтарь" | от 30.03.2023 № 38 | Калининградская обл. | 1 | 0.03 | 1 км по трассе | Б2-02-1 | 1428 | 1 | 42.84 | Титул включен в целях исполнения договора ТП от 14.12.2020 № 5890/10/20 (заявитель: "Севзапкабель")
1.1.1.1.3 | Строительство КЛ 6 кВ от ПС 110 кВ О-6 Неман, организация системы учета электроэнергии (ПС 110 кВ О-6 Неман) в г. Немане | N_21-0317 | Затраты на проектно-изыскательские работы по КЛ | КЛ | нд | П | 2023 | 6 | нд | Приказ АО "Россети Янтарь" | от 30.03.2023 № 38 | Калининградская обл. | 1 | 1 | 1 км по трассе | П5-01 | 611 | 1 | 611 | Титул включен в целях исполнения договора ТП от 14.12.2020 № 5890/10/20 (заявитель: "Севзапкабель")
1.1.1.1.3 | Строительство КЛ 6 кВ от ПС 110 кВ О-6 Неман, организация системы учета электроэнергии (ПС 110 кВ О-6 Неман) в г. Немане | N_21-0317 | Итого объем финансовых потребностей, тыс рублей (без НДС) | [15 empty] | 2246.0114
1.1.1.1.3 | Реконструкция ПС В-64 (инв.№ 5351846) в пос. Нежинское Нестеровского р-она | N_21-1889 | УНЦ ячейки выключателя КРУ 6-35 кВ | ЗРУ | нд | П | 2023 | 15 | Iном 1000 А, Iоткл 25 кА | Распоряжение АО "Россети Янтарь" | от 17.02.2023 № 458 | Калининградская обл. | 1 | 1 | 1 ячейка | В3-01-2 | 1188 | 1.03 | 1223.64 | Титул включен в целях исполнения договора ТП от 25.03.2021 № 1674/03/21 (заявитель: Молочная фабрика)
1.1.1.1.3 | Реконструкция ПС В-64 (инв.№ 5351846) в пос. Нежинское Нестеровского р-она | N_21-1889 | Затраты на проектно-изыскательские работы для отдельных элементов электрических сетей | ЗРУ | нд | П | 2023 | 15 | нд | Распоряжение АО "Россети Янтарь" | от 17.02.2023 № 458 | Калининградская обл. | 1 | 1 | 1 объект | П6-06 | 300 | 1 | 300 | Титул включен в целях исполнения договора ТП от 25.03.2021 № 1674/03/21 (заявитель: Молочная фабрика)
1.1.1.1.3 | Реконструкция ПС В-64 (инв.№ 5351846) в пос. Нежинское Нестеровского р-она | N_21-1889 | Итого объем финансовых потребностей, тыс рублей (без НДС) | [15 empty] | 1523.64
1.1.1.1.3 | Строительство ТП 10/0,4 кВ новой, КЛ-10 кВ, КЛ-1 кВ, реконструкция ПС 110 кВ О-48 Молокозаводская, организация системы учета электроэнергии по ул. Генерала Толстикова в г. Калининграде | N_21-1806 | УНЦ ячейки выключателя КРУ 6-35 кВ | ЗРУ | нд | П | 2023 | 10 | Iном 1000 А, Iоткл 25 кА | Распоряжение АО "Россети Янтарь" | от 17.02.2023 № 455 | Калининградская обл. | 1 | 2 | 1 ячейка | В3-01-2 | 1188 | 1.03 | 2447.28 | Титул включен в целях исполнения договора ТП от 25.10.2021 № 7776/08/21 (заявитель: Специализированный застройщик "Кенигсбергстрой")
1.1.1.1.3 | Строительство ТП 10/0,4 кВ новой, КЛ-10 кВ, КЛ-1 кВ, реконструкция ПС 110 кВ О-48 Молокозаводская, организация системы учета электроэнергии по ул. Генерала Толстикова в г. Калининграде | N_21-1806 | УНЦ КТП блочного типа (бетонные, сэндвич-панели) 6-20 кВ | КТП | нд | П | 2023 | 10 | 2 т-р 250 кВА | Распоряжение АО "Россети Янтарь" | от 17.02.2023 № 455 | Калининградская обл. | 1 | 1 | 1 ед. | Э3-06-2 | 5721 | 1.05 | 6007.05 | Титул включен в целях исполнения договора ТП от 25.10.2021 № 7776/08/21 (заявитель: Специализированный застройщик "Кенигсбергстрой")
1.1.1.1.3 | Строительство ТП 10/0,4 кВ новой, КЛ-10 кВ, КЛ-1 кВ, реконструкция ПС 110 кВ О-48 Молокозаводская, организация системы учета электроэнергии по ул. Генерала Толстикова в г. Калининграде | N_21-1806 | УНЦ ИИК | ВРУ | нд | П | 2023 | 0.4 | Прибор учета трехфазный с ТТ | Распоряжение АО "Россети Янтарь" | от 17.02.2023 № 455 | Калининградская обл. | 1 | 4 | 1 точка учета | А1-03 | 27 | 1.04 | 112.32 | Титул включен в целях исполнения договора ТП от 25.10.2021 № 7776/08/21 (заявитель: Специализированный застройщик "Кенигсбергстрой")
1.1.1.1.3 | Строительство ТП 10/0,4 кВ новой, КЛ-10 кВ, КЛ-1 кВ, реконструкция ПС 110 кВ О-48 Молокозаводская, организация системы учета электроэнергии по ул. Генерала Толстикова в г. Калининграде | N_21-1806 | Затраты на проектно-изыскательские работы для отдельных элементов электрических сетей | КТП | нд | П | 2023 | 10 | нд | Распоряжение АО "Россети Янтарь" | от 17.02.2023 № 455 | Калининградская обл. | 1 | 1 | 1 объект | П6-07 | 500 | 1 | 500 | Титул включен в целях исполнения договора ТП от 25.10.2021 № 7776/08/21 (заявитель: Специализированный застройщик "Кенигсбергстрой")
1.1.1.1.3 | Строительство ТП 10/0,4 кВ новой, КЛ-10 кВ, КЛ-1 кВ, реконструкция ПС 110 кВ О-48 Молокозаводская, организация системы учета электроэнергии по ул. Генерала Толстикова в г. Калининграде | N_21-1806 | УНЦ КЛ 6-500 кВ (с алюминиевой жилой) | КЛ | нд | П | 2023 | 10 | 240 мм2, алюминий | Распоряжение АО "Россети Янтарь" | от 17.02.2023 № 455 | Калининградская обл. | 1 | 0.5 | 1 км | К1-08-2 | 3055 | 1.11 | 1695.525 | Титул включен в целях исполнения договора ТП от 25.10.2021 № 7776/08/21 (заявитель: Специализированный застройщик "Кенигсбергстрой")
1.1.1.1.3 | Строительство ТП 10/0,4 кВ новой, КЛ-10 кВ, КЛ-1 кВ, реконструкция ПС 110 кВ О-48 Молокозаводская, организация системы учета электроэнергии по ул. Генерала Толстикова в г. Калининграде | N_21-1806 | УНЦ на устройство траншеи КЛ и восстановление благоустройства по трассе | КЛ | нд | П | 2023 | 10 | одна цепь КЛ благоустройство по трассе с учетом восстановления газонов | Распоряжение АО "Россети Янтарь" | от 17.02.2023 № 455 | Калининградская обл. | 1 | 0.425 | 1 км по трассе | Б2-02-3 | 2320 | 1 | 986 | Титул включен в целях исполнения договора ТП от 25.10.2021 № 7776/08/21 (заявитель: Специализированный застройщик "Кенигсбергстрой")
1.1.1.1.3 | Строительство ТП 10/0,4 кВ новой, КЛ-10 кВ, КЛ-1 кВ, реконструкция ПС 110 кВ О-48 Молокозаводская, организация системы учета электроэнергии по ул. Генерала Толстикова в г. Калининграде | N_21-1806 | УНЦ КЛ 0,4 кВ | КЛ | нд | П | 2023 | 0.4 | 240 мм2, алюминий, 4 жилы | Распоряжение АО "Россети Янтарь" | от 17.02.2023 № 455 | Калининградская обл. | 1 | 1.4 | 1 км | К3-10-1 | 1116 | 1.11 | 1734.264 | Титул включен в целях исполнения договора ТП от 25.10.2021 № 7776/08/21 (заявитель: Специализированный застройщик "Кенигсбергстрой")
1.1.1.1.3 | Строительство ТП 10/0,4 кВ новой, КЛ-10 кВ, КЛ-1 кВ, реконструкция ПС 110 кВ О-48 Молокозаводская, организация системы учета электроэнергии по ул. Генерала Толстикова в г. Калининграде | N_21-1806 | УНЦ на устройство траншеи КЛ и восстановление благоустройства по трассе | КЛ | нд | П | 2023 | 0.4 | одна цепь КЛ благоустройство по трассе с учетом восстановления газонов | Распоряжение АО "Россети Янтарь" | от 17.02.2023 № 455 | Калининградская обл. | 1 | 1.27 | 1 км по трассе | Б2-01-3 | 1388 | 1 | 1762.76 | Титул включен в целях исполнения договора ТП от 25.10.2021 № 7776/08/21 (заявитель: Специализированный застройщик "Кенигсбергстрой")
1.1.1.1.3 | Строительство ТП 10/0,4 кВ новой, КЛ-10 кВ, КЛ-1 кВ, реконструкция ПС 110 кВ О-48 Молокозаводская, организация системы учета электроэнергии по ул. Генерала Толстикова в г. Калининграде | N_21-1806 | Затраты на проектно-изыскательские работы по КЛ | КЛ | нд | П | 2023 | 10 | нд | Распоряжение АО "Россети Янтарь" | от 17.02.2023 № 455 | Калининградская обл. | 1 | 1.9 | 1 км по трассе | П5-01 | 611 | 1 | 1160.9 | Титул включен в целях исполнения договора ТП от 25.10.2021 № 7776/08/21 (заявитель: Специализированный застройщик "Кенигсбергстрой")
1.1.1.1.3 | Строительство ТП 10/0,4 кВ новой, КЛ-10 кВ, КЛ-1 кВ, реконструкция ПС 110 кВ О-48 Молокозаводская, организация системы учета электроэнергии по ул. Генерала Толстикова в г. Калининграде | N_21-1806 | УНЦ выполнения специального перехода кабельной линии методом ГНБ | КЛ | нд | П | 2023 | 10 | Диаметр труб 160-200 мм | Распоряжение АО "Россети Янтарь" | от 17.02.2023 № 455 | Калининградская обл. | 1 | 0.075 | 1 км | Н1-06 | 53502 | 1.11 | 4454.0415 | Титул включен в целях исполнения договора ТП от 25.10.2021 № 7776/08/21 (заявитель: Специализированный застройщик "Кенигсбергстрой")
1.1.1.1.3 | Строительство ТП 10/0,4 кВ новой, КЛ-10 кВ, КЛ-1 кВ, реконструкция ПС 110 кВ О-48 Молокозаводская, организация системы учета электроэнергии по ул. Генерала Толстикова в г. Калининграде | N_21-1806 | УНЦ выполнения специального перехода кабельной линии методом ГНБ | КЛ | нд | П | 2023 | 0.4 | Диаметр труб 90-140 мм | Распоряжение АО "Россети Янтарь" | от 17.02.2023 № 455 | Калининградская обл. | 1 | 0.13 | 1 км | Н1-03 | 23088 | 1.11 | 3331.5984 | Титул включен в целях исполнения договора ТП от 25.10.2021 № 7776/08/21 (заявитель: Специализированный застройщик "Кенигсбергстрой")
1.1.1.1.3 | Строительство ТП 10/0,4 кВ новой, КЛ-10 кВ, КЛ-1 кВ, реконструкция ПС 110 кВ О-48 Молокозаводская, организация системы учета электроэнергии по ул. Генерала Толстикова в г. Калининграде | N_21-1806 | Затраты на проектно-изыскательские работы для отдельных элементов электрических сетей | КЛ | нд | П | 2023 | 10 | нд | Распоряжение АО "Россети Янтарь" | от 17.02.2023 № 455 | Калининградская обл. | 1 | 1 | 1 объект | П6-07 | 500 | 1 | 500 | Титул включен в целях исполнения договора ТП от 25.10.2021 № 7776/08/21 (заявитель: Специализированный застройщик "Кенигсбергстрой")
1.1.1.1.3 | Строительство ТП 10/0,4 кВ новой, КЛ-10 кВ, КЛ-1 кВ, реконструкция ПС 110 кВ О-48 Молокозаводская, организация системы учета электроэнергии по ул. Генерала Толстикова в г. Калининграде | N_21-1806 | Итого объем финансовых потребностей, тыс рублей (без НДС) | [15 empty] | 24691.7389
1.1.1.1.3 | Строительство ТП 6/0,4 кВ, КЛ 6 кВ от ТП 83 до ТП новой, КЛ 0,4 кВ, дооборудование ТП 83 (инв.№ 5353082), организация системы учета электроэнергии по пер. 2-му Дачному в г. Черняховске | N_22-0700 | УНЦ КТП блочного типа (бетонные, сэндвич-панели) 6-20 кВ | КТП | нд | П | 2023 | 6 | 1 т-р 400 кВА | Распоряжение АО "Россети Янтарь" | от 17.02.2023 №456 | Калининградская обл. | 1 | 1 | 1 ед. | Э3-07-1 | 5146 | 1.05 | 5403.3 | Титул включен в целях исполнения договора ТП от 10.03.2022 № 1156/02/22 (заявитель: ООО "Статус")
1.1.1.1.3 | Строительство ТП 6/0,4 кВ, КЛ 6 кВ от ТП 83 до ТП новой, КЛ 0,4 кВ, дооборудование ТП 83 (инв.№ 5353082), организация системы учета электроэнергии по пер. 2-му Дачному в г. Черняховске | N_22-0700 | УНЦ ИИК | ВРУ | нд | П | 2023 | 0.4 | Прибор учета трехфазный с ТТ | Распоряжение АО "Россети Янтарь" | от 17.02.2023 №456 | Калининградская обл. | 1 | 1 | 1 точка учета | А1-03 | 27 | 1.04 | 28.08 | Титул включен в целях исполнения договора ТП от 10.03.2022 № 1156/02/22 (заявитель: ООО "Статус")
1.1.1.1.3 | Строительство ТП 6/0,4 кВ, КЛ 6 кВ от ТП 83 до ТП новой, КЛ 0,4 кВ, дооборудование ТП 83 (инв.№ 5353082), организация системы учета электроэнергии по пер. 2-му Дачному в г. Черняховске | N_22-0700 | Затраты на проектно-изыскательские работы для отдельных элементов электрических сетей | КТП | нд | П | 2023 | 6 | нд | Распоряжение АО "Россети Янтарь" | от 17.02.2023 №456 | Калининградская обл. | 1 | 1 | 1 объект | П6-06 | 300 | 1 | 300 | Титул включен в целях исполнения договора ТП от 10.03.2022 № 1156/02/22 (заявитель: ООО "Статус")
1.1.1.1.3 | Строительство ТП 6/0,4 кВ, КЛ 6 кВ от ТП 83 до ТП новой, КЛ 0,4 кВ, дооборудование ТП 83 (инв.№ 5353082), организация системы учета электроэнергии по пер. 2-му Дачному в г. Черняховске | N_22-0700 | УНЦ КЛ 6-500 кВ (с алюминиевой жилой) | КЛ | нд | П | 2023 | 6 | 95 мм2, алюминий | Распоряжение АО "Россети Янтарь" | от 17.02.2023 №456 | Калининградская обл. | 1 | 0.4 | 1 км | К1-04-1 | 1979 | 1.11 | 878.676 | Титул включен в целях исполнения договора ТП от 10.03.2022 № 1156/02/22 (заявитель: ООО "Статус")
1.1.1.1.3 | Строительство ТП 6/0,4 кВ, КЛ 6 кВ от ТП 83 до ТП новой, КЛ 0,4 кВ, дооборудование ТП 83 (инв.№ 5353082), организация системы учета электроэнергии по пер. 2-му Дачному в г. Черняховске | N_22-0700 | УНЦ на устройство траншеи КЛ и восстановление благоустройства по трассе | КЛ | нд | П | 2023 | 6 | одна цепь КЛ благоустройство по трассе с учетом восстановления газонов | Распоряжение АО "Россети Янтарь" | от 17.02.2023 №456 | Калининградская обл. | 1 | 0.33 | 1 км по трассе | Б2-02-3 | 2320 | 1 | 765.6 | Титул включен в целях исполнения договора ТП от 10.03.2022 № 1156/02/22 (заявитель: ООО "Статус")
1.1.1.1.3 | Строительство ТП 6/0,4 кВ, КЛ 6 кВ от ТП 83 до ТП новой, КЛ 0,4 кВ, дооборудование ТП 83 (инв.№ 5353082), организация системы учета электроэнергии по пер. 2-му Дачному в г. Черняховске | N_22-0700 | УНЦ КЛ 0,4 кВ | КЛ | нд | П | 2023 | 0.4 | 240 мм2, алюминий, 4 жилы | Распоряжение АО "Россети Янтарь" | от 17.02.2023 №456 | Калининградская обл. | 1 | 0.15 | 1 км | К3-10-1 | 1116 | 1.11 | 185.814 | Титул включен в целях исполнения договора ТП от 10.03.2022 № 1156/02/22 (заявитель: ООО "Статус")
1.1.1.1.3 | Строительство ТП 6/0,4 кВ, КЛ 6 кВ от ТП 83 до ТП новой, КЛ 0,4 кВ, дооборудование ТП 83 (инв.№ 5353082), организация системы учета электроэнергии по пер. 2-му Дачному в г. Черняховске | N_22-0700 | УНЦ на устройство траншеи КЛ и восстановление благоустройства по трассе | КЛ | нд | П | 2023 | 0.4 | одна цепь КЛ благоустройство по трассе с учетом восстановления газонов | Распоряжение АО "Россети Янтарь" | от 17.02.2023 №456 | Калининградская обл. | 1 | 0.075 | 1 км по трассе | Б2-01-3 | 1388 | 1 | 104.1 | Титул включен в целях исполнения договора ТП от 10.03.2022 № 1156/02/22 (заявитель: ООО "Статус")
1.1.1.1.3 | Строительство ТП 6/0,4 кВ, КЛ 6 кВ от ТП 83 до ТП новой, КЛ 0,4 кВ, дооборудование ТП 83 (инв.№ 5353082), организация системы учета электроэнергии по пер. 2-му Дачному в г. Черняховске | N_22-0700 | Затраты на проектно-изыскательские работы по КЛ | КЛ | нд | П | 2023 | 6 | нд | Распоряжение АО "Россети Янтарь" | от 17.02.2023 №456 | Калининградская обл. | 1 | 1 | 1 км по трассе | П5-01 | 611 | 1 | 611 | Титул включен в целях исполнения договора ТП от 10.03.2022 № 1156/02/22 (заявитель: ООО "Статус")
1.1.1.1.3 | Строительство ТП 6/0,4 кВ, КЛ 6 кВ от ТП 83 до ТП новой, КЛ 0,4 кВ, дооборудование ТП 83 (инв.№ 5353082), организация системы учета электроэнергии по пер. 2-му Дачному в г. Черняховске | N_22-0700 | УНЦ выполнения специального перехода кабельной линии методом ГНБ | КЛ | нд | П | 2023 | 6 | Диаметр труб 90-140 мм | Распоряжение АО "Россети Янтарь" | от 17.02.2023 №456 | Калининградская обл. | 1 | 0.145 | 1 км | Н1-03 | 23088 | 1.11 | 3716.0136 | Титул включен в целях исполнения договора ТП от 10.03.2022 № 1156/02/22 (заявитель: ООО "Статус")
1.1.1.1.3 | Строительство ТП 6/0,4 кВ, КЛ 6 кВ от ТП 83 до ТП новой, КЛ 0,4 кВ, дооборудование ТП 83 (инв.№ 5353082), организация системы учета электроэнергии по пер. 2-му Дачному в г. Черняховске | N_22-0700 | Затраты на проектно-изыскательские работы для отдельных элементов электрических сетей | КЛ | нд | П | 2023 | 6 | нд | Распоряжение АО "Россети Янтарь" | от 17.02.2023 №456 | Калининградская обл. | 1 | 1 | 1 объект | П6-07 | 500 | 1 | 500 | Титул включен в целях исполнения договора ТП от 10.03.2022 № 1156/02/22 (заявитель: ООО "Статус")
1.1.1.1.3 | Строительство ТП 6/0,4 кВ, КЛ 6 кВ от ТП 83 до ТП новой, КЛ 0,4 кВ, дооборудование ТП 83 (инв.№ 5353082), организация системы учета электроэнергии по пер. 2-му Дачному в г. Черняховске | N_22-0700 | Итого объем финансовых потребностей, тыс рублей (без НДС) | [15 empty] | 12492.5836
1.1.1.1.3 | Строительство КЛ-1 кВ от КТП 10/0,4 кВ (новой) (по ТЗ № Г/ОКС/17036/2021), организация системы учета электроэнергии по ул. А. Невского в г. Калининграде | N_22-0320 | УНЦ ИИК | ВРУ | нд | П | 2023 | 0.4 | Прибор учета трехфазный с ТТ | Распоряжение АО "Россети Янтарь" | от 17.02.2023 №457 | Калининградская обл. | 1 | 8 | 1 точка учета | А1-03 | 27 | 1.04 | 224.64 | Титул включен в целях исполнения договора ТП от 18.01.2022 № 12629/12/21 (заявитель: АО "СЗ "РИА")
1.1.1.1.3 | Строительство КЛ-1 кВ от КТП 10/0,4 кВ (новой) (по ТЗ № Г/ОКС/17036/2021), организация системы учета электроэнергии по ул. А. Невского в г. Калининграде | N_22-0320 | УНЦ КЛ 0,4 кВ | КЛ | нд | П | 2023 | 0.4 | 120 мм2, алюминий, 4 жилы | Распоряжение АО "Россети Янтарь" | от 17.02.2023 №457 | Калининградская обл. | 1 | 1.04 | 1 км | К3-07-1 | 618 | 1.11 | 713.4192 | Титул включен в целях исполнения договора ТП от 18.01.2022 № 12629/12/21 (заявитель: АО "СЗ "РИА")
1.1.1.1.3 | Строительство КЛ-1 кВ от КТП 10/0,4 кВ (новой) (по ТЗ № Г/ОКС/17036/2021), организация системы учета электроэнергии по ул. А. Невского в г. Калининграде | N_22-0320 | УНЦ на устройство траншеи КЛ и восстановление благоустройства по трассе | КЛ | нд | П | 2023 | 0.4 | одна цепь КЛ благоустройство по трассе с учетом восстановления газонов | Распоряжение АО "Россети Янтарь" | от 17.02.2023 №457 | Калининградская обл. | 1 | 0.72 | 1 км по трассе | Б2-01-3 | 1388 | 1 | 999.36 | Титул включен в целях исполнения договора ТП от 18.01.2022 № 12629/12/21 (заявитель: АО "СЗ "РИА")
1.1.1.1.3 | Строительство КЛ-1 кВ от КТП 10/0,4 кВ (новой) (по ТЗ № Г/ОКС/17036/2021), организация системы учета электроэнергии по ул. А. Невского в г. Калининграде | N_22-0320 | Затраты на проектно-изыскательские работы по КЛ | КЛ | нд | П | 2023 | 0.4 | нд | Распоряжение АО "Россети Янтарь" | от 17.02.2023 №457 | Калининградская обл. | 1 | 1.04 | 1 км по трассе | П5-01 | 611 | 1 | 635.44 | Титул включен в целях исполнения договора ТП от 18.01.2022 № 12629/12/21 (заявитель: АО "СЗ "РИА")
1.1.1.1.3 | Строительство КЛ-1 кВ от КТП 10/0,4 кВ (новой) (по ТЗ № Г/ОКС/17036/2021), организация системы учета электроэнергии по ул. А. Невского в г. Калининграде | N_22-0320 | УНЦ выполнения специального перехода кабельной линии методом ГНБ | КЛ | нд | П | 2023 | 0.4 | Диаметр труб 90-140 мм | Распоряжение АО "Россети Янтарь" | от 17.02.2023 №457 | Калининградская обл. | 1 | 0.32 | 1 км | Н1-03 | 23088 | 1.11 | 8200.8576 | Титул включен в целях исполнения договора ТП от 18.01.2022 № 12629/12/21 (заявитель: АО "СЗ "РИА")
1.1.1.1.3 | Строительство КЛ-1 кВ от КТП 10/0,4 кВ (новой) (по ТЗ № Г/ОКС/17036/2021), организация системы учета электроэнергии по ул. А. Невского в г. Калининграде | N_22-0320 | Затраты на проектно-изыскательские работы для отдельных элементов электрических сетей | КЛ | нд | П | 2023 | 0.4 | нд | Распоряжение АО "Россети Янтарь" | от 17.02.2023 №457 | Калининградская обл. | 1 | 1 | 1 объект | П6-07 | 500 | 1 | 500 | Титул включен в целях исполнения договора ТП от 18.01.2022 № 12629/12/21 (заявитель: АО "СЗ "РИА")
1.1.1.1.3 | Строительство КЛ-1 кВ от КТП 10/0,4 кВ (новой) (по ТЗ № Г/ОКС/17036/2021), организация системы учета электроэнергии по ул. А. Невского в г. Калининграде | N_22-0320 | Итого объем финансовых потребностей, тыс рублей (без НДС) | [15 empty] | 11273.7168
1.1.1.2.1 | Расширение РУ 110 кВ ПС 330 кВ Советск-330 для сооружения двух новых присоединений с целью подключения двухцепной ЛЭП 110 кВ на ПС 110 кВ Маломожайская | L_19-0811 | УНЦ ячейки выключателя НУ 110-750 кВ | ПС | нд | П | 2023 | 110 | Iном 2500, Iоткл 40кА | Распоряжение АО "Россети Янтарь" | от 29.05.2020 № 442 | Калининградская обл. | 1 | 2 | 1 ячейка | В1-01-1 | 23135 | 1.1 | 50897 | Титул включен в целях исполнения договора ТП от 30.04.2013 № 590/ТП (доп.согл. от 22.10.2021) (заявитель: АО "Концерн Росэнергоатом"). Из-за длительного согласования проектной документации с АО «СО ЕЭС» Балтийское РДУ не заключен договор на проведение гос. экспертизы ПСД, что повлекло невыполнение плана 2022 года.
1.1.1.2.1 | Расширение РУ 110 кВ ПС 330 кВ Советск-330 для сооружения двух новых присоединений с целью подключения двухцепной ЛЭП 110 кВ на ПС 110 кВ Маломожайская | L_19-0811 | УНЦ подготовки и устройства территории ПС (ЗПС) | ПС | нд | П | 2023 | 110 | Республика Карелия, Новгородская, Псковская,Калининградская, Мурманская, Вологодская, Ленинградская области | Распоряжение АО "Россети Янтарь" | от 29.05.2020 № 442 | Калининградская обл. | 1 | 1666 | 1 м2 | Б1-05 | 3.02 | 1 | 5031.32 | Титул включен в целях исполнения договора ТП от 30.04.2013 № 590/ТП (доп.согл. от 22.10.2021) (заявитель: АО "Концерн Росэнергоатом"). Из-за длительного согласования проектной документации с АО «СО ЕЭС» Балтийское РДУ не заключен договор на проведение гос. экспертизы ПСД, что повлекло невыполнение плана 2022 года.
1.1.1.2.1 | Расширение РУ 110 кВ ПС 330 кВ Советск-330 для сооружения двух новых присоединений с целью подключения двухцепной ЛЭП 110 кВ на ПС 110 кВ Маломожайская | L_19-0811 | Затраты на проектно-изыскательские работы для элементов ПС (ЗПС) | ПС | нд | П | 2023 | 110 | Ячейка выключателя | Распоряжение АО "Россети Янтарь" | от 29.05.2020 № 442 | Калининградская обл. | 1 | 2 | 1 ед. | П2-02 | 2320 | 1 | 4640 | Титул включен в целях исполнения договора ТП от 30.04.2013 № 590/ТП (доп.согл. от 22.10.2021) (заявитель: АО "Концерн Росэнергоатом"). Из-за длительного согласования проектной документации с АО «СО ЕЭС» Балтийское РДУ не заключен договор на проведение гос. экспертизы ПСД, что повлекло невыполнение плана 2022 года.
1.1.1.2.1 | Расширение РУ 110 кВ ПС 330 кВ Советск-330 для сооружения двух новых присоединений с целью подключения двухцепной ЛЭП 110 кВ на ПС 110 кВ Маломожайская | L_19-0811 | УНЦ АСУТП присоединения | ПС | нд | П | 2023 | 110 | нд | Распоряжение АО "Россети Янтарь" | от 29.05.2020 № 442 | Калининградская обл. | 1 | 2 | 1 ед. | А4-02 | 629 | 1.04 | 1308.32 | Титул включен в целях исполнения договора ТП от 30.04.2013 № 590/ТП (доп.согл. от 22.10.2021) (заявитель: АО "Концерн Росэнергоатом"). Из-за длительного согласования проектной документации с АО «СО ЕЭС» Балтийское РДУ не заключен договор на проведение гос. экспертизы ПСД, что повлекло невыполнение плана 2022 года.
1.1.1.2.1 | Расширение РУ 110 кВ ПС 330 кВ Советск-330 для сооружения двух новых присоединений с целью подключения двухцепной ЛЭП 110 кВ на ПС 110 кВ Маломожайская | L_19-0811 | УНЦ систем АСУТП и ТМ | ПС | нд | П | 2023 | 110 | Шкаф с 4 коммутаторами | Распоряжение АО "Россети Янтарь" | от 29.05.2020 № 442 | Калининградская обл. | 1 | 1 | 1 ед. | А5-04 | 2395 | 1.04 | 2490.8 | Титул включен в целях исполнения договора ТП от 30.04.2013 № 590/ТП (доп.согл. от 22.10.2021) (заявитель: АО "Концерн Росэнергоатом"). Из-за длительного согласования проектной документации с АО «СО ЕЭС» Балтийское РДУ не заключен договор на проведение гос. экспертизы ПСД, что повлекло невыполнение плана 2022 года.
1.1.1.2.1 | Расширение РУ 110 кВ ПС 330 кВ Советск-330 для сооружения двух новых присоединений с целью подключения двухцепной ЛЭП 110 кВ на ПС 110 кВ Маломожайская | L_19-0811 | УНЦ ВОСП | ПС | нд | П | 2023 | 110 | Мультиплексор СЦИ транспортного уровня, дальность приема (передачи) сигнала 80км | Распоряжение АО "Россети Янтарь" | от 29.05.2020 № 442 | Калининградская обл. | 1 | 2 | 1 ед | А7-01 | 4791 | 1.04 | 9965.28 | Титул включен в целях исполнения договора ТП от 30.04.2013 № 590/ТП (доп.согл. от 22.10.2021) (заявитель: АО "Концерн Росэнергоатом"). Из-за длительного согласования проектной документации с АО «СО ЕЭС» Балтийское РДУ не заключен договор на проведение гос. экспертизы ПСД, что повлекло невыполнение плана 2022 года.
1.1.1.2.1 | Расширение РУ 110 кВ ПС 330 кВ Советск-330 для сооружения двух новых присоединений с целью подключения двухцепной ЛЭП 110 кВ на ПС 110 кВ Маломожайская | L_19-0811 | УНЦ РЗА и прочие шкафы (панели) | ПС | нд | П | 2023 | 110 | Шкаф РАС ПС 110 кВ и выше | Распоряжение АО "Россети Янтарь" | от 29.05.2020 № 442 | Калининградская обл. | 1 | 2 | 1 ед. | И12-01 | 1467 | 1.04 | 3051.36 | Титул включен в целях исполнения договора ТП от 30.04.2013 № 590/ТП (доп.согл. от 22.10.2021) (заявитель: АО "Концерн Росэнергоатом"). Из-за длительного согласования проектной документации с АО «СО ЕЭС» Балтийское РДУ не заключен договор на проведение гос. экспертизы ПСД, что повлекло невыполнение плана 2022 года.
1.1.1.2.1 | Расширение РУ 110 кВ ПС 330 кВ Советск-330 для сооружения двух новых присоединений с целью подключения двухцепной ЛЭП 110 кВ на ПС 110 кВ Маломожайская | L_19-0811 | Затраты на проектно-изыскательские работы для отдельных элементов электрических сетей | ПС | нд | П | 2023 | 110 | нд | Распоряжение АО "Россети Янтарь" | от 29.05.2020 № 442 | Калининградская обл. | 1 | 1 | 1 объект | П6-08 | 1500 | 1 | 1500 | Титул включен в целях исполнения договора ТП от 30.04.2013 № 590/ТП (доп.согл. от 22.10.2021) (заявитель: АО "Концерн Росэнергоатом"). Из-за длительного согласования проектной документации с АО «СО ЕЭС» Балтийское РДУ не заключен договор на проведение гос. экспертизы ПСД, что повлекло невыполнение плана 2022 года.
1.1.1.2.1 | Расширение РУ 110 кВ ПС 330 кВ Советск-330 для сооружения двух новых присоединений с целью подключения двухцепной ЛЭП 110 кВ на ПС 110 кВ Маломожайская | L_19-0811 | Итого объем финансовых потребностей, тыс рублей (без НДС) | [15 empty] | 78884.08
1.1.2.1.1 | Реконструкция ТП 6/0,23-0,4 кВ (ТП-61, ТП-81, ТП-41, КТП-84, ТП-99, ТП-104, ТП-109, КТП-593, КТП-594, КТП-625, КТП-630, КТП-673) суммарной мощностью 5305 кВА без увеличения мощности с переводом на напряжение 10 кВ в г. Калининград со строительством 3-х КЛ 10 кВ от ТП-99 до ТП-670, от ТП-81 до ТП-670, от ТП-84 до ТП-526 протяженностью 7,3 км | L_18-0119 | УНЦ ячейки трансформатора 6-35 кВ | ТП | нд | П | 2024 | 10 | 80 кВА, масляный Т 6(10, 15)/НН | Распоряжение АО "Россети Янтарь" | от 06.11.2019 № 802 | Калининградская обл. | 1 | 1 | 1 ячейка | Т5-09-1 | 151 | 1.05 | 158.55 | Срок реализации проекта увеличен в связи с оплатой в 2025 году кредиторской задолженности за выполненные в 2024 году работы.
1.1.2.1.1 | Реконструкция ТП 6/0,23-0,4 кВ (ТП-61, ТП-81, ТП-41, КТП-84, ТП-99, ТП-104, ТП-109, КТП-593, КТП-594, КТП-625, КТП-630, КТП-673) суммарной мощностью 5305 кВА без увеличения мощности с переводом на напряжение 10 кВ в г. Калининград со строительством 3-х КЛ 10 кВ от ТП-99 до ТП-670, от ТП-81 до ТП-670, от ТП-84 до ТП-526 протяженностью 7,3 км | L_18-0119 | УНЦ ячейки трансформатора 6-35 кВ | КТП | нд | П | 2024 | 10 | 160 кВА, масляный Т 6(10, 15)/НН | Распоряжение АО "Россети Янтарь" | от 06.11.2019 № 802 | Калининградская обл. | 1 | 1 | 1 ячейка | Т5-11-1 | 239 | 1.05 | 250.95 | Срок реализации проекта увеличен в связи с оплатой в 2025 году кредиторской задолженности за выполненные в 2024 году работы.
1.1.2.1.1 | Реконструкция ТП 6/0,23-0,4 кВ (ТП-61, ТП-81, ТП-41, КТП-84, ТП-99, ТП-104, ТП-109, КТП-593, КТП-594, КТП-625, КТП-630, КТП-673) суммарной мощностью 5305 кВА без увеличения мощности с переводом на напряжение 10 кВ в г. Калининград со строительством 3-х КЛ 10 кВ от ТП-99 до ТП-670, от ТП-81 до ТП-670, от ТП-84 до ТП-526 протяженностью 7,3 км | L_18-0119 | УНЦ ячейки трансформатора 6-35 кВ | ТП | нд | П | 2024 | 10 | 250 кВА, масляный Т 6(10, 15)/НН | Распоряжение АО "Россети Янтарь" | от 06.11.2019 № 802 | Калининградская обл. | 1 | 1 | 1 ячейка | Т5-12-1 | 309 | 1.05 | 324.45 | Срок реализации проекта увеличен в связи с оплатой в 2025 году кредиторской задолженности за выполненные в 2024 году работы.
1.1.2.1.1 | Реконструкция ТП 6/0,23-0,4 кВ (ТП-61, ТП-81, ТП-41, КТП-84, ТП-99, ТП-104, ТП-109, КТП-593, КТП-594, КТП-625, КТП-630, КТП-673) суммарной мощностью 5305 кВА без увеличения мощности с переводом на напряжение 10 кВ в г. Калининград со строительством 3-х КЛ 10 кВ от ТП-99 до ТП-670, от ТП-81 до ТП-670, от ТП-84 до ТП-526 протяженностью 7,3 км | L_18-0119 | УНЦ ячейки трансформатора 6-35 кВ | КТП | нд | П | 2024 | 10 | 250 кВА, масляный Т 6(10, 15)/НН | Распоряжение АО "Россети Янтарь" | от 06.11.2019 № 802 | Калининградская обл. | 1 | 4 | 1 ячейка | Т5-12-1 | 309 | 1.05 | 1297.8 | Срок реализации проекта увеличен в связи с оплатой в 2025 году кредиторской задолженности за выполненные в 2024 году работы.
1.1.2.1.1 | Реконструкция ТП 6/0,23-0,4 кВ (ТП-61, ТП-81, ТП-41, КТП-84, ТП-99, ТП-104, ТП-109, КТП-593, КТП-594, КТП-625, КТП-630, КТП-673) суммарной мощностью 5305 кВА без увеличения мощности с переводом на напряжение 10 кВ в г. Калининград со строительством 3-х КЛ 10 кВ от ТП-99 до ТП-670, от ТП-81 до ТП-670, от ТП-84 до ТП-526 протяженностью 7,3 км | L_18-0119 | УНЦ ячейки трансформатора 6-35 кВ | КТП | нд | П | 2024 | 10 | 400 кВА, масляный Т 6(10, 15)/НН | Распоряжение АО "Россети Янтарь" | от 06.11.2019 № 802 | Калининградская обл. | 1 | 5 | 1 ячейка | Т5-14-1 | 395 | 1.05 | 2073.75 | Срок реализации проекта увеличен в связи с оплатой в 2025 году кредиторской задолженности за выполненные в 2024 году работы.
1.1.2.1.1 | Реконструкция ТП 6/0,23-0,4 кВ (ТП-61, ТП-81, ТП-41, КТП-84, ТП-99, ТП-104, ТП-109, КТП-593, КТП-594, КТП-625, КТП-630, КТП-673) суммарной мощностью 5305 кВА без увеличения мощности с переводом на напряжение 10 кВ в г. Калининград со строительством 3-х КЛ 10 кВ от ТП-99 до ТП-670, от ТП-81 до ТП-670, от ТП-84 до ТП-526 протяженностью 7,3 км | L_18-0119 | УНЦ ячейки трансформатора 6-35 кВ | КТП | нд | П | 2024 | 10 | 630 кВА, масляный Т 6(10, 15)/НН | Распоряжение АО "Россети Янтарь" | от 06.11.2019 № 802 | Калининградская обл. | 1 | 3 | 1 ячейка | Т5-17-1 | 532 | 1.05 | 1675.8 | Срок реализации проекта увеличен в связи с оплатой в 2025 году кредиторской задолженности за выполненные в 2024 году работы.
1.1.2.1.1 | Реконструкция ТП 6/0,23-0,4 кВ (ТП-61, ТП-81, ТП-41, КТП-84, ТП-99, ТП-104, ТП-109, КТП-593, КТП-594, КТП-625, КТП-630, КТП-673) суммарной мощностью 5305 кВА без увеличения мощности с переводом на напряжение 10 кВ в г. Калининград со строительством 3-х КЛ 10 кВ от ТП-99 до ТП-670, от ТП-81 до ТП-670, от ТП-84 до ТП-526 протяженностью 7,3 км | L_18-0119 | Затраты на проектно-изыскательские работы для отдельных элементов электрических сетей | КТП | нд | П | 2024 | 10 | нд | Распоряжение АО "Россети Янтарь" | от 06.11.2019 № 802 | Калининградская обл. | 1 | 1 | 1 объект | П6-06 | 300 | 1 | 300 | Срок реализации проекта увеличен в связи с оплатой в 2025 году кредиторской задолженности за выполненные в 2024 году работы.
1.1.2.1.1 | Реконструкция ТП 6/0,23-0,4 кВ (ТП-61, ТП-81, ТП-41, КТП-84, ТП-99, ТП-104, ТП-109, КТП-593, КТП-594, КТП-625, КТП-630, КТП-673) суммарной мощностью 5305 кВА без увеличения мощности с переводом на напряжение 10 кВ в г. Калининград со строительством 3-х КЛ 10 кВ от ТП-99 до ТП-670, от ТП-81 до ТП-670, от ТП-84 до ТП-526 протяженностью 7,3 км | L_18-0119 | УНЦ КЛ 6-500 кВ (с алюминиевой жилой) | КЛ | нд | П | 2024 | 10 | 240 мм2 | Распоряжение АО "Россети Янтарь" | от 06.11.2019 № 802 | Калининградская обл. | 1 | 7.3 | 1 км | К1-08-2 | 3055 | 1.11 | 24754.665 | Срок реализации проекта увеличен в связи с оплатой в 2025 году кредиторской задолженности за выполненные в 2024 году работы.
1.1.2.1.1 | Реконструкция ТП 6/0,23-0,4 кВ (ТП-61, ТП-81, ТП-41, КТП-84, ТП-99, ТП-104, ТП-109, КТП-593, КТП-594, КТП-625, КТП-630, КТП-673) суммарной мощностью 5305 кВА без увеличения мощности с переводом на напряжение 10 кВ в г. Калининград со строительством 3-х КЛ 10 кВ от ТП-99 до ТП-670, от ТП-81 до ТП-670, от ТП-84 до ТП-526 протяженностью 7,3 км | L_18-0119 | УНЦ на устройство траншеи КЛ и восстановление благоустройства по трассе | КЛ | нд | П | 2024 | 10 | одна цепь КЛ благоустройство по трассе без учета восстановления газонов | Распоряжение АО "Россети Янтарь" | от 06.11.2019 № 802 | Калининградская обл. | 1 | 7.3 | 1 км по трассе | Б2-02-1 | 1428 | 1 | 10424.4 | Срок реализации проекта увеличен в связи с оплатой в 2025 году кредиторской задолженности за выполненные в 2024 году работы.
1.1.2.1.1 | Реконструкция ТП 6/0,23-0,4 кВ (ТП-61, ТП-81, ТП-41, КТП-84, ТП-99, ТП-104, ТП-109, КТП-593, КТП-594, КТП-625, КТП-630, КТП-673) суммарной мощностью 5305 кВА без увеличения мощности с переводом на напряжение 10 кВ в г. Калининград со строительством 3-х КЛ 10 кВ от ТП-99 до ТП-670, от ТП-81 до ТП-670, от ТП-84 до ТП-526 протяженностью 7,3 км | L_18-0119 | УНЦ на восстановление дорожного покрытия при прокладке КЛ | КЛ | нд | П | 2024 | 10 | нд | Распоряжение АО "Россети Янтарь" | от 06.11.2019 № 802 | Калининградская обл. | 1 | 3700 | 1 м2 | Б4-01 | 1.3 | 1 | 4810 | Срок реализации проекта увеличен в связи с оплатой в 2025 году кредиторской задолженности за выполненные в 2024 году работы.
1.1.2.1.1 | Реконструкция ТП 6/0,23-0,4 кВ (ТП-61, ТП-81, ТП-41, КТП-84, ТП-99, ТП-104, ТП-109, КТП-593, КТП-594, КТП-625, КТП-630, КТП-673) суммарной мощностью 5305 кВА без увеличения мощности с переводом на напряжение 10 кВ в г. Калининград со строительством 3-х КЛ 10 кВ от ТП-99 до ТП-670, от ТП-81 до ТП-670, от ТП-84 до ТП-526 протяженностью 7,3 км | L_18-0119 | Затраты на проектно-изыскательские работы по КЛ | КЛ | нд | П | 2024 | 10 | нд | Распоряжение АО "Россети Янтарь" | от 06.11.2019 № 802 | Калининградская обл. | 1 | 7.3 | 1 км по трассе | П5-01 | 611 | 1 | 4460.3 | Срок реализации проекта увеличен в связи с оплатой в 2025 году кредиторской задолженности за выполненные в 2024 году работы.
1.1.2.1.1 | Реконструкция ТП 6/0,23-0,4 кВ (ТП-61, ТП-81, ТП-41, КТП-84, ТП-99, ТП-104, ТП-109, КТП-593, КТП-594, КТП-625, КТП-630, КТП-673) суммарной мощностью 5305 кВА без увеличения мощности с переводом на напряжение 10 кВ в г. Калининград со строительством 3-х КЛ 10 кВ от ТП-99 до ТП-670, от ТП-81 до ТП-670, от ТП-84 до ТП-526 протяженностью 7,3 км | L_18-0119 | Итого объем финансовых потребностей, тыс рублей (без НДС) | [15 empty] | 50530.665
1.1.2.1.1 | Реконструкция ТП 15/0,4 кВ 214-04 с заменой МТП на БКТП и заменой трансформатора 250 на 400 кВА, реконструкция ВЛ 0,4 кВ Л-1, Л-6 от ТП 214-04 протяженностью 657 м в п. Отважное Багратионовского района | N_22-1286 | УНЦ КТП блочного типа (бетонные, сэндвич-панели) 6-20 кВ | КТП | нд | П | 2025 | 15 | 1 т-р 400 кВА | Распоряжение АО "Россети Янтарь" | от 30.03.2023 № 872 | Калининградская обл. | 1 | 1 | 1 ед. | Э3-07-1 | 5146 | 1.05 | 5403.3 | Титул включен в целях выполнения требований технических регламентов по замене оборудования со сверхнормативным сроком службы более 25 лет (год ввода в эксплуатацию - 1963). Повышение индекса состояния до нормированного значения.
1.1.2.1.1 | Реконструкция ТП 15/0,4 кВ 214-04 с заменой МТП на БКТП и заменой трансформатора 250 на 400 кВА, реконструкция ВЛ 0,4 кВ Л-1, Л-6 от ТП 214-04 протяженностью 657 м в п. Отважное Багратионовского района | N_22-1286 | Затраты на проектно-изыскательские работы для отдельных элементов электрических сетей | КТП | нд | П | 2025 | 15 | нд | Распоряжение АО "Россети Янтарь" | от 30.03.2023 № 872 | Калининградская обл. | 1 | 1 | 1 объект | П6-06 | 300 | 1 | 300 | Титул включен в целях выполнения требований технических регламентов по замене оборудования со сверхнормативным сроком службы более 25 лет (год ввода в эксплуатацию - 1963). Повышение индекса состояния до нормированного значения.
1.1.2.1.1 | Реконструкция ТП 15/0,4 кВ 214-04 с заменой МТП на БКТП и заменой трансформатора 250 на 400 кВА, реконструкция ВЛ 0,4 кВ Л-1, Л-6 от ТП 214-04 протяженностью 657 м в п. Отважное Багратионовского района | N_22-1286 | УНЦ опор ВЛ 0,4-750 кВ | ВЛ | нд | П | 2025 | 0.4 | одноцепная, все типы опор за исключением многогранных | Распоряжение АО "Россети Янтарь" | от 30.03.2023 № 872 | Калининградская обл. | 1 | 0.657 | 1 км | Л3-01-1 | 517 | 1.05 | 356.6525 | Титул включен в целях выполнения требований технических регламентов по замене оборудования со сверхнормативным сроком службы более 25 лет (год ввода в эксплуатацию - 1963). Повышение индекса состояния до нормированного значения.
1.1.2.1.1 | Реконструкция ТП 15/0,4 кВ 214-04 с заменой МТП на БКТП и заменой трансформатора 250 на 400 кВА, реконструкция ВЛ 0,4 кВ Л-1, Л-6 от ТП 214-04 протяженностью 657 м в п. Отважное Багратионовского района | N_22-1286 | УНЦ проводаСИП ВЛ 0,4-35кВ | ВЛ | нд | П | 2025 | 0.4 | СИП-4, 95мм2 / -мм2 | Распоряжение АО "Россети Янтарь" | от 30.03.2023 № 872 | Калининградская обл. | 1 | 0.527 | 1 км | Л7-39-4 | 310 | 1.05 | 171.5385 | Титул включен в целях выполнения требований технических регламентов по замене оборудования со сверхнормативным сроком службы более 25 лет (год ввода в эксплуатацию - 1963). Повышение индекса состояния до нормированного значения.
1.1.2.1.1 | Реконструкция ТП 15/0,4 кВ 214-04 с заменой МТП на БКТП и заменой трансформатора 250 на 400 кВА, реконструкция ВЛ 0,4 кВ Л-1, Л-6 от ТП 214-04 протяженностью 657 м в п. Отважное Багратионовского района | N_22-1286 | УНЦ проводаСИП ВЛ 0,4-35кВ | ВЛ | нд | П | 2025 | 0.4 | СИП-4, 70мм2 / -мм2 | Распоряжение АО "Россети Янтарь" | от 30.03.2023 № 872 | Калининградская обл. | 1 | 0.065 | 1 км | Л7-38-4 | 262 | 1.05 | 17.8815 | Титул включен в целях выполнения требований технических регламентов по замене оборудования со сверхнормативным сроком службы более 25 лет (год ввода в эксплуатацию - 1963). Повышение индекса состояния до нормированного значения.
1.1.2.1.1 | Реконструкция ТП 15/0,4 кВ 214-04 с заменой МТП на БКТП и заменой трансформатора 250 на 400 кВА, реконструкция ВЛ 0,4 кВ Л-1, Л-6 от ТП 214-04 протяженностью 657 м в п. Отважное Багратионовского района | N_22-1286 | УНЦ проводаСИП ВЛ 0,4-35кВ | ВЛ | нд | П | 2025 | 0.4 | СИП-4, 50мм2 / -мм2 | Распоряжение АО "Россети Янтарь" | от 30.03.2023 № 872 | Калининградская обл. | 1 | 0.065 | 1 км | Л7-37-4 | 219 | 1.05 | 14.9468 | Титул включен в целях выполнения требований технических регламентов по замене оборудования со сверхнормативным сроком службы более 25 лет (год ввода в эксплуатацию - 1963). Повышение индекса состояния до нормированного значения.
1.1.2.1.1 | Реконструкция ТП 15/0,4 кВ 214-04 с заменой МТП на БКТП и заменой трансформатора 250 на 400 кВА, реконструкция ВЛ 0,4 кВ Л-1, Л-6 от ТП 214-04 протяженностью 657 м в п. Отважное Багратионовского района | N_22-1286 | Затраты на проектно-изыскательские работы для отдельных элементов электрических сетей | ВЛ | нд | П | 2025 | 0.4 | нд | Распоряжение АО "Россети Янтарь" | от 30.03.2023 № 872 | Калининградская обл. | 1 | 1 | 1 объект | П6-04 | 40 | 1 | 40 | Титул включен в целях выполнения требований технических регламентов по замене оборудования со сверхнормативным сроком службы более 25 лет (год ввода в эксплуатацию - 1963). Повышение индекса состояния до нормированного значения.
1.1.2.1.1 | Реконструкция ТП 15/0,4 кВ 214-04 с заменой МТП на БКТП и заменой трансформатора 250 на 400 кВА, реконструкция ВЛ 0,4 кВ Л-1, Л-6 от ТП 214-04 протяженностью 657 м в п. Отважное Багратионовского района | N_22-1286 | Итого объем финансовых потребностей, тыс рублей (без НДС) | [15 empty] | 6304.3192
1.1.2.1.1 | Реконструкция ТП 15/0,4 кВ 022-07 с заменой МТП на КТП и заменой трансформатора 250 на 400 кВА, реконструкция ВЛ 0,4 кВ Л-1, Л-2, Л-3, Л-5 от ТП 022-07 протяженностью 900 м, в п. Луговое Гурьевского района | N_22-1309 | УНЦ КТП блочного типа (бетонные, сэндвич-панели) 6-20 кВ | КТП | нд | П | 2025 | 15 | 1 т-р 400 кВА | Распоряжение АО "Россети Янтарь" | от 22.03.2023 № 769 | Калининградская обл. | 1 | 1 | 1 ед. | Э3-07-1 | 5146 | 1.05 | 5403.3 | Титул включен в целях выполнения требований технических регламентов по замене оборудования со сверхнормативным сроком службы более 25 лет (год ввода в эксплуатацию - 1975). Повышение индекса состояния до нормированного значения.
1.1.2.1.1 | Реконструкция ТП 15/0,4 кВ 022-07 с заменой МТП на КТП и заменой трансформатора 250 на 400 кВА, реконструкция ВЛ 0,4 кВ Л-1, Л-2, Л-3, Л-5 от ТП 022-07 протяженностью 900 м, в п. Луговое Гурьевского района | N_22-1309 | Затраты на проектно-изыскательские работы для отдельных элементов электрических сетей | КТП | нд | П | 2025 | 15 | нд | Распоряжение АО "Россети Янтарь" | от 22.03.2023 № 769 | Калининградская обл. | 1 | 1 | 1 объект | П6-06 | 300 | 1 | 300 | Титул включен в целях выполнения требований технических регламентов по замене оборудования со сверхнормативным сроком службы более 25 лет (год ввода в эксплуатацию - 1975). Повышение индекса состояния до нормированного значения.
1.1.2.1.1 | Реконструкция ТП 15/0,4 кВ 022-07 с заменой МТП на КТП и заменой трансформатора 250 на 400 кВА, реконструкция ВЛ 0,4 кВ Л-1, Л-2, Л-3, Л-5 от ТП 022-07 протяженностью 900 м, в п. Луговое Гурьевского района | N_22-1309 | УНЦ опор ВЛ 0,4-750 кВ | ВЛ | нд | П | 2025 | 0.4 | одноцепная, все типы опор за исключением многогранных | Распоряжение АО "Россети Янтарь" | от 22.03.2023 № 769 | Калининградская обл. | 1 | 0.9 | 1 км | Л3-01-1 | 517 | 1.05 | 488.565 | Титул включен в целях выполнения требований технических регламентов по замене оборудования со сверхнормативным сроком службы более 25 лет (год ввода в эксплуатацию - 1975). Повышение индекса состояния до нормированного значения.
1.1.2.1.1 | Реконструкция ТП 15/0,4 кВ 022-07 с заменой МТП на КТП и заменой трансформатора 250 на 400 кВА, реконструкция ВЛ 0,4 кВ Л-1, Л-2, Л-3, Л-5 от ТП 022-07 протяженностью 900 м, в п. Луговое Гурьевского района | N_22-1309 | УНЦ проводаСИП ВЛ 0,4-35кВ | ВЛ | нд | П | 2025 | 0.4 | СИП-4, 70мм2 / -мм2 | Распоряжение АО "Россети Янтарь" | от 22.03.2023 № 769 | Калининградская обл. | 1 | 0.705 | 1 км | Л7-38-4 | 262 | 1.05 | 193.9455 | Титул включен в целях выполнения требований технических регламентов по замене оборудования со сверхнормативным сроком службы более 25 лет (год ввода в эксплуатацию - 1975). Повышение индекса состояния до нормированного значения.
1.1.2.1.1 | Реконструкция ТП 15/0,4 кВ 022-07 с заменой МТП на КТП и заменой трансформатора 250 на 400 кВА, реконструкция ВЛ 0,4 кВ Л-1, Л-2, Л-3, Л-5 от ТП 022-07 протяженностью 900 м, в п. Луговое Гурьевского района | N_22-1309 | УНЦ проводаСИП ВЛ 0,4-35кВ | ВЛ | нд | П | 2025 | 0.4 | СИП-4, 95мм2 / -мм2 | Распоряжение АО "Россети Янтарь" | от 22.03.2023 № 769 | Калининградская обл. | 1 | 0.165 | 1 км | Л7-39-4 | 310 | 1.05 | 53.7075 | Титул включен в целях выполнения требований технических регламентов по замене оборудования со сверхнормативным сроком службы более 25 лет (год ввода в эксплуатацию - 1975). Повышение индекса состояния до нормированного значения.
1.1.2.1.1 | Реконструкция ТП 15/0,4 кВ 022-07 с заменой МТП на КТП и заменой трансформатора 250 на 400 кВА, реконструкция ВЛ 0,4 кВ Л-1, Л-2, Л-3, Л-5 от ТП 022-07 протяженностью 900 м, в п. Луговое Гурьевского района | N_22-1309 | УНЦ проводаСИП ВЛ 0,4-35кВ | ВЛ | нд | П | 2025 | 0.4 | СИП-4, 50мм2 / -мм2 | Распоряжение АО "Россети Янтарь" | от 22.03.2023 № 769 | Калининградская обл. | 1 | 0.03 | 1 км | Л7-37-4 | 219 | 1.05 | 6.8985 | Титул включен в целях выполнения требований технических регламентов по замене оборудования со сверхнормативным сроком службы более 25 лет (год ввода в эксплуатацию - 1975). Повышение индекса состояния до нормированного значения.
1.1.2.1.1 | Реконструкция ТП 15/0,4 кВ 022-07 с заменой МТП на КТП и заменой трансформатора 250 на 400 кВА, реконструкция ВЛ 0,4 кВ Л-1, Л-2, Л-3, Л-5 от ТП 022-07 протяженностью 900 м, в п. Луговое Гурьевского района | N_22-1309 | УНЦ опор ВЛ 0.4-750 кВ | ВЛ | нд | П | 2025 | 0.4 | все типы опор за исключением многогранных | Распоряжение АО "Россети Янтарь" | от 22.03.2023 № 769 | Калининградская обл. | 1 | 4.4 | 1 тн опор | Л4-01-1 | 12 | 1.05 | 55.44 | Титул включен в целях выполнения требований технических регламентов по замене оборудования со сверхнормативным сроком службы более 25 лет (год ввода в эксплуатацию - 1975). Повышение индекса состояния до нормированного значения.
1.1.2.1.1 | Реконструкция ТП 15/0,4 кВ 022-07 с заменой МТП на КТП и заменой трансформатора 250 на 400 кВА, реконструкция ВЛ 0,4 кВ Л-1, Л-2, Л-3, Л-5 от ТП 022-07 протяженностью 900 м, в п. Луговое Гурьевского района | N_22-1309 | Затраты на проектно-изыскательские работы для отдельных элементов электрических сетей | ВЛ | нд | П | 2025 | 0.4 | нд | Распоряжение АО "Россети Янтарь" | от 22.03.2023 № 769 | Калининградская обл. | 1 | 1 | 1 объект | П6-05 | 70 | 1 | 70 | Титул включен в целях выполнения требований технических регламентов по замене оборудования со сверхнормативным сроком службы более 25 лет (год ввода в эксплуатацию - 1975). Повышение индекса состояния до нормированного значения.
1.1.2.1.1 | Реконструкция ТП 15/0,4 кВ 022-07 с заменой МТП на КТП и заменой трансформатора 250 на 400 кВА, реконструкция ВЛ 0,4 кВ Л-1, Л-2, Л-3, Л-5 от ТП 022-07 протяженностью 900 м, в п. Луговое Гурьевского района | N_22-1309 | Итого объем финансовых потребностей, тыс рублей (без НДС) | [15 empty] | 6571.8565
1.1.2.1.1 | Реконструкция ТП 15/0,4 кВ 214-35 с заменой трансформатора 160 на 250 кВА, строительство ВЛИ 0,4 кВ протяженностью 60 м, реконструкция ВЛ 0,4 кВ от ТП 214-35 протяженностью 60 м в п. Отважное Багратионовского района | N_22-1288 | УНЦ КТП мачтового (шкафного, столбового) типа с одним трансформатором 6-20 кВ | МТП | нд | П | 2024 | 15 | 250 кВА | Распоряжение АО "Россети Янтарь" | от 30.03.2023 № 873 | Калининградская обл. | 1 | 1 | 1 ед. | Э2-07 | 775 | 1.05 | 813.75 | Необходимость реконструкции обусловлена тем, что электросетевые активы находятся в неудовлетворительном состоянии (акт обследования ТП 214-35 от 02.03.2022, акт обсл. ВЛ 0,4 кВ от ТП 214-35 от 02.03.2022). Жалобы жителей п.Отважное на низкое качество электроэнергии (напряжение удаленных от центра питания потребителей не соответствует ГОСТ 32144-2013 (220 В)).
1.1.2.1.1 | Реконструкция ТП 15/0,4 кВ 214-35 с заменой трансформатора 160 на 250 кВА, строительство ВЛИ 0,4 кВ протяженностью 60 м, реконструкция ВЛ 0,4 кВ от ТП 214-35 протяженностью 60 м в п. Отважное Багратионовского района | N_22-1288 | Затраты на проектно-изыскательские работы для отдельных элементов электрических сетей | МТП | нд | П | 2024 | 15 | нд | Распоряжение АО "Россети Янтарь" | от 30.03.2023 № 873 | Калининградская обл. | 1 | 1 | 1 объект | П6-05 | 70 | 1 | 70 | Необходимость реконструкции обусловлена тем, что электросетевые активы находятся в неудовлетворительном состоянии (акт обследования ТП 214-35 от 02.03.2022, акт обсл. ВЛ 0,4 кВ от ТП 214-35 от 02.03.2022). Жалобы жителей п.Отважное на низкое качество электроэнергии (напряжение удаленных от центра питания потребителей не соответствует ГОСТ 32144-2013 (220 В)).
1.1.2.1.1 | Реконструкция ТП 15/0,4 кВ 214-35 с заменой трансформатора 160 на 250 кВА, строительство ВЛИ 0,4 кВ протяженностью 60 м, реконструкция ВЛ 0,4 кВ от ТП 214-35 протяженностью 60 м в п. Отважное Багратионовского района | N_22-1288 | УНЦ ВЛ 0,4-750 кВ на строительно-монтажные работы без опор и провода | ВЛ | нд | П | 2024 | 0.4 | одноцепная, все типы опор за исключением многогранных | Распоряжение АО "Россети Янтарь" | от 30.03.2023 № 873 | Калининградская обл. | 1 | 0.06 | 1 км | Л1-01-1 | 499 | 1.77 | 52.9938 | Необходимость реконструкции обусловлена тем, что электросетевые активы находятся в неудовлетворительном состоянии (акт обследования ТП 214-35 от 02.03.2022, акт обсл. ВЛ 0,4 кВ от ТП 214-35 от 02.03.2022). Жалобы жителей п.Отважное на низкое качество электроэнергии (напряжение удаленных от центра питания потребителей не соответствует ГОСТ 32144-2013 (220 В)).
1.1.2.1.1 | Реконструкция ТП 15/0,4 кВ 214-35 с заменой трансформатора 160 на 250 кВА, строительство ВЛИ 0,4 кВ протяженностью 60 м, реконструкция ВЛ 0,4 кВ от ТП 214-35 протяженностью 60 м в п. Отважное Багратионовского района | N_22-1288 | УНЦ опор ВЛ 0,4-750 кВ | ВЛ | нд | П | 2024 | 0.4 | одноцепная, все типы опор за исключением многогранных | Распоряжение АО "Россети Янтарь" | от 30.03.2023 № 873 | Калининградская обл. | 1 | 0.06 | 1 км | Л3-01-1 | 517 | 1.05 | 32.571 | Необходимость реконструкции обусловлена тем, что электросетевые активы находятся в неудовлетворительном состоянии (акт обследования ТП 214-35 от 02.03.2022, акт обсл. ВЛ 0,4 кВ от ТП 214-35 от 02.03.2022). Жалобы жителей п.Отважное на низкое качество электроэнергии (напряжение удаленных от центра питания потребителей не соответствует ГОСТ 32144-2013 (220 В)).
1.1.2.1.1 | Реконструкция ТП 15/0,4 кВ 214-35 с заменой трансформатора 160 на 250 кВА, строительство ВЛИ 0,4 кВ протяженностью 60 м, реконструкция ВЛ 0,4 кВ от ТП 214-35 протяженностью 60 м в п. Отважное Багратионовского района | N_22-1288 | УНЦ проводаСИП ВЛ 0,4-35кВ | ВЛ | нд | П | 2024 | 0.4 | СИП-4, 120мм2 / -мм2 | Распоряжение АО "Россети Янтарь" | от 30.03.2023 № 873 | Калининградская обл. | 1 | 0.06 | 1 км | Л7-40-4 | 364 | 1.05 | 22.932 | Необходимость реконструкции обусловлена тем, что электросетевые активы находятся в неудовлетворительном состоянии (акт обследования ТП 214-35 от 02.03.2022, акт обсл. ВЛ 0,4 кВ от ТП 214-35 от 02.03.2022). Жалобы жителей п.Отважное на низкое качество электроэнергии (напряжение удаленных от центра питания потребителей не соответствует ГОСТ 32144-2013 (220 В)).
1.1.2.1.1 | Реконструкция ТП 15/0,4 кВ 214-35 с заменой трансформатора 160 на 250 кВА, строительство ВЛИ 0,4 кВ протяженностью 60 м, реконструкция ВЛ 0,4 кВ от ТП 214-35 протяженностью 60 м в п. Отважное Багратионовского района | N_22-1288 | Затраты на проектно-изыскательские работы по ВЛ | ВЛ | нд | П | 2024 | 0.4 | Протяженность до 1 км | Распоряжение АО "Россети Янтарь" | от 30.03.2023 № 873 | Калининградская обл. | 1 | 1 | 1 ед. | П3-01 | 165 | 1 | 165 | Необходимость реконструкции обусловлена тем, что электросетевые активы находятся в неудовлетворительном состоянии (акт обследования ТП 214-35 от 02.03.2022, акт обсл. ВЛ 0,4 кВ от ТП 214-35 от 02.03.2022). Жалобы жителей п.Отважное на низкое качество электроэнергии (напряжение удаленных от центра питания потребителей не соответствует ГОСТ 32144-2013 (220 В)).
1.1.2.1.1 | Реконструкция ТП 15/0,4 кВ 214-35 с заменой трансформатора 160 на 250 кВА, строительство ВЛИ 0,4 кВ протяженностью 60 м, реконструкция ВЛ 0,4 кВ от ТП 214-35 протяженностью 60 м в п. Отважное Багратионовского района | N_22-1288 | УНЦ опор ВЛ 0,4-750 кВ | ВЛ | нд | П | 2024 | 0.4 | одноцепная, все типы опор за исключением многогранных | Распоряжение АО "Россети Янтарь" | от 30.03.2023 № 873 | Калининградская обл. | 1 | 0.06 | 1 км | Л3-01-1 | 517 | 1.05 | 32.571 | Необходимость реконструкции обусловлена тем, что электросетевые активы находятся в неудовлетворительном состоянии (акт обследования ТП 214-35 от 02.03.2022, акт обсл. ВЛ 0,4 кВ от ТП 214-35 от 02.03.2022). Жалобы жителей п.Отважное на низкое качество электроэнергии (напряжение удаленных от центра питания потребителей не соответствует ГОСТ 32144-2013 (220 В)).
1.1.2.1.1 | Реконструкция ТП 15/0,4 кВ 214-35 с заменой трансформатора 160 на 250 кВА, строительство ВЛИ 0,4 кВ протяженностью 60 м, реконструкция ВЛ 0,4 кВ от ТП 214-35 протяженностью 60 м в п. Отважное Багратионовского района | N_22-1288 | УНЦ проводаСИП ВЛ 0,4-35кВ | ВЛ | нд | П | 2024 | 0.4 | СИП-4, 120мм2 / -мм2 | Распоряжение АО "Россети Янтарь" | от 30.03.2023 № 873 | Калининградская обл. | 1 | 0.06 | 1 км | Л7-40-4 | 364 | 1.05 | 22.932 | Необходимость реконструкции обусловлена тем, что электросетевые активы находятся в неудовлетворительном состоянии (акт обследования ТП 214-35 от 02.03.2022, акт обсл. ВЛ 0,4 кВ от ТП 214-35 от 02.03.2022). Жалобы жителей п.Отважное на низкое качество электроэнергии (напряжение удаленных от центра питания потребителей не соответствует ГОСТ 32144-2013 (220 В)).
1.1.2.1.1 | Реконструкция ТП 15/0,4 кВ 214-35 с заменой трансформатора 160 на 250 кВА, строительство ВЛИ 0,4 кВ протяженностью 60 м, реконструкция ВЛ 0,4 кВ от ТП 214-35 протяженностью 60 м в п. Отважное Багратионовского района | N_22-1288 | Затраты на проектно-изыскательские работы для отдельных элементов электрических сетей | ВЛ | нд | П | 2024 | 0.4 | нд | Распоряжение АО "Россети Янтарь" | от 30.03.2023 № 873 | Калининградская обл. | 1 | 1 | 1 объект | П6-03 | 10 | 1 | 10 | Необходимость реконструкции обусловлена тем, что электросетевые активы находятся в неудовлетворительном состоянии (акт обследования ТП 214-35 от 02.03.2022, акт обсл. ВЛ 0,4 кВ от ТП 214-35 от 02.03.2022). Жалобы жителей п.Отважное на низкое качество электроэнергии (напряжение удаленных от центра питания потребителей не соответствует ГОСТ 32144-2013 (220 В)).
1.1.2.1.1 | Реконструкция ТП 15/0,4 кВ 214-35 с заменой трансформатора 160 на 250 кВА, строительство ВЛИ 0,4 кВ протяженностью 60 м, реконструкция ВЛ 0,4 кВ от ТП 214-35 протяженностью 60 м в п. Отважное Багратионовского района | N_22-1288 | Итого объем финансовых потребностей, тыс рублей (без НДС) | [15 empty] | 1222.7498
1.1.2.1.2 | Техническое перевооружение ПС 110 кВ О-5 Советск с заменой ДГК 6 кВ в количестве 2 штук | L_19-1120 | УНЦ ячейки реактора ДГР 6-35 кВ | ПС | нд | П | 2023 | 6 | 2000 кВА | Распоряжение АО "Россети Янтарь" | от 27.11.2020 № 451 | Калининградская обл. | 1 | 2 | 1 ячейка | Р1-23-1 | 6006 | 1.05 | 12612.6 | Ввиду несостоявшихся торгово-закупочных процедур из-за отсутствия заявок участников срок реализации проекта перенесен с 2022 на 2023 год. Плановые параметры без изменений по отношению к утвержденной ИПР.
1.1.2.1.2 | Техническое перевооружение ПС 110 кВ О-5 Советск с заменой ДГК 6 кВ в количестве 2 штук | L_19-1120 | Затраты на проектно-изыскательские работы для отдельных элементов электрических сетей | ПС | нд | П | 2023 | 6 | нд | Распоряжение АО "Россети Янтарь" | от 27.11.2020 № 451 | Калининградская обл. | 1 | 1 | 1 объект | П6-08 | 1500 | 1 | 1500 | Ввиду несостоявшихся торгово-закупочных процедур из-за отсутствия заявок участников срок реализации проекта перенесен с 2022 на 2023 год. Плановые параметры без изменений по отношению к утвержденной ИПР.
1.1.2.1.2 | Техническое перевооружение ПС 110 кВ О-5 Советск с заменой ДГК 6 кВ в количестве 2 штук | L_19-1120 | УНЦ КЛ 6-500 кВ (с алюминиевой жилой) | КЛ | нд | П | 2023 | 6 | 150 мм2 | Распоряжение АО "Россети Янтарь" | от 27.11.2020 № 451 | Калининградская обл. | 1 | 0.056 | 1 км | К1-06-1 | 2136 | 1.11 | 132.7738 | Ввиду несостоявшихся торгово-закупочных процедур из-за отсутствия заявок участников срок реализации проекта перенесен с 2022 на 2023 год. Плановые параметры без изменений по отношению к утвержденной ИПР.
1.1.2.1.2 | Техническое перевооружение ПС 110 кВ О-5 Советск с заменой ДГК 6 кВ в количестве 2 штук | L_19-1120 | УНЦ на устройство траншеи КЛ и восстановление благоустройства по трассе | КЛ | нд | П | 2023 | 6 | одна цепь КЛ благоустройство по трассе с учетом восстановления газонов | Распоряжение АО "Россети Янтарь" | от 27.11.2020 № 451 | Калининградская обл. | 1 | 0.05 | 1 км по трассе | Б2-02-3 | 2320 | 1 | 116 | Ввиду несостоявшихся торгово-закупочных процедур из-за отсутствия заявок участников срок реализации проекта перенесен с 2022 на 2023 год. Плановые параметры без изменений по отношению к утвержденной ИПР.
1.1.2.1.2 | Техническое перевооружение ПС 110 кВ О-5 Советск с заменой ДГК 6 кВ в количестве 2 штук | L_19-1120 | УНЦ кабельного сооружения с трубами | КЛ | нд | П | 2023 | 6 | Диаметр трубы 160-200 мм | Распоряжение АО "Россети Янтарь" | от 27.11.2020 № 451 | Калининградская обл. | 1 | 0.006 | 1 км | Н4-02 | 2192 | 1.11 | 14.5987 | Ввиду несостоявшихся торгово-закупочных процедур из-за отсутствия заявок участников срок реализации проекта перенесен с 2022 на 2023 год. Плановые параметры без изменений по отношению к утвержденной ИПР.
1.1.2.1.2 | Техническое перевооружение ПС 110 кВ О-5 Советск с заменой ДГК 6 кВ в количестве 2 штук | L_19-1120 | Затраты на проектно-изыскательские работы по КЛ | КЛ | нд | П | 2023 | 6 | нд | Распоряжение АО "Россети Янтарь" | от 27.11.2020 № 451 | Калининградская обл. | 1 | 1 | 1 км по трассе | П5-01 | 611 | 1 | 611 | Ввиду несостоявшихся торгово-закупочных процедур из-за отсутствия заявок участников срок реализации проекта перенесен с 2022 на 2023 год. Плановые параметры без изменений по отношению к утвержденной ИПР.
1.1.2.1.2 | Техническое перевооружение ПС 110 кВ О-5 Советск с заменой ДГК 6 кВ в количестве 2 штук | L_19-1120 | Итого объем финансовых потребностей, тыс рублей (без НДС) | [15 empty] | 14986.9725
1.1.2.1.2 | Техническое перевооружение ТП 15/0,4 кВ 204-10 с заменой трансформатора 250 кВА (без прироста), строительство ЛЭП 0,4 кВ от ТП 204-10 протяженностью 292 м, реконструкция ВЛ 0,4 кВ от ТП 204-10 Л-1, Л-2, Л-3, Л-5 протяженностью 1772 м в п. Долгоруково Багратионовского района | N_22-1289 | УНЦ КТП мачтового (шкафного, столбового) типа с одним трансформатором 6-20 кВ | МТП | нд | П | 2025 | 15 | 250 кВА | Распоряжение АО "Россети Янтарь" | от 29.03.2023 № 847 | Калининградская обл. | 1 | 1 | 1 ед. | Э2-07 | 775 | 1.05 | 813.75 | Необходимость реконструкции обусловлена тем, что электросетевые активы находятся в неудовлетворительном состоянии (акт обследования ТП 204-10 от 14.04.2022, акт обсл. ВЛ 0,4 кВ от ТП 204-10 от 14.04.2022). Жалобы жителей п. Долгоруково на низкое качество электроэнергии (протоколы испытаний электрической энергии по показателям качества от 07.12.2022 г.).
1.1.2.1.2 | Техническое перевооружение ТП 15/0,4 кВ 204-10 с заменой трансформатора 250 кВА (без прироста), строительство ЛЭП 0,4 кВ от ТП 204-10 протяженностью 292 м, реконструкция ВЛ 0,4 кВ от ТП 204-10 Л-1, Л-2, Л-3, Л-5 протяженностью 1772 м в п. Долгоруково Багратионовского района | N_22-1289 | Затраты на проектно-изыскательские работы для отдельных элементов электрических сетей | МТП | нд | П | 2025 | 15 | нд | Распоряжение АО "Россети Янтарь" | от 29.03.2023 № 847 | Калининградская обл. | 1 | 1 | 1 объект | П6-05 | 70 | 1 | 70 | Необходимость реконструкции обусловлена тем, что электросетевые активы находятся в неудовлетворительном состоянии (акт обследования ТП 204-10 от 14.04.2022, акт обсл. ВЛ 0,4 кВ от ТП 204-10 от 14.04.2022). Жалобы жителей п. Долгоруково на низкое качество электроэнергии (протоколы испытаний электрической энергии по показателям качества от 07.12.2022 г.).
1.1.2.1.2 | Техническое перевооружение ТП 15/0,4 кВ 204-10 с заменой трансформатора 250 кВА (без прироста), строительство ЛЭП 0,4 кВ от ТП 204-10 протяженностью 292 м, реконструкция ВЛ 0,4 кВ от ТП 204-10 Л-1, Л-2, Л-3, Л-5 протяженностью 1772 м в п. Долгоруково Багратионовского района | N_22-1289 | УНЦ ВЛ 0,4-750 кВ на строительно-монтажные работы без опор и провода | ВЛ | нд | П | 2025 | 0.4 | одноцепная, все типы опор за исключением многогранных | Распоряжение АО "Россети Янтарь" | от 29.03.2023 № 847 | Калининградская обл. | 1 | 0.292 | 1 км | Л1-01-1 | 499 | 1.77 | 257.9032 | Необходимость реконструкции обусловлена тем, что электросетевые активы находятся в неудовлетворительном состоянии (акт обследования ТП 204-10 от 14.04.2022, акт обсл. ВЛ 0,4 кВ от ТП 204-10 от 14.04.2022). Жалобы жителей п. Долгоруково на низкое качество электроэнергии (протоколы испытаний электрической энергии по показателям качества от 07.12.2022 г.).
1.1.2.1.2 | Техническое перевооружение ТП 15/0,4 кВ 204-10 с заменой трансформатора 250 кВА (без прироста), строительство ЛЭП 0,4 кВ от ТП 204-10 протяженностью 292 м, реконструкция ВЛ 0,4 кВ от ТП 204-10 Л-1, Л-2, Л-3, Л-5 протяженностью 1772 м в п. Долгоруково Багратионовского района | N_22-1289 | УНЦ опор ВЛ 0,4-750 кВ | ВЛ | нд | П | 2025 | 0.4 | одноцепная, все типы опор за исключением многогранных | Распоряжение АО "Россети Янтарь" | от 29.03.2023 № 847 | Калининградская обл. | 1 | 0.292 | 1 км | Л3-01-1 | 517 | 1.05 | 158.5122 | Необходимость реконструкции обусловлена тем, что электросетевые активы находятся в неудовлетворительном состоянии (акт обследования ТП 204-10 от 14.04.2022, акт обсл. ВЛ 0,4 кВ от ТП 204-10 от 14.04.2022). Жалобы жителей п. Долгоруково на низкое качество электроэнергии (протоколы испытаний электрической энергии по показателям качества от 07.12.2022 г.).
1.1.2.1.2 | Техническое перевооружение ТП 15/0,4 кВ 204-10 с заменой трансформатора 250 кВА (без прироста), строительство ЛЭП 0,4 кВ от ТП 204-10 протяженностью 292 м, реконструкция ВЛ 0,4 кВ от ТП 204-10 Л-1, Л-2, Л-3, Л-5 протяженностью 1772 м в п. Долгоруково Багратионовского района | N_22-1289 | УНЦ проводаСИП ВЛ 0,4-35кВ | ВЛ | нд | П | 2025 | 0.4 | СИП-4, 95мм2 / -мм2 | Распоряжение АО "Россети Янтарь" | от 29.03.2023 № 847 | Калининградская обл. | 1 | 0.292 | 1 км | Л7-39-4 | 310 | 1.05 | 95.046 | Необходимость реконструкции обусловлена тем, что электросетевые активы находятся в неудовлетворительном состоянии (акт обследования ТП 204-10 от 14.04.2022, акт обсл. ВЛ 0,4 кВ от ТП 204-10 от 14.04.2022). Жалобы жителей п. Долгоруково на низкое качество электроэнергии (протоколы испытаний электрической энергии по показателям качества от 07.12.2022 г.).
1.1.2.1.2 | Техническое перевооружение ТП 15/0,4 кВ 204-10 с заменой трансформатора 250 кВА (без прироста), строительство ЛЭП 0,4 кВ от ТП 204-10 протяженностью 292 м, реконструкция ВЛ 0,4 кВ от ТП 204-10 Л-1, Л-2, Л-3, Л-5 протяженностью 1772 м в п. Долгоруково Багратионовского района | N_22-1289 | Затраты на проектно-изыскательские работы по ВЛ | ВЛ | нд | П | 2025 | 0.4 | Протяженность до 1 км | Распоряжение АО "Россети Янтарь" | от 29.03.2023 № 847 | Калининградская обл. | 1 | 1 | 1 ед. | П3-01 | 165 | 1 | 165 | Необходимость реконструкции обусловлена тем, что электросетевые активы находятся в неудовлетворительном состоянии (акт обследования ТП 204-10 от 14.04.2022, акт обсл. ВЛ 0,4 кВ от ТП 204-10 от 14.04.2022). Жалобы жителей п. Долгоруково на низкое качество электроэнергии (протоколы испытаний электрической энергии по показателям качества от 07.12.2022 г.).
1.1.2.1.2 | Техническое перевооружение ТП 15/0,4 кВ 204-10 с заменой трансформатора 250 кВА (без прироста), строительство ЛЭП 0,4 кВ от ТП 204-10 протяженностью 292 м, реконструкция ВЛ 0,4 кВ от ТП 204-10 Л-1, Л-2, Л-3, Л-5 протяженностью 1772 м в п. Долгоруково Багратионовского района | N_22-1289 | УНЦ опор ВЛ 0,4-750 кВ | ВЛ | нд | П | 2025 | 0.4 | одноцепная, все типы опор за исключением многогранных | Распоряжение АО "Россети Янтарь" | от 29.03.2023 № 847 | Калининградская обл. | 1 | 1.772 | 1 км | Л3-01-1 | 517 | 1.05 | 961.9302 | Необходимость реконструкции обусловлена тем, что электросетевые активы находятся в неудовлетворительном состоянии (акт обследования ТП 204-10 от 14.04.2022, акт обсл. ВЛ 0,4 кВ от ТП 204-10 от 14.04.2022). Жалобы жителей п. Долгоруково на низкое качество электроэнергии (протоколы испытаний электрической энергии по показателям качества от 07.12.2022 г.).
1.1.2.1.2 | Техническое перевооружение ТП 15/0,4 кВ 204-10 с заменой трансформатора 250 кВА (без прироста), строительство ЛЭП 0,4 кВ от ТП 204-10 протяженностью 292 м, реконструкция ВЛ 0,4 кВ от ТП 204-10 Л-1, Л-2, Л-3, Л-5 протяженностью 1772 м в п. Долгоруково Багратионовского района | N_22-1289 | УНЦ проводаСИП ВЛ 0,4-35кВ | ВЛ | нд | П | 2025 | 0.4 | СИП-4, 95мм2 / -мм2 | Распоряжение АО "Россети Янтарь" | от 29.03.2023 № 847 | Калининградская обл. | 1 | 0.96 | 1 км | Л7-39-4 | 310 | 1.05 | 312.48 | Необходимость реконструкции обусловлена тем, что электросетевые активы находятся в неудовлетворительном состоянии (акт обследования ТП 204-10 от 14.04.2022, акт обсл. ВЛ 0,4 кВ от ТП 204-10 от 14.04.2022). Жалобы жителей п. Долгоруково на низкое качество электроэнергии (протоколы испытаний электрической энергии по показателям качества от 07.12.2022 г.).
1.1.2.1.2 | Техническое перевооружение ТП 15/0,4 кВ 204-10 с заменой трансформатора 250 кВА (без прироста), строительство ЛЭП 0,4 кВ от ТП 204-10 протяженностью 292 м, реконструкция ВЛ 0,4 кВ от ТП 204-10 Л-1, Л-2, Л-3, Л-5 протяженностью 1772 м в п. Долгоруково Багратионовского района | N_22-1289 | УНЦ проводаСИП ВЛ 0,4-35кВ | ВЛ | нд | П | 2025 | 0.4 | СИП-4, 50мм2 / -мм2 | Распоряжение АО "Россети Янтарь" | от 29.03.2023 № 847 | Калининградская обл. | 1 | 0.206 | 1 км | Л7-37-4 | 219 | 1.05 | 47.3697 | Необходимость реконструкции обусловлена тем, что электросетевые активы находятся в неудовлетворительном состоянии (акт обследования ТП 204-10 от 14.04.2022, акт обсл. ВЛ 0,4 кВ от ТП 204-10 от 14.04.2022). Жалобы жителей п. Долгоруково на низкое качество электроэнергии (протоколы испытаний электрической энергии по показателям качества от 07.12.2022 г.).
1.1.2.1.2 | Техническое перевооружение ТП 15/0,4 кВ 204-10 с заменой трансформатора 250 кВА (без прироста), строительство ЛЭП 0,4 кВ от ТП 204-10 протяженностью 292 м, реконструкция ВЛ 0,4 кВ от ТП 204-10 Л-1, Л-2, Л-3, Л-5 протяженностью 1772 м в п. Долгоруково Багратионовского района | N_22-1289 | УНЦ проводаСИП ВЛ 0,4-35кВ | ВЛ | нд | П | 2025 | 0.4 | СИП-4, 70мм2 / -мм2 | Распоряжение АО "Россети Янтарь" | от 29.03.2023 № 847 | Калининградская обл. | 1 | 0.606 | 1 км | Л7-38-4 | 262 | 1.05 | 166.7106 | Необходимость реконструкции обусловлена тем, что электросетевые активы находятся в неудовлетворительном состоянии (акт обследования ТП 204-10 от 14.04.2022, акт обсл. ВЛ 0,4 кВ от ТП 204-10 от 14.04.2022). Жалобы жителей п. Долгоруково на низкое качество электроэнергии (протоколы испытаний электрической энергии по показателям качества от 07.12.2022 г.).
1.1.2.1.2 | Техническое перевооружение ТП 15/0,4 кВ 204-10 с заменой трансформатора 250 кВА (без прироста), строительство ЛЭП 0,4 кВ от ТП 204-10 протяженностью 292 м, реконструкция ВЛ 0,4 кВ от ТП 204-10 Л-1, Л-2, Л-3, Л-5 протяженностью 1772 м в п. Долгоруково Багратионовского района | N_22-1289 | Затраты на проектно-изыскательские работы для отдельных элементов электрических сетей | ВЛ | нд | П | 2025 | 0.4 | нд | Распоряжение АО "Россети Янтарь" | от 29.03.2023 № 847 | Калининградская обл. | 1 | 1 | 1 объект | П6-06 | 300 | 1 | 300 | Необходимость реконструкции обусловлена тем, что электросетевые активы находятся в неудовлетворительном состоянии (акт обследования ТП 204-10 от 14.04.2022, акт обсл. ВЛ 0,4 кВ от ТП 204-10 от 14.04.2022). Жалобы жителей п. Долгоруково на низкое качество электроэнергии (протоколы испытаний электрической энергии по показателям качества от 07.12.2022 г.).
1.1.2.1.2 | Техническое перевооружение ТП 15/0,4 кВ 204-10 с заменой трансформатора 250 кВА (без прироста), строительство ЛЭП 0,4 кВ от ТП 204-10 протяженностью 292 м, реконструкция ВЛ 0,4 кВ от ТП 204-10 Л-1, Л-2, Л-3, Л-5 протяженностью 1772 м в п. Долгоруково Багратионовского района | N_22-1289 | Итого объем финансовых потребностей, тыс рублей (без НДС) | [15 empty] | 3348.7019
1.1.2.1.2 | Техническое перевооружение ПС 110 кВ О-30 Московская с заменой ДГК 10 кВ в количестве 4 штук | N_22-1346 | УНЦ ячейки реактора ДГР 6-35 кВ | ЗРУ | нд | П | 2025 | 10 | 1600 кВА | Распоряжение АО "Россети Янтарь" | от 01.03.2023 № 548 | Калининградская обл. | 1 | 2 | 1 ячейка | Р1-22-1 | 5177 | 1.05 | 10871.7 | Титул включен в целях выполнения требований ПТЭ п.5.11.8. Установка катушек с плавным автоматическим регулированием тока компенсации для обеспечения полной компенсации тока ОЗЗ.
1.1.2.1.2 | Техническое перевооружение ПС 110 кВ О-30 Московская с заменой ДГК 10 кВ в количестве 4 штук | N_22-1346 | УНЦ ячейки реактора ДГР 6-35 кВ | ЗРУ | нд | П | 2025 | 10 | 1250 кВА | Распоряжение АО "Россети Янтарь" | от 01.03.2023 № 548 | Калининградская обл. | 1 | 1 | 1 ячейка | Р1-19-1 | 5177 | 1.05 | 5435.85 | Титул включен в целях выполнения требований ПТЭ п.5.11.8. Установка катушек с плавным автоматическим регулированием тока компенсации для обеспечения полной компенсации тока ОЗЗ.
1.1.2.1.2 | Техническое перевооружение ПС 110 кВ О-30 Московская с заменой ДГК 10 кВ в количестве 4 штук | N_22-1346 | УНЦ ячейки реактора ДГР 6-35 кВ | ЗРУ | нд | П | 2025 | 10 | 1100 кВА | Распоряжение АО "Россети Янтарь" | от 01.03.2023 № 548 | Калининградская обл. | 1 | 1 | 1 ячейка | Р1-19-1 | 5177 | 1.05 | 5435.85 | Титул включен в целях выполнения требований ПТЭ п.5.11.8. Установка катушек с плавным автоматическим регулированием тока компенсации для обеспечения полной компенсации тока ОЗЗ.
1.1.2.1.2 | Техническое перевооружение ПС 110 кВ О-30 Московская с заменой ДГК 10 кВ в количестве 4 штук | N_22-1346 | УНЦ кабельных сооружений для прокладки кабельной линии | ЗРУ | нд | П | 2025 | 10 | Металлические лотки и короба | Распоряжение АО "Россети Янтарь" | от 01.03.2023 № 548 | Калининградская обл. | 1 | 840 | 1 м по трассе | Н2-01 | 3 | 1.11 | 2797.2 | Титул включен в целях выполнения требований ПТЭ п.5.11.8. Установка катушек с плавным автоматическим регулированием тока компенсации для обеспечения полной компенсации тока ОЗЗ.
1.1.2.1.2 | Техническое перевооружение ПС 110 кВ О-30 Московская с заменой ДГК 10 кВ в количестве 4 штук | N_22-1346 | Затраты на проектно-изыскательские работы для отдельных элементов электрических сетей | ЗРУ | нд | П | 2025 | 10 | нд | Распоряжение АО "Россети Янтарь" | от 01.03.2023 № 548 | Калининградская обл. | 1 | 1 | 1 объект | П6-09 | 3000 | 1 | 3000 | Титул включен в целях выполнения требований ПТЭ п.5.11.8. Установка катушек с плавным автоматическим регулированием тока компенсации для обеспечения полной компенсации тока ОЗЗ.
1.1.2.1.2 | Техническое перевооружение ПС 110 кВ О-30 Московская с заменой ДГК 10 кВ в количестве 4 штук | N_22-1346 | УНЦ КЛ 6-500 кВ (с алюминиевой жилой) | КЛ | нд | П | 2025 | 10 | 35 мм2, медь | Распоряжение АО "Россети Янтарь" | от 01.03.2023 № 548 | Калининградская обл. | 1 | 1.55 | 1 км | К2-01-2 | 1730 | 1.11 | 2976.465 | Титул включен в целях выполнения требований ПТЭ п.5.11.8. Установка катушек с плавным автоматическим регулированием тока компенсации для обеспечения полной компенсации тока ОЗЗ.
1.1.2.1.2 | Техническое перевооружение ПС 110 кВ О-30 Московская с заменой ДГК 10 кВ в количестве 4 штук | N_22-1346 | УНЦ на устройство траншеи КЛ и восстановление благоустройства по трассе | КЛ | нд | П | 2025 | 10 | одна цепь КЛ благоустройство по трассе с учетом восстановления газонов | Распоряжение АО "Россети Янтарь" | от 01.03.2023 № 548 | Калининградская обл. | 1 | 1.55 | 1 км по трассе | Б2-02-3 | 2320 | 1 | 3596 | Титул включен в целях выполнения требований ПТЭ п.5.11.8. Установка катушек с плавным автоматическим регулированием тока компенсации для обеспечения полной компенсации тока ОЗЗ.
1.1.2.1.2 | Техническое перевооружение ПС 110 кВ О-30 Московская с заменой ДГК 10 кВ в количестве 4 штук | N_22-1346 | Затраты на проектно-изыскательские работы по КЛ | КЛ | нд | П | 2025 | 10 | нд | Распоряжение АО "Россети Янтарь" | от 01.03.2023 № 548 | Калининградская обл. | 1 | 1.55 | 1 км по трассе | П5-01 | 611 | 1 | 947.05 | Титул включен в целях выполнения требований ПТЭ п.5.11.8. Установка катушек с плавным автоматическим регулированием тока компенсации для обеспечения полной компенсации тока ОЗЗ.
1.1.2.1.2 | Техническое перевооружение ПС 110 кВ О-30 Московская с заменой ДГК 10 кВ в количестве 4 штук | N_22-1346 | Итого объем финансовых потребностей, тыс рублей (без НДС) | [15 empty] | 35060.115
1.1.2.1.2 | Техническое перевооружение ПС 110 кВ О-10 Зеленоградск с заменой ДГК 15 кВ в количестве 2 штук | N_22-1347 | УНЦ ячейки реактора ДГР 6-35 кВ | ЗРУ | нд | П | 2024 | 15 | 2000 кВА | Распоряжение АО "Россети Янтарь" | от 28.02.2023 № 543 | Калининградская обл. | 1.3 | 1 | 1 ячейка | Р1-23-1 | 6006 | 1.05 | 8198.19 | Титул включен в целях увеличения мощности дугагасящих катушек до необходимых значений для выполнения требований ПТЭ п.5.11.8. Установка катушек с плавным автоматическим регулированием тока компенсации для обеспечения полной компенсации тока ОЗЗ.
1.1.2.1.2 | Техническое перевооружение ПС 110 кВ О-10 Зеленоградск с заменой ДГК 15 кВ в количестве 2 штук | N_22-1347 | УНЦ ячейки реактора ДГР 6-35 кВ | ЗРУ | нд | П | 2024 | 15 | 2000 кВА | Распоряжение АО "Россети Янтарь" | от 28.02.2023 № 543 | Калининградская обл. | 1.8 | 1 | 1 ячейка | Р1-23-1 | 6006 | 1.05 | 11351.34 | Титул включен в целях увеличения мощности дугагасящих катушек до необходимых значений для выполнения требований ПТЭ п.5.11.8. Установка катушек с плавным автоматическим регулированием тока компенсации для обеспечения полной компенсации тока ОЗЗ.
1.1.2.1.2 | Техническое перевооружение ПС 110 кВ О-10 Зеленоградск с заменой ДГК 15 кВ в количестве 2 штук | N_22-1347 | УНЦ кабельных сооружений для прокладки кабельной линии | ЗРУ | нд | П | 2024 | 15 | Металлические лотки и короба | Распоряжение АО "Россети Янтарь" | от 28.02.2023 № 543 | Калининградская обл. | 1 | 420 | 1 м по трассе | Н2-01 | 3 | 1.11 | 1398.6 | Титул включен в целях увеличения мощности дугагасящих катушек до необходимых значений для выполнения требований ПТЭ п.5.11.8. Установка катушек с плавным автоматическим регулированием тока компенсации для обеспечения полной компенсации тока ОЗЗ.
1.1.2.1.2 | Техническое перевооружение ПС 110 кВ О-10 Зеленоградск с заменой ДГК 15 кВ в количестве 2 штук | N_22-1347 | Затраты на проектно-изыскательские работы для отдельных элементов электрических сетей | ЗРУ | нд | П | 2024 | 15 | нд | Распоряжение АО "Россети Янтарь" | от 28.02.2023 № 543 | Калининградская обл. | 1 | 1 | 1 объект | П6-08 | 1500 | 1 | 1500 | Титул включен в целях увеличения мощности дугагасящих катушек до необходимых значений для выполнения требований ПТЭ п.5.11.8. Установка катушек с плавным автоматическим регулированием тока компенсации для обеспечения полной компенсации тока ОЗЗ.
1.1.2.1.2 | Техническое перевооружение ПС 110 кВ О-10 Зеленоградск с заменой ДГК 15 кВ в количестве 2 штук | N_22-1347 | УНЦ КЛ 6-500 кВ (с медной жилой) | КЛ | нд | П | 2024 | 15 | 35 мм2, медь | Распоряжение АО "Россети Янтарь" | от 28.02.2023 № 543 | Калининградская обл. | 1 | 0.775 | 1 км | К2-01-2 | 1730 | 1.11 | 1488.2325 | Титул включен в целях увеличения мощности дугагасящих катушек до необходимых значений для выполнения требований ПТЭ п.5.11.8. Установка катушек с плавным автоматическим регулированием тока компенсации для обеспечения полной компенсации тока ОЗЗ.
1.1.2.1.2 | Техническое перевооружение ПС 110 кВ О-10 Зеленоградск с заменой ДГК 15 кВ в количестве 2 штук | N_22-1347 | УНЦ на устройство траншеи КЛ и восстановление благоустройства по трассе | КЛ | нд | П | 2024 | 15 | одна цепь КЛ благоустройство по трассе с учетом восстановления газонов | Распоряжение АО "Россети Янтарь" | от 28.02.2023 № 543 | Калининградская обл. | 1 | 0.775 | 1 км по трассе | Б2-02-3 | 2320 | 1 | 1798 | Титул включен в целях увеличения мощности дугагасящих катушек до необходимых значений для выполнения требований ПТЭ п.5.11.8. Установка катушек с плавным автоматическим регулированием тока компенсации для обеспечения полной компенсации тока ОЗЗ.
1.1.2.1.2 | Техническое перевооружение ПС 110 кВ О-10 Зеленоградск с заменой ДГК 15 кВ в количестве 2 штук | N_22-1347 | Затраты на проектно-изыскательские работы по КЛ | КЛ | нд | П | 2024 | 15 | нд | Распоряжение АО "Россети Янтарь" | от 28.02.2023 № 543 | Калининградская обл. | 1 | 1 | 1 км по трассе | П5-01 | 611 | 1 | 611 | Титул включен в целях увеличения мощности дугагасящих катушек до необходимых значений для выполнения требований ПТЭ п.5.11.8. Установка катушек с плавным автоматическим регулированием тока компенсации для обеспечения полной компенсации тока ОЗЗ.
1.1.2.1.2 | Техническое перевооружение ПС 110 кВ О-10 Зеленоградск с заменой ДГК 15 кВ в количестве 2 штук | N_22-1347 | Итого объем финансовых потребностей, тыс рублей (без НДС) | [15 empty] | 26345.3625
1.1.2.1.2 | Техническое перевооружение ПС 110 кВ О-11 Ленинградская с заменой ДГК 10 кВ в количестве 4 штук | N_22-1348 | УНЦ ячейки реактора ДГР 6-35 кВ | ЗРУ | нд | П | 2025 | 10 | 860 кВА | Распоряжение АО "Россети Янтарь" | от 27.02.2023 № 523 | Калининградская обл. | 1 | 4 | 1 ячейка | Р1-17-1 | 4625 | 1.05 | 19425 | Титул включен в целях выполнения требований ПТЭ п.5.11.8. Установка катушек с плавным автоматическим регулированием тока компенсации для обеспечения полной компенсации тока ОЗЗ. Выполнение требований технических регламентов по замене оборудования со сверхнормативным сроком службы - замена 4-х трансформаторов дугогасящей катушки.
1.1.2.1.2 | Техническое перевооружение ПС 110 кВ О-11 Ленинградская с заменой ДГК 10 кВ в количестве 4 штук | N_22-1348 | УНЦ кабельных сооружений для прокладки кабельной линии | ЗРУ | нд | П | 2025 | 10 | Металлические лотки и короба | Распоряжение АО "Россети Янтарь" | от 27.02.2023 № 523 | Калининградская обл. | 1 | 840 | 1 м по трассе | Н2-01 | 3 | 1.11 | 2797.2 | Титул включен в целях выполнения требований ПТЭ п.5.11.8. Установка катушек с плавным автоматическим регулированием тока компенсации для обеспечения полной компенсации тока ОЗЗ. Выполнение требований технических регламентов по замене оборудования со сверхнормативным сроком службы - замена 4-х трансформаторов дугогасящей катушки.
1.1.2.1.2 | Техническое перевооружение ПС 110 кВ О-11 Ленинградская с заменой ДГК 10 кВ в количестве 4 штук | N_22-1348 | Затраты на проектно-изыскательские работы для отдельных элементов электрических сетей | ЗРУ | нд | П | 2025 | 10 | нд | Распоряжение АО "Россети Янтарь" | от 27.02.2023 № 523 | Калининградская обл. | 1 | 1 | 1 объект | П6-09 | 3000 | 1 | 3000 | Титул включен в целях выполнения требований ПТЭ п.5.11.8. Установка катушек с плавным автоматическим регулированием тока компенсации для обеспечения полной компенсации тока ОЗЗ. Выполнение требований технических регламентов по замене оборудования со сверхнормативным сроком службы - замена 4-х трансформаторов дугогасящей катушки.
1.1.2.1.2 | Техническое перевооружение ПС 110 кВ О-11 Ленинградская с заменой ДГК 10 кВ в количестве 4 штук | N_22-1348 | УНЦ КЛ 6-500 кВ (с медной жилой) | КЛ | нд | П | 2025 | 10 | 35 мм2, медь | Распоряжение АО "Россети Янтарь" | от 27.02.2023 № 523 | Калининградская обл. | 1 | 1.55 | 1 км | К2-01-2 | 1730 | 1.11 | 2976.465 | Титул включен в целях выполнения требований ПТЭ п.5.11.8. Установка катушек с плавным автоматическим регулированием тока компенсации для обеспечения полной компенсации тока ОЗЗ. Выполнение требований технических регламентов по замене оборудования со сверхнормативным сроком службы - замена 4-х трансформаторов дугогасящей катушки.
1.1.2.1.2 | Техническое перевооружение ПС 110 кВ О-11 Ленинградская с заменой ДГК 10 кВ в количестве 4 штук | N_22-1348 | УНЦ на устройство траншеи КЛ и восстановление благоустройства по трассе | КЛ | нд | П | 2025 | 10 | одна цепь КЛ благоустройство по трассе с учетом восстановления газонов | Распоряжение АО "Россети Янтарь" | от 27.02.2023 № 523 | Калининградская обл. | 1 | 1.55 | 1 км по трассе | Б2-02-3 | 2320 | 1 | 3596 | Титул включен в целях выполнения требований ПТЭ п.5.11.8. Установка катушек с плавным автоматическим регулированием тока компенсации для обеспечения полной компенсации тока ОЗЗ. Выполнение требований технических регламентов по замене оборудования со сверхнормативным сроком службы - замена 4-х трансформаторов дугогасящей катушки.
1.1.2.1.2 | Техническое перевооружение ПС 110 кВ О-11 Ленинградская с заменой ДГК 10 кВ в количестве 4 штук | N_22-1348 | Затраты на проектно-изыскательские работы по КЛ | КЛ | нд | П | 2025 | 10 | нд | Распоряжение АО "Россети Янтарь" | от 27.02.2023 № 523 | Калининградская обл. | 1 | 1.55 | 1 км по трассе | П5-01 | 611 | 1 | 947.05 | Титул включен в целях выполнения требований ПТЭ п.5.11.8. Установка катушек с плавным автоматическим регулированием тока компенсации для обеспечения полной компенсации тока ОЗЗ. Выполнение требований технических регламентов по замене оборудования со сверхнормативным сроком службы - замена 4-х трансформаторов дугогасящей катушки.
1.1.2.1.2 | Техническое перевооружение ПС 110 кВ О-11 Ленинградская с заменой ДГК 10 кВ в количестве 4 штук | N_22-1348 | Итого объем финансовых потребностей, тыс рублей (без НДС) | [15 empty] | 32741.715
1.1.2.1.2 | Техническое перевооружение ПС 15/0,4 кВ В-42 с заменой строительной части на КТПН 15/0,4 кВ, заменой трансформаторов 2х630 кВА (без прироста), строительство КЛ 15 кВ протяженностью около 60 м, КЛ 0,4 кВ от КТПН-новой протяженностью около 20 м, демонтаж ЛЭП 15 кВ 75 м в п. Долгоруково Багратионовского района | N_19-0947 | УНЦ КТП блочного типа (бетонные, сэндвич-панели) 6-20 кВ | КТП | нд | П | 2025 | 15 | 2 т-р 630 кВА | Распоряжение АО "Россети Янтарь" | от 30.03.2023 № 868 | Калининградская обл. | 1 | 1 | 1 ед. | Э3-08-2 | 7166 | 1.05 | 7524.3 | Титул включен в целях выполнения требований технических регламентов по замене оборудования со сверхнормативным сроком службы более 25 лет (год ввода в эксплуатацию - 1962), приведения эксплуатуционного состояния ТП к действующим НТД. Повышение индекса состояния до нормированного значения.
1.1.2.1.2 | Техническое перевооружение ПС 15/0,4 кВ В-42 с заменой строительной части на КТПН 15/0,4 кВ, заменой трансформаторов 2х630 кВА (без прироста), строительство КЛ 15 кВ протяженностью около 60 м, КЛ 0,4 кВ от КТПН-новой протяженностью около 20 м, демонтаж ЛЭП 15 кВ 75 м в п. Долгоруково Багратионовского района | N_19-0947 | Затраты на проектно-изыскательские работы для отдельных элементов электрических сетей | КТП | нд | П | 2025 | 15 | нд | Распоряжение АО "Россети Янтарь" | от 30.03.2023 № 868 | Калининградская обл. | 1 | 1 | 1 объект | П6-07 | 500 | 1 | 500 | Титул включен в целях выполнения требований технических регламентов по замене оборудования со сверхнормативным сроком службы более 25 лет (год ввода в эксплуатацию - 1962), приведения эксплуатуционного состояния ТП к действующим НТД. Повышение индекса состояния до нормированного значения.
1.1.2.1.2 | Техническое перевооружение ПС 15/0,4 кВ В-42 с заменой строительной части на КТПН 15/0,4 кВ, заменой трансформаторов 2х630 кВА (без прироста), строительство КЛ 15 кВ протяженностью около 60 м, КЛ 0,4 кВ от КТПН-новой протяженностью около 20 м, демонтаж ЛЭП 15 кВ 75 м в п. Долгоруково Багратионовского района | N_19-0947 | УНЦ КЛ 6-500 кВ (с алюминиевой жилой) | КЛ | нд | П | 2025 | 15 | 240 мм2, алюминий | Распоряжение АО "Россети Янтарь" | от 30.03.2023 № 868 | Калининградская обл. | 1 | 0.06 | 1 км | К1-08-2 | 3055 | 1.11 | 203.463 | Титул включен в целях выполнения требований технических регламентов по замене оборудования со сверхнормативным сроком службы более 25 лет (год ввода в эксплуатацию - 1962), приведения эксплуатуционного состояния ТП к действующим НТД. Повышение индекса состояния до нормированного значения.
1.1.2.1.2 | Техническое перевооружение ПС 15/0,4 кВ В-42 с заменой строительной части на КТПН 15/0,4 кВ, заменой трансформаторов 2х630 кВА (без прироста), строительство КЛ 15 кВ протяженностью около 60 м, КЛ 0,4 кВ от КТПН-новой протяженностью около 20 м, демонтаж ЛЭП 15 кВ 75 м в п. Долгоруково Багратионовского района | N_19-0947 | УНЦ на устройство траншеи КЛ и восстановление благоустройства по трассе | КЛ | нд | П | 2025 | 15 | одна цепь КЛ благоустройство по трассе с учетом восстановления газонов | Распоряжение АО "Россети Янтарь" | от 30.03.2023 № 868 | Калининградская обл. | 1 | 0.06 | 1 км по трассе | Б2-02-3 | 2320 | 1 | 139.2 | Титул включен в целях выполнения требований технических регламентов по замене оборудования со сверхнормативным сроком службы более 25 лет (год ввода в эксплуатацию - 1962), приведения эксплуатуционного состояния ТП к действующим НТД. Повышение индекса состояния до нормированного значения.
1.1.2.1.2 | Техническое перевооружение ПС 15/0,4 кВ В-42 с заменой строительной части на КТПН 15/0,4 кВ, заменой трансформаторов 2х630 кВА (без прироста), строительство КЛ 15 кВ протяженностью около 60 м, КЛ 0,4 кВ от КТПН-новой протяженностью около 20 м, демонтаж ЛЭП 15 кВ 75 м в п. Долгоруково Багратионовского района | N_19-0947 | УНЦ КЛ 0,4 кВ | КЛ | нд | П | 2025 | 0.4 | 120 мм2, алюминий, 4 жилы | Распоряжение АО "Россети Янтарь" | от 30.03.2023 № 868 | Калининградская обл. | 1 | 0.02 | 1 км | К3-07-1 | 618 | 1.11 | 13.7196 | Титул включен в целях выполнения требований технических регламентов по замене оборудования со сверхнормативным сроком службы более 25 лет (год ввода в эксплуатацию - 1962), приведения эксплуатуционного состояния ТП к действующим НТД. Повышение индекса состояния до нормированного значения.
1.1.2.1.2 | Техническое перевооружение ПС 15/0,4 кВ В-42 с заменой строительной части на КТПН 15/0,4 кВ, заменой трансформаторов 2х630 кВА (без прироста), строительство КЛ 15 кВ протяженностью около 60 м, КЛ 0,4 кВ от КТПН-новой протяженностью около 20 м, демонтаж ЛЭП 15 кВ 75 м в п. Долгоруково Багратионовского района | N_19-0947 | УНЦ на устройство траншеи КЛ и восстановление благоустройства по трассе | КЛ | нд | П | 2025 | 0.4 | одна цепь КЛ благоустройство по трассе с учетом восстановления газонов | Распоряжение АО "Россети Янтарь" | от 30.03.2023 № 868 | Калининградская обл. | 1 | 0.02 | 1 км по трассе | Б2-01-3 | 1388 | 1 | 27.76 | Титул включен в целях выполнения требований технических регламентов по замене оборудования со сверхнормативным сроком службы более 25 лет (год ввода в эксплуатацию - 1962), приведения эксплуатуционного состояния ТП к действующим НТД. Повышение индекса состояния до нормированного значения.
1.1.2.1.2 | Техническое перевооружение ПС 15/0,4 кВ В-42 с заменой строительной части на КТПН 15/0,4 кВ, заменой трансформаторов 2х630 кВА (без прироста), строительство КЛ 15 кВ протяженностью около 60 м, КЛ 0,4 кВ от КТПН-новой протяженностью около 20 м, демонтаж ЛЭП 15 кВ 75 м в п. Долгоруково Багратионовского района | N_19-0947 | Затраты на проектно-изыскательские работы по КЛ | КЛ | нд | П | 2025 | 15 | нд | Распоряжение АО "Россети Янтарь" | от 30.03.2023 № 868 | Калининградская обл. | 1 | 1 | 1 км по трассе | П5-01 | 611 | 1 | 611 | Титул включен в целях выполнения требований технических регламентов по замене оборудования со сверхнормативным сроком службы более 25 лет (год ввода в эксплуатацию - 1962), приведения эксплуатуционного состояния ТП к действующим НТД. Повышение индекса состояния до нормированного значения.
1.1.2.1.2 | Техническое перевооружение ПС 15/0,4 кВ В-42 с заменой строительной части на КТПН 15/0,4 кВ, заменой трансформаторов 2х630 кВА (без прироста), строительство КЛ 15 кВ протяженностью около 60 м, КЛ 0,4 кВ от КТПН-новой протяженностью около 20 м, демонтаж ЛЭП 15 кВ 75 м в п. Долгоруково Багратионовского района | N_19-0947 | Итого объем финансовых потребностей, тыс рублей (без НДС) | [15 empty] | 9019.4426
1.1.2.1.2 | Техническое перевооружение ПС 110 кВ О-12 Южная с заменой ДГК 10 кВ в количестве 4 штук | N_22-1350 | УНЦ ячейки реактора ДГР 6-35 кВ | ЗРУ | нд | П | 2027 | 10 | 860 кВА | Распоряжение АО "Россети Янтарь" | от 01.03.2023 № 549 | Калининградская обл. | 1 | 2 | 1 ячейка | Р1-17-1 | 4625 | 1.05 | 9712.5 | Титул включен в целях выполнения требований ПТЭ п.5.11.8. Установка катушек с плавным автоматическим регулированием тока компенсации для обеспечения полной компенсации тока ОЗЗ. Выполнение требований технических регламентов по замене оборудования со сверхнормативным сроком службы - замена 4-х трансформаторов дугогасящей катушки.
1.1.2.1.2 | Техническое перевооружение ПС 110 кВ О-12 Южная с заменой ДГК 10 кВ в количестве 4 штук | N_22-1350 | УНЦ ячейки реактора ДГР 6-35 кВ | ЗРУ | нд | П | 2027 | 10 | 1100 кВА | Распоряжение АО "Россети Янтарь" | от 01.03.2023 № 549 | Калининградская обл. | 1 | 2 | 1 ячейка | Р1-19-1 | 5177 | 1.05 | 10871.7 | Титул включен в целях выполнения требований ПТЭ п.5.11.8. Установка катушек с плавным автоматическим регулированием тока компенсации для обеспечения полной компенсации тока ОЗЗ. Выполнение требований технических регламентов по замене оборудования со сверхнормативным сроком службы - замена 4-х трансформаторов дугогасящей катушки.
1.1.2.1.2 | Техническое перевооружение ПС 110 кВ О-12 Южная с заменой ДГК 10 кВ в количестве 4 штук | N_22-1350 | УНЦ кабельных сооружений для прокладки кабельной линии | ЗРУ | нд | П | 2027 | 10 | Металлические лотки и короба | Распоряжение АО "Россети Янтарь" | от 01.03.2023 № 549 | Калининградская обл. | 1 | 840 | 1 м по трассе | Н2-01 | 3 | 1.11 | 2797.2 | Титул включен в целях выполнения требований ПТЭ п.5.11.8. Установка катушек с плавным автоматическим регулированием тока компенсации для обеспечения полной компенсации тока ОЗЗ. Выполнение требований технических регламентов по замене оборудования со сверхнормативным сроком службы - замена 4-х трансформаторов дугогасящей катушки.
1.1.2.1.2 | Техническое перевооружение ПС 110 кВ О-12 Южная с заменой ДГК 10 кВ в количестве 4 штук | N_22-1350 | Затраты на проектно-изыскательские работы для отдельных элементов электрических сетей | ЗРУ | нд | П | 2027 | 10 | нд | Распоряжение АО "Россети Янтарь" | от 01.03.2023 № 549 | Калининградская обл. | 1 | 1 | 1 объект | П6-09 | 3000 | 1 | 3000 | Титул включен в целях выполнения требований ПТЭ п.5.11.8. Установка катушек с плавным автоматическим регулированием тока компенсации для обеспечения полной компенсации тока ОЗЗ. Выполнение требований технических регламентов по замене оборудования со сверхнормативным сроком службы - замена 4-х трансформаторов дугогасящей катушки.
1.1.2.1.2 | Техническое перевооружение ПС 110 кВ О-12 Южная с заменой ДГК 10 кВ в количестве 4 штук | N_22-1350 | УНЦ КЛ 6-500 кВ (с медной жилой) | КЛ | нд | П | 2027 | 10 | 35 мм2, медь | Распоряжение АО "Россети Янтарь" | от 01.03.2023 № 549 | Калининградская обл. | 1 | 1.55 | 1 км | К2-01-2 | 1730 | 1.11 | 2976.465 | Титул включен в целях выполнения требований ПТЭ п.5.11.8. Установка катушек с плавным автоматическим регулированием тока компенсации для обеспечения полной компенсации тока ОЗЗ. Выполнение требований технических регламентов по замене оборудования со сверхнормативным сроком службы - замена 4-х трансформаторов дугогасящей катушки.
1.1.2.1.2 | Техническое перевооружение ПС 110 кВ О-12 Южная с заменой ДГК 10 кВ в количестве 4 штук | N_22-1350 | УНЦ на устройство траншеи КЛ и восстановление благоустройства по трассе | КЛ | нд | П | 2027 | 10 | одна цепь КЛ благоустройство по трассе с учетом восстановления газонов | Распоряжение АО "Россети Янтарь" | от 01.03.2023 № 549 | Калининградская обл. | 1 | 1.55 | 1 км по трассе | Б2-02-3 | 2320 | 1 | 3596 | Титул включен в целях выполнения требований ПТЭ п.5.11.8. Установка катушек с плавным автоматическим регулированием тока компенсации для обеспечения полной компенсации тока ОЗЗ. Выполнение требований технических регламентов по замене оборудования со сверхнормативным сроком службы - замена 4-х трансформаторов дугогасящей катушки.
1.1.2.1.2 | Техническое перевооружение ПС 110 кВ О-12 Южная с заменой ДГК 10 кВ в количестве 4 штук | N_22-1350 | Затраты на проектно-изыскательские работы по КЛ | КЛ | нд | П | 2027 | 10 | нд | Распоряжение АО "Россети Янтарь" | от 01.03.2023 № 549 | Калининградская обл. | 1 | 1.55 | 1 км по трассе | П5-01 | 611 | 1 | 947.05 | Титул включен в целях выполнения требований ПТЭ п.5.11.8. Установка катушек с плавным автоматическим регулированием тока компенсации для обеспечения полной компенсации тока ОЗЗ. Выполнение требований технических регламентов по замене оборудования со сверхнормативным сроком службы - замена 4-х трансформаторов дугогасящей катушки.
1.1.2.1.2 | Техническое перевооружение ПС 110 кВ О-12 Южная с заменой ДГК 10 кВ в количестве 4 штук | N_22-1350 | Итого объем финансовых потребностей, тыс рублей (без НДС) | [15 empty] | 33900.915
1.1.2.1.2 | Техническое перевооружение ПС 110 кВ О-17 Рыбный порт с заменой ДГК 10 кВ в количестве 2 штук | N_22-1351 | УНЦ ячейки реактора ДГР 6-35 кВ | ЗРУ | нд | П | 2026 | 10 | 500 кВА | Распоряжение АО "Россети Янтарь" | от 01.03.2023 № 547 | Калининградская обл. | 1 | 2 | 1 ячейка | Р1-08-1 | 4349 | 1.05 | 9132.9 | Титул включен в целях выполнения требований ПТЭ п.5.11.8. Установка катушек с плавным автоматическим регулированием тока компенсации для обеспечения полной компенсации тока ОЗЗ. Выполнение требований технических регламентов по замене оборудования со сверхнормативным сроком службы - замена 2-х трансформаторов дугогасящей катушки.
1.1.2.1.2 | Техническое перевооружение ПС 110 кВ О-17 Рыбный порт с заменой ДГК 10 кВ в количестве 2 штук | N_22-1351 | УНЦ кабельных сооружений для прокладки кабельной линии | ЗРУ | нд | П | 2026 | 10 | Металлические лотки и короба | Распоряжение АО "Россети Янтарь" | от 01.03.2023 № 547 | Калининградская обл. | 1 | 420 | 1 м по трассе | Н2-01 | 3 | 1.11 | 1398.6 | Титул включен в целях выполнения требований ПТЭ п.5.11.8. Установка катушек с плавным автоматическим регулированием тока компенсации для обеспечения полной компенсации тока ОЗЗ. Выполнение требований технических регламентов по замене оборудования со сверхнормативным сроком службы - замена 2-х трансформаторов дугогасящей катушки.
1.1.2.1.2 | Техническое перевооружение ПС 110 кВ О-17 Рыбный порт с заменой ДГК 10 кВ в количестве 2 штук | N_22-1351 | Затраты на проектно-изыскательские работы для отдельных элементов электрических сетей | ЗРУ | нд | П | 2026 | 10 | нд | Распоряжение АО "Россети Янтарь" | от 01.03.2023 № 547 | Калининградская обл. | 1 | 1 | 1 объект | П6-07 | 500 | 1 | 500 | Титул включен в целях выполнения требований ПТЭ п.5.11.8. Установка катушек с плавным автоматическим регулированием тока компенсации для обеспечения полной компенсации тока ОЗЗ. Выполнение требований технических регламентов по замене оборудования со сверхнормативным сроком службы - замена 2-х трансформаторов дугогасящей катушки.
1.1.2.1.2 | Техническое перевооружение ПС 110 кВ О-17 Рыбный порт с заменой ДГК 10 кВ в количестве 2 штук | N_22-1351 | УНЦ КЛ 6-500 кВ (с медной жилой) | КЛ | нд | П | 2026 | 10 | 35 мм2, медь | Распоряжение АО "Россети Янтарь" | от 01.03.2023 № 547 | Калининградская обл. | 1 | 0.775 | 1 км | К2-01-2 | 1730 | 1.11 | 1488.2325 | Титул включен в целях выполнения требований ПТЭ п.5.11.8. Установка катушек с плавным автоматическим регулированием тока компенсации для обеспечения полной компенсации тока ОЗЗ. Выполнение требований технических регламентов по замене оборудования со сверхнормативным сроком службы - замена 2-х трансформаторов дугогасящей катушки.
1.1.2.1.2 | Техническое перевооружение ПС 110 кВ О-17 Рыбный порт с заменой ДГК 10 кВ в количестве 2 штук | N_22-1351 | УНЦ на устройство траншеи КЛ и восстановление благоустройства по трассе | КЛ | нд | П | 2026 | 10 | одна цепь КЛ благоустройство по трассе с учетом восстановления газонов | Распоряжение АО "Россети Янтарь" | от 01.03.2023 № 547 | Калининградская обл. | 1 | 0.775 | 1 км по трассе | Б2-02-3 | 2320 | 1 | 1798 | Титул включен в целях выполнения требований ПТЭ п.5.11.8. Установка катушек с плавным автоматическим регулированием тока компенсации для обеспечения полной компенсации тока ОЗЗ. Выполнение требований технических регламентов по замене оборудования со сверхнормативным сроком службы - замена 2-х трансформаторов дугогасящей катушки.
1.1.2.1.2 | Техническое перевооружение ПС 110 кВ О-17 Рыбный порт с заменой ДГК 10 кВ в количестве 2 штук | N_22-1351 | Затраты на проектно-изыскательские работы по КЛ | КЛ | нд | П | 2026 | 10 | нд | Распоряжение АО "Россети Янтарь" | от 01.03.2023 № 547 | Калининградская обл. | 1 | 1 | 1 км по трассе | П5-01 | 611 | 1 | 611 | Титул включен в целях выполнения требований ПТЭ п.5.11.8. Установка катушек с плавным автоматическим регулированием тока компенсации для обеспечения полной компенсации тока ОЗЗ. Выполнение требований технических регламентов по замене оборудования со сверхнормативным сроком службы - замена 2-х трансформаторов дугогасящей катушки.
1.1.2.1.2 | Техническое перевооружение ПС 110 кВ О-17 Рыбный порт с заменой ДГК 10 кВ в количестве 2 штук | N_22-1351 | Итого объем финансовых потребностей, тыс рублей (без НДС) | [15 empty] | 14928.7325
1.1.2.1.2 | Техническое перевооружение ПС 110 кВ О-2 Янтарь с заменой ДГК 6 кВ в количестве 2 штук | N_22-1352 | УНЦ ячейки реактора ДГР 6-35 кВ | ЗРУ | нд | П | 2026 | 6 | 190 кВА | Распоряжение АО "Россети Янтарь" | от 27.02.2023 № 521 | Калининградская обл. | 1 | 2 | 1 ячейка | Р1-01-1 | 2830 | 1.05 | 5943 | Титул включен в целях увеличения мощности дугагасящих катушек до необходимых значений для выполнения требований ПТЭ п.5.11.8. Установка катушек с плавным автоматическим регулированием тока компенсации для обеспечения полной компенсации тока ОЗЗ. Выполнение требований технических регламентов по замене оборудования со сверхнормативным сроком службы - замена 2-х трансформаторов дугогасящей катушки.
1.1.2.1.2 | Техническое перевооружение ПС 110 кВ О-2 Янтарь с заменой ДГК 6 кВ в количестве 2 штук | N_22-1352 | УНЦ кабельных сооружений для прокладки кабельной линии | ЗРУ | нд | П | 2026 | 6 | Металлические лотки и короба | Распоряжение АО "Россети Янтарь" | от 27.02.2023 № 521 | Калининградская обл. | 1 | 420 | 1 м по трассе | Н2-01 | 3 | 1.11 | 1398.6 | Титул включен в целях увеличения мощности дугагасящих катушек до необходимых значений для выполнения требований ПТЭ п.5.11.8. Установка катушек с плавным автоматическим регулированием тока компенсации для обеспечения полной компенсации тока ОЗЗ. Выполнение требований технических регламентов по замене оборудования со сверхнормативным сроком службы - замена 2-х трансформаторов дугогасящей катушки.
1.1.2.1.2 | Техническое перевооружение ПС 110 кВ О-2 Янтарь с заменой ДГК 6 кВ в количестве 2 штук | N_22-1352 | Затраты на проектно-изыскательские работы для отдельных элементов электрических сетей | ЗРУ | нд | П | 2026 | 6 | нд | Распоряжение АО "Россети Янтарь" | от 27.02.2023 № 521 | Калининградская обл. | 1 | 1 | 1 объект | П6-07 | 500 | 1 | 500 | Титул включен в целях увеличения мощности дугагасящих катушек до необходимых значений для выполнения требований ПТЭ п.5.11.8. Установка катушек с плавным автоматическим регулированием тока компенсации для обеспечения полной компенсации тока ОЗЗ. Выполнение требований технических регламентов по замене оборудования со сверхнормативным сроком службы - замена 2-х трансформаторов дугогасящей катушки.
1.1.2.1.2 | Техническое перевооружение ПС 110 кВ О-2 Янтарь с заменой ДГК 6 кВ в количестве 2 штук | N_22-1352 | УНЦ КЛ 6-500 кВ (с медной жилой) | КЛ | нд | П | 2026 | 6 | 35 мм2, медь | Распоряжение АО "Россети Янтарь" | от 27.02.2023 № 521 | Калининградская обл. | 1 | 0.775 | 1 км | К2-01-2 | 1730 | 1.11 | 1488.2325 | Титул включен в целях увеличения мощности дугагасящих катушек до необходимых значений для выполнения требований ПТЭ п.5.11.8. Установка катушек с плавным автоматическим регулированием тока компенсации для обеспечения полной компенсации тока ОЗЗ. Выполнение требований технических регламентов по замене оборудования со сверхнормативным сроком службы - замена 2-х трансформаторов дугогасящей катушки.
1.1.2.1.2 | Техническое перевооружение ПС 110 кВ О-2 Янтарь с заменой ДГК 6 кВ в количестве 2 штук | N_22-1352 | УНЦ на устройство траншеи КЛ и восстановление благоустройства по трассе | КЛ | нд | П | 2026 | 6 | одна цепь КЛ благоустройство по трассе с учетом восстановления газонов | Распоряжение АО "Россети Янтарь" | от 27.02.2023 № 521 | Калининградская обл. | 1 | 0.775 | 1 км по трассе | Б2-02-3 | 2320 | 1 | 1798 | Титул включен в целях увеличения мощности дугагасящих катушек до необходимых значений для выполнения требований ПТЭ п.5.11.8. Установка катушек с плавным автоматическим регулированием тока компенсации для обеспечения полной компенсации тока ОЗЗ. Выполнение требований технических регламентов по замене оборудования со сверхнормативным сроком службы - замена 2-х трансформаторов дугогасящей катушки.
1.1.2.1.2 | Техническое перевооружение ПС 110 кВ О-2 Янтарь с заменой ДГК 6 кВ в количестве 2 штук | N_22-1352 | Затраты на проектно-изыскательские работы по КЛ | КЛ | нд | П | 2026 | 6 | нд | Распоряжение АО "Россети Янтарь" | от 27.02.2023 № 521 | Калининградская обл. | 1 | 1 | 1 км по трассе | П5-01 | 611 | 1 | 611 | Титул включен в целях увеличения мощности дугагасящих катушек до необходимых значений для выполнения требований ПТЭ п.5.11.8. Установка катушек с плавным автоматическим регулированием тока компенсации для обеспечения полной компенсации тока ОЗЗ. Выполнение требований технических регламентов по замене оборудования со сверхнормативным сроком службы - замена 2-х трансформаторов дугогасящей катушки.
1.1.2.1.2 | Техническое перевооружение ПС 110 кВ О-2 Янтарь с заменой ДГК 6 кВ в количестве 2 штук | N_22-1352 | Итого объем финансовых потребностей, тыс рублей (без НДС) | [15 empty] | 11738.8325
1.1.2.1.2 | Техническое перевооружение ПС 110 кВ О-42 Северная с заменой ДГК 10 кВ в количестве 4 штук | N_22-1353 | УНЦ ячейки реактора ДГР 6-35 кВ | ЗРУ | нд | П | 2027 | 10 | 860 кВА | Распоряжение АО "Россети Янтарь" | от 01.03.2023 № 546 | Калининградская обл. | 1 | 2 | 1 ячейка | Р1-17-1 | 4625 | 1.05 | 9712.5 | Титул включен в целях выполнения требований ПТЭ п.5.11.8. Установка катушек с плавным автоматическим регулированием тока компенсации для обеспечения полной компенсации тока ОЗЗ. Выполнение требований технических регламентов по замене оборудования со сверхнормативным сроком службы - замена 2-х трансформаторов дугогасящей катушки.
1.1.2.1.2 | Техническое перевооружение ПС 110 кВ О-42 Северная с заменой ДГК 10 кВ в количестве 4 штук | N_22-1353 | УНЦ ячейки реактора ДГР 6-35 кВ | ЗРУ | нд | П | 2027 | 10 | 500 кВА | Распоряжение АО "Россети Янтарь" | от 01.03.2023 № 546 | Калининградская обл. | 1 | 2 | 1 ячейка | Р1-08-1 | 4349 | 1.05 | 9132.9 | Титул включен в целях выполнения требований ПТЭ п.5.11.8. Установка катушек с плавным автоматическим регулированием тока компенсации для обеспечения полной компенсации тока ОЗЗ. Выполнение требований технических регламентов по замене оборудования со сверхнормативным сроком службы - замена 2-х трансформаторов дугогасящей катушки.
1.1.2.1.2 | Техническое перевооружение ПС 110 кВ О-42 Северная с заменой ДГК 10 кВ в количестве 4 штук | N_22-1353 | УНЦ кабельных сооружений для прокладки кабельной линии | ЗРУ | нд | П | 2027 | 10 | Металлические лотки и короба | Распоряжение АО "Россети Янтарь" | от 01.03.2023 № 546 | Калининградская обл. | 1 | 840 | 1 м по трассе | Н2-01 | 3 | 1.11 | 2797.2 | Титул включен в целях выполнения требований ПТЭ п.5.11.8. Установка катушек с плавным автоматическим регулированием тока компенсации для обеспечения полной компенсации тока ОЗЗ. Выполнение требований технических регламентов по замене оборудования со сверхнормативным сроком службы - замена 2-х трансформаторов дугогасящей катушки.
1.1.2.1.2 | Техническое перевооружение ПС 110 кВ О-42 Северная с заменой ДГК 10 кВ в количестве 4 штук | N_22-1353 | Затраты на проектно-изыскательские работы для отдельных элементов электрических сетей | ЗРУ | нд | П | 2027 | 10 | нд | Распоряжение АО "Россети Янтарь" | от 01.03.2023 № 546 | Калининградская обл. | 1 | 1 | 1 объект | П6-09 | 3000 | 1 | 3000 | Титул включен в целях выполнения требований ПТЭ п.5.11.8. Установка катушек с плавным автоматическим регулированием тока компенсации для обеспечения полной компенсации тока ОЗЗ. Выполнение требований технических регламентов по замене оборудования со сверхнормативным сроком службы - замена 2-х трансформаторов дугогасящей катушки.
1.1.2.1.2 | Техническое перевооружение ПС 110 кВ О-42 Северная с заменой ДГК 10 кВ в количестве 4 штук | N_22-1353 | УНЦ КЛ 6-500 кВ (с медной жилой) | КЛ | нд | П | 2027 | 10 | 35 мм2, медь | Распоряжение АО "Россети Янтарь" | от 01.03.2023 № 546 | Калининградская обл. | 1 | 1.55 | 1 км | К2-01-2 | 1730 | 1.11 | 2976.465 | Титул включен в целях выполнения требований ПТЭ п.5.11.8. Установка катушек с плавным автоматическим регулированием тока компенсации для обеспечения полной компенсации тока ОЗЗ. Выполнение требований технических регламентов по замене оборудования со сверхнормативным сроком службы - замена 2-х трансформаторов дугогасящей катушки.
1.1.2.1.2 | Техническое перевооружение ПС 110 кВ О-42 Северная с заменой ДГК 10 кВ в количестве 4 штук | N_22-1353 | УНЦ на устройство траншеи КЛ и восстановление благоустройства по трассе | КЛ | нд | П | 2027 | 10 | одна цепь КЛ благоустройство по трассе с учетом восстановления газонов | Распоряжение АО "Россети Янтарь" | от 01.03.2023 № 546 | Калининградская обл. | 1 | 1.55 | 1 км по трассе | Б2-02-3 | 2320 | 1 | 3596 | Титул включен в целях выполнения требований ПТЭ п.5.11.8. Установка катушек с плавным автоматическим регулированием тока компенсации для обеспечения полной компенсации тока ОЗЗ. Выполнение требований технических регламентов по замене оборудования со сверхнормативным сроком службы - замена 2-х трансформаторов дугогасящей катушки.
1.1.2.1.2 | Техническое перевооружение ПС 110 кВ О-42 Северная с заменой ДГК 10 кВ в количестве 4 штук | N_22-1353 | Затраты на проектно-изыскательские работы по КЛ | КЛ | нд | П | 2027 | 10 | нд | Распоряжение АО "Россети Янтарь" | от 01.03.2023 № 546 | Калининградская обл. | 1 | 1.55 | 1 км по трассе | П5-01 | 611 | 1 | 947.05 | Титул включен в целях выполнения требований ПТЭ п.5.11.8. Установка катушек с плавным автоматическим регулированием тока компенсации для обеспечения полной компенсации тока ОЗЗ. Выполнение требований технических регламентов по замене оборудования со сверхнормативным сроком службы - замена 2-х трансформаторов дугогасящей катушки.
1.1.2.1.2 | Техническое перевооружение ПС 110 кВ О-42 Северная с заменой ДГК 10 кВ в количестве 4 штук | N_22-1353 | Итого объем финансовых потребностей, тыс рублей (без НДС) | [15 empty] | 32162.115
1.1.2.1.2 | Техническое перевооружение ПС 110 кВ О-24 Гурьевск c заменой ДГК 10 кВ на 3-4 секции (2 штуки) и установкой ДГК на 1-2 секции (2 штуки) | N_22-1354 | УНЦ ячейки реактора ДГР 6-35 кВ | ЗРУ | нд | П | 2027 | 15 | 500 кВА | Распоряжение АО "Россети Янтарь" | от 23.02.2023 № 522 | Калининградская обл. | 1 | 4 | 1 ячейка | Р1-08-1 | 4349 | 1.05 | 18265.8 | Титул включен в целях выполнения требований ПТЭ п.5.11.8. Установка катушек с плавным автоматическим регулированием тока компенсации для обеспечения полной компенсации тока ОЗЗ.
1.1.2.1.2 | Техническое перевооружение ПС 110 кВ О-24 Гурьевск c заменой ДГК 10 кВ на 3-4 секции (2 штуки) и установкой ДГК на 1-2 секции (2 штуки) | N_22-1354 | УНЦ кабельных сооружений для прокладки кабельной линии | ЗРУ | нд | П | 2027 | 15 | Металлические лотки и короба | Распоряжение АО "Россети Янтарь" | от 23.02.2023 № 522 | Калининградская обл. | 1 | 840 | 1 м по трассе | Н2-01 | 3 | 1.11 | 2797.2 | Титул включен в целях выполнения требований ПТЭ п.5.11.8. Установка катушек с плавным автоматическим регулированием тока компенсации для обеспечения полной компенсации тока ОЗЗ.
1.1.2.1.2 | Техническое перевооружение ПС 110 кВ О-24 Гурьевск c заменой ДГК 10 кВ на 3-4 секции (2 штуки) и установкой ДГК на 1-2 секции (2 штуки) | N_22-1354 | Затраты на проектно-изыскательские работы для отдельных элементов электрических сетей | ЗРУ | нд | П | 2027 | 15 | нд | Распоряжение АО "Россети Янтарь" | от 23.02.2023 № 522 | Калининградская обл. | 1 | 1 | 1 объект | П6-07 | 500 | 1 | 500 | Титул включен в целях выполнения требований ПТЭ п.5.11.8. Установка катушек с плавным автоматическим регулированием тока компенсации для обеспечения полной компенсации тока ОЗЗ.
1.1.2.1.2 | Техническое перевооружение ПС 110 кВ О-24 Гурьевск c заменой ДГК 10 кВ на 3-4 секции (2 штуки) и установкой ДГК на 1-2 секции (2 штуки) | N_22-1354 | УНЦ КЛ 6-500 кВ (с медной жилой) | КЛ | нд | П | 2027 | 15 | 35 мм2, медь | Распоряжение АО "Россети Янтарь" | от 23.02.2023 № 522 | Калининградская обл. | 1 | 1.55 | 1 км | К2-01-2 | 1730 | 1.11 | 2976.465 | Титул включен в целях выполнения требований ПТЭ п.5.11.8. Установка катушек с плавным автоматическим регулированием тока компенсации для обеспечения полной компенсации тока ОЗЗ.
1.1.2.1.2 | Техническое перевооружение ПС 110 кВ О-24 Гурьевск c заменой ДГК 10 кВ на 3-4 секции (2 штуки) и установкой ДГК на 1-2 секции (2 штуки) | N_22-1354 | УНЦ на устройство траншеи КЛ и восстановление благоустройства по трассе | КЛ | нд | П | 2027 | 15 | одна цепь КЛ благоустройство по трассе с учетом восстановления газонов | Распоряжение АО "Россети Янтарь" | от 23.02.2023 № 522 | Калининградская обл. | 1 | 1.55 | 1 км по трассе | Б2-02-3 | 2320 | 1 | 3596 | Титул включен в целях выполнения требований ПТЭ п.5.11.8. Установка катушек с плавным автоматическим регулированием тока компенсации для обеспечения полной компенсации тока ОЗЗ.
1.1.2.1.2 | Техническое перевооружение ПС 110 кВ О-24 Гурьевск c заменой ДГК 10 кВ на 3-4 секции (2 штуки) и установкой ДГК на 1-2 секции (2 штуки) | N_22-1354 | Затраты на проектно-изыскательские работы по КЛ | КЛ | нд | П | 2027 | 15 | нд | Распоряжение АО "Россети Янтарь" | от 23.02.2023 № 522 | Калининградская обл. | 1 | 1.55 | 1 км по трассе | П5-01 | 611 | 1 | 947.05 | Титул включен в целях выполнения требований ПТЭ п.5.11.8. Установка катушек с плавным автоматическим регулированием тока компенсации для обеспечения полной компенсации тока ОЗЗ.
1.1.2.1.2 | Техническое перевооружение ПС 110 кВ О-24 Гурьевск c заменой ДГК 10 кВ на 3-4 секции (2 штуки) и установкой ДГК на 1-2 секции (2 штуки) | N_22-1354 | Итого объем финансовых потребностей, тыс рублей (без НДС) | [15 empty] | 29082.515
1.1.2.1.2 | Техническое перевооружение ТП 15/0,4 кВ 42-08 с заменой строительной части и трансформатора 100 кВА (без прироста) в п. Александровка Полесского района | N_22-1275 | УНЦ КТП мачтового (шкафного, столбового) типа с одним трансформатором 6-20 кВ | МТП | нд | П | 2024 | 15 | 100 кВА | Распоряжение АО "Россети Янтарь" | от 30.03.2023 № 883 | Калининградская обл. | 1 | 1 | 1 ед. | Э2-05 | 655 | 1.05 | 687.75 | Титул включен в целях выполнения требований технических регламентов по замене оборудования со сверхнормативным сроком службы более 25 лет (год ввода в эксплуатацию - 1974). Повышение индекса состояния до нормированного значения.
1.1.2.1.2 | Техническое перевооружение ТП 15/0,4 кВ 42-08 с заменой строительной части и трансформатора 100 кВА (без прироста) в п. Александровка Полесского района | N_22-1275 | Затраты на проектно-изыскательские работы для отдельных элементов электрических сетей | МТП | нд | П | 2024 | 15 | нд | Распоряжение АО "Россети Янтарь" | от 30.03.2023 № 883 | Калининградская обл. | 1 | 1 | 1 объект | П6-05 | 70 | 1 | 70 | Титул включен в целях выполнения требований технических регламентов по замене оборудования со сверхнормативным сроком службы более 25 лет (год ввода в эксплуатацию - 1974). Повышение индекса состояния до нормированного значения.
1.1.2.1.2 | Техническое перевооружение ТП 15/0,4 кВ 42-08 с заменой строительной части и трансформатора 100 кВА (без прироста) в п. Александровка Полесского района | N_22-1275 | Итого объем финансовых потребностей, тыс рублей (без НДС) | [15 empty] | 757.75
1.1.2.2.1 | Реконструкция ВЛ 0,4 кВ от ТП 59-12 (инв. № 5114769) с заменой провода ВЛ 0,4 кВ протяженностью около 2810 м, демонтаж провода протяженностью около 1485 м с разукрупнением сетей и строительством дополнительной СТП-1 15/0,4 кВ с трансформатором мощностью 63 кВА, ВЛ 15 кВ от ВЛ 15-59 (инв. № 5114670) протяженностью 1100 м, ВЛ 0,4 кВ от ТП-новая №1 протяженностью 20 м, строительством дополнительной СТП-2 15/0,4 кВ с трансформатором мощностью 63 кВА, ВЛ 15 кВ от ВЛ 15-59 (инв. № 5114670) протяженностью 60 м, ВЛ 0,4 кВ от ТП-новая №2 протяженностью 20 м, в п. Рожково Гурьевского района | L_3025 | УНЦ КТП мачтового (шкафного, столбового) типа с одним трансформатором 6-20 кВ | СТП | нд | С | 2023 | 15 | 40 кВА | Приказ АО "Россети Янтарь" | от 13.01.2023 №5 | Калининградская обл. | 1 | 1 | 1 ед. | Э2-03 | 590 | 1.05 | 619.5 | Изменение плановых параметров обусловлено включением полного объема работ по данному проекту. В утвержденной ИПР была запланирована только разработка ПСД.
1.1.2.2.1 | Реконструкция ВЛ 0,4 кВ от ТП 59-12 (инв. № 5114769) с заменой провода ВЛ 0,4 кВ протяженностью около 2810 м, демонтаж провода протяженностью около 1485 м с разукрупнением сетей и строительством дополнительной СТП-1 15/0,4 кВ с трансформатором мощностью 63 кВА, ВЛ 15 кВ от ВЛ 15-59 (инв. № 5114670) протяженностью 1100 м, ВЛ 0,4 кВ от ТП-новая №1 протяженностью 20 м, строительством дополнительной СТП-2 15/0,4 кВ с трансформатором мощностью 63 кВА, ВЛ 15 кВ от ВЛ 15-59 (инв. № 5114670) протяженностью 60 м, ВЛ 0,4 кВ от ТП-новая №2 протяженностью 20 м, в п. Рожково Гурьевского района | L_3025 | УНЦ КТП мачтового (шкафного, столбового) типа с одним трансформатором 6-20 кВ | СТП | нд | С | 2023 | 15 | 63 кВА | Приказ АО "Россети Янтарь" | от 13.01.2023 №5 | Калининградская обл. | 1 | 1 | 1 ед. | Э2-04 | 617 | 1.05 | 647.85 | Изменение плановых параметров обусловлено включением полного объема работ по данному проекту. В утвержденной ИПР была запланирована только разработка ПСД.
1.1.2.2.1 | Реконструкция ВЛ 0,4 кВ от ТП 59-12 (инв. № 5114769) с заменой провода ВЛ 0,4 кВ протяженностью около 2810 м, демонтаж провода протяженностью около 1485 м с разукрупнением сетей и строительством дополнительной СТП-1 15/0,4 кВ с трансформатором мощностью 63 кВА, ВЛ 15 кВ от ВЛ 15-59 (инв. № 5114670) протяженностью 1100 м, ВЛ 0,4 кВ от ТП-новая №1 протяженностью 20 м, строительством дополнительной СТП-2 15/0,4 кВ с трансформатором мощностью 63 кВА, ВЛ 15 кВ от ВЛ 15-59 (инв. № 5114670) протяженностью 60 м, ВЛ 0,4 кВ от ТП-новая №2 протяженностью 20 м, в п. Рожково Гурьевского района | L_3025 | Затраты на проектно-изыскательские работы для отдельных элементов электрических сетей | СТП | нд | С | 2023 | 15 | нд | Приказ АО "Россети Янтарь" | от 13.01.2023 №5 | Калининградская обл. | 1 | 1 | 1 объект | П6-06 | 300 | 1 | 300 | Изменение плановых параметров обусловлено включением полного объема работ по данному проекту. В утвержденной ИПР была запланирована только разработка ПСД.
1.1.2.2.1 | Реконструкция ВЛ 0,4 кВ от ТП 59-12 (инв. № 5114769) с заменой провода ВЛ 0,4 кВ протяженностью около 2810 м, демонтаж провода протяженностью около 1485 м с разукрупнением сетей и строительством дополнительной СТП-1 15/0,4 кВ с трансформатором мощностью 63 кВА, ВЛ 15 кВ от ВЛ 15-59 (инв. № 5114670) протяженностью 1100 м, ВЛ 0,4 кВ от ТП-новая №1 протяженностью 20 м, строительством дополнительной СТП-2 15/0,4 кВ с трансформатором мощностью 63 кВА, ВЛ 15 кВ от ВЛ 15-59 (инв. № 5114670) протяженностью 60 м, ВЛ 0,4 кВ от ТП-новая №2 протяженностью 20 м, в п. Рожково Гурьевского района | L_3025 | УНЦ ВЛ 0,4-750 кВ на строительно-монтажные работы без опор и провода | ВЛ | нд | С | 2023 | 15 | одноцепная, все типы опор за исключением многогранных | Приказ АО "Россети Янтарь" | от 13.01.2023 №5 | Калининградская обл. | 1 | 1.172 | 1 км | Л1-02-1 | 767 | 1.51 | 1357.3752 | Изменение плановых параметров обусловлено включением полного объема работ по данному проекту. В утвержденной ИПР была запланирована только разработка ПСД.
1.1.2.2.1 | Реконструкция ВЛ 0,4 кВ от ТП 59-12 (инв. № 5114769) с заменой провода ВЛ 0,4 кВ протяженностью около 2810 м, демонтаж провода протяженностью около 1485 м с разукрупнением сетей и строительством дополнительной СТП-1 15/0,4 кВ с трансформатором мощностью 63 кВА, ВЛ 15 кВ от ВЛ 15-59 (инв. № 5114670) протяженностью 1100 м, ВЛ 0,4 кВ от ТП-новая №1 протяженностью 20 м, строительством дополнительной СТП-2 15/0,4 кВ с трансформатором мощностью 63 кВА, ВЛ 15 кВ от ВЛ 15-59 (инв. № 5114670) протяженностью 60 м, ВЛ 0,4 кВ от ТП-новая №2 протяженностью 20 м, в п. Рожково Гурьевского района | L_3025 | УНЦ элементов ПС без устройства фундаментов | ВЛ | нд | С | 2023 | 15 | Трехполюсный разъединитель | Приказ АО "Россети Янтарь" | от 13.01.2023 №5 | Калининградская обл. | 1 | 2 | 1 ед. | И10-06-1 | 60 | 1.04 | 124.8 | Изменение плановых параметров обусловлено включением полного объема работ по данному проекту. В утвержденной ИПР была запланирована только разработка ПСД.
1.1.2.2.1 | Реконструкция ВЛ 0,4 кВ от ТП 59-12 (инв. № 5114769) с заменой провода ВЛ 0,4 кВ протяженностью около 2810 м, демонтаж провода протяженностью около 1485 м с разукрупнением сетей и строительством дополнительной СТП-1 15/0,4 кВ с трансформатором мощностью 63 кВА, ВЛ 15 кВ от ВЛ 15-59 (инв. № 5114670) протяженностью 1100 м, ВЛ 0,4 кВ от ТП-новая №1 протяженностью 20 м, строительством дополнительной СТП-2 15/0,4 кВ с трансформатором мощностью 63 кВА, ВЛ 15 кВ от ВЛ 15-59 (инв. № 5114670) протяженностью 60 м, ВЛ 0,4 кВ от ТП-новая №2 протяженностью 20 м, в п. Рожково Гурьевского района | L_3025 | УНЦ опор ВЛ 0,4-750 кВ | ВЛ | нд | С | 2023 | 15 | одноцепная, все типы опор за исключением многогранных | Приказ АО "Россети Янтарь" | от 13.01.2023 №5 | Калининградская обл. | 1 | 1.172 | 1 км | Л3-02-1 | 699 | 1.05 | 860.1894 | Изменение плановых параметров обусловлено включением полного объема работ по данному проекту. В утвержденной ИПР была запланирована только разработка ПСД.
1.1.2.2.1 | Реконструкция ВЛ 0,4 кВ от ТП 59-12 (инв. № 5114769) с заменой провода ВЛ 0,4 кВ протяженностью около 2810 м, демонтаж провода протяженностью около 1485 м с разукрупнением сетей и строительством дополнительной СТП-1 15/0,4 кВ с трансформатором мощностью 63 кВА, ВЛ 15 кВ от ВЛ 15-59 (инв. № 5114670) протяженностью 1100 м, ВЛ 0,4 кВ от ТП-новая №1 протяженностью 20 м, строительством дополнительной СТП-2 15/0,4 кВ с трансформатором мощностью 63 кВА, ВЛ 15 кВ от ВЛ 15-59 (инв. № 5114670) протяженностью 60 м, ВЛ 0,4 кВ от ТП-новая №2 протяженностью 20 м, в п. Рожково Гурьевского района | L_3025 | УНЦ проводаСИП ВЛ 0,4-35кВ | ВЛ | нд | С | 2023 | 15 | СИП-3, 50мм2 / -мм2 | Приказ АО "Россети Янтарь" | от 13.01.2023 №5 | Калининградская обл. | 1 | 3.516 | 1 км | Л7-03-3 | 400 | 1.05 | 1476.72 | Изменение плановых параметров обусловлено включением полного объема работ по данному проекту. В утвержденной ИПР была запланирована только разработка ПСД.
1.1.2.2.1 | Реконструкция ВЛ 0,4 кВ от ТП 59-12 (инв. № 5114769) с заменой провода ВЛ 0,4 кВ протяженностью около 2810 м, демонтаж провода протяженностью около 1485 м с разукрупнением сетей и строительством дополнительной СТП-1 15/0,4 кВ с трансформатором мощностью 63 кВА, ВЛ 15 кВ от ВЛ 15-59 (инв. № 5114670) протяженностью 1100 м, ВЛ 0,4 кВ от ТП-новая №1 протяженностью 20 м, строительством дополнительной СТП-2 15/0,4 кВ с трансформатором мощностью 63 кВА, ВЛ 15 кВ от ВЛ 15-59 (инв. № 5114670) протяженностью 60 м, ВЛ 0,4 кВ от ТП-новая №2 протяженностью 20 м, в п. Рожково Гурьевского района | L_3025 | УНЦ ВЛ 0,4-750 кВ на строительно-монтажные работы без опор и провода | ВЛ | нд | С | 2023 | 0.4 | одноцепная, все типы опор за исключением многогранных | Приказ АО "Россети Янтарь" | от 13.01.2023 №5 | Калининградская обл. | 1 | 0.525 | 1 км | Л1-01-1 | 499 | 1.77 | 463.6958 | Изменение плановых параметров обусловлено включением полного объема работ по данному проекту. В утвержденной ИПР была запланирована только разработка ПСД.
1.1.2.2.1 | Реконструкция ВЛ 0,4 кВ от ТП 59-12 (инв. № 5114769) с заменой провода ВЛ 0,4 кВ протяженностью около 2810 м, демонтаж провода протяженностью около 1485 м с разукрупнением сетей и строительством дополнительной СТП-1 15/0,4 кВ с трансформатором мощностью 63 кВА, ВЛ 15 кВ от ВЛ 15-59 (инв. № 5114670) протяженностью 1100 м, ВЛ 0,4 кВ от ТП-новая №1 протяженностью 20 м, строительством дополнительной СТП-2 15/0,4 кВ с трансформатором мощностью 63 кВА, ВЛ 15 кВ от ВЛ 15-59 (инв. № 5114670) протяженностью 60 м, ВЛ 0,4 кВ от ТП-новая №2 протяженностью 20 м, в п. Рожково Гурьевского района | L_3025 | УНЦ опор ВЛ 0,4-750 кВ | ВЛ | нд | С | 2023 | 0.4 | одноцепная, все типы опор за исключением многогранных | Приказ АО "Россети Янтарь" | от 13.01.2023 №5 | Калининградская обл. | 1 | 0.525 | 1 км | Л3-01-1 | 517 | 1.05 | 284.9963 | Изменение плановых параметров обусловлено включением полного объема работ по данному проекту. В утвержденной ИПР была запланирована только разработка ПСД.
1.1.2.2.1 | Реконструкция ВЛ 0,4 кВ от ТП 59-12 (инв. № 5114769) с заменой провода ВЛ 0,4 кВ протяженностью около 2810 м, демонтаж провода протяженностью около 1485 м с разукрупнением сетей и строительством дополнительной СТП-1 15/0,4 кВ с трансформатором мощностью 63 кВА, ВЛ 15 кВ от ВЛ 15-59 (инв. № 5114670) протяженностью 1100 м, ВЛ 0,4 кВ от ТП-новая №1 протяженностью 20 м, строительством дополнительной СТП-2 15/0,4 кВ с трансформатором мощностью 63 кВА, ВЛ 15 кВ от ВЛ 15-59 (инв. № 5114670) протяженностью 60 м, ВЛ 0,4 кВ от ТП-новая №2 протяженностью 20 м, в п. Рожково Гурьевского района | L_3025 | УНЦ проводаСИП ВЛ 0,4-35кВ | ВЛ | нд | С | 2023 | 0.4 | СИП-4, 35мм2 / -мм2 | Приказ АО "Россети Янтарь" | от 13.01.2023 №5 | Калининградская обл. | 1 | 0.058 | 1 км | Л7-36-4 | 185 | 1.05 | 11.2665 | Изменение плановых параметров обусловлено включением полного объема работ по данному проекту. В утвержденной ИПР была запланирована только разработка ПСД.
1.1.2.2.1 | Реконструкция ВЛ 0,4 кВ от ТП 59-12 (инв. № 5114769) с заменой провода ВЛ 0,4 кВ протяженностью около 2810 м, демонтаж провода протяженностью около 1485 м с разукрупнением сетей и строительством дополнительной СТП-1 15/0,4 кВ с трансформатором мощностью 63 кВА, ВЛ 15 кВ от ВЛ 15-59 (инв. № 5114670) протяженностью 1100 м, ВЛ 0,4 кВ от ТП-новая №1 протяженностью 20 м, строительством дополнительной СТП-2 15/0,4 кВ с трансформатором мощностью 63 кВА, ВЛ 15 кВ от ВЛ 15-59 (инв. № 5114670) протяженностью 60 м, ВЛ 0,4 кВ от ТП-новая №2 протяженностью 20 м, в п. Рожково Гурьевского района | L_3025 | УНЦ проводаСИП ВЛ 0,4-35кВ | ВЛ | нд | С | 2023 | 0.4 | СИП-4, 70мм2 / -мм2 | Приказ АО "Россети Янтарь" | от 13.01.2023 №5 | Калининградская обл. | 1 | 0.467 | 1 км | Л7-38-4 | 262 | 1.05 | 128.4717 | Изменение плановых параметров обусловлено включением полного объема работ по данному проекту. В утвержденной ИПР была запланирована только разработка ПСД.
1.1.2.2.1 | Реконструкция ВЛ 0,4 кВ от ТП 59-12 (инв. № 5114769) с заменой провода ВЛ 0,4 кВ протяженностью около 2810 м, демонтаж провода протяженностью около 1485 м с разукрупнением сетей и строительством дополнительной СТП-1 15/0,4 кВ с трансформатором мощностью 63 кВА, ВЛ 15 кВ от ВЛ 15-59 (инв. № 5114670) протяженностью 1100 м, ВЛ 0,4 кВ от ТП-новая №1 протяженностью 20 м, строительством дополнительной СТП-2 15/0,4 кВ с трансформатором мощностью 63 кВА, ВЛ 15 кВ от ВЛ 15-59 (инв. № 5114670) протяженностью 60 м, ВЛ 0,4 кВ от ТП-новая №2 протяженностью 20 м, в п. Рожково Гурьевского района | L_3025 | Затраты на проектно-изыскательские работы по ВЛ | ВЛ | нд | С | 2023 | 15 | Протяженность до 2 км | Приказ АО "Россети Янтарь" | от 13.01.2023 №5 | Калининградская обл. | 1 | 1 | 1 ед. | П3-02 | 561 | 1 | 561 | Изменение плановых параметров обусловлено включением полного объема работ по данному проекту. В утвержденной ИПР была запланирована только разработка ПСД.
1.1.2.2.1 | Реконструкция ВЛ 0,4 кВ от ТП 59-12 (инв. № 5114769) с заменой провода ВЛ 0,4 кВ протяженностью около 2810 м, демонтаж провода протяженностью около 1485 м с разукрупнением сетей и строительством дополнительной СТП-1 15/0,4 кВ с трансформатором мощностью 63 кВА, ВЛ 15 кВ от ВЛ 15-59 (инв. № 5114670) протяженностью 1100 м, ВЛ 0,4 кВ от ТП-новая №1 протяженностью 20 м, строительством дополнительной СТП-2 15/0,4 кВ с трансформатором мощностью 63 кВА, ВЛ 15 кВ от ВЛ 15-59 (инв. № 5114670) протяженностью 60 м, ВЛ 0,4 кВ от ТП-новая №2 протяженностью 20 м, в п. Рожково Гурьевского района | L_3025 | УНЦ опор ВЛ 0,4-750 кВ | ВЛ | нд | С | 2023 | 0.4 | одноцепная, все типы опор за исключением многогранных | Приказ АО "Россети Янтарь" | от 13.01.2023 №5 | Калининградская обл. | 1 | 1.945 | 1 км | Л3-01-1 | 517 | 1.05 | 1055.8433 | Изменение плановых параметров обусловлено включением полного объема работ по данному проекту. В утвержденной ИПР была запланирована только разработка ПСД.
1.1.2.2.1 | Реконструкция ВЛ 0,4 кВ от ТП 59-12 (инв. № 5114769) с заменой провода ВЛ 0,4 кВ протяженностью около 2810 м, демонтаж провода протяженностью около 1485 м с разукрупнением сетей и строительством дополнительной СТП-1 15/0,4 кВ с трансформатором мощностью 63 кВА, ВЛ 15 кВ от ВЛ 15-59 (инв. № 5114670) протяженностью 1100 м, ВЛ 0,4 кВ от ТП-новая №1 протяженностью 20 м, строительством дополнительной СТП-2 15/0,4 кВ с трансформатором мощностью 63 кВА, ВЛ 15 кВ от ВЛ 15-59 (инв. № 5114670) протяженностью 60 м, ВЛ 0,4 кВ от ТП-новая №2 протяженностью 20 м, в п. Рожково Гурьевского района | L_3025 | УНЦ проводаСИП ВЛ 0,4-35кВ | ВЛ | нд | С | 2023 | 0.4 | СИП-4, 70мм2 / -мм2 | Приказ АО "Россети Янтарь" | от 13.01.2023 №5 | Калининградская обл. | 1 | 1.898 | 1 км | Л7-38-4 | 262 | 1.05 | 522.1398 | Изменение плановых параметров обусловлено включением полного объема работ по данному проекту. В утвержденной ИПР была запланирована только разработка ПСД.
1.1.2.2.1 | Реконструкция ВЛ 0,4 кВ от ТП 59-12 (инв. № 5114769) с заменой провода ВЛ 0,4 кВ протяженностью около 2810 м, демонтаж провода протяженностью около 1485 м с разукрупнением сетей и строительством дополнительной СТП-1 15/0,4 кВ с трансформатором мощностью 63 кВА, ВЛ 15 кВ от ВЛ 15-59 (инв. № 5114670) протяженностью 1100 м, ВЛ 0,4 кВ от ТП-новая №1 протяженностью 20 м, строительством дополнительной СТП-2 15/0,4 кВ с трансформатором мощностью 63 кВА, ВЛ 15 кВ от ВЛ 15-59 (инв. № 5114670) протяженностью 60 м, ВЛ 0,4 кВ от ТП-новая №2 протяженностью 20 м, в п. Рожково Гурьевского района | L_3025 | УНЦ проводаСИП ВЛ 0,4-35кВ | ВЛ | нд | С | 2023 | 0.4 | СИП-4, 25мм2 / -мм2 | Приказ АО "Россети Янтарь" | от 13.01.2023 №5 | Калининградская обл. | 1 | 0.047 | 1 км | Л7-12-4 | 128 | 1.05 | 6.3168 | Изменение плановых параметров обусловлено включением полного объема работ по данному проекту. В утвержденной ИПР была запланирована только разработка ПСД.
1.1.2.2.1 | Реконструкция ВЛ 0,4 кВ от ТП 59-12 (инв. № 5114769) с заменой провода ВЛ 0,4 кВ протяженностью около 2810 м, демонтаж провода протяженностью около 1485 м с разукрупнением сетей и строительством дополнительной СТП-1 15/0,4 кВ с трансформатором мощностью 63 кВА, ВЛ 15 кВ от ВЛ 15-59 (инв. № 5114670) протяженностью 1100 м, ВЛ 0,4 кВ от ТП-новая №1 протяженностью 20 м, строительством дополнительной СТП-2 15/0,4 кВ с трансформатором мощностью 63 кВА, ВЛ 15 кВ от ВЛ 15-59 (инв. № 5114670) протяженностью 60 м, ВЛ 0,4 кВ от ТП-новая №2 протяженностью 20 м, в п. Рожково Гурьевского района | L_3025 | Затраты на проектно-изыскательские работы для отдельных элементов электрических сетей | ВЛ | нд | С | 2023 | 0.4 | нд | Приказ АО "Россети Янтарь" | от 13.01.2023 №5 | Калининградская обл. | 1 | 1 | 1 объект | П6-06 | 300 | 1 | 300 | Изменение плановых параметров обусловлено включением полного объема работ по данному проекту. В утвержденной ИПР была запланирована только разработка ПСД.
1.1.2.2.1 | Реконструкция ВЛ 0,4 кВ от ТП 59-12 (инв. № 5114769) с заменой провода ВЛ 0,4 кВ протяженностью около 2810 м, демонтаж провода протяженностью около 1485 м с разукрупнением сетей и строительством дополнительной СТП-1 15/0,4 кВ с трансформатором мощностью 63 кВА, ВЛ 15 кВ от ВЛ 15-59 (инв. № 5114670) протяженностью 1100 м, ВЛ 0,4 кВ от ТП-новая №1 протяженностью 20 м, строительством дополнительной СТП-2 15/0,4 кВ с трансформатором мощностью 63 кВА, ВЛ 15 кВ от ВЛ 15-59 (инв. № 5114670) протяженностью 60 м, ВЛ 0,4 кВ от ТП-новая №2 протяженностью 20 м, в п. Рожково Гурьевского района | L_3025 | Итого объем финансовых потребностей, тыс рублей (без НДС) | [15 empty] | 8720.1647
1.1.2.2.1 | Реконструкция ВЛ 15 кВ № 15-53 (инв.№ 5114669) с заменой неизолированного провода на СИП-3х70 протяженностью 5,964 км с заменой ж/б опор со сроком эксплуатации более 30 лет, реконструкция КЛ 15 кВ № 15-53 (инв.№ 5114669) с заменой кабеля на кабель большего сечения протяженностью 0,984 км в Гурьевском районе | H_16-0142 | УНЦ опор ВЛ 0,4-750 кВ | ВЛ | нд | С | 2023 | 15 | одноцепная, все типы опор за исключением многогранных | Приказ АО "Россети Янтарь" | от 16.06.2022 №64 | Калининградская обл. | 1 | 5.964 | 1 км | Л3-02-1 | 699 | 1.05 | 4377.2778 | Срок реализации проекта перенесен с 2022 на 2023 год из-за невыполнения плана 2022 года обусловленого нарушением подрядчиком сроков выполнения работ (до 01.12.2022) по договору на СМР от 06.10.2022 - ведется претензионная работа. Плановые параметры без изменений по отношению к утвержденной ИПР.
1.1.2.2.1 | Реконструкция ВЛ 15 кВ № 15-53 (инв.№ 5114669) с заменой неизолированного провода на СИП-3х70 протяженностью 5,964 км с заменой ж/б опор со сроком эксплуатации более 30 лет, реконструкция КЛ 15 кВ № 15-53 (инв.№ 5114669) с заменой кабеля на кабель большего сечения протяженностью 0,984 км в Гурьевском районе | H_16-0142 | УНЦ провода СИП ВЛ 0,4-35 кВ | ВЛ | нд | С | 2023 | 15 | СИП-3, фазный провод-1, 70мм2 | Приказ АО "Россети Янтарь" | от 16.06.2022 №64 | Калининградская обл. | 1 | 17.892 | 1 км | Л7-04-3 | 413 | 1.05 | 7758.8658 | Срок реализации проекта перенесен с 2022 на 2023 год из-за невыполнения плана 2022 года обусловленого нарушением подрядчиком сроков выполнения работ (до 01.12.2022) по договору на СМР от 06.10.2022 - ведется претензионная работа. Плановые параметры без изменений по отношению к утвержденной ИПР.
1.1.2.2.1 | Реконструкция ВЛ 15 кВ № 15-53 (инв.№ 5114669) с заменой неизолированного провода на СИП-3х70 протяженностью 5,964 км с заменой ж/б опор со сроком эксплуатации более 30 лет, реконструкция КЛ 15 кВ № 15-53 (инв.№ 5114669) с заменой кабеля на кабель большего сечения протяженностью 0,984 км в Гурьевском районе | H_16-0142 | Затраты на проектно-изыскательские работы для отдельных элементов электрических сетей | ВЛ | нд | С | 2023 | 15 | нд | Приказ АО "Россети Янтарь" | от 16.06.2022 №64 | Калининградская обл. | 1 | 1 | 1 объект | П6-08 | 1500 | 1 | 1500 | Срок реализации проекта перенесен с 2022 на 2023 год из-за невыполнения плана 2022 года обусловленого нарушением подрядчиком сроков выполнения работ (до 01.12.2022) по договору на СМР от 06.10.2022 - ведется претензионная работа. Плановые параметры без изменений по отношению к утвержденной ИПР.
1.1.2.2.1 | Реконструкция ВЛ 15 кВ № 15-53 (инв.№ 5114669) с заменой неизолированного провода на СИП-3х70 протяженностью 5,964 км с заменой ж/б опор со сроком эксплуатации более 30 лет, реконструкция КЛ 15 кВ № 15-53 (инв.№ 5114669) с заменой кабеля на кабель большего сечения протяженностью 0,984 км в Гурьевском районе | H_16-0142 | УНЦ КЛ 6-500 кВ (с алюминиевой жилой) | КЛ | нд | С | 2023 | 15 | 95 мм2 | Приказ АО "Россети Янтарь" | от 16.06.2022 №64 | Калининградская обл. | 1 | 0.984 | 1 км | К1-04-2 | 2037 | 1.11 | 2224.8929 | Срок реализации проекта перенесен с 2022 на 2023 год из-за невыполнения плана 2022 года обусловленого нарушением подрядчиком сроков выполнения работ (до 01.12.2022) по договору на СМР от 06.10.2022 - ведется претензионная работа. Плановые параметры без изменений по отношению к утвержденной ИПР.
1.1.2.2.1 | Реконструкция ВЛ 15 кВ № 15-53 (инв.№ 5114669) с заменой неизолированного провода на СИП-3х70 протяженностью 5,964 км с заменой ж/б опор со сроком эксплуатации более 30 лет, реконструкция КЛ 15 кВ № 15-53 (инв.№ 5114669) с заменой кабеля на кабель большего сечения протяженностью 0,984 км в Гурьевском районе | H_16-0142 | УНЦ на устройство траншеи КЛ и восстановление благоустройства по трассе | КЛ | нд | С | 2023 | 15 | одна цепь КЛ благоустройство по трассе без учета восстановления газонов | Приказ АО "Россети Янтарь" | от 16.06.2022 №64 | Калининградская обл. | 1 | 0.984 | 1 км по трассе | Б2-02-1 | 1428 | 1 | 1405.152 | Срок реализации проекта перенесен с 2022 на 2023 год из-за невыполнения плана 2022 года обусловленого нарушением подрядчиком сроков выполнения работ (до 01.12.2022) по договору на СМР от 06.10.2022 - ведется претензионная работа. Плановые параметры без изменений по отношению к утвержденной ИПР.
1.1.2.2.1 | Реконструкция ВЛ 15 кВ № 15-53 (инв.№ 5114669) с заменой неизолированного провода на СИП-3х70 протяженностью 5,964 км с заменой ж/б опор со сроком эксплуатации более 30 лет, реконструкция КЛ 15 кВ № 15-53 (инв.№ 5114669) с заменой кабеля на кабель большего сечения протяженностью 0,984 км в Гурьевском районе | H_16-0142 | Затраты на проектно-изыскательские работы по КЛ | ВЛ | нд | С | 2023 | 15 | нд | Приказ АО "Россети Янтарь" | от 16.06.2022 №64 | Калининградская обл. | 1 | 1 | 1 км по трассе | П5-01 | 611 | 1 | 611 | Срок реализации проекта перенесен с 2022 на 2023 год из-за невыполнения плана 2022 года обусловленого нарушением подрядчиком сроков выполнения работ (до 01.12.2022) по договору на СМР от 06.10.2022 - ведется претензионная работа. Плановые параметры без изменений по отношению к утвержденной ИПР.
1.1.2.2.1 | Реконструкция ВЛ 15 кВ № 15-53 (инв.№ 5114669) с заменой неизолированного провода на СИП-3х70 протяженностью 5,964 км с заменой ж/б опор со сроком эксплуатации более 30 лет, реконструкция КЛ 15 кВ № 15-53 (инв.№ 5114669) с заменой кабеля на кабель большего сечения протяженностью 0,984 км в Гурьевском районе | H_16-0142 | Итого объем финансовых потребностей, тыс рублей (без НДС) | [15 empty] | 17877.1885
1.1.2.2.1 | Реконструкция ВЛ 15 кВ № 15-71 (инв. № 5115434) с заменой неизолированного провода на СИП-3 протяженностью 1,814 км в Мамоновском ГО | H_16-0451 | УНЦ опор ВЛ 0,4-750 кВ | ВЛ | нд | С | 2023 | 15 | одноцепная, все типы опор за исключением многогранных | Приказ АО "Россети Янтарь" | от 16.06.2022 № 66 | Калининградская обл. | 1 | 1.814 | 1 км | Л3-02-1 | 699 | 1.05 | 1331.3853 | Срок реализации проекта перенесен с 2022 на 2023 год из-за невыполнения плана 2022 года по причине неоднократно неудавшихся ТЗП (несоответствие заявок участников,отсутствие заявок участников), в настоящее время проводится повторно конкурентная процедура со сроком исполнения 30.05.2023. Плановые параметры без изменений по отношению к утвержденной ИПР.
1.1.2.2.1 | Реконструкция ВЛ 15 кВ № 15-71 (инв. № 5115434) с заменой неизолированного провода на СИП-3 протяженностью 1,814 км в Мамоновском ГО | H_16-0451 | УНЦ провода СИП ВЛ 0,4-35 кВ | ВЛ | нд | С | 2023 | 15 | СИП-3, фазный провод-1, 70мм2 | Приказ АО "Россети Янтарь" | от 16.06.2022 № 66 | Калининградская обл. | 1 | 4.086 | 1 км | Л7-04-3 | 413 | 1.05 | 1771.8939 | Срок реализации проекта перенесен с 2022 на 2023 год из-за невыполнения плана 2022 года по причине неоднократно неудавшихся ТЗП (несоответствие заявок участников,отсутствие заявок участников), в настоящее время проводится повторно конкурентная процедура со сроком исполнения 30.05.2023. Плановые параметры без изменений по отношению к утвержденной ИПР.
1.1.2.2.1 | Реконструкция ВЛ 15 кВ № 15-71 (инв. № 5115434) с заменой неизолированного провода на СИП-3 протяженностью 1,814 км в Мамоновском ГО | H_16-0451 | УНЦ провода СИП ВЛ 0,4-35 кВ | ВЛ | нд | С | 2023 | 15 | СИП-3, фазный провод-1, 50мм2 | Приказ АО "Россети Янтарь" | от 16.06.2022 № 66 | Калининградская обл. | 1 | 1.356 | 1 км | Л7-03-3 | 400 | 1.05 | 569.52 | Срок реализации проекта перенесен с 2022 на 2023 год из-за невыполнения плана 2022 года по причине неоднократно неудавшихся ТЗП (несоответствие заявок участников,отсутствие заявок участников), в настоящее время проводится повторно конкурентная процедура со сроком исполнения 30.05.2023. Плановые параметры без изменений по отношению к утвержденной ИПР.
1.1.2.2.1 | Реконструкция ВЛ 15 кВ № 15-71 (инв. № 5115434) с заменой неизолированного провода на СИП-3 протяженностью 1,814 км в Мамоновском ГО | H_16-0451 | Затраты на проектно-изыскательские работы для отдельных элементов электрических сетей | ВЛ | нд | С | 2023 | 15 | нд | Приказ АО "Россети Янтарь" | от 16.06.2022 № 66 | Калининградская обл. | 1 | 1 | 1 объект | П6-06 | 300 | 1 | 300 | Срок реализации проекта перенесен с 2022 на 2023 год из-за невыполнения плана 2022 года по причине неоднократно неудавшихся ТЗП (несоответствие заявок участников,отсутствие заявок участников), в настоящее время проводится повторно конкурентная процедура со сроком исполнения 30.05.2023. Плановые параметры без изменений по отношению к утвержденной ИПР.
1.1.2.2.1 | Реконструкция ВЛ 15 кВ № 15-71 (инв. № 5115434) с заменой неизолированного провода на СИП-3 протяженностью 1,814 км в Мамоновском ГО | H_16-0451 | Итого объем финансовых потребностей, тыс рублей (без НДС) | [15 empty] | 3972.7992
1.1.2.2.1 | Реконструкция ВЛ 15 кВ № 15-48 (инв.№ 5114665) с заменой неизолированного провода на СИП-3х70 протяженностью 7,99 км с заменой ж/б опор со сроком эксплуатации более 40 лет в Зеленоградском и Гурьевском районах | H_16-0394 | УНЦ опор ВЛ 0,4-750 кВ | ВЛ | нд | С | 2023 | 15 | одноцепная, все типы опор за исключением многогранных | Приказ АО "Россети Янтарь" | от 16.06.2022 № 68 | Калининградская обл. | 1 | 7.985 | 1 км | Л3-02-1 | 699 | 1.05 | 5860.5908 | Срок реализации проекта перенесен с 2022 на 2023 год из-за невыполнения плана 2022 года обусловленого нарушением подрядчиком сроков выполнения работ (до 15.12.2022) по договору на СМР от 23.08.2022. Плановые параметры без изменений по отношению к утвержденной ИПР.
1.1.2.2.1 | Реконструкция ВЛ 15 кВ № 15-48 (инв.№ 5114665) с заменой неизолированного провода на СИП-3х70 протяженностью 7,99 км с заменой ж/б опор со сроком эксплуатации более 40 лет в Зеленоградском и Гурьевском районах | H_16-0394 | УНЦ провода СИП ВЛ 0,4-35 кВ | ВЛ | нд | С | 2023 | 15 | СИП-3, фазный провод-1, 70мм2 | Приказ АО "Россети Янтарь" | от 16.06.2022 № 68 | Калининградская обл. | 1 | 23.955 | 1 км | Л7-04-3 | 413 | 1.05 | 10388.0858 | Срок реализации проекта перенесен с 2022 на 2023 год из-за невыполнения плана 2022 года обусловленого нарушением подрядчиком сроков выполнения работ (до 15.12.2022) по договору на СМР от 23.08.2022. Плановые параметры без изменений по отношению к утвержденной ИПР.
1.1.2.2.1 | Реконструкция ВЛ 15 кВ № 15-48 (инв.№ 5114665) с заменой неизолированного провода на СИП-3х70 протяженностью 7,99 км с заменой ж/б опор со сроком эксплуатации более 40 лет в Зеленоградском и Гурьевском районах | H_16-0394 | Затраты на проектно-изыскательские работы для отдельных элементов электрических сетей | ВЛ | нд | С | 2023 | 15 | нд | Приказ АО "Россети Янтарь" | от 16.06.2022 № 68 | Калининградская обл. | 1 | 1 | 1 объект | П6-08 | 1500 | 1 | 1500 | Срок реализации проекта перенесен с 2022 на 2023 год из-за невыполнения плана 2022 года обусловленого нарушением подрядчиком сроков выполнения работ (до 15.12.2022) по договору на СМР от 23.08.2022. Плановые параметры без изменений по отношению к утвержденной ИПР.
1.1.2.2.1 | Реконструкция ВЛ 15 кВ № 15-48 (инв.№ 5114665) с заменой неизолированного провода на СИП-3х70 протяженностью 7,99 км с заменой ж/б опор со сроком эксплуатации более 40 лет в Зеленоградском и Гурьевском районах | H_16-0394 | Итого объем финансовых потребностей, тыс рублей (без НДС) | [15 empty] | 17748.6765
1.1.2.2.1 | Реконструкция ВЛ 15 кВ № 15-50 (инв.№ 5113981) с заменой неизолированного провода на СИП-3х70 протяженностью 7,06 км с заменой ж/б опор со сроком эксплуатации более 60 лет в Зеленоградском районе | H_16-0403 | УНЦ опор ВЛ 0,4-750 кВ | ВЛ | нд | С | 2023 | 15 | одноцепная, все типы опор за исключением многогранных | Приказ АО "Россети Янтарь" | от 16.06.2022 № 71 | Калининградская обл. | 1 | 7.063 | 1 км | Л3-02-1 | 699 | 1.05 | 5183.8889 | Срок реализации проекта перенесен с 2022 на 2023 год из-за невыполнения плана 2022 года обусловленого нарушением подрядчиком сроков выполнения работ (до 15.12.2022) по договору на СМР от 23.08.2022. Плановые параметры без изменений по отношению к утвержденной ИПР.
1.1.2.2.1 | Реконструкция ВЛ 15 кВ № 15-50 (инв.№ 5113981) с заменой неизолированного провода на СИП-3х70 протяженностью 7,06 км с заменой ж/б опор со сроком эксплуатации более 60 лет в Зеленоградском районе | H_16-0403 | УНЦ провода СИП ВЛ 0,4-35 кВ | ВЛ | нд | С | 2023 | 15 | СИП-3, фазный провод-1, 70мм2 | Приказ АО "Россети Янтарь" | от 16.06.2022 № 71 | Калининградская обл. | 1 | 21.189 | 1 км | Л7-04-3 | 413 | 1.05 | 9188.6099 | Срок реализации проекта перенесен с 2022 на 2023 год из-за невыполнения плана 2022 года обусловленого нарушением подрядчиком сроков выполнения работ (до 15.12.2022) по договору на СМР от 23.08.2022. Плановые параметры без изменений по отношению к утвержденной ИПР.
1.1.2.2.1 | Реконструкция ВЛ 15 кВ № 15-50 (инв.№ 5113981) с заменой неизолированного провода на СИП-3х70 протяженностью 7,06 км с заменой ж/б опор со сроком эксплуатации более 60 лет в Зеленоградском районе | H_16-0403 | Затраты на проектно-изыскательские работы для отдельных элементов электрических сетей | ВЛ | нд | С | 2023 | 15 | нд | Приказ АО "Россети Янтарь" | от 16.06.2022 № 71 | Калининградская обл. | 1 | 1 | 1 объект | П6-08 | 1500 | 1 | 1500 | Срок реализации проекта перенесен с 2022 на 2023 год из-за невыполнения плана 2022 года обусловленого нарушением подрядчиком сроков выполнения работ (до 15.12.2022) по договору на СМР от 23.08.2022. Плановые параметры без изменений по отношению к утвержденной ИПР.
1.1.2.2.1 | Реконструкция ВЛ 15 кВ № 15-50 (инв.№ 5113981) с заменой неизолированного провода на СИП-3х70 протяженностью 7,06 км с заменой ж/б опор со сроком эксплуатации более 60 лет в Зеленоградском районе | H_16-0403 | Итого объем финансовых потребностей, тыс рублей (без НДС) | [15 empty] | 15872.4987
1.1.2.2.1 | Реконструкция ВЛ 0,4 кВ Л-1 от ТП 15/0,4 кВ № 49-08 (инв. №5114078) с заменой провода на ВЛ 0,4 кВ протяженностью 0,32 км, демонтаж участка ВЛ 0,23 кВ протяженностью 2,3 км, с разукрупнением сетей и строительством дополнительной СТП 15/0,4 кВ с трансформатором мощностью 40 кВА, ВЛ 15 кВ от ВЛ 15-49 (инв. № 5113980) протяженностью 2,5 км, ВЛ 0,4 кВ от ТП-новая протяженностью около 0,015 км в п. Звягинцево Зеленоградского района | L_18-0142 | УНЦ КТП мачтового (шкафного, столбового) типа с одним трансформатором 6-20 кВ | ТП | нд | З | 2022 | 15 | 40 кВА | Приказ АО "Россети Янтарь" | от 16.12.2021 № 42 | Калининградская обл. | 1 | 1 | 1 ед. | Э2-03 | 590 | 1.05 | 619.5 | Уменьшение полной стоимости произошло из-за экономии по факту выполненных работ. Увеличение срока реализации обусловлено финансированием в 2023 году кредиторской задолженности за работы выполненные в 2022 году.
1.1.2.2.1 | Реконструкция ВЛ 0,4 кВ Л-1 от ТП 15/0,4 кВ № 49-08 (инв. №5114078) с заменой провода на ВЛ 0,4 кВ протяженностью 0,32 км, демонтаж участка ВЛ 0,23 кВ протяженностью 2,3 км, с разукрупнением сетей и строительством дополнительной СТП 15/0,4 кВ с трансформатором мощностью 40 кВА, ВЛ 15 кВ от ВЛ 15-49 (инв. № 5113980) протяженностью 2,5 км, ВЛ 0,4 кВ от ТП-новая протяженностью около 0,015 км в п. Звягинцево Зеленоградского района | L_18-0142 | Затраты на проектно-изыскательские работы для отдельных элементов электрических сетей | ТП | нд | З | 2022 | 15 | нд | Приказ АО "Россети Янтарь" | от 16.12.2021 № 42 | Калининградская обл. | 1 | 1 | 1 объект | П6-05 | 70 | 1 | 70 | Уменьшение полной стоимости произошло из-за экономии по факту выполненных работ. Увеличение срока реализации обусловлено финансированием в 2023 году кредиторской задолженности за работы выполненные в 2022 году.
1.1.2.2.1 | Реконструкция ВЛ 0,4 кВ Л-1 от ТП 15/0,4 кВ № 49-08 (инв. №5114078) с заменой провода на ВЛ 0,4 кВ протяженностью 0,32 км, демонтаж участка ВЛ 0,23 кВ протяженностью 2,3 км, с разукрупнением сетей и строительством дополнительной СТП 15/0,4 кВ с трансформатором мощностью 40 кВА, ВЛ 15 кВ от ВЛ 15-49 (инв. № 5113980) протяженностью 2,5 км, ВЛ 0,4 кВ от ТП-новая протяженностью около 0,015 км в п. Звягинцево Зеленоградского района | L_18-0142 | УНЦ ВЛ 0,4-750 кВ на строительно-монтажные работы без опор и провода | ВЛ | нд | З | 2022 | 15 | одноцепная, все типы опор за исключением многогранных | Приказ АО "Россети Янтарь" | от 16.12.2021 № 42 | Калининградская обл. | 1 | 2.273 | 1 км | Л1-02-1 | 767 | 1.51 | 2632.5204 | Уменьшение полной стоимости произошло из-за экономии по факту выполненных работ. Увеличение срока реализации обусловлено финансированием в 2023 году кредиторской задолженности за работы выполненные в 2022 году.
1.1.2.2.1 | Реконструкция ВЛ 0,4 кВ Л-1 от ТП 15/0,4 кВ № 49-08 (инв. №5114078) с заменой провода на ВЛ 0,4 кВ протяженностью 0,32 км, демонтаж участка ВЛ 0,23 кВ протяженностью 2,3 км, с разукрупнением сетей и строительством дополнительной СТП 15/0,4 кВ с трансформатором мощностью 40 кВА, ВЛ 15 кВ от ВЛ 15-49 (инв. № 5113980) протяженностью 2,5 км, ВЛ 0,4 кВ от ТП-новая протяженностью около 0,015 км в п. Звягинцево Зеленоградского района | L_18-0142 | УНЦ опор ВЛ 0,4-750 кВ | ВЛ | нд | З | 2022 | 15 | одноцепная, все типы опор за исключением многогранных | Приказ АО "Россети Янтарь" | от 16.12.2021 № 42 | Калининградская обл. | 1 | 2.273 | 1 км | Л3-02-1 | 699 | 1.05 | 1668.2684 | Уменьшение полной стоимости произошло из-за экономии по факту выполненных работ. Увеличение срока реализации обусловлено финансированием в 2023 году кредиторской задолженности за работы выполненные в 2022 году.
1.1.2.2.1 | Реконструкция ВЛ 0,4 кВ Л-1 от ТП 15/0,4 кВ № 49-08 (инв. №5114078) с заменой провода на ВЛ 0,4 кВ протяженностью 0,32 км, демонтаж участка ВЛ 0,23 кВ протяженностью 2,3 км, с разукрупнением сетей и строительством дополнительной СТП 15/0,4 кВ с трансформатором мощностью 40 кВА, ВЛ 15 кВ от ВЛ 15-49 (инв. № 5113980) протяженностью 2,5 км, ВЛ 0,4 кВ от ТП-новая протяженностью около 0,015 км в п. Звягинцево Зеленоградского района | L_18-0142 | УНЦ провода СИП ВЛ 0,4-35 кВ | ВЛ | нд | З | 2022 | 15 | СИП-3, фазный провод-1, 70мм2 | Приказ АО "Россети Янтарь" | от 16.12.2021 № 42 | Калининградская обл. | 1 | 6.819 | 1 км | Л7-04-3 | 413 | 1.05 | 2957.0594 | Уменьшение полной стоимости произошло из-за экономии по факту выполненных работ. Увеличение срока реализации обусловлено финансированием в 2023 году кредиторской задолженности за работы выполненные в 2022 году.
1.1.2.2.1 | Реконструкция ВЛ 0,4 кВ Л-1 от ТП 15/0,4 кВ № 49-08 (инв. №5114078) с заменой провода на ВЛ 0,4 кВ протяженностью 0,32 км, демонтаж участка ВЛ 0,23 кВ протяженностью 2,3 км, с разукрупнением сетей и строительством дополнительной СТП 15/0,4 кВ с трансформатором мощностью 40 кВА, ВЛ 15 кВ от ВЛ 15-49 (инв. № 5113980) протяженностью 2,5 км, ВЛ 0,4 кВ от ТП-новая протяженностью около 0,015 км в п. Звягинцево Зеленоградского района | L_18-0142 | УНЦ опор ВЛ 0,4-750 кВ | ВЛ | нд | З | 2022 | 0.4 | одноцепная, все типы опор за исключением многогранных | Приказ АО "Россети Янтарь" | от 16.12.2021 № 42 | Калининградская обл. | 1 | 0.347 | 1 км | Л3-01-1 | 517 | 1.05 | 188.3689 | Уменьшение полной стоимости произошло из-за экономии по факту выполненных работ. Увеличение срока реализации обусловлено финансированием в 2023 году кредиторской задолженности за работы выполненные в 2022 году.
1.1.2.2.1 | Реконструкция ВЛ 0,4 кВ Л-1 от ТП 15/0,4 кВ № 49-08 (инв. №5114078) с заменой провода на ВЛ 0,4 кВ протяженностью 0,32 км, демонтаж участка ВЛ 0,23 кВ протяженностью 2,3 км, с разукрупнением сетей и строительством дополнительной СТП 15/0,4 кВ с трансформатором мощностью 40 кВА, ВЛ 15 кВ от ВЛ 15-49 (инв. № 5113980) протяженностью 2,5 км, ВЛ 0,4 кВ от ТП-новая протяженностью около 0,015 км в п. Звягинцево Зеленоградского района | L_18-0142 | УНЦ провода СИП ВЛ 0,4-35 кВ | ВЛ | нд | З | 2022 | 0.4 | СИП-4, 70мм2 / -мм2 | Приказ АО "Россети Янтарь" | от 16.12.2021 № 42 | Калининградская обл. | 1 | 0.347 | 1 км | Л7-38-4 | 262 | 1.05 | 95.4597 | Уменьшение полной стоимости произошло из-за экономии по факту выполненных работ. Увеличение срока реализации обусловлено финансированием в 2023 году кредиторской задолженности за работы выполненные в 2022 году.
1.1.2.2.1 | Реконструкция ВЛ 0,4 кВ Л-1 от ТП 15/0,4 кВ № 49-08 (инв. №5114078) с заменой провода на ВЛ 0,4 кВ протяженностью 0,32 км, демонтаж участка ВЛ 0,23 кВ протяженностью 2,3 км, с разукрупнением сетей и строительством дополнительной СТП 15/0,4 кВ с трансформатором мощностью 40 кВА, ВЛ 15 кВ от ВЛ 15-49 (инв. № 5113980) протяженностью 2,5 км, ВЛ 0,4 кВ от ТП-новая протяженностью около 0,015 км в п. Звягинцево Зеленоградского района | L_18-0142 | УНЦэлементов ПС без устройства фундаментов | ТП | нд | З | 2022 | 15 | Однополюсный разъединитель | Приказ АО "Россети Янтарь" | от 16.12.2021 № 42 | Калининградская обл. | 1 | 2 | 1 ед. | И10-05-1 | 60 | 1.04 | 124.8 | Уменьшение полной стоимости произошло из-за экономии по факту выполненных работ. Увеличение срока реализации обусловлено финансированием в 2023 году кредиторской задолженности за работы выполненные в 2022 году.
1.1.2.2.1 | Реконструкция ВЛ 0,4 кВ Л-1 от ТП 15/0,4 кВ № 49-08 (инв. №5114078) с заменой провода на ВЛ 0,4 кВ протяженностью 0,32 км, демонтаж участка ВЛ 0,23 кВ протяженностью 2,3 км, с разукрупнением сетей и строительством дополнительной СТП 15/0,4 кВ с трансформатором мощностью 40 кВА, ВЛ 15 кВ от ВЛ 15-49 (инв. № 5113980) протяженностью 2,5 км, ВЛ 0,4 кВ от ТП-новая протяженностью около 0,015 км в п. Звягинцево Зеленоградского района | L_18-0142 | Затраты на проектно-изыскательские работы по ВЛ | ВЛ | нд | З | 2022 | 15 | Протяженность до 5 км | Приказ АО "Россети Янтарь" | от 16.12.2021 № 42 | Калининградская обл. | 1 | 1 | 1 ед. | П3-03 | 561 | 1 | 561 | Уменьшение полной стоимости произошло из-за экономии по факту выполненных работ. Увеличение срока реализации обусловлено финансированием в 2023 году кредиторской задолженности за работы выполненные в 2022 году.
1.1.2.2.1 | Реконструкция ВЛ 0,4 кВ Л-1 от ТП 15/0,4 кВ № 49-08 (инв. №5114078) с заменой провода на ВЛ 0,4 кВ протяженностью 0,32 км, демонтаж участка ВЛ 0,23 кВ протяженностью 2,3 км, с разукрупнением сетей и строительством дополнительной СТП 15/0,4 кВ с трансформатором мощностью 40 кВА, ВЛ 15 кВ от ВЛ 15-49 (инв. № 5113980) протяженностью 2,5 км, ВЛ 0,4 кВ от ТП-новая протяженностью около 0,015 км в п. Звягинцево Зеленоградского района | L_18-0142 | УНЦ КЛ 6-500 кВ (с алюминиевой жилой) | КЛ | нд | З | 2022 | 15 | 70 мм2 | Приказ АО "Россети Янтарь" | от 16.12.2021 № 42 | Калининградская обл. | 1 | 0.263 | 1 км | К1-03-2 | 1934 | 1.11 | 564.5926 | Уменьшение полной стоимости произошло из-за экономии по факту выполненных работ. Увеличение срока реализации обусловлено финансированием в 2023 году кредиторской задолженности за работы выполненные в 2022 году.
1.1.2.2.1 | Реконструкция ВЛ 0,4 кВ Л-1 от ТП 15/0,4 кВ № 49-08 (инв. №5114078) с заменой провода на ВЛ 0,4 кВ протяженностью 0,32 км, демонтаж участка ВЛ 0,23 кВ протяженностью 2,3 км, с разукрупнением сетей и строительством дополнительной СТП 15/0,4 кВ с трансформатором мощностью 40 кВА, ВЛ 15 кВ от ВЛ 15-49 (инв. № 5113980) протяженностью 2,5 км, ВЛ 0,4 кВ от ТП-новая протяженностью около 0,015 км в п. Звягинцево Зеленоградского района | L_18-0142 | УНЦ на устройство траншеи КЛ и восстановление благоустройства по трассе | КЛ | нд | З | 2022 | 15 | одна цепь КЛ благоустройство по трассе с учетом восстановления газонов | Приказ АО "Россети Янтарь" | от 16.12.2021 № 42 | Калининградская обл. | 1 | 0.263 | 1 км по трассе | Б2-02-3 | 2320 | 1 | 610.16 | Уменьшение полной стоимости произошло из-за экономии по факту выполненных работ. Увеличение срока реализации обусловлено финансированием в 2023 году кредиторской задолженности за работы выполненные в 2022 году.
1.1.2.2.1 | Реконструкция ВЛ 0,4 кВ Л-1 от ТП 15/0,4 кВ № 49-08 (инв. №5114078) с заменой провода на ВЛ 0,4 кВ протяженностью 0,32 км, демонтаж участка ВЛ 0,23 кВ протяженностью 2,3 км, с разукрупнением сетей и строительством дополнительной СТП 15/0,4 кВ с трансформатором мощностью 40 кВА, ВЛ 15 кВ от ВЛ 15-49 (инв. № 5113980) протяженностью 2,5 км, ВЛ 0,4 кВ от ТП-новая протяженностью около 0,015 км в п. Звягинцево Зеленоградского района | L_18-0142 | Затраты на проектно-изыскательские работы по КЛ | КЛ | нд | З | 2022 | 15 | нд | Приказ АО "Россети Янтарь" | от 16.12.2021 № 42 | Калининградская обл. | 1 | 1 | 1 км по трассе | П5-01 | 611 | 1 | 611 | Уменьшение полной стоимости произошло из-за экономии по факту выполненных работ. Увеличение срока реализации обусловлено финансированием в 2023 году кредиторской задолженности за работы выполненные в 2022 году.
1.1.2.2.1 | Реконструкция ВЛ 0,4 кВ Л-1 от ТП 15/0,4 кВ № 49-08 (инв. №5114078) с заменой провода на ВЛ 0,4 кВ протяженностью 0,32 км, демонтаж участка ВЛ 0,23 кВ протяженностью 2,3 км, с разукрупнением сетей и строительством дополнительной СТП 15/0,4 кВ с трансформатором мощностью 40 кВА, ВЛ 15 кВ от ВЛ 15-49 (инв. № 5113980) протяженностью 2,5 км, ВЛ 0,4 кВ от ТП-новая протяженностью около 0,015 км в п. Звягинцево Зеленоградского района | L_18-0142 | Итого объем финансовых потребностей, тыс рублей (без НДС) | [15 empty] | 10702.7294
1.1.2.2.1 | Программа реконструкции сетей 0,23 кВ с переводом на напряжение 0,4 кВ в г. Калининграде (по улицам: Леонова, Чайковского, К. Маркса): реконструкция ЛЭП 0,23 кВ протяженностью 1,493 км (с приростом 0,438 км), дооборудования резервной ячейки в РП-VI вакуумным выключателем 6 кВ и строительством 0,506 км кабельных линий 6 кВ | N_19-1035-1 | УНЦ ячейки выключателя КРУ 6-35 кВ | РП | нд | С | 2024 | 6 | Iном 1000 А, Iоткл 20 кА | Распоряжение АО "Россети Янтарь" | от 17.02.2023 № 461 | Калининградская обл. | 1 | 1 | 1 ячейка | В3-01-1 | 1188 | 1.03 | 1223.64 | Титул включен в целях повышения надежности оказываемых услуг в сфере электроэнергетики.
1.1.2.2.1 | Программа реконструкции сетей 0,23 кВ с переводом на напряжение 0,4 кВ в г. Калининграде (по улицам: Леонова, Чайковского, К. Маркса): реконструкция ЛЭП 0,23 кВ протяженностью 1,493 км (с приростом 0,438 км), дооборудования резервной ячейки в РП-VI вакуумным выключателем 6 кВ и строительством 0,506 км кабельных линий 6 кВ | N_19-1035-1 | Затраты на проектно-изыскательские работы для отдельных элементов электрических сетей | РП | нд | С | 2024 | 6 | нд | Распоряжение АО "Россети Янтарь" | от 17.02.2023 № 461 | Калининградская обл. | 1 | 1 | 1 объект | П6-06 | 300 | 1 | 300 | Титул включен в целях повышения надежности оказываемых услуг в сфере электроэнергетики.
1.1.2.2.1 | Программа реконструкции сетей 0,23 кВ с переводом на напряжение 0,4 кВ в г. Калининграде (по улицам: Леонова, Чайковского, К. Маркса): реконструкция ЛЭП 0,23 кВ протяженностью 1,493 км (с приростом 0,438 км), дооборудования резервной ячейки в РП-VI вакуумным выключателем 6 кВ и строительством 0,506 км кабельных линий 6 кВ | N_19-1035-1 | УНЦ КЛ 6-500 кВ (с алюминиевой жилой) | КЛ | нд | С | 2024 | 6 | 120 мм2, алюминий | Распоряжение АО "Россети Янтарь" | от 17.02.2023 № 461 | Калининградская обл. | 1 | 0.493 | 1 км | К1-05-1 | 2058 | 1.11 | 1126.1993 | Титул включен в целях повышения надежности оказываемых услуг в сфере электроэнергетики.
1.1.2.2.1 | Программа реконструкции сетей 0,23 кВ с переводом на напряжение 0,4 кВ в г. Калининграде (по улицам: Леонова, Чайковского, К. Маркса): реконструкция ЛЭП 0,23 кВ протяженностью 1,493 км (с приростом 0,438 км), дооборудования резервной ячейки в РП-VI вакуумным выключателем 6 кВ и строительством 0,506 км кабельных линий 6 кВ | N_19-1035-1 | УНЦ КЛ 6-500 кВ (с алюминиевой жилой) | КЛ | нд | С | 2024 | 6 | 70 мм2, алюминий | Распоряжение АО "Россети Янтарь" | от 17.02.2023 № 461 | Калининградская обл. | 1 | 0.013 | 1 км | К1-03-1 | 1824 | 1.11 | 26.3203 | Титул включен в целях повышения надежности оказываемых услуг в сфере электроэнергетики.
1.1.2.2.1 | Программа реконструкции сетей 0,23 кВ с переводом на напряжение 0,4 кВ в г. Калининграде (по улицам: Леонова, Чайковского, К. Маркса): реконструкция ЛЭП 0,23 кВ протяженностью 1,493 км (с приростом 0,438 км), дооборудования резервной ячейки в РП-VI вакуумным выключателем 6 кВ и строительством 0,506 км кабельных линий 6 кВ | N_19-1035-1 | УНЦ КЛ 0,4 кВ | КЛ | нд | С | 2024 | 0.4 | 25 мм2, алюминий, 4 жилы | Распоряжение АО "Россети Янтарь" | от 17.02.2023 № 461 | Калининградская обл. | 1 | 0.197 | 1 км | К3-02-1 | 304 | 1.11 | 66.4757 | Титул включен в целях повышения надежности оказываемых услуг в сфере электроэнергетики.
1.1.2.2.1 | Программа реконструкции сетей 0,23 кВ с переводом на напряжение 0,4 кВ в г. Калининграде (по улицам: Леонова, Чайковского, К. Маркса): реконструкция ЛЭП 0,23 кВ протяженностью 1,493 км (с приростом 0,438 км), дооборудования резервной ячейки в РП-VI вакуумным выключателем 6 кВ и строительством 0,506 км кабельных линий 6 кВ | N_19-1035-1 | УНЦ КЛ 0,4 кВ | КЛ | нд | С | 2024 | 0.4 | 35 мм2, алюминий, 4 жилы | Распоряжение АО "Россети Янтарь" | от 17.02.2023 № 461 | Калининградская обл. | 1 | 0.205 | 1 км | К3-03-1 | 340 | 1.11 | 77.367 | Титул включен в целях повышения надежности оказываемых услуг в сфере электроэнергетики.
1.1.2.2.1 | Программа реконструкции сетей 0,23 кВ с переводом на напряжение 0,4 кВ в г. Калининграде (по улицам: Леонова, Чайковского, К. Маркса): реконструкция ЛЭП 0,23 кВ протяженностью 1,493 км (с приростом 0,438 км), дооборудования резервной ячейки в РП-VI вакуумным выключателем 6 кВ и строительством 0,506 км кабельных линий 6 кВ | N_19-1035-1 | УНЦ КЛ 0,4 кВ | КЛ | нд | С | 2024 | 0.4 | 50 мм2, алюминий, 4 жилы | Распоряжение АО "Россети Янтарь" | от 17.02.2023 № 461 | Калининградская обл. | 1 | 0.023 | 1 км | К3-04-1 | 398 | 1.11 | 10.1609 | Титул включен в целях повышения надежности оказываемых услуг в сфере электроэнергетики.
1.1.2.2.1 | Программа реконструкции сетей 0,23 кВ с переводом на напряжение 0,4 кВ в г. Калининграде (по улицам: Леонова, Чайковского, К. Маркса): реконструкция ЛЭП 0,23 кВ протяженностью 1,493 км (с приростом 0,438 км), дооборудования резервной ячейки в РП-VI вакуумным выключателем 6 кВ и строительством 0,506 км кабельных линий 6 кВ | N_19-1035-1 | УНЦ КЛ 0,4 кВ | КЛ | нд | С | 2024 | 0.4 | 75 мм2, алюминий, 4 жилы | Распоряжение АО "Россети Янтарь" | от 17.02.2023 № 461 | Калининградская обл. | 1 | 0.228 | 1 км | К3-05-1 | 448 | 1.11 | 113.3798 | Титул включен в целях повышения надежности оказываемых услуг в сфере электроэнергетики.
1.1.2.2.1 | Программа реконструкции сетей 0,23 кВ с переводом на напряжение 0,4 кВ в г. Калининграде (по улицам: Леонова, Чайковского, К. Маркса): реконструкция ЛЭП 0,23 кВ протяженностью 1,493 км (с приростом 0,438 км), дооборудования резервной ячейки в РП-VI вакуумным выключателем 6 кВ и строительством 0,506 км кабельных линий 6 кВ | N_19-1035-1 | УНЦ КЛ 0,4 кВ | КЛ | нд | С | 2024 | 0.4 | 95 мм2, алюминий, 4 жилы | Распоряжение АО "Россети Янтарь" | от 17.02.2023 № 461 | Калининградская обл. | 1 | 0.271 | 1 км | К3-06-1 | 539 | 1.11 | 162.1366 | Титул включен в целях повышения надежности оказываемых услуг в сфере электроэнергетики.
1.1.2.2.1 | Программа реконструкции сетей 0,23 кВ с переводом на напряжение 0,4 кВ в г. Калининграде (по улицам: Леонова, Чайковского, К. Маркса): реконструкция ЛЭП 0,23 кВ протяженностью 1,493 км (с приростом 0,438 км), дооборудования резервной ячейки в РП-VI вакуумным выключателем 6 кВ и строительством 0,506 км кабельных линий 6 кВ | N_19-1035-1 | УНЦ КЛ 0,4 кВ | КЛ | нд | С | 2024 | 0.4 | 120 мм2, алюминий, 4 жилы | Распоряжение АО "Россети Янтарь" | от 17.02.2023 № 461 | Калининградская обл. | 1 | 0.112 | 1 км | К3-07-1 | 618 | 1.11 | 76.8298 | Титул включен в целях повышения надежности оказываемых услуг в сфере электроэнергетики.
1.1.2.2.1 | Программа реконструкции сетей 0,23 кВ с переводом на напряжение 0,4 кВ в г. Калининграде (по улицам: Леонова, Чайковского, К. Маркса): реконструкция ЛЭП 0,23 кВ протяженностью 1,493 км (с приростом 0,438 км), дооборудования резервной ячейки в РП-VI вакуумным выключателем 6 кВ и строительством 0,506 км кабельных линий 6 кВ | N_19-1035-1 | УНЦ КЛ 0,4 кВ | КЛ | нд | С | 2024 | 0.4 | 150 мм2, алюминий, 4 жилы | Распоряжение АО "Россети Янтарь" | от 17.02.2023 № 461 | Калининградская обл. | 1 | 0.01 | 1 км | К3-08-1 | 722 | 1.11 | 8.0142 | Титул включен в целях повышения надежности оказываемых услуг в сфере электроэнергетики.
1.1.2.2.1 | Программа реконструкции сетей 0,23 кВ с переводом на напряжение 0,4 кВ в г. Калининграде (по улицам: Леонова, Чайковского, К. Маркса): реконструкция ЛЭП 0,23 кВ протяженностью 1,493 км (с приростом 0,438 км), дооборудования резервной ячейки в РП-VI вакуумным выключателем 6 кВ и строительством 0,506 км кабельных линий 6 кВ | N_19-1035-1 | УНЦ КЛ 0,4 кВ | КЛ | нд | С | 2024 | 0.4 | 240 мм2, алюминий, 4 жилы | Распоряжение АО "Россети Янтарь" | от 17.02.2023 № 461 | Калининградская обл. | 1 | 0.442 | 1 км | К3-10-1 | 1116 | 1.11 | 547.5319 | Титул включен в целях повышения надежности оказываемых услуг в сфере электроэнергетики.
1.1.2.2.1 | Программа реконструкции сетей 0,23 кВ с переводом на напряжение 0,4 кВ в г. Калининграде (по улицам: Леонова, Чайковского, К. Маркса): реконструкция ЛЭП 0,23 кВ протяженностью 1,493 км (с приростом 0,438 км), дооборудования резервной ячейки в РП-VI вакуумным выключателем 6 кВ и строительством 0,506 км кабельных линий 6 кВ | N_19-1035-1 | УНЦ КЛ 0,4 кВ | КЛ | нд | С | 2024 | 0.4 | 25 мм2, медь, 4 жилы | Распоряжение АО "Россети Янтарь" | от 17.02.2023 № 461 | Калининградская обл. | 1 | 0.005 | 1 км | К3-02-2 | 826 | 1.11 | 4.5843 | Титул включен в целях повышения надежности оказываемых услуг в сфере электроэнергетики.
1.1.2.2.1 | Программа реконструкции сетей 0,23 кВ с переводом на напряжение 0,4 кВ в г. Калининграде (по улицам: Леонова, Чайковского, К. Маркса): реконструкция ЛЭП 0,23 кВ протяженностью 1,493 км (с приростом 0,438 км), дооборудования резервной ячейки в РП-VI вакуумным выключателем 6 кВ и строительством 0,506 км кабельных линий 6 кВ | N_19-1035-1 | УНЦ на устройство траншеи КЛ и восстановление благоустройства по трассе | КЛ | нд | С | 2024 | 6 | одна цепь КЛ благоустройство по трассе с учетом восстановления газонов | Распоряжение АО "Россети Янтарь" | от 17.02.2023 № 461 | Калининградская обл. | 1 | 0.506 | 1 км по трассе | Б2-02-3 | 2320 | 1 | 1173.92 | Титул включен в целях повышения надежности оказываемых услуг в сфере электроэнергетики.
1.1.2.2.1 | Программа реконструкции сетей 0,23 кВ с переводом на напряжение 0,4 кВ в г. Калининграде (по улицам: Леонова, Чайковского, К. Маркса): реконструкция ЛЭП 0,23 кВ протяженностью 1,493 км (с приростом 0,438 км), дооборудования резервной ячейки в РП-VI вакуумным выключателем 6 кВ и строительством 0,506 км кабельных линий 6 кВ | N_19-1035-1 | УНЦ на устройство траншеи КЛ и восстановление благоустройства по трассе | КЛ | нд | С | 2024 | 0.4 | одна цепь КЛ благоустройство по трассе с учетом восстановления газонов | Распоряжение АО "Россети Янтарь" | от 17.02.2023 № 461 | Калининградская обл. | 1 | 1.27 | 1 км по трассе | Б2-01-3 | 1388 | 1 | 1762.76 | Титул включен в целях повышения надежности оказываемых услуг в сфере электроэнергетики.
1.1.2.2.1 | Программа реконструкции сетей 0,23 кВ с переводом на напряжение 0,4 кВ в г. Калининграде (по улицам: Леонова, Чайковского, К. Маркса): реконструкция ЛЭП 0,23 кВ протяженностью 1,493 км (с приростом 0,438 км), дооборудования резервной ячейки в РП-VI вакуумным выключателем 6 кВ и строительством 0,506 км кабельных линий 6 кВ | N_19-1035-1 | Затраты на проектно-изыскательские работы по КЛ | КЛ | нд | С | 2024 | 6 | нд | Распоряжение АО "Россети Янтарь" | от 17.02.2023 № 461 | Калининградская обл. | 1 | 1.999 | 1 км по трассе | П5-01 | 611 | 1 | 1221.389 | Титул включен в целях повышения надежности оказываемых услуг в сфере электроэнергетики.
1.1.2.2.1 | Программа реконструкции сетей 0,23 кВ с переводом на напряжение 0,4 кВ в г. Калининграде (по улицам: Леонова, Чайковского, К. Маркса): реконструкция ЛЭП 0,23 кВ протяженностью 1,493 км (с приростом 0,438 км), дооборудования резервной ячейки в РП-VI вакуумным выключателем 6 кВ и строительством 0,506 км кабельных линий 6 кВ | N_19-1035-1 | УНЦ выполнения специального перехода кабельной линии методом ГНБ | КЛ | нд | С | 2024 | 6 | Диаметр труб 90-140 мм | Распоряжение АО "Россети Янтарь" | от 17.02.2023 № 461 | Калининградская обл. | 1 | 0.202 | 1 км | Н1-03 | 23088 | 1.11 | 5176.7914 | Титул включен в целях повышения надежности оказываемых услуг в сфере электроэнергетики.
1.1.2.2.1 | Программа реконструкции сетей 0,23 кВ с переводом на напряжение 0,4 кВ в г. Калининграде (по улицам: Леонова, Чайковского, К. Маркса): реконструкция ЛЭП 0,23 кВ протяженностью 1,493 км (с приростом 0,438 км), дооборудования резервной ячейки в РП-VI вакуумным выключателем 6 кВ и строительством 0,506 км кабельных линий 6 кВ | N_19-1035-1 | УНЦ выполнения специального перехода кабельной линии методом ГНБ | КЛ | нд | С | 2024 | 6 | Диаметр труб 90-140 мм | Распоряжение АО "Россети Янтарь" | от 17.02.2023 № 461 | Калининградская обл. | 1 | 0.021 | 1 км | Н1-04 | 23636 | 1.11 | 550.9552 | Титул включен в целях повышения надежности оказываемых услуг в сфере электроэнергетики.
1.1.2.2.1 | Программа реконструкции сетей 0,23 кВ с переводом на напряжение 0,4 кВ в г. Калининграде (по улицам: Леонова, Чайковского, К. Маркса): реконструкция ЛЭП 0,23 кВ протяженностью 1,493 км (с приростом 0,438 км), дооборудования резервной ячейки в РП-VI вакуумным выключателем 6 кВ и строительством 0,506 км кабельных линий 6 кВ | N_19-1035-1 | Затраты на проектно-изыскательские работы для отдельных элементов электрических сетей | КЛ | нд | С | 2024 | 6 | нд | Распоряжение АО "Россети Янтарь" | от 17.02.2023 № 461 | Калининградская обл. | 1 | 1 | 1 объект | П6-06 | 300 | 1 | 300 | Титул включен в целях повышения надежности оказываемых услуг в сфере электроэнергетики.
1.1.2.2.1 | Программа реконструкции сетей 0,23 кВ с переводом на напряжение 0,4 кВ в г. Калининграде (по улицам: Леонова, Чайковского, К. Маркса): реконструкция ЛЭП 0,23 кВ протяженностью 1,493 км (с приростом 0,438 км), дооборудования резервной ячейки в РП-VI вакуумным выключателем 6 кВ и строительством 0,506 км кабельных линий 6 кВ | N_19-1035-1 | Итого объем финансовых потребностей, тыс рублей (без НДС) | [15 empty] | 13928.4554
1.1.2.2.1 | Реконструкция распределительных сетей 6-10 кВ в г. Калининграде с заменой КЛ 6 кВ протяженностью 27,675 км (без прироста), КЛ 10 кВ протяженностью 27,762 км (без прироста) и перевод ВЛ 6-10 кВ общей протяженностью 6,82 км в кабельное исполнение | L_19-1049 | УНЦ на демонтаж ВЛ 0,4 - 750 кВ | ВЛ | нд | С | 2023 | 10 | одна цепь | Распоряжение АО "Россети Янтарь" | от 18.02.2022 №385 | Калининградская обл. | 1 | 6.82 | 1 км | М2-02-1 | 287 | 1.24 | 2427.1016 | Невыполнение плана 2022 года обусловлено перерывом размещения обыкновенных акций АО «Россети Янтарь» в связи с наступлением даты окончания размещения ценных бумаг дополнительного выпуска – 18.04.2022 и регистрацией нового следующего дополнительного выпуска от 24.11.2022, а также необходимостью утверждения актуализированного Плана развития АО «Россети Янтарь» в части уменьшения объемов работ (одобрен 12.12.2022).
1.1.2.2.1 | Реконструкция распределительных сетей 6-10 кВ в г. Калининграде с заменой КЛ 6 кВ протяженностью 27,675 км (без прироста), КЛ 10 кВ протяженностью 27,762 км (без прироста) и перевод ВЛ 6-10 кВ общей протяженностью 6,82 км в кабельное исполнение | L_19-1049 | УНЦ КЛ 6-500 кВ (с алюминиевой жилой) | КЛ | нд | С | 2023 | 10 | 120 мм2 | Распоряжение АО "Россети Янтарь" | от 18.02.2022 №385 | Калининградская обл. | 1 | 34.583 | 1 км | К1-05-2 | 2106 | 1.11 | 80843.2958 | Невыполнение плана 2022 года обусловлено перерывом размещения обыкновенных акций АО «Россети Янтарь» в связи с наступлением даты окончания размещения ценных бумаг дополнительного выпуска – 18.04.2022 и регистрацией нового следующего дополнительного выпуска от 24.11.2022, а также необходимостью утверждения актуализированного Плана развития АО «Россети Янтарь» в части уменьшения объемов работ (одобрен 12.12.2022).
1.1.2.2.1 | Реконструкция распределительных сетей 6-10 кВ в г. Калининграде с заменой КЛ 6 кВ протяженностью 27,675 км (без прироста), КЛ 10 кВ протяженностью 27,762 км (без прироста) и перевод ВЛ 6-10 кВ общей протяженностью 6,82 км в кабельное исполнение | L_19-1049 | УНЦ КЛ 6-500 кВ (с алюминиевой жилой) | КЛ | нд | С | 2023 | 10 | 240 мм2 | Распоряжение АО "Россети Янтарь" | от 18.02.2022 №385 | Калининградская обл. | 1 | 27.674 | 1 км | К1-08-2 | 3055 | 1.11 | 93843.9177 | Невыполнение плана 2022 года обусловлено перерывом размещения обыкновенных акций АО «Россети Янтарь» в связи с наступлением даты окончания размещения ценных бумаг дополнительного выпуска – 18.04.2022 и регистрацией нового следующего дополнительного выпуска от 24.11.2022, а также необходимостью утверждения актуализированного Плана развития АО «Россети Янтарь» в части уменьшения объемов работ (одобрен 12.12.2022).
1.1.2.2.1 | Реконструкция распределительных сетей 6-10 кВ в г. Калининграде с заменой КЛ 6 кВ протяженностью 27,675 км (без прироста), КЛ 10 кВ протяженностью 27,762 км (без прироста) и перевод ВЛ 6-10 кВ общей протяженностью 6,82 км в кабельное исполнение | L_19-1049 | УНЦ на устройство траншеи КЛ и восстановление благоустройства по трассе | КЛ | нд | С | 2023 | 10 | одна цепь КЛ благоустройство по трассе без учета восстановления газонов | Распоряжение АО "Россети Янтарь" | от 18.02.2022 №385 | Калининградская обл. | 1 | 62.257 | 1 км по трассе | Б2-02-1 | 1428 | 1 | 88902.996 | Невыполнение плана 2022 года обусловлено перерывом размещения обыкновенных акций АО «Россети Янтарь» в связи с наступлением даты окончания размещения ценных бумаг дополнительного выпуска – 18.04.2022 и регистрацией нового следующего дополнительного выпуска от 24.11.2022, а также необходимостью утверждения актуализированного Плана развития АО «Россети Янтарь» в части уменьшения объемов работ (одобрен 12.12.2022).
1.1.2.2.1 | Реконструкция распределительных сетей 6-10 кВ в г. Калининграде с заменой КЛ 6 кВ протяженностью 27,675 км (без прироста), КЛ 10 кВ протяженностью 27,762 км (без прироста) и перевод ВЛ 6-10 кВ общей протяженностью 6,82 км в кабельное исполнение | L_19-1049 | УНЦ на восстановление дорожного покрытия при прокладкекабельной линии (для всех субъектов Российской Федерации) | КЛ | нд | С | 2023 | 10 | нд | Распоряжение АО "Россети Янтарь" | от 18.02.2022 №385 | Калининградская обл. | 1 | 49765.6 | 1 м2 | Б4-01 | 1.3 | 1 | 64695.28 | Невыполнение плана 2022 года обусловлено перерывом размещения обыкновенных акций АО «Россети Янтарь» в связи с наступлением даты окончания размещения ценных бумаг дополнительного выпуска – 18.04.2022 и регистрацией нового следующего дополнительного выпуска от 24.11.2022, а также необходимостью утверждения актуализированного Плана развития АО «Россети Янтарь» в части уменьшения объемов работ (одобрен 12.12.2022).
1.1.2.2.1 | Реконструкция распределительных сетей 6-10 кВ в г. Калининграде с заменой КЛ 6 кВ протяженностью 27,675 км (без прироста), КЛ 10 кВ протяженностью 27,762 км (без прироста) и перевод ВЛ 6-10 кВ общей протяженностью 6,82 км в кабельное исполнение | L_19-1049 | Затраты на проектно-изыскательские работы по КЛ | КЛ | нд | С | 2023 | 10 | нд | Распоряжение АО "Россети Янтарь" | от 18.02.2022 №385 | Калининградская обл. | 1 | 62.257 | 1 км по трассе | П5-01 | 611 | 1 | 38039.027 | Невыполнение плана 2022 года обусловлено перерывом размещения обыкновенных акций АО «Россети Янтарь» в связи с наступлением даты окончания размещения ценных бумаг дополнительного выпуска – 18.04.2022 и регистрацией нового следующего дополнительного выпуска от 24.11.2022, а также необходимостью утверждения актуализированного Плана развития АО «Россети Янтарь» в части уменьшения объемов работ (одобрен 12.12.2022).
1.1.2.2.1 | Реконструкция распределительных сетей 6-10 кВ в г. Калининграде с заменой КЛ 6 кВ протяженностью 27,675 км (без прироста), КЛ 10 кВ протяженностью 27,762 км (без прироста) и перевод ВЛ 6-10 кВ общей протяженностью 6,82 км в кабельное исполнение | L_19-1049 | Итого объем финансовых потребностей, тыс рублей (без НДС) | [15 empty] | 368751.6181
1.1.2.2.1 | Реконструкция КЛ-6 кВ 6-37 от ПС О-53 до РП-XXI, КЛ-6 кВ 6-29 от ПС О-53 до ТП-137 протяженностью 2,862 км в г. Калининграде в рамках титула Реконструкция распределительных сетей 6-10 кВ в г. Калининграде с заменой КЛ 6 кВ протяженностью 27,675 км (без прироста), КЛ 10 кВ протяженностью 27,762 км (без прироста) и перевод ВЛ 6-10 кВ общей протяженностью 6,82 км в кабельное исполнение | N_19-1049-1 | УНЦ КЛ 6-500 кВ (с алюминиевой жилой) | КЛ | нд | С | 2023 | 6 | 240 мм2, алюминий | Распоряжение АО "Россети Янтарь" | от 17.02.2023 № 460 | Калининградская обл. | 1 | 2.862 | 1 км | К1-08-1 | 2944 | 1.11 | 9352.5581 | Реконструкция КЛ 6кВ 6-37 и 6-29 довоенной постойки способствует разгрузке существующей распределительной 6 кВ от ПС О-53, уменьшению потерь в сетях и увеличению пропускной способности, в том числе по аварийным нагрузкам, повышению надежности электроснабжения потребителей. Также в случае технологических нарушений появляется возможность резервирования электроснабжения реконструируемого участка сети, учитывая перспективный рост нагрузок.
1.1.2.2.1 | Реконструкция КЛ-6 кВ 6-37 от ПС О-53 до РП-XXI, КЛ-6 кВ 6-29 от ПС О-53 до ТП-137 протяженностью 2,862 км в г. Калининграде в рамках титула Реконструкция распределительных сетей 6-10 кВ в г. Калининграде с заменой КЛ 6 кВ протяженностью 27,675 км (без прироста), КЛ 10 кВ протяженностью 27,762 км (без прироста) и перевод ВЛ 6-10 кВ общей протяженностью 6,82 км в кабельное исполнение | N_19-1049-1 | УНЦ на устройство траншеи КЛ и восстановление благоустройства по трассе | КЛ | нд | С | 2023 | 6 | одна цепь КЛ благоустройство по трассе с учетом восстановления газонов | Распоряжение АО "Россети Янтарь" | от 17.02.2023 № 460 | Калининградская обл. | 1 | 2.725 | 1 км по трассе | Б2-02-3 | 2320 | 1 | 6322 | Реконструкция КЛ 6кВ 6-37 и 6-29 довоенной постойки способствует разгрузке существующей распределительной 6 кВ от ПС О-53, уменьшению потерь в сетях и увеличению пропускной способности, в том числе по аварийным нагрузкам, повышению надежности электроснабжения потребителей. Также в случае технологических нарушений появляется возможность резервирования электроснабжения реконструируемого участка сети, учитывая перспективный рост нагрузок.
1.1.2.2.1 | Реконструкция КЛ-6 кВ 6-37 от ПС О-53 до РП-XXI, КЛ-6 кВ 6-29 от ПС О-53 до ТП-137 протяженностью 2,862 км в г. Калининграде в рамках титула Реконструкция распределительных сетей 6-10 кВ в г. Калининграде с заменой КЛ 6 кВ протяженностью 27,675 км (без прироста), КЛ 10 кВ протяженностью 27,762 км (без прироста) и перевод ВЛ 6-10 кВ общей протяженностью 6,82 км в кабельное исполнение | N_19-1049-1 | Затраты на проектно-изыскательские работы по КЛ | КЛ | нд | С | 2023 | 6 | нд | Распоряжение АО "Россети Янтарь" | от 17.02.2023 № 460 | Калининградская обл. | 1 | 2.862 | 1 км по трассе | П5-01 | 611 | 1 | 1748.682 | Реконструкция КЛ 6кВ 6-37 и 6-29 довоенной постойки способствует разгрузке существующей распределительной 6 кВ от ПС О-53, уменьшению потерь в сетях и увеличению пропускной способности, в том числе по аварийным нагрузкам, повышению надежности электроснабжения потребителей. Также в случае технологических нарушений появляется возможность резервирования электроснабжения реконструируемого участка сети, учитывая перспективный рост нагрузок.
1.1.2.2.1 | Реконструкция КЛ-6 кВ 6-37 от ПС О-53 до РП-XXI, КЛ-6 кВ 6-29 от ПС О-53 до ТП-137 протяженностью 2,862 км в г. Калининграде в рамках титула Реконструкция распределительных сетей 6-10 кВ в г. Калининграде с заменой КЛ 6 кВ протяженностью 27,675 км (без прироста), КЛ 10 кВ протяженностью 27,762 км (без прироста) и перевод ВЛ 6-10 кВ общей протяженностью 6,82 км в кабельное исполнение | N_19-1049-1 | УНЦ выполнения специального перехода кабельной линии методом ГНБ | КЛ | нд | С | 2023 | 6 | Диаметр труб 90-140 мм | Распоряжение АО "Россети Янтарь" | от 17.02.2023 № 460 | Калининградская обл. | 1 | 0.213 | 1 км | Н1-03 | 23088 | 1.11 | 5458.6958 | Реконструкция КЛ 6кВ 6-37 и 6-29 довоенной постойки способствует разгрузке существующей распределительной 6 кВ от ПС О-53, уменьшению потерь в сетях и увеличению пропускной способности, в том числе по аварийным нагрузкам, повышению надежности электроснабжения потребителей. Также в случае технологических нарушений появляется возможность резервирования электроснабжения реконструируемого участка сети, учитывая перспективный рост нагрузок.
1.1.2.2.1 | Реконструкция КЛ-6 кВ 6-37 от ПС О-53 до РП-XXI, КЛ-6 кВ 6-29 от ПС О-53 до ТП-137 протяженностью 2,862 км в г. Калининграде в рамках титула Реконструкция распределительных сетей 6-10 кВ в г. Калининграде с заменой КЛ 6 кВ протяженностью 27,675 км (без прироста), КЛ 10 кВ протяженностью 27,762 км (без прироста) и перевод ВЛ 6-10 кВ общей протяженностью 6,82 км в кабельное исполнение | N_19-1049-1 | УНЦ выполнения специального перехода кабельной линии методом ГНБ | КЛ | нд | С | 2023 | 6 | Диаметр труб 160-300 мм | Распоряжение АО "Россети Янтарь" | от 17.02.2023 № 460 | Калининградская обл. | 1 | 0.132 | 1 км | Н1-02 | 18517 | 1.11 | 2713.1108 | Реконструкция КЛ 6кВ 6-37 и 6-29 довоенной постойки способствует разгрузке существующей распределительной 6 кВ от ПС О-53, уменьшению потерь в сетях и увеличению пропускной способности, в том числе по аварийным нагрузкам, повышению надежности электроснабжения потребителей. Также в случае технологических нарушений появляется возможность резервирования электроснабжения реконструируемого участка сети, учитывая перспективный рост нагрузок.
1.1.2.2.1 | Реконструкция КЛ-6 кВ 6-37 от ПС О-53 до РП-XXI, КЛ-6 кВ 6-29 от ПС О-53 до ТП-137 протяженностью 2,862 км в г. Калининграде в рамках титула Реконструкция распределительных сетей 6-10 кВ в г. Калининграде с заменой КЛ 6 кВ протяженностью 27,675 км (без прироста), КЛ 10 кВ протяженностью 27,762 км (без прироста) и перевод ВЛ 6-10 кВ общей протяженностью 6,82 км в кабельное исполнение | N_19-1049-1 | УНЦ ВОК в трубе в земле | КЛ | нд | С | 2023 | 6 | 8 ОВ, 4кН | Распоряжение АО "Россети Янтарь" | от 17.02.2023 № 460 | Калининградская обл. | 1 | 1.804 | 1 км | О4-01-1 | 356 | 1.11 | 712.8686 | Реконструкция КЛ 6кВ 6-37 и 6-29 довоенной постойки способствует разгрузке существующей распределительной 6 кВ от ПС О-53, уменьшению потерь в сетях и увеличению пропускной способности, в том числе по аварийным нагрузкам, повышению надежности электроснабжения потребителей. Также в случае технологических нарушений появляется возможность резервирования электроснабжения реконструируемого участка сети, учитывая перспективный рост нагрузок.
1.1.2.2.1 | Реконструкция КЛ-6 кВ 6-37 от ПС О-53 до РП-XXI, КЛ-6 кВ 6-29 от ПС О-53 до ТП-137 протяженностью 2,862 км в г. Калининграде в рамках титула Реконструкция распределительных сетей 6-10 кВ в г. Калининграде с заменой КЛ 6 кВ протяженностью 27,675 км (без прироста), КЛ 10 кВ протяженностью 27,762 км (без прироста) и перевод ВЛ 6-10 кВ общей протяженностью 6,82 км в кабельное исполнение | N_19-1049-1 | УНЦ на устройство траншеи ВОК и восстановление благоустройства по трассе (для всех субъектов Российской Федерации) | КЛ | нд | С | 2023 | 6 | один кабель ВОК с учетом восстановления газонов | Распоряжение АО "Россети Янтарь" | от 17.02.2023 № 460 | Калининградская обл. | 1 | 1.7 | 1 км по трассе | Б3-02 | 1338 | 1 | 2274.6 | Реконструкция КЛ 6кВ 6-37 и 6-29 довоенной постойки способствует разгрузке существующей распределительной 6 кВ от ПС О-53, уменьшению потерь в сетях и увеличению пропускной способности, в том числе по аварийным нагрузкам, повышению надежности электроснабжения потребителей. Также в случае технологических нарушений появляется возможность резервирования электроснабжения реконструируемого участка сети, учитывая перспективный рост нагрузок.
1.1.2.2.1 | Реконструкция КЛ-6 кВ 6-37 от ПС О-53 до РП-XXI, КЛ-6 кВ 6-29 от ПС О-53 до ТП-137 протяженностью 2,862 км в г. Калининграде в рамках титула Реконструкция распределительных сетей 6-10 кВ в г. Калининграде с заменой КЛ 6 кВ протяженностью 27,675 км (без прироста), КЛ 10 кВ протяженностью 27,762 км (без прироста) и перевод ВЛ 6-10 кВ общей протяженностью 6,82 км в кабельное исполнение | N_19-1049-1 | УНЦ на восстановление дорожного покрытия при прокладкекабельной линии (для всех субъектов Российской Федерации) | КЛ | нд | С | 2023 | 6 | Тротуар | Распоряжение АО "Россети Янтарь" | от 17.02.2023 № 460 | Калининградская обл. | 1 | 268.5 | 1 м2 | Б4-01 | 1.3 | 1 | 349.05 | Реконструкция КЛ 6кВ 6-37 и 6-29 довоенной постойки способствует разгрузке существующей распределительной 6 кВ от ПС О-53, уменьшению потерь в сетях и увеличению пропускной способности, в том числе по аварийным нагрузкам, повышению надежности электроснабжения потребителей. Также в случае технологических нарушений появляется возможность резервирования электроснабжения реконструируемого участка сети, учитывая перспективный рост нагрузок.
1.1.2.2.1 | Реконструкция КЛ-6 кВ 6-37 от ПС О-53 до РП-XXI, КЛ-6 кВ 6-29 от ПС О-53 до ТП-137 протяженностью 2,862 км в г. Калининграде в рамках титула Реконструкция распределительных сетей 6-10 кВ в г. Калининграде с заменой КЛ 6 кВ протяженностью 27,675 км (без прироста), КЛ 10 кВ протяженностью 27,762 км (без прироста) и перевод ВЛ 6-10 кВ общей протяженностью 6,82 км в кабельное исполнение | N_19-1049-1 | Затраты на проектно-изыскательские работы для отдельных элементов электрических сетей | КЛ | нд | С | 2023 | 6 | нд | Распоряжение АО "Россети Янтарь" | от 17.02.2023 № 460 | Калининградская обл. | 1 | 1 | 1 объект | П6-08 | 1500 | 1 | 1500 | Реконструкция КЛ 6кВ 6-37 и 6-29 довоенной постойки способствует разгрузке существующей распределительной 6 кВ от ПС О-53, уменьшению потерь в сетях и увеличению пропускной способности, в том числе по аварийным нагрузкам, повышению надежности электроснабжения потребителей. Также в случае технологических нарушений появляется возможность резервирования электроснабжения реконструируемого участка сети, учитывая перспективный рост нагрузок.
1.1.2.2.1 | Реконструкция КЛ-6 кВ 6-37 от ПС О-53 до РП-XXI, КЛ-6 кВ 6-29 от ПС О-53 до ТП-137 протяженностью 2,862 км в г. Калининграде в рамках титула Реконструкция распределительных сетей 6-10 кВ в г. Калининграде с заменой КЛ 6 кВ протяженностью 27,675 км (без прироста), КЛ 10 кВ протяженностью 27,762 км (без прироста) и перевод ВЛ 6-10 кВ общей протяженностью 6,82 км в кабельное исполнение | N_19-1049-1 | Итого объем финансовых потребностей, тыс рублей (без НДС) | [15 empty] | 30431.5654
1.1.2.2.1 | Реконструкция ВЛ 0,4 кВ от ТП 15/0,4 кВ № 30-02 (инв. № 5113900) протяженностью около 1,9 км, демонтаж ВЛ 0,4 кВ от ТП 30-2 протяженностью около 0,1 км с разукрупнением сетей и строительством дополнительной ТП 15/0,4 кВ мощностью трансформатора 63 кВА, ЛЭП 15 кВ от ВЛ 15-030 (инв. № 5113783) протяженностью 0,080 км, ВЛИ 0,4 кВ протяженностью около 0,02 км от ТП-новой в п. Заречье Гвардейского района | L_19-0943 | УНЦ КТП мачтового (шкафного, столбового) типа с одним трансформатором 6-20 кВ | КТП | нд | З | 2022 | 15 | 63 кВА | Приказ АО "Янтарьэнерго" | от 16.12.2021 № 38 | Калининградская обл. | 1 | 1 | 1 ед. | Э2-04 | 617 | 1.05 | 647.85 | Увеличение срока реализации обусловлено финансированием в 2023 году кредиторской задолженности за работы выполненные в 2022 году из-за позднего предоставления первичной документации.
1.1.2.2.1 | Реконструкция ВЛ 0,4 кВ от ТП 15/0,4 кВ № 30-02 (инв. № 5113900) протяженностью около 1,9 км, демонтаж ВЛ 0,4 кВ от ТП 30-2 протяженностью около 0,1 км с разукрупнением сетей и строительством дополнительной ТП 15/0,4 кВ мощностью трансформатора 63 кВА, ЛЭП 15 кВ от ВЛ 15-030 (инв. № 5113783) протяженностью 0,080 км, ВЛИ 0,4 кВ протяженностью около 0,02 км от ТП-новой в п. Заречье Гвардейского района | L_19-0943 | Затраты на проектно-изыскательские работы для отдельных элементов электрических сетей | ТП | нд | З | 2022 | 15 | нд | Приказ АО "Янтарьэнерго" | от 16.12.2021 № 38 | Калининградская обл. | 1 | 1 | 1 объект | П6-05 | 70 | 1 | 70 | Увеличение срока реализации обусловлено финансированием в 2023 году кредиторской задолженности за работы выполненные в 2022 году из-за позднего предоставления первичной документации.
1.1.2.2.1 | Реконструкция ВЛ 0,4 кВ от ТП 15/0,4 кВ № 30-02 (инв. № 5113900) протяженностью около 1,9 км, демонтаж ВЛ 0,4 кВ от ТП 30-2 протяженностью около 0,1 км с разукрупнением сетей и строительством дополнительной ТП 15/0,4 кВ мощностью трансформатора 63 кВА, ЛЭП 15 кВ от ВЛ 15-030 (инв. № 5113783) протяженностью 0,080 км, ВЛИ 0,4 кВ протяженностью около 0,02 км от ТП-новой в п. Заречье Гвардейского района | L_19-0943 | УНЦ ВЛ 0,4-750 кВ на строительно-монтажные работы без опор и провода | ВЛ | нд | З | 2022 | 15 | одноцепная, все типы опор за исключением многогранных | Приказ АО "Янтарьэнерго" | от 16.12.2021 № 38 | Калининградская обл. | 1 | 0.083 | 1 км | Л1-02-1 | 767 | 1.51 | 96.1281 | Увеличение срока реализации обусловлено финансированием в 2023 году кредиторской задолженности за работы выполненные в 2022 году из-за позднего предоставления первичной документации.
1.1.2.2.1 | Реконструкция ВЛ 0,4 кВ от ТП 15/0,4 кВ № 30-02 (инв. № 5113900) протяженностью около 1,9 км, демонтаж ВЛ 0,4 кВ от ТП 30-2 протяженностью около 0,1 км с разукрупнением сетей и строительством дополнительной ТП 15/0,4 кВ мощностью трансформатора 63 кВА, ЛЭП 15 кВ от ВЛ 15-030 (инв. № 5113783) протяженностью 0,080 км, ВЛИ 0,4 кВ протяженностью около 0,02 км от ТП-новой в п. Заречье Гвардейского района | L_19-0943 | УНЦ опор ВЛ 0,4-750 кВ | ВЛ | нд | З | 2022 | 15 | одноцепная, все типы опор за исключением многогранных | Приказ АО "Янтарьэнерго" | от 16.12.2021 № 38 | Калининградская обл. | 1 | 0.083 | 1 км | Л3-02-1 | 699 | 1.05 | 60.9179 | Увеличение срока реализации обусловлено финансированием в 2023 году кредиторской задолженности за работы выполненные в 2022 году из-за позднего предоставления первичной документации.
1.1.2.2.1 | Реконструкция ВЛ 0,4 кВ от ТП 15/0,4 кВ № 30-02 (инв. № 5113900) протяженностью около 1,9 км, демонтаж ВЛ 0,4 кВ от ТП 30-2 протяженностью около 0,1 км с разукрупнением сетей и строительством дополнительной ТП 15/0,4 кВ мощностью трансформатора 63 кВА, ЛЭП 15 кВ от ВЛ 15-030 (инв. № 5113783) протяженностью 0,080 км, ВЛИ 0,4 кВ протяженностью около 0,02 км от ТП-новой в п. Заречье Гвардейского района | L_19-0943 | УНЦ провода СИП ВЛ 0,4-35 кВ | ВЛ | нд | З | 2022 | 15 | СИП-3, фазный провод-1, 50мм2 | Приказ АО "Янтарьэнерго" | от 16.12.2021 № 38 | Калининградская обл. | 1 | 0.249 | 1 км | Л7-03-3 | 400 | 1.05 | 104.58 | Увеличение срока реализации обусловлено финансированием в 2023 году кредиторской задолженности за работы выполненные в 2022 году из-за позднего предоставления первичной документации.
1.1.2.2.1 | Реконструкция ВЛ 0,4 кВ от ТП 15/0,4 кВ № 30-02 (инв. № 5113900) протяженностью около 1,9 км, демонтаж ВЛ 0,4 кВ от ТП 30-2 протяженностью около 0,1 км с разукрупнением сетей и строительством дополнительной ТП 15/0,4 кВ мощностью трансформатора 63 кВА, ЛЭП 15 кВ от ВЛ 15-030 (инв. № 5113783) протяженностью 0,080 км, ВЛИ 0,4 кВ протяженностью около 0,02 км от ТП-новой в п. Заречье Гвардейского района | L_19-0943 | УНЦ ВЛ 0,4-750 кВ на строительно-монтажные работы без опор и провода | ВЛ | нд | З | 2022 | 0.4 | одноцепная, все типы опор за исключением многогранных | Приказ АО "Янтарьэнерго" | от 16.12.2021 № 38 | Калининградская обл. | 1 | 0.919 | 1 км | Л1-01-1 | 499 | 1.77 | 811.6884 | Увеличение срока реализации обусловлено финансированием в 2023 году кредиторской задолженности за работы выполненные в 2022 году из-за позднего предоставления первичной документации.
1.1.2.2.1 | Реконструкция ВЛ 0,4 кВ от ТП 15/0,4 кВ № 30-02 (инв. № 5113900) протяженностью около 1,9 км, демонтаж ВЛ 0,4 кВ от ТП 30-2 протяженностью около 0,1 км с разукрупнением сетей и строительством дополнительной ТП 15/0,4 кВ мощностью трансформатора 63 кВА, ЛЭП 15 кВ от ВЛ 15-030 (инв. № 5113783) протяженностью 0,080 км, ВЛИ 0,4 кВ протяженностью около 0,02 км от ТП-новой в п. Заречье Гвардейского района | L_19-0943 | УНЦ опор ВЛ 0,4-750 кВ | ВЛ | нд | З | 2022 | 0.4 | одноцепная, все типы опор за исключением многогранных | Приказ АО "Янтарьэнерго" | от 16.12.2021 № 38 | Калининградская обл. | 1 | 0.919 | 1 км | Л3-01-1 | 517 | 1.05 | 498.8792 | Увеличение срока реализации обусловлено финансированием в 2023 году кредиторской задолженности за работы выполненные в 2022 году из-за позднего предоставления первичной документации.
1.1.2.2.1 | Реконструкция ВЛ 0,4 кВ от ТП 15/0,4 кВ № 30-02 (инв. № 5113900) протяженностью около 1,9 км, демонтаж ВЛ 0,4 кВ от ТП 30-2 протяженностью около 0,1 км с разукрупнением сетей и строительством дополнительной ТП 15/0,4 кВ мощностью трансформатора 63 кВА, ЛЭП 15 кВ от ВЛ 15-030 (инв. № 5113783) протяженностью 0,080 км, ВЛИ 0,4 кВ протяженностью около 0,02 км от ТП-новой в п. Заречье Гвардейского района | L_19-0943 | УНЦ провода СИП ВЛ 0,4-35 кВ | ВЛ | нд | З | 2022 | 0.4 | СИП-4, фазный провод-4, 50мм2 | Приказ АО "Янтарьэнерго" | от 16.12.2021 № 38 | Калининградская обл. | 1 | 0.101 | 1 км | Л7-37-4 | 219 | 1.05 | 23.225 | Увеличение срока реализации обусловлено финансированием в 2023 году кредиторской задолженности за работы выполненные в 2022 году из-за позднего предоставления первичной документации.
1.1.2.2.1 | Реконструкция ВЛ 0,4 кВ от ТП 15/0,4 кВ № 30-02 (инв. № 5113900) протяженностью около 1,9 км, демонтаж ВЛ 0,4 кВ от ТП 30-2 протяженностью около 0,1 км с разукрупнением сетей и строительством дополнительной ТП 15/0,4 кВ мощностью трансформатора 63 кВА, ЛЭП 15 кВ от ВЛ 15-030 (инв. № 5113783) протяженностью 0,080 км, ВЛИ 0,4 кВ протяженностью около 0,02 км от ТП-новой в п. Заречье Гвардейского района | L_19-0943 | УНЦ провода СИП ВЛ 0,4-35 кВ | ВЛ | нд | З | 2022 | 0.4 | СИП-4, фазный провод-4, 25мм2 | Приказ АО "Янтарьэнерго" | от 16.12.2021 № 38 | Калининградская обл. | 1 | 0.074 | 1 км | Л7-34-4 | 163 | 1.05 | 12.6651 | Увеличение срока реализации обусловлено финансированием в 2023 году кредиторской задолженности за работы выполненные в 2022 году из-за позднего предоставления первичной документации.
1.1.2.2.1 | Реконструкция ВЛ 0,4 кВ от ТП 15/0,4 кВ № 30-02 (инв. № 5113900) протяженностью около 1,9 км, демонтаж ВЛ 0,4 кВ от ТП 30-2 протяженностью около 0,1 км с разукрупнением сетей и строительством дополнительной ТП 15/0,4 кВ мощностью трансформатора 63 кВА, ЛЭП 15 кВ от ВЛ 15-030 (инв. № 5113783) протяженностью 0,080 км, ВЛИ 0,4 кВ протяженностью около 0,02 км от ТП-новой в п. Заречье Гвардейского района | L_19-0943 | УНЦ провода СИП ВЛ 0,4-35 кВ | ВЛ | нд | З | 2022 | 0.4 | СИП-4, фазный провод-4, 95мм2 | Приказ АО "Янтарьэнерго" | от 16.12.2021 № 38 | Калининградская обл. | 1 | 0.744 | 1 км | Л7-39-4 | 310 | 1.05 | 242.172 | Увеличение срока реализации обусловлено финансированием в 2023 году кредиторской задолженности за работы выполненные в 2022 году из-за позднего предоставления первичной документации.
1.1.2.2.1 | Реконструкция ВЛ 0,4 кВ от ТП 15/0,4 кВ № 30-02 (инв. № 5113900) протяженностью около 1,9 км, демонтаж ВЛ 0,4 кВ от ТП 30-2 протяженностью около 0,1 км с разукрупнением сетей и строительством дополнительной ТП 15/0,4 кВ мощностью трансформатора 63 кВА, ЛЭП 15 кВ от ВЛ 15-030 (инв. № 5113783) протяженностью 0,080 км, ВЛИ 0,4 кВ протяженностью около 0,02 км от ТП-новой в п. Заречье Гвардейского района | L_19-0943 | УНЦ переходных пунктов КЛ-ВЛ | ВЛ | нд | З | 2022 | 15 | Открытый с разъединителем | Приказ АО "Янтарьэнерго" | от 16.12.2021 № 38 | Калининградская обл. | 1 | 1 | 1ВЛ | Ж1-01-3 | 1803 | 1.11 | 2001.33 | Увеличение срока реализации обусловлено финансированием в 2023 году кредиторской задолженности за работы выполненные в 2022 году из-за позднего предоставления первичной документации.
1.1.2.2.1 | Реконструкция ВЛ 0,4 кВ от ТП 15/0,4 кВ № 30-02 (инв. № 5113900) протяженностью около 1,9 км, демонтаж ВЛ 0,4 кВ от ТП 30-2 протяженностью около 0,1 км с разукрупнением сетей и строительством дополнительной ТП 15/0,4 кВ мощностью трансформатора 63 кВА, ЛЭП 15 кВ от ВЛ 15-030 (инв. № 5113783) протяженностью 0,080 км, ВЛИ 0,4 кВ протяженностью около 0,02 км от ТП-новой в п. Заречье Гвардейского района | L_19-0943 | Затраты на проектно-изыскательские работы по ВЛ | ВЛ | нд | З | 2022 | 0.4 | Протяженность до 2 км | Приказ АО "Янтарьэнерго" | от 16.12.2021 № 38 | Калининградская обл. | 1 | 1 | 1 ед. | П3-02 | 561 | 1 | 561 | Увеличение срока реализации обусловлено финансированием в 2023 году кредиторской задолженности за работы выполненные в 2022 году из-за позднего предоставления первичной документации.
1.1.2.2.1 | Реконструкция ВЛ 0,4 кВ от ТП 15/0,4 кВ № 30-02 (инв. № 5113900) протяженностью около 1,9 км, демонтаж ВЛ 0,4 кВ от ТП 30-2 протяженностью около 0,1 км с разукрупнением сетей и строительством дополнительной ТП 15/0,4 кВ мощностью трансформатора 63 кВА, ЛЭП 15 кВ от ВЛ 15-030 (инв. № 5113783) протяженностью 0,080 км, ВЛИ 0,4 кВ протяженностью около 0,02 км от ТП-новой в п. Заречье Гвардейского района | L_19-0943 | Итого объем финансовых потребностей, тыс рублей (без НДС) | [15 empty] | 5130.4355
1.1.2.2.1 | Реконструкция ВЛ 0,4 кВ от ТП 15/0,4 кВ № 204-5 (инв. № 5147842) протяженностью около 0,44 км, демонтаж ВЛ 0,4 кВ от ТП 204-5 протяженностью около 0,11 км, строительство ВЛИ 0,4 кВ протяженностью около 0,135 км от ТП 204-5 в п. Дубровка Багратионовского района | L_20-0495 | УНЦ ВЛ 0,4-750 кВ на строительно-монтажные работы без опор и провода | ВЛ | нд | С | 2023 | 0.4 | одноцепная, все типы опор за исключением многогранных | Приказ АО "Янтарьэнерго" | от 17.06.2022 № 78 | Калининградская обл. | 1 | 0.574 | 1 км | Л1-01-1 | 499 | 1.77 | 506.974 | Срок реализации проекта перенесен с 2022 на 2023 год из-за невыполнения плана 2022 года по причине неоднократно неудавшихся ТЗП (несоответствие заявок участников,отсутствие заявок участников), в настоящее время принято решение о выполнении работ хозяйственным способом. Плановые параметры без изменений по отношению к утвержденной ИПР.
1.1.2.2.1 | Реконструкция ВЛ 0,4 кВ от ТП 15/0,4 кВ № 204-5 (инв. № 5147842) протяженностью около 0,44 км, демонтаж ВЛ 0,4 кВ от ТП 204-5 протяженностью около 0,11 км, строительство ВЛИ 0,4 кВ протяженностью около 0,135 км от ТП 204-5 в п. Дубровка Багратионовского района | L_20-0495 | УНЦ опор ВЛ 0,4-750 кВ | ВЛ | нд | С | 2023 | 0.4 | одноцепная, все типы опор за исключением многогранных | Приказ АО "Янтарьэнерго" | от 17.06.2022 № 78 | Калининградская обл. | 1 | 0.574 | 1 км | Л3-01-1 | 517 | 1.05 | 311.5959 | Срок реализации проекта перенесен с 2022 на 2023 год из-за невыполнения плана 2022 года по причине неоднократно неудавшихся ТЗП (несоответствие заявок участников,отсутствие заявок участников), в настоящее время принято решение о выполнении работ хозяйственным способом. Плановые параметры без изменений по отношению к утвержденной ИПР.
1.1.2.2.1 | Реконструкция ВЛ 0,4 кВ от ТП 15/0,4 кВ № 204-5 (инв. № 5147842) протяженностью около 0,44 км, демонтаж ВЛ 0,4 кВ от ТП 204-5 протяженностью около 0,11 км, строительство ВЛИ 0,4 кВ протяженностью около 0,135 км от ТП 204-5 в п. Дубровка Багратионовского района | L_20-0495 | УНЦ провода СИП ВЛ 0,4-35 кВ | ВЛ | нд | С | 2023 | 0.4 | СИП-4, фазный провод-4, 95мм2 | Приказ АО "Янтарьэнерго" | от 17.06.2022 № 78 | Калининградская обл. | 1 | 0.574 | 1 км | Л7-39-4 | 310 | 1.05 | 186.837 | Срок реализации проекта перенесен с 2022 на 2023 год из-за невыполнения плана 2022 года по причине неоднократно неудавшихся ТЗП (несоответствие заявок участников,отсутствие заявок участников), в настоящее время принято решение о выполнении работ хозяйственным способом. Плановые параметры без изменений по отношению к утвержденной ИПР.
1.1.2.2.1 | Реконструкция ВЛ 0,4 кВ от ТП 15/0,4 кВ № 204-5 (инв. № 5147842) протяженностью около 0,44 км, демонтаж ВЛ 0,4 кВ от ТП 204-5 протяженностью около 0,11 км, строительство ВЛИ 0,4 кВ протяженностью около 0,135 км от ТП 204-5 в п. Дубровка Багратионовского района | L_20-0495 | Затраты на проектно-изыскательские работы по ВЛ | ВЛ | нд | С | 2023 | 0.4 | Протяженность до 1 км | Приказ АО "Янтарьэнерго" | от 17.06.2022 № 78 | Калининградская обл. | 1 | 1 | 1 ед. | П3-01 | 165 | 1 | 165 | Срок реализации проекта перенесен с 2022 на 2023 год из-за невыполнения плана 2022 года по причине неоднократно неудавшихся ТЗП (несоответствие заявок участников,отсутствие заявок участников), в настоящее время принято решение о выполнении работ хозяйственным способом. Плановые параметры без изменений по отношению к утвержденной ИПР.
1.1.2.2.1 | Реконструкция ВЛ 0,4 кВ от ТП 15/0,4 кВ № 204-5 (инв. № 5147842) протяженностью около 0,44 км, демонтаж ВЛ 0,4 кВ от ТП 204-5 протяженностью около 0,11 км, строительство ВЛИ 0,4 кВ протяженностью около 0,135 км от ТП 204-5 в п. Дубровка Багратионовского района | L_20-0495 | Итого объем финансовых потребностей, тыс рублей (без НДС) | [15 empty] | 1170.4069
1.1.2.2.1 | Реконструкция КЛ 0,4 кВ от ТП-7 (инв. №532070401) 0,9 км с установкой щитов СП - 7 шт. в г. Черняховске | M_182 | УНЦ КЛ 0,4 кВ | КЛ | нд | С | 2023 | 0.4 | 240 мм2, алюминий, 4 жилы | Приказ АО "Янтарьэнерго" | от 28.08.2020 № 278 | Калининградская обл. | 1 | 1.054 | 1 км | К3-10-1 | 1116 | 1.11 | 1305.653 | Плановые параметры без изменений по отношению к утвержденной ИПР.
1.1.2.2.1 | Реконструкция КЛ 0,4 кВ от ТП-7 (инв. №532070401) 0,9 км с установкой щитов СП - 7 шт. в г. Черняховске | M_182 | УНЦ КЛ 0,4 кВ | КЛ | нд | С | 2023 | 0.4 | 150 мм2, алюминий, 4 жилы | Приказ АО "Янтарьэнерго" | от 28.08.2020 № 278 | Калининградская обл. | 1 | 0.139 | 1 км | К3-08-1 | 722 | 1.11 | 111.3974 | Плановые параметры без изменений по отношению к утвержденной ИПР.
1.1.2.2.1 | Реконструкция КЛ 0,4 кВ от ТП-7 (инв. №532070401) 0,9 км с установкой щитов СП - 7 шт. в г. Черняховске | M_182 | УНЦ КЛ 0,4 кВ | КЛ | нд | С | 2023 | 0.4 | 120 мм2, алюминий, 4 жилы | Приказ АО "Янтарьэнерго" | от 28.08.2020 № 278 | Калининградская обл. | 1 | 0.079 | 1 км | К3-07-1 | 618 | 1.11 | 54.1924 | Плановые параметры без изменений по отношению к утвержденной ИПР.
1.1.2.2.1 | Реконструкция КЛ 0,4 кВ от ТП-7 (инв. №532070401) 0,9 км с установкой щитов СП - 7 шт. в г. Черняховске | M_182 | УНЦ КЛ 0,4 кВ | КЛ | нд | С | 2023 | 0.4 | 95 мм2, алюминий, 4 жилы | Приказ АО "Янтарьэнерго" | от 28.08.2020 № 278 | Калининградская обл. | 1 | 0.078 | 1 км | К3-06-1 | 539 | 1.11 | 46.6666 | Плановые параметры без изменений по отношению к утвержденной ИПР.
1.1.2.2.1 | Реконструкция КЛ 0,4 кВ от ТП-7 (инв. №532070401) 0,9 км с установкой щитов СП - 7 шт. в г. Черняховске | M_182 | УНЦ КЛ 0,4 кВ | КЛ | нд | С | 2023 | 0.4 | 75 мм2, алюминий, 4 жилы | Приказ АО "Янтарьэнерго" | от 28.08.2020 № 278 | Калининградская обл. | 1 | 0.269 | 1 км | К3-05-1 | 448 | 1.11 | 133.7683 | Плановые параметры без изменений по отношению к утвержденной ИПР.
1.1.2.2.1 | Реконструкция КЛ 0,4 кВ от ТП-7 (инв. №532070401) 0,9 км с установкой щитов СП - 7 шт. в г. Черняховске | M_182 | УНЦ КЛ 0,4 кВ | КЛ | нд | С | 2023 | 0.4 | 50 мм2, алюминий, 4 жилы | Приказ АО "Янтарьэнерго" | от 28.08.2020 № 278 | Калининградская обл. | 1 | 0.504 | 1 км | К3-04-1 | 398 | 1.11 | 222.6571 | Плановые параметры без изменений по отношению к утвержденной ИПР.
1.1.2.2.1 | Реконструкция КЛ 0,4 кВ от ТП-7 (инв. №532070401) 0,9 км с установкой щитов СП - 7 шт. в г. Черняховске | M_182 | УНЦ КЛ 0,4 кВ | КЛ | нд | С | 2023 | 0.4 | 16 мм2, алюминий, 4 жилы | Приказ АО "Янтарьэнерго" | от 28.08.2020 № 278 | Калининградская обл. | 1 | 0.015 | 1 км | К3-01-1 | 254 | 1.11 | 4.2291 | Плановые параметры без изменений по отношению к утвержденной ИПР.
1.1.2.2.1 | Реконструкция КЛ 0,4 кВ от ТП-7 (инв. №532070401) 0,9 км с установкой щитов СП - 7 шт. в г. Черняховске | M_182 | УНЦ на устройство траншеи КЛ и восстановление благоустройства по трассе | КЛ | нд | С | 2023 | 0.4 | одна цепь КЛ благоустройство по трассе с учетом восстановления газонов | Приказ АО "Янтарьэнерго" | от 28.08.2020 № 278 | Калининградская обл. | 1 | 2.138 | 1 км по трассе | Б2-01-3 | 1388 | 1 | 2967.544 | Плановые параметры без изменений по отношению к утвержденной ИПР.
1.1.2.2.1 | Реконструкция КЛ 0,4 кВ от ТП-7 (инв. №532070401) 0,9 км с установкой щитов СП - 7 шт. в г. Черняховске | M_182 | Затраты на проектно-изыскательские работы по КЛ | КЛ | нд | С | 2023 | 0.4 | нд | Приказ АО "Янтарьэнерго" | от 28.08.2020 № 278 | Калининградская обл. | 1 | 2.138 | 1 км по трассе | П5-01 | 611 | 1 | 1306.318 | Плановые параметры без изменений по отношению к утвержденной ИПР.
1.1.2.2.1 | Реконструкция КЛ 0,4 кВ от ТП-7 (инв. №532070401) 0,9 км с установкой щитов СП - 7 шт. в г. Черняховске | M_182 | УНЦ выполнения специального перехода кабельной линии методом ГНБ | КЛ | нд | С | 2023 | 0.4 | 2 трубы, диаметр труб 90-140 мм | Приказ АО "Янтарьэнерго" | от 28.08.2020 № 278 | Калининградская обл. | 1 | 0.27 | 1 км | Н1-03 | 23088 | 1.11 | 6919.4736 | Плановые параметры без изменений по отношению к утвержденной ИПР.
1.1.2.2.1 | Реконструкция КЛ 0,4 кВ от ТП-7 (инв. №532070401) 0,9 км с установкой щитов СП - 7 шт. в г. Черняховске | M_182 | УНЦ выполнения специального перехода кабельной линии методом ГНБ | КЛ | нд | С | 2023 | 0.4 | 3 трубы, диаметр труб 90-140 мм | Приказ АО "Янтарьэнерго" | от 28.08.2020 № 278 | Калининградская обл. | 1 | 0.072 | 1 км | Н1-04 | 23636 | 1.11 | 1888.9891 | Плановые параметры без изменений по отношению к утвержденной ИПР.
1.1.2.2.1 | Реконструкция КЛ 0,4 кВ от ТП-7 (инв. №532070401) 0,9 км с установкой щитов СП - 7 шт. в г. Черняховске | M_182 | УНЦ выполнения специального перехода кабельной линии методом ГНБ | КЛ | нд | С | 2023 | 0.4 | 4 трубы, диаметр труб 90-140 мм | Приказ АО "Янтарьэнерго" | от 28.08.2020 № 278 | Калининградская обл. | 1 | 0.025 | 1 км | Н1-05 | 41090 | 1.11 | 1140.2475 | Плановые параметры без изменений по отношению к утвержденной ИПР.
1.1.2.2.1 | Реконструкция КЛ 0,4 кВ от ТП-7 (инв. №532070401) 0,9 км с установкой щитов СП - 7 шт. в г. Черняховске | M_182 | Итого объем финансовых потребностей, тыс рублей (без НДС) | [15 empty] | 16101.1362
1.1.2.2.1 | Реконструкция ВЛ 0,4 кВ от ТП 46-21 (инв. № 511474201) протяженностью 2,762 км, техническое перевооружение ТП 15/0,4 кВ 46-21 (инв. № 5144395) с заменой МТП на КТП и заменой трансформатора 250 кВА (без прироста) в п. Заречье Гурьевского района | N_22-1278 | УНЦ КТП блочного типа (бетонные, сэндвич-панели) 6-20 кВ | КТП | нд | П | 2025 | 15 | 1 т-р 250 кВА | Распоряжение АО "Россети Янтарь" | от 24.03.2023 № 798 | Калининградская обл. | 1 | 1 | 1 ед. | Э3-06-1 | 5097 | 1.05 | 5351.85 | Титул включен в целях выполнения требований технических регламентов по замене оборудования со сверхнормативным сроком службы более 25 лет (год ввода в эксплуатацию - 1981). Повышение индекса состояния до нормированного значения.
1.1.2.2.1 | Реконструкция ВЛ 0,4 кВ от ТП 46-21 (инв. № 511474201) протяженностью 2,762 км, техническое перевооружение ТП 15/0,4 кВ 46-21 (инв. № 5144395) с заменой МТП на КТП и заменой трансформатора 250 кВА (без прироста) в п. Заречье Гурьевского района | N_22-1278 | Затраты на проектно-изыскательские работы для отдельных элементов электрических сетей | КТП | нд | П | 2025 | 15 | нд | Распоряжение АО "Россети Янтарь" | от 24.03.2023 № 798 | Калининградская обл. | 1 | 1 | 1 объект | П6-06 | 300 | 1 | 300 | Титул включен в целях выполнения требований технических регламентов по замене оборудования со сверхнормативным сроком службы более 25 лет (год ввода в эксплуатацию - 1981). Повышение индекса состояния до нормированного значения.
1.1.2.2.1 | Реконструкция ВЛ 0,4 кВ от ТП 46-21 (инв. № 511474201) протяженностью 2,762 км, техническое перевооружение ТП 15/0,4 кВ 46-21 (инв. № 5144395) с заменой МТП на КТП и заменой трансформатора 250 кВА (без прироста) в п. Заречье Гурьевского района | N_22-1278 | УНЦ опор ВЛ 0,4-750 кВ | ВЛ | нд | П | 2025 | 0.4 | одноцепная, все типы опор за исключением многогранных | Распоряжение АО "Россети Янтарь" | от 24.03.2023 № 798 | Калининградская обл. | 1 | 2.762 | 1 км | Л3-01-1 | 517 | 1.05 | 1499.3517 | Титул включен в целях выполнения требований технических регламентов по замене оборудования со сверхнормативным сроком службы более 25 лет (год ввода в эксплуатацию - 1981). Повышение индекса состояния до нормированного значения.
1.1.2.2.1 | Реконструкция ВЛ 0,4 кВ от ТП 46-21 (инв. № 511474201) протяженностью 2,762 км, техническое перевооружение ТП 15/0,4 кВ 46-21 (инв. № 5144395) с заменой МТП на КТП и заменой трансформатора 250 кВА (без прироста) в п. Заречье Гурьевского района | N_22-1278 | УНЦ проводаСИП ВЛ 0,4-35кВ | ВЛ | нд | П | 2025 | 0.4 | СИП-4, 70мм2 / -мм2 | Распоряжение АО "Россети Янтарь" | от 24.03.2023 № 798 | Калининградская обл. | 1 | 1.335 | 1 км | Л7-38-4 | 262 | 1.05 | 367.2585 | Титул включен в целях выполнения требований технических регламентов по замене оборудования со сверхнормативным сроком службы более 25 лет (год ввода в эксплуатацию - 1981). Повышение индекса состояния до нормированного значения.
1.1.2.2.1 | Реконструкция ВЛ 0,4 кВ от ТП 46-21 (инв. № 511474201) протяженностью 2,762 км, техническое перевооружение ТП 15/0,4 кВ 46-21 (инв. № 5144395) с заменой МТП на КТП и заменой трансформатора 250 кВА (без прироста) в п. Заречье Гурьевского района | N_22-1278 | УНЦ проводаСИП ВЛ 0,4-35кВ | ВЛ | нд | П | 2025 | 0.4 | СИП-4, 50мм2 / -мм2 | Распоряжение АО "Россети Янтарь" | от 24.03.2023 № 798 | Калининградская обл. | 1 | 0.15 | 1 км | Л7-37-4 | 219 | 1.05 | 34.4925 | Титул включен в целях выполнения требований технических регламентов по замене оборудования со сверхнормативным сроком службы более 25 лет (год ввода в эксплуатацию - 1981). Повышение индекса состояния до нормированного значения.
1.1.2.2.1 | Реконструкция ВЛ 0,4 кВ от ТП 46-21 (инв. № 511474201) протяженностью 2,762 км, техническое перевооружение ТП 15/0,4 кВ 46-21 (инв. № 5144395) с заменой МТП на КТП и заменой трансформатора 250 кВА (без прироста) в п. Заречье Гурьевского района | N_22-1278 | УНЦ проводаСИП ВЛ 0,4-35кВ | ВЛ | нд | П | 2025 | 0.4 | СИП-4, 95мм2 / -мм2 | Распоряжение АО "Россети Янтарь" | от 24.03.2023 № 798 | Калининградская обл. | 1 | 1.277 | 1 км | Л7-39-4 | 310 | 1.05 | 415.6635 | Титул включен в целях выполнения требований технических регламентов по замене оборудования со сверхнормативным сроком службы более 25 лет (год ввода в эксплуатацию - 1981). Повышение индекса состояния до нормированного значения.
1.1.2.2.1 | Реконструкция ВЛ 0,4 кВ от ТП 46-21 (инв. № 511474201) протяженностью 2,762 км, техническое перевооружение ТП 15/0,4 кВ 46-21 (инв. № 5144395) с заменой МТП на КТП и заменой трансформатора 250 кВА (без прироста) в п. Заречье Гурьевского района | N_22-1278 | Затраты на проектно-изыскательские работы для отдельных элементов электрических сетей | ВЛ | нд | П | 2025 | 0.4 | нд | Распоряжение АО "Россети Янтарь" | от 24.03.2023 № 798 | Калининградская обл. | 1 | 1 | 1 объект | П6-06 | 300 | 1 | 300 | Титул включен в целях выполнения требований технических регламентов по замене оборудования со сверхнормативным сроком службы более 25 лет (год ввода в эксплуатацию - 1981). Повышение индекса состояния до нормированного значения.
1.1.2.2.1 | Реконструкция ВЛ 0,4 кВ от ТП 46-21 (инв. № 511474201) протяженностью 2,762 км, техническое перевооружение ТП 15/0,4 кВ 46-21 (инв. № 5144395) с заменой МТП на КТП и заменой трансформатора 250 кВА (без прироста) в п. Заречье Гурьевского района | N_22-1278 | Итого объем финансовых потребностей, тыс рублей (без НДС) | [15 empty] | 8268.6162
1.1.2.2.1 | Реконструкция ВЛ 15 кВ № 15-128 (инв. № 5115996) с заменой участка воздушной линии в кабельную линию протяжённостью 1,9 км | N_19-0982 | УНЦ КЛ 6-500 кВ (с алюминиевой жилой) | КЛ | нд | П | 2028 | 15 | 240 мм2, алюминий | Распоряжение АО "Россети Янтарь" | от 21.03.2023 № 756 | Калининградская обл. | 1 | 1.9 | 1 км | К1-08-2 | 3055 | 1.11 | 6442.995 | Титул включен в целях повышения надежности оказываемых услуг в сфере электроэнергетики.
1.1.2.2.1 | Реконструкция ВЛ 15 кВ № 15-128 (инв. № 5115996) с заменой участка воздушной линии в кабельную линию протяжённостью 1,9 км | N_19-0982 | УНЦ на устройство траншеи КЛ и восстановление благоустройства по трассе | КЛ | нд | П | 2028 | 15 | одна цепь КЛ благоустройство по трассе с учетом восстановления газонов | Распоряжение АО "Россети Янтарь" | от 21.03.2023 № 756 | Калининградская обл. | 1 | 1.9 | 1 км по трассе | Б2-02-3 | 2320 | 1 | 4408 | Титул включен в целях повышения надежности оказываемых услуг в сфере электроэнергетики.
1.1.2.2.1 | Реконструкция ВЛ 15 кВ № 15-128 (инв. № 5115996) с заменой участка воздушной линии в кабельную линию протяжённостью 1,9 км | N_19-0982 | Затраты на проектно-изыскательские работы по КЛ | КЛ | нд | П | 2028 | 15 | нд | Распоряжение АО "Россети Янтарь" | от 21.03.2023 № 756 | Калининградская обл. | 1 | 1.9 | 1 км по трассе | П5-01 | 611 | 1 | 1160.9 | Титул включен в целях повышения надежности оказываемых услуг в сфере электроэнергетики.
1.1.2.2.1 | Реконструкция ВЛ 15 кВ № 15-128 (инв. № 5115996) с заменой участка воздушной линии в кабельную линию протяжённостью 1,9 км | N_19-0982 | УНЦ на демонтаж ВЛ 0,4-750 кВ | ВЛ | нд | П | 2028 | 15 | одна цепь | Распоряжение АО "Россети Янтарь" | от 21.03.2023 № 756 | Калининградская обл. | 1 | 1.9 | 1 км | М2-02-1 | 287 | 1.24 | 676.172 | Титул включен в целях повышения надежности оказываемых услуг в сфере электроэнергетики.
1.1.2.2.1 | Реконструкция ВЛ 15 кВ № 15-128 (инв. № 5115996) с заменой участка воздушной линии в кабельную линию протяжённостью 1,9 км | N_19-0982 | УНЦ элементов ПС без устройства фундаментов | КЛ | нд | П | 2028 | 15 | Трехполюсный разъединитель | Распоряжение АО "Россети Янтарь" | от 21.03.2023 № 756 | Калининградская обл. | 1 | 1 | 1 ед. | И10-06-1 | 60 | 1.04 | 62.4 | Титул включен в целях повышения надежности оказываемых услуг в сфере электроэнергетики.
1.1.2.2.1 | Реконструкция ВЛ 15 кВ № 15-128 (инв. № 5115996) с заменой участка воздушной линии в кабельную линию протяжённостью 1,9 км | N_19-0982 | Затраты на проектно-изыскательские работы для отдельных элементов электрических сетей | КЛ | нд | П | 2028 | 15 | нд | Распоряжение АО "Россети Янтарь" | от 21.03.2023 № 756 | Калининградская обл. | 1 | 1 | 1 объект | П6-03 | 10 | 1 | 10 | Титул включен в целях повышения надежности оказываемых услуг в сфере электроэнергетики.
1.1.2.2.1 | Реконструкция ВЛ 15 кВ № 15-128 (инв. № 5115996) с заменой участка воздушной линии в кабельную линию протяжённостью 1,9 км | N_19-0982 | Итого объем финансовых потребностей, тыс рублей (без НДС) | [15 empty] | 12760.467
1.1.2.2.1 | Реконструкция участка ВЛ 15 кВ №15-356 (инв. № 5006869), проходящего по лесным массивам, протяженностью 1,1 км с заменой опор и голого провода на СИП | N_19-1074 | УНЦ опор ВЛ 0,4-750 кВ | ВЛ | нд | П | 2024 | 15 | одноцепная, все типы опор за исключением многогранных | Распоряжение АО "Россети Янтарь" | от 29.03.2023 № 853 | Калининградская обл. | 1 | 1.1 | 1 км | Л3-02-1 | 699 | 1.05 | 807.345 | Титул включен в целях выполнения требований технических регламентов по замене оборудования со сверхнормативным сроком службы более 25 лет (год ввода в эксплуатацию - 1949). Повышение индекса состояния до нормированного значения.
1.1.2.2.1 | Реконструкция участка ВЛ 15 кВ №15-356 (инв. № 5006869), проходящего по лесным массивам, протяженностью 1,1 км с заменой опор и голого провода на СИП | N_19-1074 | УНЦ проводаСИП ВЛ 0,4-35кВ | ВЛ | нд | П | 2024 | 15 | СИП-3, 70мм2 / -мм2 | Распоряжение АО "Россети Янтарь" | от 29.03.2023 № 853 | Калининградская обл. | 1 | 3.3 | 1 км | Л7-04-3 | 413 | 1.05 | 1431.045 | Титул включен в целях выполнения требований технических регламентов по замене оборудования со сверхнормативным сроком службы более 25 лет (год ввода в эксплуатацию - 1949). Повышение индекса состояния до нормированного значения.
1.1.2.2.1 | Реконструкция участка ВЛ 15 кВ №15-356 (инв. № 5006869), проходящего по лесным массивам, протяженностью 1,1 км с заменой опор и голого провода на СИП | N_19-1074 | Затраты на проектно-изыскательские работы для отдельных элементов электрических сетей | ВЛ | нд | П | 2024 | 15 | нд | Распоряжение АО "Россети Янтарь" | от 29.03.2023 № 853 | Калининградская обл. | 1 | 1 | 1 объект | П6-06 | 300 | 1 | 300 | Титул включен в целях выполнения требований технических регламентов по замене оборудования со сверхнормативным сроком службы более 25 лет (год ввода в эксплуатацию - 1949). Повышение индекса состояния до нормированного значения.
1.1.2.2.1 | Реконструкция участка ВЛ 15 кВ №15-356 (инв. № 5006869), проходящего по лесным массивам, протяженностью 1,1 км с заменой опор и голого провода на СИП | N_19-1074 | Итого объем финансовых потребностей, тыс рублей (без НДС) | [15 empty] | 2538.39
1.1.2.2.1 | Разукрупнение сетей ВЛ 0,4 кВ Л-2 от ТП 15/0,4 кВ 77-02 со строительством дополнительной СТП 15/0,4 кВ с трансформатором 100 кВА, отпайки ВЛ 15 кВ 15-77 до СТП новой протяженностью 0,03 км, трехцепной ВЛ 0,4 кВ протяженностью 0,025 км, реконструкция двухцепного участка ВЛ 0,4 кВ Л-2 от ТП 77-02 протяженностью 1,3 км, демонтаж ВЛ 0,4 кВ Л-2 от ТП 77-02 протяженностью 0,4 км в п. Ильичево Полесского ГО | N_22-1260 | УНЦ КТП мачтового (шкафного, столбового) типа с одним трансформатором 6-20 кВ | СТП | нд | П | 2027 | 15 | 100 кВА | Распоряжение АО "Россети Янтарь" | от 20.03.2023 № 740 | Калининградская обл. | 1 | 1 | 1 ед. | Э2-05 | 655 | 1.05 | 687.75 | Необходимость реконструкции обусловлена отсутствием резервирования, снижением качества напряжения в сети 0,4 кВ, особенно в период зимнего максимума.
1.1.2.2.1 | Разукрупнение сетей ВЛ 0,4 кВ Л-2 от ТП 15/0,4 кВ 77-02 со строительством дополнительной СТП 15/0,4 кВ с трансформатором 100 кВА, отпайки ВЛ 15 кВ 15-77 до СТП новой протяженностью 0,03 км, трехцепной ВЛ 0,4 кВ протяженностью 0,025 км, реконструкция двухцепного участка ВЛ 0,4 кВ Л-2 от ТП 77-02 протяженностью 1,3 км, демонтаж ВЛ 0,4 кВ Л-2 от ТП 77-02 протяженностью 0,4 км в п. Ильичево Полесского ГО | N_22-1260 | Затраты на проектно-изыскательские работы для отдельных элементов электрических сетей | СТП | нд | П | 2027 | 15 | нд | Распоряжение АО "Россети Янтарь" | от 20.03.2023 № 740 | Калининградская обл. | 1 | 1 | 1 объект | П6-05 | 70 | 1 | 70 | Необходимость реконструкции обусловлена отсутствием резервирования, снижением качества напряжения в сети 0,4 кВ, особенно в период зимнего максимума.
1.1.2.2.1 | Разукрупнение сетей ВЛ 0,4 кВ Л-2 от ТП 15/0,4 кВ 77-02 со строительством дополнительной СТП 15/0,4 кВ с трансформатором 100 кВА, отпайки ВЛ 15 кВ 15-77 до СТП новой протяженностью 0,03 км, трехцепной ВЛ 0,4 кВ протяженностью 0,025 км, реконструкция двухцепного участка ВЛ 0,4 кВ Л-2 от ТП 77-02 протяженностью 1,3 км, демонтаж ВЛ 0,4 кВ Л-2 от ТП 77-02 протяженностью 0,4 км в п. Ильичево Полесского ГО | N_22-1260 | УНЦ ВЛ 0,4-750 кВ на строительно-монтажные работы без опор и провода | ВЛ | нд | П | 2027 | 15 | одноцепная, все типы опор за исключением многогранных | Распоряжение АО "Россети Янтарь" | от 20.03.2023 № 740 | Калининградская обл. | 1 | 0.03 | 1 км | Л1-02-1 | 767 | 1.51 | 34.7451 | Необходимость реконструкции обусловлена отсутствием резервирования, снижением качества напряжения в сети 0,4 кВ, особенно в период зимнего максимума.
1.1.2.2.1 | Разукрупнение сетей ВЛ 0,4 кВ Л-2 от ТП 15/0,4 кВ 77-02 со строительством дополнительной СТП 15/0,4 кВ с трансформатором 100 кВА, отпайки ВЛ 15 кВ 15-77 до СТП новой протяженностью 0,03 км, трехцепной ВЛ 0,4 кВ протяженностью 0,025 км, реконструкция двухцепного участка ВЛ 0,4 кВ Л-2 от ТП 77-02 протяженностью 1,3 км, демонтаж ВЛ 0,4 кВ Л-2 от ТП 77-02 протяженностью 0,4 км в п. Ильичево Полесского ГО | N_22-1260 | УНЦ опор ВЛ 0,4-750 кВ | ВЛ | нд | П | 2027 | 15 | одноцепная, все типы опор за исключением многогранных | Распоряжение АО "Россети Янтарь" | от 20.03.2023 № 740 | Калининградская обл. | 1 | 0.03 | 1 км | Л3-02-1 | 699 | 1.05 | 22.0185 | Необходимость реконструкции обусловлена отсутствием резервирования, снижением качества напряжения в сети 0,4 кВ, особенно в период зимнего максимума.
1.1.2.2.1 | Разукрупнение сетей ВЛ 0,4 кВ Л-2 от ТП 15/0,4 кВ 77-02 со строительством дополнительной СТП 15/0,4 кВ с трансформатором 100 кВА, отпайки ВЛ 15 кВ 15-77 до СТП новой протяженностью 0,03 км, трехцепной ВЛ 0,4 кВ протяженностью 0,025 км, реконструкция двухцепного участка ВЛ 0,4 кВ Л-2 от ТП 77-02 протяженностью 1,3 км, демонтаж ВЛ 0,4 кВ Л-2 от ТП 77-02 протяженностью 0,4 км в п. Ильичево Полесского ГО | N_22-1260 | УНЦ проводаСИП ВЛ 0,4-35кВ | ВЛ | нд | П | 2027 | 15 | СИП-3, 50мм2 / -мм2 | Распоряжение АО "Россети Янтарь" | от 20.03.2023 № 740 | Калининградская обл. | 1 | 0.09 | 1 км | Л7-03-3 | 400 | 1.05 | 37.8 | Необходимость реконструкции обусловлена отсутствием резервирования, снижением качества напряжения в сети 0,4 кВ, особенно в период зимнего максимума.
1.1.2.2.1 | Разукрупнение сетей ВЛ 0,4 кВ Л-2 от ТП 15/0,4 кВ 77-02 со строительством дополнительной СТП 15/0,4 кВ с трансформатором 100 кВА, отпайки ВЛ 15 кВ 15-77 до СТП новой протяженностью 0,03 км, трехцепной ВЛ 0,4 кВ протяженностью 0,025 км, реконструкция двухцепного участка ВЛ 0,4 кВ Л-2 от ТП 77-02 протяженностью 1,3 км, демонтаж ВЛ 0,4 кВ Л-2 от ТП 77-02 протяженностью 0,4 км в п. Ильичево Полесского ГО | N_22-1260 | УНЦ ВЛ 0,4-750 кВ на строительно-монтажные работы без опор и провода | ВЛ | нд | П | 2027 | 0.4 | двухцепная, все типы опор за исключением многогранных | Распоряжение АО "Россети Янтарь" | от 20.03.2023 № 740 | Калининградская обл. | 1.5 | 0.025 | 1 км | Л1-01-2 | 798 | 1.49 | 44.5883 | Необходимость реконструкции обусловлена отсутствием резервирования, снижением качества напряжения в сети 0,4 кВ, особенно в период зимнего максимума.
1.1.2.2.1 | Разукрупнение сетей ВЛ 0,4 кВ Л-2 от ТП 15/0,4 кВ 77-02 со строительством дополнительной СТП 15/0,4 кВ с трансформатором 100 кВА, отпайки ВЛ 15 кВ 15-77 до СТП новой протяженностью 0,03 км, трехцепной ВЛ 0,4 кВ протяженностью 0,025 км, реконструкция двухцепного участка ВЛ 0,4 кВ Л-2 от ТП 77-02 протяженностью 1,3 км, демонтаж ВЛ 0,4 кВ Л-2 от ТП 77-02 протяженностью 0,4 км в п. Ильичево Полесского ГО | N_22-1260 | УНЦ опор ВЛ 0,4-750 кВ | ВЛ | нд | П | 2027 | 0.4 | двухцепная, все типы опор за исключением многогранных | Распоряжение АО "Россети Янтарь" | от 20.03.2023 № 740 | Калининградская обл. | 1.5 | 0.025 | 1 км | Л3-01-2 | 602 | 1.05 | 23.7038 | Необходимость реконструкции обусловлена отсутствием резервирования, снижением качества напряжения в сети 0,4 кВ, особенно в период зимнего максимума.
1.1.2.2.1 | Разукрупнение сетей ВЛ 0,4 кВ Л-2 от ТП 15/0,4 кВ 77-02 со строительством дополнительной СТП 15/0,4 кВ с трансформатором 100 кВА, отпайки ВЛ 15 кВ 15-77 до СТП новой протяженностью 0,03 км, трехцепной ВЛ 0,4 кВ протяженностью 0,025 км, реконструкция двухцепного участка ВЛ 0,4 кВ Л-2 от ТП 77-02 протяженностью 1,3 км, демонтаж ВЛ 0,4 кВ Л-2 от ТП 77-02 протяженностью 0,4 км в п. Ильичево Полесского ГО | N_22-1260 | УНЦ проводаСИП ВЛ 0,4-35кВ | ВЛ | нд | П | 2027 | 0.4 | СИП-4, 50мм2 / -мм2 | Распоряжение АО "Россети Янтарь" | от 20.03.2023 № 740 | Калининградская обл. | 1 | 0.075 | 1 км | Л7-37-4 | 219 | 1.05 | 17.2462 | Необходимость реконструкции обусловлена отсутствием резервирования, снижением качества напряжения в сети 0,4 кВ, особенно в период зимнего максимума.
1.1.2.2.1 | Разукрупнение сетей ВЛ 0,4 кВ Л-2 от ТП 15/0,4 кВ 77-02 со строительством дополнительной СТП 15/0,4 кВ с трансформатором 100 кВА, отпайки ВЛ 15 кВ 15-77 до СТП новой протяженностью 0,03 км, трехцепной ВЛ 0,4 кВ протяженностью 0,025 км, реконструкция двухцепного участка ВЛ 0,4 кВ Л-2 от ТП 77-02 протяженностью 1,3 км, демонтаж ВЛ 0,4 кВ Л-2 от ТП 77-02 протяженностью 0,4 км в п. Ильичево Полесского ГО | N_22-1260 | Затраты на проектно-изыскательские работы по ВЛ | ВЛ | нд | П | 2027 | 15 | Протяженность до 2 км | Распоряжение АО "Россети Янтарь" | от 20.03.2023 № 740 | Калининградская обл. | 1 | 1 | 1 ед. | П3-02 | 561 | 1 | 561 | Необходимость реконструкции обусловлена отсутствием резервирования, снижением качества напряжения в сети 0,4 кВ, особенно в период зимнего максимума.
1.1.2.2.1 | Разукрупнение сетей ВЛ 0,4 кВ Л-2 от ТП 15/0,4 кВ 77-02 со строительством дополнительной СТП 15/0,4 кВ с трансформатором 100 кВА, отпайки ВЛ 15 кВ 15-77 до СТП новой протяженностью 0,03 км, трехцепной ВЛ 0,4 кВ протяженностью 0,025 км, реконструкция двухцепного участка ВЛ 0,4 кВ Л-2 от ТП 77-02 протяженностью 1,3 км, демонтаж ВЛ 0,4 кВ Л-2 от ТП 77-02 протяженностью 0,4 км в п. Ильичево Полесского ГО | N_22-1260 | УНЦ опор ВЛ 0,4-750 кВ | ВЛ | нд | П | 2027 | 0.4 | двухцепная, все типы опор за исключением многогранных | Распоряжение АО "Россети Янтарь" | от 20.03.2023 № 740 | Калининградская обл. | 1 | 1.3 | 1 км | Л3-01-2 | 602 | 1.05 | 821.73 | Необходимость реконструкции обусловлена отсутствием резервирования, снижением качества напряжения в сети 0,4 кВ, особенно в период зимнего максимума.
1.1.2.2.1 | Разукрупнение сетей ВЛ 0,4 кВ Л-2 от ТП 15/0,4 кВ 77-02 со строительством дополнительной СТП 15/0,4 кВ с трансформатором 100 кВА, отпайки ВЛ 15 кВ 15-77 до СТП новой протяженностью 0,03 км, трехцепной ВЛ 0,4 кВ протяженностью 0,025 км, реконструкция двухцепного участка ВЛ 0,4 кВ Л-2 от ТП 77-02 протяженностью 1,3 км, демонтаж ВЛ 0,4 кВ Л-2 от ТП 77-02 протяженностью 0,4 км в п. Ильичево Полесского ГО | N_22-1260 | УНЦ проводаСИП ВЛ 0,4-35кВ | ВЛ | нд | П | 2027 | 0.4 | СИП-4, 50мм2 / -мм2 | Распоряжение АО "Россети Янтарь" | от 20.03.2023 № 740 | Калининградская обл. | 1 | 2.6 | 1 км | Л7-37-4 | 219 | 1.05 | 597.87 | Необходимость реконструкции обусловлена отсутствием резервирования, снижением качества напряжения в сети 0,4 кВ, особенно в период зимнего максимума.
1.1.2.2.1 | Разукрупнение сетей ВЛ 0,4 кВ Л-2 от ТП 15/0,4 кВ 77-02 со строительством дополнительной СТП 15/0,4 кВ с трансформатором 100 кВА, отпайки ВЛ 15 кВ 15-77 до СТП новой протяженностью 0,03 км, трехцепной ВЛ 0,4 кВ протяженностью 0,025 км, реконструкция двухцепного участка ВЛ 0,4 кВ Л-2 от ТП 77-02 протяженностью 1,3 км, демонтаж ВЛ 0,4 кВ Л-2 от ТП 77-02 протяженностью 0,4 км в п. Ильичево Полесского ГО | N_22-1260 | Затраты на проектно-изыскательские работы для отдельных элементов электрических сетей | ВЛ | нд | П | 2027 | 0.4 | нд | Распоряжение АО "Россети Янтарь" | от 20.03.2023 № 740 | Калининградская обл. | 1 | 1 | 1 объект | П6-06 | 300 | 1 | 300 | Необходимость реконструкции обусловлена отсутствием резервирования, снижением качества напряжения в сети 0,4 кВ, особенно в период зимнего максимума.
1.1.2.2.1 | Разукрупнение сетей ВЛ 0,4 кВ Л-2 от ТП 15/0,4 кВ 77-02 со строительством дополнительной СТП 15/0,4 кВ с трансформатором 100 кВА, отпайки ВЛ 15 кВ 15-77 до СТП новой протяженностью 0,03 км, трехцепной ВЛ 0,4 кВ протяженностью 0,025 км, реконструкция двухцепного участка ВЛ 0,4 кВ Л-2 от ТП 77-02 протяженностью 1,3 км, демонтаж ВЛ 0,4 кВ Л-2 от ТП 77-02 протяженностью 0,4 км в п. Ильичево Полесского ГО | N_22-1260 | УНЦ на демонтаж ВЛ 0,4-750 кВ | ВЛ | нд | П | 2027 | 0.4 | две цепи | Распоряжение АО "Россети Янтарь" | от 20.03.2023 № 740 | Калининградская обл. | 1 | 0.04 | 1 км | М2-01-2 | 186 | 1.24 | 9.2256 | Необходимость реконструкции обусловлена отсутствием резервирования, снижением качества напряжения в сети 0,4 кВ, особенно в период зимнего максимума.
1.1.2.2.1 | Разукрупнение сетей ВЛ 0,4 кВ Л-2 от ТП 15/0,4 кВ 77-02 со строительством дополнительной СТП 15/0,4 кВ с трансформатором 100 кВА, отпайки ВЛ 15 кВ 15-77 до СТП новой протяженностью 0,03 км, трехцепной ВЛ 0,4 кВ протяженностью 0,025 км, реконструкция двухцепного участка ВЛ 0,4 кВ Л-2 от ТП 77-02 протяженностью 1,3 км, демонтаж ВЛ 0,4 кВ Л-2 от ТП 77-02 протяженностью 0,4 км в п. Ильичево Полесского ГО | N_22-1260 | Итого объем финансовых потребностей, тыс рублей (без НДС) | [15 empty] | 3227.6775
1.1.2.2.1 | Реконструкция отпайки к ТП 041-05 ВЛ 15 кВ ВЛ 15-041 протяженностью 1410 м в п. Тихореченское Балтийского ГО | N_22-1261 | УНЦ опор ВЛ 0,4-750 кВ | ВЛ | нд | П | 2026 | 15 | одноцепная, все типы опор за исключением многогранных | Распоряжение АО "Россети Янтарь" | от 30.03.2023 № 897 | Калининградская обл. | 1 | 1.41 | 1 км | Л3-02-1 | 699 | 1.05 | 1034.8695 | Титул включен в целях повышения надежности оказываемых услуг в сфере электроэнергетики.
1.1.2.2.1 | Реконструкция отпайки к ТП 041-05 ВЛ 15 кВ ВЛ 15-041 протяженностью 1410 м в п. Тихореченское Балтийского ГО | N_22-1261 | УНЦ проводаСИП ВЛ 0,4-35кВ | ВЛ | нд | П | 2026 | 15 | СИП-3, 50мм2 / -мм2 | Распоряжение АО "Россети Янтарь" | от 30.03.2023 № 897 | Калининградская обл. | 1 | 4.23 | 1 км | Л7-03-3 | 400 | 1.05 | 1776.6 | Титул включен в целях повышения надежности оказываемых услуг в сфере электроэнергетики.
1.1.2.2.1 | Реконструкция отпайки к ТП 041-05 ВЛ 15 кВ ВЛ 15-041 протяженностью 1410 м в п. Тихореченское Балтийского ГО | N_22-1261 | УНЦ элементов ПС без устройства фундаментов | ВЛ | нд | П | 2026 | 15 | Трехполюсный разъединитель | Распоряжение АО "Россети Янтарь" | от 30.03.2023 № 897 | Калининградская обл. | 1 | 1 | 1 ед. | И10-06-1 | 60 | 1.04 | 62.4 | Титул включен в целях повышения надежности оказываемых услуг в сфере электроэнергетики.
1.1.2.2.1 | Реконструкция отпайки к ТП 041-05 ВЛ 15 кВ ВЛ 15-041 протяженностью 1410 м в п. Тихореченское Балтийского ГО | N_22-1261 | Затраты на проектно-изыскательские работы для отдельных элементов электрических сетей | ВЛ | нд | П | 2026 | 15 | нд | Распоряжение АО "Россети Янтарь" | от 30.03.2023 № 897 | Калининградская обл. | 1 | 1 | 1 объект | П6-06 | 300 | 1 | 300 | Титул включен в целях повышения надежности оказываемых услуг в сфере электроэнергетики.
1.1.2.2.1 | Реконструкция отпайки к ТП 041-05 ВЛ 15 кВ ВЛ 15-041 протяженностью 1410 м в п. Тихореченское Балтийского ГО | N_22-1261 | Итого объем финансовых потребностей, тыс рублей (без НДС) | [15 empty] | 3173.8695
1.1.2.2.1 | Реконструкция ВЛ 15 кВ № 15-038 протяженностью 1820 м, замена участков ВЛ на КЛ протяженностью 1635 м в п. Романово Зеленоградского ГО | N_22-1263 | УНЦ опор ВЛ 0,4-750 кВ | ВЛ | нд | П | 2026 | 15 | одноцепная, все типы опор за исключением многогранных | Распоряжение АО "Россети Янтарь" | от 29.03.2023 № 852 | Калининградская обл. | 1 | 1.82 | 1 км | Л3-02-1 | 699 | 1.05 | 1335.789 | Титул включен в целях повышения надежности оказываемых услуг в сфере электроэнергетики.
1.1.2.2.1 | Реконструкция ВЛ 15 кВ № 15-038 протяженностью 1820 м, замена участков ВЛ на КЛ протяженностью 1635 м в п. Романово Зеленоградского ГО | N_22-1263 | УНЦ проводаСИП ВЛ 0,4-35кВ | ВЛ | нд | П | 2026 | 15 | СИП-3, 50мм2 / -мм2 | Распоряжение АО "Россети Янтарь" | от 29.03.2023 № 852 | Калининградская обл. | 1 | 5.46 | 1 км | Л7-03-3 | 400 | 1.05 | 2293.2 | Титул включен в целях повышения надежности оказываемых услуг в сфере электроэнергетики.
1.1.2.2.1 | Реконструкция ВЛ 15 кВ № 15-038 протяженностью 1820 м, замена участков ВЛ на КЛ протяженностью 1635 м в п. Романово Зеленоградского ГО | N_22-1263 | УНЦ элементов ПС без устройства фундаментов | ВЛ | нд | П | 2026 | 15 | Трехполюсный разъединитель | Распоряжение АО "Россети Янтарь" | от 29.03.2023 № 852 | Калининградская обл. | 1 | 1 | 1 ед. | И10-06-1 | 60 | 1.04 | 62.4 | Титул включен в целях повышения надежности оказываемых услуг в сфере электроэнергетики.
1.1.2.2.1 | Реконструкция ВЛ 15 кВ № 15-038 протяженностью 1820 м, замена участков ВЛ на КЛ протяженностью 1635 м в п. Романово Зеленоградского ГО | N_22-1263 | Затраты на проектно-изыскательские работы для отдельных элементов электрических сетей | ВЛ | нд | П | 2026 | 15 | нд | Распоряжение АО "Россети Янтарь" | от 29.03.2023 № 852 | Калининградская обл. | 1 | 1 | 1 объект | П6-06 | 300 | 1 | 300 | Титул включен в целях повышения надежности оказываемых услуг в сфере электроэнергетики.
1.1.2.2.1 | Реконструкция ВЛ 15 кВ № 15-038 протяженностью 1820 м, замена участков ВЛ на КЛ протяженностью 1635 м в п. Романово Зеленоградского ГО | N_22-1263 | УНЦ КЛ 6-500 кВ (с алюминиевой жилой) | КЛ | нд | П | 2026 | 15 | 120 мм2, алюминий | Распоряжение АО "Россети Янтарь" | от 29.03.2023 № 852 | Калининградская обл. | 1 | 1.635 | 1 км | К1-05-2 | 2106 | 1.11 | 3822.0741 | Титул включен в целях повышения надежности оказываемых услуг в сфере электроэнергетики.
1.1.2.2.1 | Реконструкция ВЛ 15 кВ № 15-038 протяженностью 1820 м, замена участков ВЛ на КЛ протяженностью 1635 м в п. Романово Зеленоградского ГО | N_22-1263 | УНЦ на устройство траншеи КЛ и восстановление благоустройства по трассе | КЛ | нд | П | 2026 | 15 | одна цепь КЛ благоустройство по трассе с учетом восстановления газонов | Распоряжение АО "Россети Янтарь" | от 29.03.2023 № 852 | Калининградская обл. | 1 | 1.635 | 1 км по трассе | Б2-02-3 | 2320 | 1 | 3793.2 | Титул включен в целях повышения надежности оказываемых услуг в сфере электроэнергетики.
1.1.2.2.1 | Реконструкция ВЛ 15 кВ № 15-038 протяженностью 1820 м, замена участков ВЛ на КЛ протяженностью 1635 м в п. Романово Зеленоградского ГО | N_22-1263 | Затраты на проектно-изыскательские работы по КЛ | КЛ | нд | П | 2026 | 15 | нд | Распоряжение АО "Россети Янтарь" | от 29.03.2023 № 852 | Калининградская обл. | 1 | 1.635 | 1 км по трассе | П5-01 | 611 | 1 | 998.985 | Титул включен в целях повышения надежности оказываемых услуг в сфере электроэнергетики.
1.1.2.2.1 | Реконструкция ВЛ 15 кВ № 15-038 протяженностью 1820 м, замена участков ВЛ на КЛ протяженностью 1635 м в п. Романово Зеленоградского ГО | N_22-1263 | УНЦ на демонтаж ВЛ 0,4-750 кВ | ВЛ | нд | П | 2026 | 15 | одна цепь | Распоряжение АО "Россети Янтарь" | от 29.03.2023 № 852 | Калининградская обл. | 1 | 1.635 | 1 км | М2-02-1 | 287 | 1.24 | 581.8638 | Титул включен в целях повышения надежности оказываемых услуг в сфере электроэнергетики.
1.1.2.2.1 | Реконструкция ВЛ 15 кВ № 15-038 протяженностью 1820 м, замена участков ВЛ на КЛ протяженностью 1635 м в п. Романово Зеленоградского ГО | N_22-1263 | Итого объем финансовых потребностей, тыс рублей (без НДС) | [15 empty] | 13187.5119
1.1.2.2.1 | Реконструкция ВЛ 15 кВ № 15-036 протяжённостью 2100 м, замена участков ВЛ на КЛ протяженностью протяжённостью 100 м в Зеленоградском ГО | N_22-1266 | УНЦ опор ВЛ 0,4-750 кВ | ВЛ | нд | П | 2026 | 15 | одноцепная, все типы опор за исключением многогранных | Распоряжение АО "Россети Янтарь" | от 29.03.2023 № 851 | Калининградская обл. | 1 | 2.1 | 1 км | Л3-02-1 | 699 | 1.05 | 1541.295 | Титул включен в целях повышения надежности оказываемых услуг в сфере электроэнергетики.
1.1.2.2.1 | Реконструкция ВЛ 15 кВ № 15-036 протяжённостью 2100 м, замена участков ВЛ на КЛ протяженностью протяжённостью 100 м в Зеленоградском ГО | N_22-1266 | УНЦ проводаСИП ВЛ 0,4-35кВ | ВЛ | нд | П | 2026 | 15 | СИП-3, 95мм2 / -мм2 | Распоряжение АО "Россети Янтарь" | от 29.03.2023 № 851 | Калининградская обл. | 1 | 6.3 | 1 км | Л7-05-3 | 431 | 1.05 | 2851.065 | Титул включен в целях повышения надежности оказываемых услуг в сфере электроэнергетики.
1.1.2.2.1 | Реконструкция ВЛ 15 кВ № 15-036 протяжённостью 2100 м, замена участков ВЛ на КЛ протяженностью протяжённостью 100 м в Зеленоградском ГО | N_22-1266 | УНЦ элементов ПС без устройства фундаментов | ВЛ | нд | П | 2026 | 15 | Трехполюсный разъединитель | Распоряжение АО "Россети Янтарь" | от 29.03.2023 № 851 | Калининградская обл. | 1 | 1 | 1 ед. | И10-06-1 | 60 | 1.04 | 62.4 | Титул включен в целях повышения надежности оказываемых услуг в сфере электроэнергетики.
1.1.2.2.1 | Реконструкция ВЛ 15 кВ № 15-036 протяжённостью 2100 м, замена участков ВЛ на КЛ протяженностью протяжённостью 100 м в Зеленоградском ГО | N_22-1266 | Затраты на проектно-изыскательские работы для отдельных элементов электрических сетей | ВЛ | нд | П | 2026 | 15 | нд | Распоряжение АО "Россети Янтарь" | от 29.03.2023 № 851 | Калининградская обл. | 1 | 1 | 1 объект | П6-06 | 300 | 1 | 300 | Титул включен в целях повышения надежности оказываемых услуг в сфере электроэнергетики.
1.1.2.2.1 | Реконструкция ВЛ 15 кВ № 15-036 протяжённостью 2100 м, замена участков ВЛ на КЛ протяженностью протяжённостью 100 м в Зеленоградском ГО | N_22-1266 | УНЦ КЛ 6-500 кВ (с алюминиевой жилой) | КЛ | нд | П | 2026 | 15 | 120 мм2, алюминий | Распоряжение АО "Россети Янтарь" | от 29.03.2023 № 851 | Калининградская обл. | 1 | 0.1 | 1 км | К1-05-2 | 2106 | 1.11 | 233.766 | Титул включен в целях повышения надежности оказываемых услуг в сфере электроэнергетики.
1.1.2.2.1 | Реконструкция ВЛ 15 кВ № 15-036 протяжённостью 2100 м, замена участков ВЛ на КЛ протяженностью протяжённостью 100 м в Зеленоградском ГО | N_22-1266 | УНЦ на устройство траншеи КЛ и восстановление благоустройства по трассе | КЛ | нд | П | 2026 | 15 | одна цепь КЛ благоустройство по трассе с учетом восстановления газонов | Распоряжение АО "Россети Янтарь" | от 29.03.2023 № 851 | Калининградская обл. | 1 | 0.1 | 1 км по трассе | Б2-02-3 | 2320 | 1 | 232 | Титул включен в целях повышения надежности оказываемых услуг в сфере электроэнергетики.
1.1.2.2.1 | Реконструкция ВЛ 15 кВ № 15-036 протяжённостью 2100 м, замена участков ВЛ на КЛ протяженностью протяжённостью 100 м в Зеленоградском ГО | N_22-1266 | Затраты на проектно-изыскательские работы по КЛ | КЛ | нд | П | 2026 | 15 | нд | Распоряжение АО "Россети Янтарь" | от 29.03.2023 № 851 | Калининградская обл. | 1 | 1 | 1 км по трассе | П5-01 | 611 | 1 | 611 | Титул включен в целях повышения надежности оказываемых услуг в сфере электроэнергетики.
1.1.2.2.1 | Реконструкция ВЛ 15 кВ № 15-036 протяжённостью 2100 м, замена участков ВЛ на КЛ протяженностью протяжённостью 100 м в Зеленоградском ГО | N_22-1266 | УНЦ на демонтаж ВЛ 0,4-750 кВ | ВЛ | нд | П | 2026 | 15 | одна цепь | Распоряжение АО "Россети Янтарь" | от 29.03.2023 № 851 | Калининградская обл. | 1 | 0.1 | 1 км | М2-02-1 | 287 | 1.24 | 35.588 | Титул включен в целях повышения надежности оказываемых услуг в сфере электроэнергетики.
1.1.2.2.1 | Реконструкция ВЛ 15 кВ № 15-036 протяжённостью 2100 м, замена участков ВЛ на КЛ протяженностью протяжённостью 100 м в Зеленоградском ГО | N_22-1266 | Итого объем финансовых потребностей, тыс рублей (без НДС) | [15 empty] | 5867.114
1.1.2.2.1 | Реконструкция ВЛ 15 кВ № 15-050 протяжённостью 6700 м, замена участков ВЛ на КЛ протяженностью 100 м в Зеленоградском ГО | N_22-1267 | УНЦ опор ВЛ 0,4-750 кВ | ВЛ | нд | П | 2026 | 15 | одноцепная, все типы опор за исключением многогранных | Распоряжение АО "Россети Янтарь" | от 30.03.2023 № 896 | Калининградская обл. | 1 | 6.7 | 1 км | Л3-02-1 | 699 | 1.05 | 4917.465 | Титул включен в целях повышения надежности оказываемых услуг в сфере электроэнергетики.
1.1.2.2.1 | Реконструкция ВЛ 15 кВ № 15-050 протяжённостью 6700 м, замена участков ВЛ на КЛ протяженностью 100 м в Зеленоградском ГО | N_22-1267 | УНЦ проводаСИП ВЛ 0,4-35кВ | ВЛ | нд | П | 2026 | 15 | СИП-3, 95мм2 / -мм2 | Распоряжение АО "Россети Янтарь" | от 30.03.2023 № 896 | Калининградская обл. | 1 | 20.1 | 1 км | Л7-05-3 | 431 | 1.05 | 9096.255 | Титул включен в целях повышения надежности оказываемых услуг в сфере электроэнергетики.
1.1.2.2.1 | Реконструкция ВЛ 15 кВ № 15-050 протяжённостью 6700 м, замена участков ВЛ на КЛ протяженностью 100 м в Зеленоградском ГО | N_22-1267 | УНЦ элементов ПС без устройства фундаментов | ВЛ | нд | П | 2026 | 15 | Трехполюсный разъединитель | Распоряжение АО "Россети Янтарь" | от 30.03.2023 № 896 | Калининградская обл. | 1 | 1 | 1 ед. | И10-06-1 | 60 | 1.04 | 62.4 | Титул включен в целях повышения надежности оказываемых услуг в сфере электроэнергетики.
1.1.2.2.1 | Реконструкция ВЛ 15 кВ № 15-050 протяжённостью 6700 м, замена участков ВЛ на КЛ протяженностью 100 м в Зеленоградском ГО | N_22-1267 | Затраты на проектно-изыскательские работы для отдельных элементов электрических сетей | ВЛ | нд | П | 2026 | 15 | нд | Распоряжение АО "Россети Янтарь" | от 30.03.2023 № 896 | Калининградская обл. | 1 | 1 | 1 объект | П6-08 | 1500 | 1 | 1500 | Титул включен в целях повышения надежности оказываемых услуг в сфере электроэнергетики.
1.1.2.2.1 | Реконструкция ВЛ 15 кВ № 15-050 протяжённостью 6700 м, замена участков ВЛ на КЛ протяженностью 100 м в Зеленоградском ГО | N_22-1267 | УНЦ КЛ 6-500 кВ (с алюминиевой жилой) | КЛ | нд | П | 2026 | 15 | 120 мм2, алюминий | Распоряжение АО "Россети Янтарь" | от 30.03.2023 № 896 | Калининградская обл. | 1 | 0.1 | 1 км | К1-05-2 | 2106 | 1.11 | 233.766 | Титул включен в целях повышения надежности оказываемых услуг в сфере электроэнергетики.
1.1.2.2.1 | Реконструкция ВЛ 15 кВ № 15-050 протяжённостью 6700 м, замена участков ВЛ на КЛ протяженностью 100 м в Зеленоградском ГО | N_22-1267 | УНЦ на устройство траншеи КЛ и восстановление благоустройства по трассе | КЛ | нд | П | 2026 | 15 | одна цепь КЛ благоустройство по трассе с учетом восстановления газонов | Распоряжение АО "Россети Янтарь" | от 30.03.2023 № 896 | Калининградская обл. | 1 | 0.1 | 1 км по трассе | Б2-02-3 | 2320 | 1 | 232 | Титул включен в целях повышения надежности оказываемых услуг в сфере электроэнергетики.
1.1.2.2.1 | Реконструкция ВЛ 15 кВ № 15-050 протяжённостью 6700 м, замена участков ВЛ на КЛ протяженностью 100 м в Зеленоградском ГО | N_22-1267 | Затраты на проектно-изыскательские работы по КЛ | КЛ | нд | П | 2026 | 15 | нд | Распоряжение АО "Россети Янтарь" | от 30.03.2023 № 896 | Калининградская обл. | 1 | 1 | 1 км по трассе | П5-01 | 611 | 1 | 611 | Титул включен в целях повышения надежности оказываемых услуг в сфере электроэнергетики.
1.1.2.2.1 | Реконструкция ВЛ 15 кВ № 15-050 протяжённостью 6700 м, замена участков ВЛ на КЛ протяженностью 100 м в Зеленоградском ГО | N_22-1267 | УНЦ на демонтаж ВЛ 0,4-750 кВ | ВЛ | нд | П | 2026 | 15 | одна цепь | Распоряжение АО "Россети Янтарь" | от 30.03.2023 № 896 | Калининградская обл. | 1 | 0.1 | 1 км | М2-02-1 | 287 | 1.24 | 35.588 | Титул включен в целях повышения надежности оказываемых услуг в сфере электроэнергетики.
1.1.2.2.1 | Реконструкция ВЛ 15 кВ № 15-050 протяжённостью 6700 м, замена участков ВЛ на КЛ протяженностью 100 м в Зеленоградском ГО | N_22-1267 | Итого объем финансовых потребностей, тыс рублей (без НДС) | [15 empty] | 16688.474
1.1.2.2.1 | Реконструкция ВЛ 15 кВ № 15-114 с заменой ВЛ в КЛ протяжённостью 6700 м в Светловском ГО | N_22-1268 | УНЦ КЛ 6-500 кВ (с алюминиевой жилой) | КЛ | нд | П | 2026 | 15 | 120 мм2, алюминий | Распоряжение АО "Россети Янтарь" | от 30.03.2023 № 893 | Калининградская обл. | 1 | 6.7 | 1 км | К1-05-2 | 2106 | 1.11 | 15662.322 | Титул включен в целях повышения надежности оказываемых услуг в сфере электроэнергетики.
1.1.2.2.1 | Реконструкция ВЛ 15 кВ № 15-114 с заменой ВЛ в КЛ протяжённостью 6700 м в Светловском ГО | N_22-1268 | УНЦ на устройство траншеи КЛ и восстановление благоустройства по трассе | КЛ | нд | П | 2026 | 15 | одна цепь КЛ благоустройство по трассе без учета восстановления газонов | Распоряжение АО "Россети Янтарь" | от 30.03.2023 № 893 | Калининградская обл. | 1 | 6.65 | 1 км по трассе | Б2-02-1 | 1428 | 1 | 9496.2 | Титул включен в целях повышения надежности оказываемых услуг в сфере электроэнергетики.
1.1.2.2.1 | Реконструкция ВЛ 15 кВ № 15-114 с заменой ВЛ в КЛ протяжённостью 6700 м в Светловском ГО | N_22-1268 | Затраты на проектно-изыскательские работы по КЛ | КЛ | нд | П | 2026 | 15 | нд | Распоряжение АО "Россети Янтарь" | от 30.03.2023 № 893 | Калининградская обл. | 1 | 6.7 | 1 км по трассе | П5-01 | 611 | 1 | 4093.7 | Титул включен в целях повышения надежности оказываемых услуг в сфере электроэнергетики.
1.1.2.2.1 | Реконструкция ВЛ 15 кВ № 15-114 с заменой ВЛ в КЛ протяжённостью 6700 м в Светловском ГО | N_22-1268 | УНЦ выполнения специального перехода кабельной линии методом ГНБ | КЛ | нд | П | 2026 | 15 | Диаметр труб 90-140 мм | Распоряжение АО "Россети Янтарь" | от 30.03.2023 № 893 | Калининградская обл. | 1 | 0.05 | 1 км | Н1-03 | 23088 | 1.11 | 1281.384 | Титул включен в целях повышения надежности оказываемых услуг в сфере электроэнергетики.
1.1.2.2.1 | Реконструкция ВЛ 15 кВ № 15-114 с заменой ВЛ в КЛ протяжённостью 6700 м в Светловском ГО | N_22-1268 | Затраты на проектно-изыскательские работы для отдельных элементов электрических сетей | КЛ | нд | П | 2026 | 15 | нд | Распоряжение АО "Россети Янтарь" | от 30.03.2023 № 893 | Калининградская обл. | 1 | 1 | 1 объект | П6-06 | 300 | 1 | 300 | Титул включен в целях повышения надежности оказываемых услуг в сфере электроэнергетики.
1.1.2.2.1 | Реконструкция ВЛ 15 кВ № 15-114 с заменой ВЛ в КЛ протяжённостью 6700 м в Светловском ГО | N_22-1268 | Итого объем финансовых потребностей, тыс рублей (без НДС) | [15 empty] | 30833.606
1.1.2.2.1 | Реконструкция ВЛ 15 кВ ВЛ 15-032 с заменой участков воздушной линии в кабельные протяжённостью 1380 м. Реконструкция ВЛ 15 кВ ВЛ 15-032 протяжённостью 3860 м в п. Волочаевское Светловского ГО | N_22-1269 | УНЦ опор ВЛ 0,4-750 кВ | ВЛ | нд | П | 2027 | 15 | одноцепная, все типы опор за исключением многогранных | Распоряжение АО "Россети Янтарь" | от 30.03.2023 № 894 | Калининградская обл. | 1 | 3.86 | 1 км | Л3-02-1 | 699 | 1.05 | 2833.047 | Титул включен в целях повышения надежности оказываемых услуг в сфере электроэнергетики.
1.1.2.2.1 | Реконструкция ВЛ 15 кВ ВЛ 15-032 с заменой участков воздушной линии в кабельные протяжённостью 1380 м. Реконструкция ВЛ 15 кВ ВЛ 15-032 протяжённостью 3860 м в п. Волочаевское Светловского ГО | N_22-1269 | УНЦ проводаСИП ВЛ 0,4-35кВ | ВЛ | нд | П | 2027 | 15 | СИП-3, 95мм2 / -мм2 | Распоряжение АО "Россети Янтарь" | от 30.03.2023 № 894 | Калининградская обл. | 1 | 11.58 | 1 км | Л7-05-3 | 431 | 1.05 | 5240.529 | Титул включен в целях повышения надежности оказываемых услуг в сфере электроэнергетики.
1.1.2.2.1 | Реконструкция ВЛ 15 кВ ВЛ 15-032 с заменой участков воздушной линии в кабельные протяжённостью 1380 м. Реконструкция ВЛ 15 кВ ВЛ 15-032 протяжённостью 3860 м в п. Волочаевское Светловского ГО | N_22-1269 | УНЦ элементов ПС без устройства фундаментов | ВЛ | нд | П | 2027 | 15 | Трехполюсный разъединитель | Распоряжение АО "Россети Янтарь" | от 30.03.2023 № 894 | Калининградская обл. | 1 | 1 | 1 ед. | И10-06-1 | 60 | 1.04 | 62.4 | Титул включен в целях повышения надежности оказываемых услуг в сфере электроэнергетики.
1.1.2.2.1 | Реконструкция ВЛ 15 кВ ВЛ 15-032 с заменой участков воздушной линии в кабельные протяжённостью 1380 м. Реконструкция ВЛ 15 кВ ВЛ 15-032 протяжённостью 3860 м в п. Волочаевское Светловского ГО | N_22-1269 | Затраты на проектно-изыскательские работы для отдельных элементов электрических сетей | ВЛ | нд | П | 2027 | 15 | нд | Распоряжение АО "Россети Янтарь" | от 30.03.2023 № 894 | Калининградская обл. | 1 | 1 | 1 объект | П6-07 | 500 | 1 | 500 | Титул включен в целях повышения надежности оказываемых услуг в сфере электроэнергетики.
1.1.2.2.1 | Реконструкция ВЛ 15 кВ ВЛ 15-032 с заменой участков воздушной линии в кабельные протяжённостью 1380 м. Реконструкция ВЛ 15 кВ ВЛ 15-032 протяжённостью 3860 м в п. Волочаевское Светловского ГО | N_22-1269 | УНЦ КЛ 6-500 кВ (с алюминиевой жилой) | КЛ | нд | П | 2027 | 15 | 120 мм2, алюминий | Распоряжение АО "Россети Янтарь" | от 30.03.2023 № 894 | Калининградская обл. | 1 | 1.38 | 1 км | К1-05-2 | 2106 | 1.11 | 3225.9708 | Титул включен в целях повышения надежности оказываемых услуг в сфере электроэнергетики.
1.1.2.2.1 | Реконструкция ВЛ 15 кВ ВЛ 15-032 с заменой участков воздушной линии в кабельные протяжённостью 1380 м. Реконструкция ВЛ 15 кВ ВЛ 15-032 протяжённостью 3860 м в п. Волочаевское Светловского ГО | N_22-1269 | УНЦ на устройство траншеи КЛ и восстановление благоустройства по трассе | КЛ | нд | П | 2027 | 15 | одна цепь КЛ благоустройство по трассе с учетом восстановления газонов | Распоряжение АО "Россети Янтарь" | от 30.03.2023 № 894 | Калининградская обл. | 1 | 1.38 | 1 км по трассе | Б2-02-3 | 2320 | 1 | 3201.6 | Титул включен в целях повышения надежности оказываемых услуг в сфере электроэнергетики.
1.1.2.2.1 | Реконструкция ВЛ 15 кВ ВЛ 15-032 с заменой участков воздушной линии в кабельные протяжённостью 1380 м. Реконструкция ВЛ 15 кВ ВЛ 15-032 протяжённостью 3860 м в п. Волочаевское Светловского ГО | N_22-1269 | Затраты на проектно-изыскательские работы по КЛ | КЛ | нд | П | 2027 | 15 | нд | Распоряжение АО "Россети Янтарь" | от 30.03.2023 № 894 | Калининградская обл. | 1 | 1.38 | 1 км по трассе | П5-01 | 611 | 1 | 843.18 | Титул включен в целях повышения надежности оказываемых услуг в сфере электроэнергетики.
1.1.2.2.1 | Реконструкция ВЛ 15 кВ ВЛ 15-032 с заменой участков воздушной линии в кабельные протяжённостью 1380 м. Реконструкция ВЛ 15 кВ ВЛ 15-032 протяжённостью 3860 м в п. Волочаевское Светловского ГО | N_22-1269 | УНЦ на демонтаж ВЛ 0,4-750 кВ | КВЛ | нд | П | 2027 | 15 | одна цепь | Распоряжение АО "Россети Янтарь" | от 30.03.2023 № 894 | Калининградская обл. | 1 | 1.38 | 1 км | М2-02-1 | 287 | 1.24 | 491.1144 | Титул включен в целях повышения надежности оказываемых услуг в сфере электроэнергетики.
1.1.2.2.1 | Реконструкция ВЛ 15 кВ ВЛ 15-032 с заменой участков воздушной линии в кабельные протяжённостью 1380 м. Реконструкция ВЛ 15 кВ ВЛ 15-032 протяжённостью 3860 м в п. Волочаевское Светловского ГО | N_22-1269 | Итого объем финансовых потребностей, тыс рублей (без НДС) | [15 empty] | 16397.8412
1.1.2.2.1 | Реконструкция ВЛ 15 кВ № 15-058 протяжённостью 4490 м с установкой реклоузера, строительство ВЛ 15 кВ протяженностью 30 м, замена участков ВЛ на КЛ протяженностью 900 м, демонтаж ВЛ 15 кВ № 15-058 протяженностью 420 м в г. Приморск Балтийского ГО и п. Кострово Зеленоградского ГО | N_22-1270 | УНЦ опор ВЛ 0,4-750 кВ | ВЛ | нд | П | 2027 | 15 | одноцепная, все типы опор за исключением многогранных | Распоряжение АО "Россети Янтарь" | от 24.03.2023 № 795 | Калининградская обл. | 1 | 4.49 | 1 км | Л3-02-1 | 699 | 1.05 | 3295.4355 | Титул включен в целях повышения надежности оказываемых услуг в сфере электроэнергетики.
1.1.2.2.1 | Реконструкция ВЛ 15 кВ № 15-058 протяжённостью 4490 м с установкой реклоузера, строительство ВЛ 15 кВ протяженностью 30 м, замена участков ВЛ на КЛ протяженностью 900 м, демонтаж ВЛ 15 кВ № 15-058 протяженностью 420 м в г. Приморск Балтийского ГО и п. Кострово Зеленоградского ГО | N_22-1270 | УНЦ проводаСИП ВЛ 0,4-35кВ | ВЛ | нд | П | 2027 | 15 | СИП-3, 95мм2 / -мм2 | Распоряжение АО "Россети Янтарь" | от 24.03.2023 № 795 | Калининградская обл. | 1 | 12.3 | 1 км | Л7-05-3 | 431 | 1.05 | 5566.365 | Титул включен в целях повышения надежности оказываемых услуг в сфере электроэнергетики.
1.1.2.2.1 | Реконструкция ВЛ 15 кВ № 15-058 протяжённостью 4490 м с установкой реклоузера, строительство ВЛ 15 кВ протяженностью 30 м, замена участков ВЛ на КЛ протяженностью 900 м, демонтаж ВЛ 15 кВ № 15-058 протяженностью 420 м в г. Приморск Балтийского ГО и п. Кострово Зеленоградского ГО | N_22-1270 | УНЦ проводаСИП ВЛ 0,4-35кВ | ВЛ | нд | П | 2027 | 15 | СИП-3, 50мм2 / -мм2 | Распоряжение АО "Россети Янтарь" | от 24.03.2023 № 795 | Калининградская обл. | 1 | 1.17 | 1 км | Л7-03-3 | 400 | 1.05 | 491.4 | Титул включен в целях повышения надежности оказываемых услуг в сфере электроэнергетики.
1.1.2.2.1 | Реконструкция ВЛ 15 кВ № 15-058 протяжённостью 4490 м с установкой реклоузера, строительство ВЛ 15 кВ протяженностью 30 м, замена участков ВЛ на КЛ протяженностью 900 м, демонтаж ВЛ 15 кВ № 15-058 протяженностью 420 м в г. Приморск Балтийского ГО и п. Кострово Зеленоградского ГО | N_22-1270 | УНЦ автоматического пункта секционирования (реклоузера) 6-35 кВ без ПКУ | ВЛ | нд | П | 2027 | 15 | Реклоузер без ПКУ | Распоряжение АО "Россети Янтарь" | от 24.03.2023 № 795 | Калининградская обл. | 1 | 1 | 1 ячейка | В6-01 | 1358 | 1.09 | 1480.22 | Титул включен в целях повышения надежности оказываемых услуг в сфере электроэнергетики.
1.1.2.2.1 | Реконструкция ВЛ 15 кВ № 15-058 протяжённостью 4490 м с установкой реклоузера, строительство ВЛ 15 кВ протяженностью 30 м, замена участков ВЛ на КЛ протяженностью 900 м, демонтаж ВЛ 15 кВ № 15-058 протяженностью 420 м в г. Приморск Балтийского ГО и п. Кострово Зеленоградского ГО | N_22-1270 | УНЦ элементов ПС без устройства фундаментов | ВЛ | нд | П | 2027 | 15 | Разъединитель на три полюса | Распоряжение АО "Россети Янтарь" | от 24.03.2023 № 795 | Калининградская обл. | 1 | 3 | 1 ед | И10-06-1 | 60 | 1.04 | 187.2 | Титул включен в целях повышения надежности оказываемых услуг в сфере электроэнергетики.
1.1.2.2.1 | Реконструкция ВЛ 15 кВ № 15-058 протяжённостью 4490 м с установкой реклоузера, строительство ВЛ 15 кВ протяженностью 30 м, замена участков ВЛ на КЛ протяженностью 900 м, демонтаж ВЛ 15 кВ № 15-058 протяженностью 420 м в г. Приморск Балтийского ГО и п. Кострово Зеленоградского ГО | N_22-1270 | Затраты на проектно-изыскательские работы для отдельных элементов электрических сетей | ВЛ | нд | П | 2027 | 15 | нд | Распоряжение АО "Россети Янтарь" | от 24.03.2023 № 795 | Калининградская обл. | 1 | 1 | 1 объект | П6-08 | 1500 | 1 | 1500 | Титул включен в целях повышения надежности оказываемых услуг в сфере электроэнергетики.
1.1.2.2.1 | Реконструкция ВЛ 15 кВ № 15-058 протяжённостью 4490 м с установкой реклоузера, строительство ВЛ 15 кВ протяженностью 30 м, замена участков ВЛ на КЛ протяженностью 900 м, демонтаж ВЛ 15 кВ № 15-058 протяженностью 420 м в г. Приморск Балтийского ГО и п. Кострово Зеленоградского ГО | N_22-1270 | УНЦ ВЛ 0,4-750 кВ на строительно-монтажные работы без опор и провода | ВЛ | нд | П | 2027 | 15 | одноцепная, все типы опор за исключением многогранных | Распоряжение АО "Россети Янтарь" | от 24.03.2023 № 795 | Калининградская обл. | 1 | 0.03 | 1 км | Л1-02-1 | 767 | 1.51 | 34.7451 | Титул включен в целях повышения надежности оказываемых услуг в сфере электроэнергетики.
1.1.2.2.1 | Реконструкция ВЛ 15 кВ № 15-058 протяжённостью 4490 м с установкой реклоузера, строительство ВЛ 15 кВ протяженностью 30 м, замена участков ВЛ на КЛ протяженностью 900 м, демонтаж ВЛ 15 кВ № 15-058 протяженностью 420 м в г. Приморск Балтийского ГО и п. Кострово Зеленоградского ГО | N_22-1270 | УНЦ опор ВЛ 0,4-750 кВ | ВЛ | нд | П | 2027 | 15 | одноцепная, все типы опор за исключением многогранных | Распоряжение АО "Россети Янтарь" | от 24.03.2023 № 795 | Калининградская обл. | 1 | 0.03 | 1 км | Л3-02-1 | 699 | 1.05 | 22.0185 | Титул включен в целях повышения надежности оказываемых услуг в сфере электроэнергетики.
1.1.2.2.1 | Реконструкция ВЛ 15 кВ № 15-058 протяжённостью 4490 м с установкой реклоузера, строительство ВЛ 15 кВ протяженностью 30 м, замена участков ВЛ на КЛ протяженностью 900 м, демонтаж ВЛ 15 кВ № 15-058 протяженностью 420 м в г. Приморск Балтийского ГО и п. Кострово Зеленоградского ГО | N_22-1270 | УНЦ проводаСИП ВЛ 0,4-35кВ | ВЛ | нд | П | 2027 | 15 | СИП-3, 95мм2 / -мм2 | Распоряжение АО "Россети Янтарь" | от 24.03.2023 № 795 | Калининградская обл. | 1 | 0.09 | 1 км | Л7-05-3 | 431 | 1.05 | 40.7295 | Титул включен в целях повышения надежности оказываемых услуг в сфере электроэнергетики.
1.1.2.2.1 | Реконструкция ВЛ 15 кВ № 15-058 протяжённостью 4490 м с установкой реклоузера, строительство ВЛ 15 кВ протяженностью 30 м, замена участков ВЛ на КЛ протяженностью 900 м, демонтаж ВЛ 15 кВ № 15-058 протяженностью 420 м в г. Приморск Балтийского ГО и п. Кострово Зеленоградского ГО | N_22-1270 | Затраты на проектно-изыскательские работы по ВЛ | ВЛ | нд | П | 2027 | 15 | Протяженность до 2 км | Распоряжение АО "Россети Янтарь" | от 24.03.2023 № 795 | Калининградская обл. | 1 | 1 | 1 ед. | П3-02 | 561 | 1 | 561 | Титул включен в целях повышения надежности оказываемых услуг в сфере электроэнергетики.
1.1.2.2.1 | Реконструкция ВЛ 15 кВ № 15-058 протяжённостью 4490 м с установкой реклоузера, строительство ВЛ 15 кВ протяженностью 30 м, замена участков ВЛ на КЛ протяженностью 900 м, демонтаж ВЛ 15 кВ № 15-058 протяженностью 420 м в г. Приморск Балтийского ГО и п. Кострово Зеленоградского ГО | N_22-1270 | УНЦ на демонтаж ВЛ 0,4-750 кВ | ВЛ | нд | П | 2027 | 15 | одна цепь | Распоряжение АО "Россети Янтарь" | от 24.03.2023 № 795 | Калининградская обл. | 1 | 0.42 | 1 км | М2-02-1 | 287 | 1.24 | 149.4696 | Титул включен в целях повышения надежности оказываемых услуг в сфере электроэнергетики.
1.1.2.2.1 | Реконструкция ВЛ 15 кВ № 15-058 протяжённостью 4490 м с установкой реклоузера, строительство ВЛ 15 кВ протяженностью 30 м, замена участков ВЛ на КЛ протяженностью 900 м, демонтаж ВЛ 15 кВ № 15-058 протяженностью 420 м в г. Приморск Балтийского ГО и п. Кострово Зеленоградского ГО | N_22-1270 | УНЦ КЛ 6-500 кВ (с алюминиевой жилой) | КЛ | нд | П | 2027 | 15 | 120 мм2, алюминий | Распоряжение АО "Россети Янтарь" | от 24.03.2023 № 795 | Калининградская обл. | 1 | 0.9 | 1 км | К1-05-2 | 2106 | 1.11 | 2103.894 | Титул включен в целях повышения надежности оказываемых услуг в сфере электроэнергетики.
1.1.2.2.1 | Реконструкция ВЛ 15 кВ № 15-058 протяжённостью 4490 м с установкой реклоузера, строительство ВЛ 15 кВ протяженностью 30 м, замена участков ВЛ на КЛ протяженностью 900 м, демонтаж ВЛ 15 кВ № 15-058 протяженностью 420 м в г. Приморск Балтийского ГО и п. Кострово Зеленоградского ГО | N_22-1270 | УНЦ на устройство траншеи КЛ и восстановление благоустройства по трассе | КЛ | нд | П | 2027 | 15 | одна цепь КЛ благоустройство по трассе с учетом восстановления газонов | Распоряжение АО "Россети Янтарь" | от 24.03.2023 № 795 | Калининградская обл. | 1 | 0.9 | 1 км по трассе | Б2-02-3 | 2320 | 1 | 2088 | Титул включен в целях повышения надежности оказываемых услуг в сфере электроэнергетики.
1.1.2.2.1 | Реконструкция ВЛ 15 кВ № 15-058 протяжённостью 4490 м с установкой реклоузера, строительство ВЛ 15 кВ протяженностью 30 м, замена участков ВЛ на КЛ протяженностью 900 м, демонтаж ВЛ 15 кВ № 15-058 протяженностью 420 м в г. Приморск Балтийского ГО и п. Кострово Зеленоградского ГО | N_22-1270 | Затраты на проектно-изыскательские работы по КЛ | КЛ | нд | П | 2027 | 15 | нд | Распоряжение АО "Россети Янтарь" | от 24.03.2023 № 795 | Калининградская обл. | 1 | 1 | 1 км по трассе | П5-01 | 611 | 1 | 611 | Титул включен в целях повышения надежности оказываемых услуг в сфере электроэнергетики.
1.1.2.2.1 | Реконструкция ВЛ 15 кВ № 15-058 протяжённостью 4490 м с установкой реклоузера, строительство ВЛ 15 кВ протяженностью 30 м, замена участков ВЛ на КЛ протяженностью 900 м, демонтаж ВЛ 15 кВ № 15-058 протяженностью 420 м в г. Приморск Балтийского ГО и п. Кострово Зеленоградского ГО | N_22-1270 | УНЦ на демонтаж ВЛ 0,4-750 кВ | ВЛ | нд | П | 2027 | 15 | одна цепь | Распоряжение АО "Россети Янтарь" | от 24.03.2023 № 795 | Калининградская обл. | 1 | 0.9 | 1 км | М2-02-1 | 287 | 1.24 | 320.292 | Титул включен в целях повышения надежности оказываемых услуг в сфере электроэнергетики.
1.1.2.2.1 | Реконструкция ВЛ 15 кВ № 15-058 протяжённостью 4490 м с установкой реклоузера, строительство ВЛ 15 кВ протяженностью 30 м, замена участков ВЛ на КЛ протяженностью 900 м, демонтаж ВЛ 15 кВ № 15-058 протяженностью 420 м в г. Приморск Балтийского ГО и п. Кострово Зеленоградского ГО | N_22-1270 | Итого объем финансовых потребностей, тыс рублей (без НДС) | [15 empty] | 18451.7692
1.1.2.2.1 | Разукрупнение сетей ВЛ 0,4 кВ от ТП 15/0,4 кВ 41-07 со строительством дополнительной МТП 15/0,4 кВ с трансформатором 160 кВА, отпайки ВЛ 15 кВ 15-441 до МТП новой протяженностью 0,15 км, ВЛИ 0,4 кВ протяженностью 0,04 км, реконструкция ВЛ 0,4 кВ от ТП 41-07 протяженностью 1,043 км в п. Ясная Поляна Нестеровского района | N_22-1273 | УНЦ КТП мачтового (шкафного, столбового) типа с одним трансформатором 6-20 кВ | МТП | нд | П | 2027 | 15 | 160 кВА | Распоряжение АО "Россети Янтарь" | от 31.03.2023 № 907 | Калининградская обл. | 1 | 1 | 1 ед. | Э2-06 | 703 | 1.05 | 738.15 | Необходимость реконструкции обусловлена тем, что электросетевые активы находятся в неудовлетворительном состоянии, а также требуется разукрупнение сетей (акт обследования от 14.10.2022). Жалобы жителей п. Ясная Поляна Нестеровского района на низкое качество электроэнергии (протоколы испытаний электрической энергии по показателям качества № 51-22/Ю (на Л-1 ТП 41-07) от 29.09.2022г).
1.1.2.2.1 | Разукрупнение сетей ВЛ 0,4 кВ от ТП 15/0,4 кВ 41-07 со строительством дополнительной МТП 15/0,4 кВ с трансформатором 160 кВА, отпайки ВЛ 15 кВ 15-441 до МТП новой протяженностью 0,15 км, ВЛИ 0,4 кВ протяженностью 0,04 км, реконструкция ВЛ 0,4 кВ от ТП 41-07 протяженностью 1,043 км в п. Ясная Поляна Нестеровского района | N_22-1273 | Затраты на проектно-изыскательские работы для отдельных элементов электрических сетей | МТП | нд | П | 2027 | 15 | нд | Распоряжение АО "Россети Янтарь" | от 31.03.2023 № 907 | Калининградская обл. | 1 | 1 | 1 объект | П6-05 | 70 | 1 | 70 | Необходимость реконструкции обусловлена тем, что электросетевые активы находятся в неудовлетворительном состоянии, а также требуется разукрупнение сетей (акт обследования от 14.10.2022). Жалобы жителей п. Ясная Поляна Нестеровского района на низкое качество электроэнергии (протоколы испытаний электрической энергии по показателям качества № 51-22/Ю (на Л-1 ТП 41-07) от 29.09.2022г).
1.1.2.2.1 | Разукрупнение сетей ВЛ 0,4 кВ от ТП 15/0,4 кВ 41-07 со строительством дополнительной МТП 15/0,4 кВ с трансформатором 160 кВА, отпайки ВЛ 15 кВ 15-441 до МТП новой протяженностью 0,15 км, ВЛИ 0,4 кВ протяженностью 0,04 км, реконструкция ВЛ 0,4 кВ от ТП 41-07 протяженностью 1,043 км в п. Ясная Поляна Нестеровского района | N_22-1273 | УНЦ ВЛ 0,4-750 кВ на строительно-монтажные работы без опор и провода | ВЛ | нд | П | 2027 | 15 | одноцепная, все типы опор за исключением многогранных | Распоряжение АО "Россети Янтарь" | от 31.03.2023 № 907 | Калининградская обл. | 1 | 0.15 | 1 км | Л1-02-1 | 767 | 1.51 | 173.7255 | Необходимость реконструкции обусловлена тем, что электросетевые активы находятся в неудовлетворительном состоянии, а также требуется разукрупнение сетей (акт обследования от 14.10.2022). Жалобы жителей п. Ясная Поляна Нестеровского района на низкое качество электроэнергии (протоколы испытаний электрической энергии по показателям качества № 51-22/Ю (на Л-1 ТП 41-07) от 29.09.2022г).
1.1.2.2.1 | Разукрупнение сетей ВЛ 0,4 кВ от ТП 15/0,4 кВ 41-07 со строительством дополнительной МТП 15/0,4 кВ с трансформатором 160 кВА, отпайки ВЛ 15 кВ 15-441 до МТП новой протяженностью 0,15 км, ВЛИ 0,4 кВ протяженностью 0,04 км, реконструкция ВЛ 0,4 кВ от ТП 41-07 протяженностью 1,043 км в п. Ясная Поляна Нестеровского района | N_22-1273 | УНЦ опор ВЛ 0,4-750 кВ | ВЛ | нд | П | 2027 | 15 | одноцепная, все типы опор за исключением многогранных | Распоряжение АО "Россети Янтарь" | от 31.03.2023 № 907 | Калининградская обл. | 1 | 0.15 | 1 км | Л3-02-1 | 699 | 1.05 | 110.0925 | Необходимость реконструкции обусловлена тем, что электросетевые активы находятся в неудовлетворительном состоянии, а также требуется разукрупнение сетей (акт обследования от 14.10.2022). Жалобы жителей п. Ясная Поляна Нестеровского района на низкое качество электроэнергии (протоколы испытаний электрической энергии по показателям качества № 51-22/Ю (на Л-1 ТП 41-07) от 29.09.2022г).
1.1.2.2.1 | Разукрупнение сетей ВЛ 0,4 кВ от ТП 15/0,4 кВ 41-07 со строительством дополнительной МТП 15/0,4 кВ с трансформатором 160 кВА, отпайки ВЛ 15 кВ 15-441 до МТП новой протяженностью 0,15 км, ВЛИ 0,4 кВ протяженностью 0,04 км, реконструкция ВЛ 0,4 кВ от ТП 41-07 протяженностью 1,043 км в п. Ясная Поляна Нестеровского района | N_22-1273 | УНЦ проводаСИП ВЛ 0,4-35кВ | ВЛ | нд | П | 2027 | 15 | СИП-3, 50мм2 / -мм2 | Распоряжение АО "Россети Янтарь" | от 31.03.2023 № 907 | Калининградская обл. | 1 | 0.45 | 1 км | Л7-03-3 | 400 | 1.05 | 189 | Необходимость реконструкции обусловлена тем, что электросетевые активы находятся в неудовлетворительном состоянии, а также требуется разукрупнение сетей (акт обследования от 14.10.2022). Жалобы жителей п. Ясная Поляна Нестеровского района на низкое качество электроэнергии (протоколы испытаний электрической энергии по показателям качества № 51-22/Ю (на Л-1 ТП 41-07) от 29.09.2022г).
1.1.2.2.1 | Разукрупнение сетей ВЛ 0,4 кВ от ТП 15/0,4 кВ 41-07 со строительством дополнительной МТП 15/0,4 кВ с трансформатором 160 кВА, отпайки ВЛ 15 кВ 15-441 до МТП новой протяженностью 0,15 км, ВЛИ 0,4 кВ протяженностью 0,04 км, реконструкция ВЛ 0,4 кВ от ТП 41-07 протяженностью 1,043 км в п. Ясная Поляна Нестеровского района | N_22-1273 | Затраты на проектно-изыскательские работы по ВЛ | ВЛ | нд | П | 2027 | 15 | Протяженность до 2 км | Распоряжение АО "Россети Янтарь" | от 31.03.2023 № 907 | Калининградская обл. | 1 | 1 | 1 ед. | П3-02 | 561 | 1 | 561 | Необходимость реконструкции обусловлена тем, что электросетевые активы находятся в неудовлетворительном состоянии, а также требуется разукрупнение сетей (акт обследования от 14.10.2022). Жалобы жителей п. Ясная Поляна Нестеровского района на низкое качество электроэнергии (протоколы испытаний электрической энергии по показателям качества № 51-22/Ю (на Л-1 ТП 41-07) от 29.09.2022г).
1.1.2.2.1 | Разукрупнение сетей ВЛ 0,4 кВ от ТП 15/0,4 кВ 41-07 со строительством дополнительной МТП 15/0,4 кВ с трансформатором 160 кВА, отпайки ВЛ 15 кВ 15-441 до МТП новой протяженностью 0,15 км, ВЛИ 0,4 кВ протяженностью 0,04 км, реконструкция ВЛ 0,4 кВ от ТП 41-07 протяженностью 1,043 км в п. Ясная Поляна Нестеровского района | N_22-1273 | УНЦ ВЛ 0,4-750 кВ на строительно-монтажные работы без опор и провода | ВЛ | нд | П | 2027 | 0.4 | одноцепная, все типы опор за исключением многогранных | Распоряжение АО "Россети Янтарь" | от 31.03.2023 № 907 | Калининградская обл. | 1 | 0.04 | 1 км | Л1-01-1 | 499 | 1.77 | 35.3292 | Необходимость реконструкции обусловлена тем, что электросетевые активы находятся в неудовлетворительном состоянии, а также требуется разукрупнение сетей (акт обследования от 14.10.2022). Жалобы жителей п. Ясная Поляна Нестеровского района на низкое качество электроэнергии (протоколы испытаний электрической энергии по показателям качества № 51-22/Ю (на Л-1 ТП 41-07) от 29.09.2022г).
1.1.2.2.1 | Разукрупнение сетей ВЛ 0,4 кВ от ТП 15/0,4 кВ 41-07 со строительством дополнительной МТП 15/0,4 кВ с трансформатором 160 кВА, отпайки ВЛ 15 кВ 15-441 до МТП новой протяженностью 0,15 км, ВЛИ 0,4 кВ протяженностью 0,04 км, реконструкция ВЛ 0,4 кВ от ТП 41-07 протяженностью 1,043 км в п. Ясная Поляна Нестеровского района | N_22-1273 | УНЦ опор ВЛ 0,4-750 кВ | ВЛ | нд | П | 2027 | 0.4 | одноцепная, все типы опор за исключением многогранных | Распоряжение АО "Россети Янтарь" | от 31.03.2023 № 907 | Калининградская обл. | 1 | 0.04 | 1 км | Л3-01-1 | 517 | 1.05 | 21.714 | Необходимость реконструкции обусловлена тем, что электросетевые активы находятся в неудовлетворительном состоянии, а также требуется разукрупнение сетей (акт обследования от 14.10.2022). Жалобы жителей п. Ясная Поляна Нестеровского района на низкое качество электроэнергии (протоколы испытаний электрической энергии по показателям качества № 51-22/Ю (на Л-1 ТП 41-07) от 29.09.2022г).
1.1.2.2.1 | Разукрупнение сетей ВЛ 0,4 кВ от ТП 15/0,4 кВ 41-07 со строительством дополнительной МТП 15/0,4 кВ с трансформатором 160 кВА, отпайки ВЛ 15 кВ 15-441 до МТП новой протяженностью 0,15 км, ВЛИ 0,4 кВ протяженностью 0,04 км, реконструкция ВЛ 0,4 кВ от ТП 41-07 протяженностью 1,043 км в п. Ясная Поляна Нестеровского района | N_22-1273 | УНЦ проводаСИП ВЛ 0,4-35кВ | ВЛ | нд | П | 2027 | 0.4 | СИП-4, 95мм2 / -мм2 | Распоряжение АО "Россети Янтарь" | от 31.03.2023 № 907 | Калининградская обл. | 1 | 0.04 | 1 км | Л7-39-4 | 310 | 1.05 | 13.02 | Необходимость реконструкции обусловлена тем, что электросетевые активы находятся в неудовлетворительном состоянии, а также требуется разукрупнение сетей (акт обследования от 14.10.2022). Жалобы жителей п. Ясная Поляна Нестеровского района на низкое качество электроэнергии (протоколы испытаний электрической энергии по показателям качества № 51-22/Ю (на Л-1 ТП 41-07) от 29.09.2022г).
1.1.2.2.1 | Разукрупнение сетей ВЛ 0,4 кВ от ТП 15/0,4 кВ 41-07 со строительством дополнительной МТП 15/0,4 кВ с трансформатором 160 кВА, отпайки ВЛ 15 кВ 15-441 до МТП новой протяженностью 0,15 км, ВЛИ 0,4 кВ протяженностью 0,04 км, реконструкция ВЛ 0,4 кВ от ТП 41-07 протяженностью 1,043 км в п. Ясная Поляна Нестеровского района | N_22-1273 | Затраты на проектно-изыскательские работы по ВЛ | ВЛ | нд | П | 2027 | 0.4 | Протяженность до 1 км | Распоряжение АО "Россети Янтарь" | от 31.03.2023 № 907 | Калининградская обл. | 1 | 1 | 1 ед. | П3-01 | 165 | 1 | 165 | Необходимость реконструкции обусловлена тем, что электросетевые активы находятся в неудовлетворительном состоянии, а также требуется разукрупнение сетей (акт обследования от 14.10.2022). Жалобы жителей п. Ясная Поляна Нестеровского района на низкое качество электроэнергии (протоколы испытаний электрической энергии по показателям качества № 51-22/Ю (на Л-1 ТП 41-07) от 29.09.2022г).
1.1.2.2.1 | Разукрупнение сетей ВЛ 0,4 кВ от ТП 15/0,4 кВ 41-07 со строительством дополнительной МТП 15/0,4 кВ с трансформатором 160 кВА, отпайки ВЛ 15 кВ 15-441 до МТП новой протяженностью 0,15 км, ВЛИ 0,4 кВ протяженностью 0,04 км, реконструкция ВЛ 0,4 кВ от ТП 41-07 протяженностью 1,043 км в п. Ясная Поляна Нестеровского района | N_22-1273 | УНЦ опор ВЛ 0,4-750 кВ | ВЛ | нд | П | 2027 | 0.4 | одноцепная, все типы опор за исключением многогранных | Распоряжение АО "Россети Янтарь" | от 31.03.2023 № 907 | Калининградская обл. | 1 | 1.043 | 1 км | Л3-01-1 | 517 | 1.05 | 566.1925 | Необходимость реконструкции обусловлена тем, что электросетевые активы находятся в неудовлетворительном состоянии, а также требуется разукрупнение сетей (акт обследования от 14.10.2022). Жалобы жителей п. Ясная Поляна Нестеровского района на низкое качество электроэнергии (протоколы испытаний электрической энергии по показателям качества № 51-22/Ю (на Л-1 ТП 41-07) от 29.09.2022г).
1.1.2.2.1 | Разукрупнение сетей ВЛ 0,4 кВ от ТП 15/0,4 кВ 41-07 со строительством дополнительной МТП 15/0,4 кВ с трансформатором 160 кВА, отпайки ВЛ 15 кВ 15-441 до МТП новой протяженностью 0,15 км, ВЛИ 0,4 кВ протяженностью 0,04 км, реконструкция ВЛ 0,4 кВ от ТП 41-07 протяженностью 1,043 км в п. Ясная Поляна Нестеровского района | N_22-1273 | УНЦ проводаСИП ВЛ 0,4-35кВ | ВЛ | нд | П | 2027 | 0.4 | СИП-4, 95мм2 / -мм2 | Распоряжение АО "Россети Янтарь" | от 31.03.2023 № 907 | Калининградская обл. | 1 | 0.606 | 1 км | Л7-39-4 | 310 | 1.05 | 197.253 | Необходимость реконструкции обусловлена тем, что электросетевые активы находятся в неудовлетворительном состоянии, а также требуется разукрупнение сетей (акт обследования от 14.10.2022). Жалобы жителей п. Ясная Поляна Нестеровского района на низкое качество электроэнергии (протоколы испытаний электрической энергии по показателям качества № 51-22/Ю (на Л-1 ТП 41-07) от 29.09.2022г).
1.1.2.2.1 | Разукрупнение сетей ВЛ 0,4 кВ от ТП 15/0,4 кВ 41-07 со строительством дополнительной МТП 15/0,4 кВ с трансформатором 160 кВА, отпайки ВЛ 15 кВ 15-441 до МТП новой протяженностью 0,15 км, ВЛИ 0,4 кВ протяженностью 0,04 км, реконструкция ВЛ 0,4 кВ от ТП 41-07 протяженностью 1,043 км в п. Ясная Поляна Нестеровского района | N_22-1273 | УНЦ проводаСИП ВЛ 0,4-35кВ | ВЛ | нд | П | 2027 | 0.4 | СИП-4, 16мм2 / -мм2 | Распоряжение АО "Россети Янтарь" | от 31.03.2023 № 907 | Калининградская обл. | 1 | 0.224 | 1 км | Л7-11-4 | 120 | 1.05 | 28.224 | Необходимость реконструкции обусловлена тем, что электросетевые активы находятся в неудовлетворительном состоянии, а также требуется разукрупнение сетей (акт обследования от 14.10.2022). Жалобы жителей п. Ясная Поляна Нестеровского района на низкое качество электроэнергии (протоколы испытаний электрической энергии по показателям качества № 51-22/Ю (на Л-1 ТП 41-07) от 29.09.2022г).
1.1.2.2.1 | Разукрупнение сетей ВЛ 0,4 кВ от ТП 15/0,4 кВ 41-07 со строительством дополнительной МТП 15/0,4 кВ с трансформатором 160 кВА, отпайки ВЛ 15 кВ 15-441 до МТП новой протяженностью 0,15 км, ВЛИ 0,4 кВ протяженностью 0,04 км, реконструкция ВЛ 0,4 кВ от ТП 41-07 протяженностью 1,043 км в п. Ясная Поляна Нестеровского района | N_22-1273 | УНЦ проводаСИП ВЛ 0,4-35кВ | ВЛ | нд | П | 2027 | 0.4 | СИП-4, 25мм2 / -мм2 | Распоряжение АО "Россети Янтарь" | от 31.03.2023 № 907 | Калининградская обл. | 1 | 0.213 | 1 км | Л7-34-4 | 163 | 1.05 | 36.455 | Необходимость реконструкции обусловлена тем, что электросетевые активы находятся в неудовлетворительном состоянии, а также требуется разукрупнение сетей (акт обследования от 14.10.2022). Жалобы жителей п. Ясная Поляна Нестеровского района на низкое качество электроэнергии (протоколы испытаний электрической энергии по показателям качества № 51-22/Ю (на Л-1 ТП 41-07) от 29.09.2022г).
1.1.2.2.1 | Разукрупнение сетей ВЛ 0,4 кВ от ТП 15/0,4 кВ 41-07 со строительством дополнительной МТП 15/0,4 кВ с трансформатором 160 кВА, отпайки ВЛ 15 кВ 15-441 до МТП новой протяженностью 0,15 км, ВЛИ 0,4 кВ протяженностью 0,04 км, реконструкция ВЛ 0,4 кВ от ТП 41-07 протяженностью 1,043 км в п. Ясная Поляна Нестеровского района | N_22-1273 | Затраты на проектно-изыскательские работы для отдельных элементов электрических сетей | ВЛ | нд | П | 2027 | 0.4 | нд | Распоряжение АО "Россети Янтарь" | от 31.03.2023 № 907 | Калининградская обл. | 1 | 1 | 1 объект | П6-05 | 70 | 1 | 70 | Необходимость реконструкции обусловлена тем, что электросетевые активы находятся в неудовлетворительном состоянии, а также требуется разукрупнение сетей (акт обследования от 14.10.2022). Жалобы жителей п. Ясная Поляна Нестеровского района на низкое качество электроэнергии (протоколы испытаний электрической энергии по показателям качества № 51-22/Ю (на Л-1 ТП 41-07) от 29.09.2022г).
1.1.2.2.1 | Разукрупнение сетей ВЛ 0,4 кВ от ТП 15/0,4 кВ 41-07 со строительством дополнительной МТП 15/0,4 кВ с трансформатором 160 кВА, отпайки ВЛ 15 кВ 15-441 до МТП новой протяженностью 0,15 км, ВЛИ 0,4 кВ протяженностью 0,04 км, реконструкция ВЛ 0,4 кВ от ТП 41-07 протяженностью 1,043 км в п. Ясная Поляна Нестеровского района | N_22-1273 | Итого объем финансовых потребностей, тыс рублей (без НДС) | [15 empty] | 2975.1557
1.1.2.2.1 | Разукрупнение сетей ВЛ 0,4 кВ от ТП 15/0,4 кВ 12-07 со строительством дополнительной МТП 15/0,4 кВ с трансформатором 160 кВА, отпайки ВЛ 15 кВ 15-412 до МТП новой протяженностью 0,35 км, ВЛИ 0,4 кВ протяженностью 0,28 км, реконструкция ВЛ 0,4 кВ от ТП 12-07 протяженностью 1,14 км, демонтаж ВЛ 0,4 кВ от ТП 12-07 протяженностью 0,58 км в п. Мальцево Озерского района | N_22-1274 | УНЦ КТП мачтового (шкафного, столбового) типа с одним трансформатором 6-20 кВ | МТП | нд | П | 2028 | 15 | 160 кВА | Распоряжение АО "Россети Янтарь" | от 30.03.2023 № 904 | Калининградская обл. | 1 | 1 | 1 ед. | Э2-06 | 703 | 1.05 | 738.15 | Необходимость реконструкции обусловлена тем, что электросетевые активы находятся в неудовлетворительном состоянии, а также требуется разукрупнение сетей (акт обследования от 14.10.2022). Жалобы жителей п. Мальцево Озерского района на низкое качество электроэнергии (протоколы испытаний электрической энергии по показателям качества № 53-22/Ю (на Л-1 ТП 12-07), 54-22/Ю (на Л-2 ТП 12-07) от 29.09.2022г).
1.1.2.2.1 | Разукрупнение сетей ВЛ 0,4 кВ от ТП 15/0,4 кВ 12-07 со строительством дополнительной МТП 15/0,4 кВ с трансформатором 160 кВА, отпайки ВЛ 15 кВ 15-412 до МТП новой протяженностью 0,35 км, ВЛИ 0,4 кВ протяженностью 0,28 км, реконструкция ВЛ 0,4 кВ от ТП 12-07 протяженностью 1,14 км, демонтаж ВЛ 0,4 кВ от ТП 12-07 протяженностью 0,58 км в п. Мальцево Озерского района | N_22-1274 | Затраты на проектно-изыскательские работы для отдельных элементов электрических сетей | МТП | нд | П | 2028 | 15 | нд | Распоряжение АО "Россети Янтарь" | от 30.03.2023 № 904 | Калининградская обл. | 1 | 1 | 1 объект | П6-05 | 70 | 1 | 70 | Необходимость реконструкции обусловлена тем, что электросетевые активы находятся в неудовлетворительном состоянии, а также требуется разукрупнение сетей (акт обследования от 14.10.2022). Жалобы жителей п. Мальцево Озерского района на низкое качество электроэнергии (протоколы испытаний электрической энергии по показателям качества № 53-22/Ю (на Л-1 ТП 12-07), 54-22/Ю (на Л-2 ТП 12-07) от 29.09.2022г).
1.1.2.2.1 | Разукрупнение сетей ВЛ 0,4 кВ от ТП 15/0,4 кВ 12-07 со строительством дополнительной МТП 15/0,4 кВ с трансформатором 160 кВА, отпайки ВЛ 15 кВ 15-412 до МТП новой протяженностью 0,35 км, ВЛИ 0,4 кВ протяженностью 0,28 км, реконструкция ВЛ 0,4 кВ от ТП 12-07 протяженностью 1,14 км, демонтаж ВЛ 0,4 кВ от ТП 12-07 протяженностью 0,58 км в п. Мальцево Озерского района | N_22-1274 | УНЦ ВЛ 0,4-750 кВ на строительно-монтажные работы без опор и провода | ВЛ | нд | П | 2028 | 15 | одноцепная, все типы опор за исключением многогранных | Распоряжение АО "Россети Янтарь" | от 30.03.2023 № 904 | Калининградская обл. | 1 | 0.35 | 1 км | Л1-02-1 | 767 | 1.51 | 405.3595 | Необходимость реконструкции обусловлена тем, что электросетевые активы находятся в неудовлетворительном состоянии, а также требуется разукрупнение сетей (акт обследования от 14.10.2022). Жалобы жителей п. Мальцево Озерского района на низкое качество электроэнергии (протоколы испытаний электрической энергии по показателям качества № 53-22/Ю (на Л-1 ТП 12-07), 54-22/Ю (на Л-2 ТП 12-07) от 29.09.2022г).
1.1.2.2.1 | Разукрупнение сетей ВЛ 0,4 кВ от ТП 15/0,4 кВ 12-07 со строительством дополнительной МТП 15/0,4 кВ с трансформатором 160 кВА, отпайки ВЛ 15 кВ 15-412 до МТП новой протяженностью 0,35 км, ВЛИ 0,4 кВ протяженностью 0,28 км, реконструкция ВЛ 0,4 кВ от ТП 12-07 протяженностью 1,14 км, демонтаж ВЛ 0,4 кВ от ТП 12-07 протяженностью 0,58 км в п. Мальцево Озерского района | N_22-1274 | УНЦ опор ВЛ 0,4-750 кВ | ВЛ | нд | П | 2028 | 15 | одноцепная, все типы опор за исключением многогранных | Распоряжение АО "Россети Янтарь" | от 30.03.2023 № 904 | Калининградская обл. | 1 | 0.35 | 1 км | Л3-02-1 | 699 | 1.05 | 256.8825 | Необходимость реконструкции обусловлена тем, что электросетевые активы находятся в неудовлетворительном состоянии, а также требуется разукрупнение сетей (акт обследования от 14.10.2022). Жалобы жителей п. Мальцево Озерского района на низкое качество электроэнергии (протоколы испытаний электрической энергии по показателям качества № 53-22/Ю (на Л-1 ТП 12-07), 54-22/Ю (на Л-2 ТП 12-07) от 29.09.2022г).
1.1.2.2.1 | Разукрупнение сетей ВЛ 0,4 кВ от ТП 15/0,4 кВ 12-07 со строительством дополнительной МТП 15/0,4 кВ с трансформатором 160 кВА, отпайки ВЛ 15 кВ 15-412 до МТП новой протяженностью 0,35 км, ВЛИ 0,4 кВ протяженностью 0,28 км, реконструкция ВЛ 0,4 кВ от ТП 12-07 протяженностью 1,14 км, демонтаж ВЛ 0,4 кВ от ТП 12-07 протяженностью 0,58 км в п. Мальцево Озерского района | N_22-1274 | УНЦ проводаСИП ВЛ 0,4-35кВ | ВЛ | нд | П | 2028 | 15 | СИП-3, 50мм2 / -мм2 | Распоряжение АО "Россети Янтарь" | от 30.03.2023 № 904 | Калининградская обл. | 1 | 1.05 | 1 км | Л7-03-3 | 400 | 1.05 | 441 | Необходимость реконструкции обусловлена тем, что электросетевые активы находятся в неудовлетворительном состоянии, а также требуется разукрупнение сетей (акт обследования от 14.10.2022). Жалобы жителей п. Мальцево Озерского района на низкое качество электроэнергии (протоколы испытаний электрической энергии по показателям качества № 53-22/Ю (на Л-1 ТП 12-07), 54-22/Ю (на Л-2 ТП 12-07) от 29.09.2022г).
1.1.2.2.1 | Разукрупнение сетей ВЛ 0,4 кВ от ТП 15/0,4 кВ 12-07 со строительством дополнительной МТП 15/0,4 кВ с трансформатором 160 кВА, отпайки ВЛ 15 кВ 15-412 до МТП новой протяженностью 0,35 км, ВЛИ 0,4 кВ протяженностью 0,28 км, реконструкция ВЛ 0,4 кВ от ТП 12-07 протяженностью 1,14 км, демонтаж ВЛ 0,4 кВ от ТП 12-07 протяженностью 0,58 км в п. Мальцево Озерского района | N_22-1274 | Затраты на проектно-изыскательские работы по ВЛ | ВЛ | нд | П | 2028 | 15 | Протяженность до 2 км | Распоряжение АО "Россети Янтарь" | от 30.03.2023 № 904 | Калининградская обл. | 1 | 1 | 1 ед. | П3-02 | 561 | 1 | 561 | Необходимость реконструкции обусловлена тем, что электросетевые активы находятся в неудовлетворительном состоянии, а также требуется разукрупнение сетей (акт обследования от 14.10.2022). Жалобы жителей п. Мальцево Озерского района на низкое качество электроэнергии (протоколы испытаний электрической энергии по показателям качества № 53-22/Ю (на Л-1 ТП 12-07), 54-22/Ю (на Л-2 ТП 12-07) от 29.09.2022г).
1.1.2.2.1 | Разукрупнение сетей ВЛ 0,4 кВ от ТП 15/0,4 кВ 12-07 со строительством дополнительной МТП 15/0,4 кВ с трансформатором 160 кВА, отпайки ВЛ 15 кВ 15-412 до МТП новой протяженностью 0,35 км, ВЛИ 0,4 кВ протяженностью 0,28 км, реконструкция ВЛ 0,4 кВ от ТП 12-07 протяженностью 1,14 км, демонтаж ВЛ 0,4 кВ от ТП 12-07 протяженностью 0,58 км в п. Мальцево Озерского района | N_22-1274 | УНЦ ВЛ 0,4-750 кВ на строительно-монтажные работы без опор и провода | ВЛ | нд | П | 2028 | 0.4 | одноцепная, все типы опор за исключением многогранных | Распоряжение АО "Россети Янтарь" | от 30.03.2023 № 904 | Калининградская обл. | 1 | 0.28 | 1 км | Л1-01-1 | 499 | 1.77 | 247.3044 | Необходимость реконструкции обусловлена тем, что электросетевые активы находятся в неудовлетворительном состоянии, а также требуется разукрупнение сетей (акт обследования от 14.10.2022). Жалобы жителей п. Мальцево Озерского района на низкое качество электроэнергии (протоколы испытаний электрической энергии по показателям качества № 53-22/Ю (на Л-1 ТП 12-07), 54-22/Ю (на Л-2 ТП 12-07) от 29.09.2022г).
1.1.2.2.1 | Разукрупнение сетей ВЛ 0,4 кВ от ТП 15/0,4 кВ 12-07 со строительством дополнительной МТП 15/0,4 кВ с трансформатором 160 кВА, отпайки ВЛ 15 кВ 15-412 до МТП новой протяженностью 0,35 км, ВЛИ 0,4 кВ протяженностью 0,28 км, реконструкция ВЛ 0,4 кВ от ТП 12-07 протяженностью 1,14 км, демонтаж ВЛ 0,4 кВ от ТП 12-07 протяженностью 0,58 км в п. Мальцево Озерского района | N_22-1274 | УНЦ опор ВЛ 0,4-750 кВ | ВЛ | нд | П | 2028 | 0.4 | одноцепная, все типы опор за исключением многогранных | Распоряжение АО "Россети Янтарь" | от 30.03.2023 № 904 | Калининградская обл. | 1 | 0.28 | 1 км | Л3-01-1 | 517 | 1.05 | 151.998 | Необходимость реконструкции обусловлена тем, что электросетевые активы находятся в неудовлетворительном состоянии, а также требуется разукрупнение сетей (акт обследования от 14.10.2022). Жалобы жителей п. Мальцево Озерского района на низкое качество электроэнергии (протоколы испытаний электрической энергии по показателям качества № 53-22/Ю (на Л-1 ТП 12-07), 54-22/Ю (на Л-2 ТП 12-07) от 29.09.2022г).
1.1.2.2.1 | Разукрупнение сетей ВЛ 0,4 кВ от ТП 15/0,4 кВ 12-07 со строительством дополнительной МТП 15/0,4 кВ с трансформатором 160 кВА, отпайки ВЛ 15 кВ 15-412 до МТП новой протяженностью 0,35 км, ВЛИ 0,4 кВ протяженностью 0,28 км, реконструкция ВЛ 0,4 кВ от ТП 12-07 протяженностью 1,14 км, демонтаж ВЛ 0,4 кВ от ТП 12-07 протяженностью 0,58 км в п. Мальцево Озерского района | N_22-1274 | УНЦ проводаСИП ВЛ 0,4-35кВ | ВЛ | нд | П | 2028 | 0.4 | СИП-4, 70мм2 / -мм2 | Распоряжение АО "Россети Янтарь" | от 30.03.2023 № 904 | Калининградская обл. | 1 | 0.28 | 1 км | Л7-38-4 | 262 | 1.05 | 77.028 | Необходимость реконструкции обусловлена тем, что электросетевые активы находятся в неудовлетворительном состоянии, а также требуется разукрупнение сетей (акт обследования от 14.10.2022). Жалобы жителей п. Мальцево Озерского района на низкое качество электроэнергии (протоколы испытаний электрической энергии по показателям качества № 53-22/Ю (на Л-1 ТП 12-07), 54-22/Ю (на Л-2 ТП 12-07) от 29.09.2022г).
1.1.2.2.1 | Разукрупнение сетей ВЛ 0,4 кВ от ТП 15/0,4 кВ 12-07 со строительством дополнительной МТП 15/0,4 кВ с трансформатором 160 кВА, отпайки ВЛ 15 кВ 15-412 до МТП новой протяженностью 0,35 км, ВЛИ 0,4 кВ протяженностью 0,28 км, реконструкция ВЛ 0,4 кВ от ТП 12-07 протяженностью 1,14 км, демонтаж ВЛ 0,4 кВ от ТП 12-07 протяженностью 0,58 км в п. Мальцево Озерского района | N_22-1274 | Затраты на проектно-изыскательские работы по ВЛ | ВЛ | нд | П | 2028 | 0.4 | Протяженность до 1 км | Распоряжение АО "Россети Янтарь" | от 30.03.2023 № 904 | Калининградская обл. | 1 | 1 | 1 ед. | П3-01 | 165 | 1 | 165 | Необходимость реконструкции обусловлена тем, что электросетевые активы находятся в неудовлетворительном состоянии, а также требуется разукрупнение сетей (акт обследования от 14.10.2022). Жалобы жителей п. Мальцево Озерского района на низкое качество электроэнергии (протоколы испытаний электрической энергии по показателям качества № 53-22/Ю (на Л-1 ТП 12-07), 54-22/Ю (на Л-2 ТП 12-07) от 29.09.2022г).
1.1.2.2.1 | Разукрупнение сетей ВЛ 0,4 кВ от ТП 15/0,4 кВ 12-07 со строительством дополнительной МТП 15/0,4 кВ с трансформатором 160 кВА, отпайки ВЛ 15 кВ 15-412 до МТП новой протяженностью 0,35 км, ВЛИ 0,4 кВ протяженностью 0,28 км, реконструкция ВЛ 0,4 кВ от ТП 12-07 протяженностью 1,14 км, демонтаж ВЛ 0,4 кВ от ТП 12-07 протяженностью 0,58 км в п. Мальцево Озерского района | N_22-1274 | УНЦ опор ВЛ 0,4-750 кВ | ВЛ | нд | П | 2028 | 0.4 | одноцепная, все типы опор за исключением многогранных | Распоряжение АО "Россети Янтарь" | от 30.03.2023 № 904 | Калининградская обл. | 1 | 1.14 | 1 км | Л3-01-1 | 517 | 1.05 | 618.849 | Необходимость реконструкции обусловлена тем, что электросетевые активы находятся в неудовлетворительном состоянии, а также требуется разукрупнение сетей (акт обследования от 14.10.2022). Жалобы жителей п. Мальцево Озерского района на низкое качество электроэнергии (протоколы испытаний электрической энергии по показателям качества № 53-22/Ю (на Л-1 ТП 12-07), 54-22/Ю (на Л-2 ТП 12-07) от 29.09.2022г).
1.1.2.2.1 | Разукрупнение сетей ВЛ 0,4 кВ от ТП 15/0,4 кВ 12-07 со строительством дополнительной МТП 15/0,4 кВ с трансформатором 160 кВА, отпайки ВЛ 15 кВ 15-412 до МТП новой протяженностью 0,35 км, ВЛИ 0,4 кВ протяженностью 0,28 км, реконструкция ВЛ 0,4 кВ от ТП 12-07 протяженностью 1,14 км, демонтаж ВЛ 0,4 кВ от ТП 12-07 протяженностью 0,58 км в п. Мальцево Озерского района | N_22-1274 | УНЦ проводаСИП ВЛ 0,4-35кВ | ВЛ | нд | П | 2028 | 0.4 | СИП-4, 70мм2 / -мм2 | Распоряжение АО "Россети Янтарь" | от 30.03.2023 № 904 | Калининградская обл. | 1 | 1.14 | 1 км | Л7-38-4 | 262 | 1.05 | 313.614 | Необходимость реконструкции обусловлена тем, что электросетевые активы находятся в неудовлетворительном состоянии, а также требуется разукрупнение сетей (акт обследования от 14.10.2022). Жалобы жителей п. Мальцево Озерского района на низкое качество электроэнергии (протоколы испытаний электрической энергии по показателям качества № 53-22/Ю (на Л-1 ТП 12-07), 54-22/Ю (на Л-2 ТП 12-07) от 29.09.2022г).
1.1.2.2.1 | Разукрупнение сетей ВЛ 0,4 кВ от ТП 15/0,4 кВ 12-07 со строительством дополнительной МТП 15/0,4 кВ с трансформатором 160 кВА, отпайки ВЛ 15 кВ 15-412 до МТП новой протяженностью 0,35 км, ВЛИ 0,4 кВ протяженностью 0,28 км, реконструкция ВЛ 0,4 кВ от ТП 12-07 протяженностью 1,14 км, демонтаж ВЛ 0,4 кВ от ТП 12-07 протяженностью 0,58 км в п. Мальцево Озерского района | N_22-1274 | Затраты на проектно-изыскательские работы для отдельных элементов электрических сетей | ВЛ | нд | П | 2028 | 0.4 | нд | Распоряжение АО "Россети Янтарь" | от 30.03.2023 № 904 | Калининградская обл. | 1 | 1 | 1 объект | П6-05 | 70 | 1 | 70 | Необходимость реконструкции обусловлена тем, что электросетевые активы находятся в неудовлетворительном состоянии, а также требуется разукрупнение сетей (акт обследования от 14.10.2022). Жалобы жителей п. Мальцево Озерского района на низкое качество электроэнергии (протоколы испытаний электрической энергии по показателям качества № 53-22/Ю (на Л-1 ТП 12-07), 54-22/Ю (на Л-2 ТП 12-07) от 29.09.2022г).
1.1.2.2.1 | Разукрупнение сетей ВЛ 0,4 кВ от ТП 15/0,4 кВ 12-07 со строительством дополнительной МТП 15/0,4 кВ с трансформатором 160 кВА, отпайки ВЛ 15 кВ 15-412 до МТП новой протяженностью 0,35 км, ВЛИ 0,4 кВ протяженностью 0,28 км, реконструкция ВЛ 0,4 кВ от ТП 12-07 протяженностью 1,14 км, демонтаж ВЛ 0,4 кВ от ТП 12-07 протяженностью 0,58 км в п. Мальцево Озерского района | N_22-1274 | УНЦ на демонтаж ВЛ 0,4-750 кВ | ВЛ | нд | П | 2028 | 0.4 | одна цепь | Распоряжение АО "Россети Янтарь" | от 30.03.2023 № 904 | Калининградская обл. | 1 | 0.58 | 1 км | М2-01-1 | 160 | 1.24 | 115.072 | Необходимость реконструкции обусловлена тем, что электросетевые активы находятся в неудовлетворительном состоянии, а также требуется разукрупнение сетей (акт обследования от 14.10.2022). Жалобы жителей п. Мальцево Озерского района на низкое качество электроэнергии (протоколы испытаний электрической энергии по показателям качества № 53-22/Ю (на Л-1 ТП 12-07), 54-22/Ю (на Л-2 ТП 12-07) от 29.09.2022г).
1.1.2.2.1 | Разукрупнение сетей ВЛ 0,4 кВ от ТП 15/0,4 кВ 12-07 со строительством дополнительной МТП 15/0,4 кВ с трансформатором 160 кВА, отпайки ВЛ 15 кВ 15-412 до МТП новой протяженностью 0,35 км, ВЛИ 0,4 кВ протяженностью 0,28 км, реконструкция ВЛ 0,4 кВ от ТП 12-07 протяженностью 1,14 км, демонтаж ВЛ 0,4 кВ от ТП 12-07 протяженностью 0,58 км в п. Мальцево Озерского района | N_22-1274 | Итого объем финансовых потребностей, тыс рублей (без НДС) | [15 empty] | 4231.2574
1.1.2.2.1 | Реконструкция ВЛ 15 кВ № 15-169 протяжённостью 2,51 км, замена участков ВЛ на КЛ протяженностью 1,865 км, техническое перевооружение ТП 15/0,4 кВ 169-01 с заменой РУ 0,4 кВ, демонтаж отпайки к ОП 169-19 протяжённостью 0,1 км в п. Янтарный, п. Синявино Янтарного ГО | N_22-1262 | УНЦ опор ВЛ 0,4-750 кВ | ВЛ | нд | П | 2024 | 15 | одноцепная, все типы опор за исключением многогранных | Распоряжение АО "Россети Янтарь" | от 09.03.2023 № 632 | Калининградская обл. | 1 | 2.51 | 1 км | Л3-02-1 | 699 | 1.05 | 1842.2145 | Титул включен в целях повышения надежности оказываемых услуг в сфере электроэнергетики.
1.1.2.2.1 | Реконструкция ВЛ 15 кВ № 15-169 протяжённостью 2,51 км, замена участков ВЛ на КЛ протяженностью 1,865 км, техническое перевооружение ТП 15/0,4 кВ 169-01 с заменой РУ 0,4 кВ, демонтаж отпайки к ОП 169-19 протяжённостью 0,1 км в п. Янтарный, п. Синявино Янтарного ГО | N_22-1262 | УНЦ проводаСИП ВЛ 0,4-35кВ | ВЛ | нд | П | 2024 | 15 | СИП-3, 95мм2 / -мм2 | Распоряжение АО "Россети Янтарь" | от 09.03.2023 № 632 | Калининградская обл. | 1 | 6.63 | 1 км | Л7-05-3 | 431 | 1.05 | 3000.4065 | Титул включен в целях повышения надежности оказываемых услуг в сфере электроэнергетики.
1.1.2.2.1 | Реконструкция ВЛ 15 кВ № 15-169 протяжённостью 2,51 км, замена участков ВЛ на КЛ протяженностью 1,865 км, техническое перевооружение ТП 15/0,4 кВ 169-01 с заменой РУ 0,4 кВ, демонтаж отпайки к ОП 169-19 протяжённостью 0,1 км в п. Янтарный, п. Синявино Янтарного ГО | N_22-1262 | УНЦ проводаСИП ВЛ 0,4-35кВ | ВЛ | нд | П | 2024 | 15 | СИП-3, 50мм2 / -мм2 | Распоряжение АО "Россети Янтарь" | от 09.03.2023 № 632 | Калининградская обл. | 1 | 0.9 | 1 км | Л7-03-3 | 400 | 1.05 | 378 | Титул включен в целях повышения надежности оказываемых услуг в сфере электроэнергетики.
1.1.2.2.1 | Реконструкция ВЛ 15 кВ № 15-169 протяжённостью 2,51 км, замена участков ВЛ на КЛ протяженностью 1,865 км, техническое перевооружение ТП 15/0,4 кВ 169-01 с заменой РУ 0,4 кВ, демонтаж отпайки к ОП 169-19 протяжённостью 0,1 км в п. Янтарный, п. Синявино Янтарного ГО | N_22-1262 | УНЦ элементов ПС без устройства фундаментов | ВЛ | нд | П | 2024 | 15 | Трехполюсный разъединитель | Распоряжение АО "Россети Янтарь" | от 09.03.2023 № 632 | Калининградская обл. | 1 | 4 | 1 ед. | И10-06-1 | 60 | 1.04 | 249.6 | Титул включен в целях повышения надежности оказываемых услуг в сфере электроэнергетики.
1.1.2.2.1 | Реконструкция ВЛ 15 кВ № 15-169 протяжённостью 2,51 км, замена участков ВЛ на КЛ протяженностью 1,865 км, техническое перевооружение ТП 15/0,4 кВ 169-01 с заменой РУ 0,4 кВ, демонтаж отпайки к ОП 169-19 протяжённостью 0,1 км в п. Янтарный, п. Синявино Янтарного ГО | N_22-1262 | Затраты на проектно-изыскательские работы для отдельных элементов электрических сетей | ВЛ | нд | П | 2024 | 15 | нд | Распоряжение АО "Россети Янтарь" | от 09.03.2023 № 632 | Калининградская обл. | 1 | 1 | 1 объект | П6-06 | 300 | 1 | 300 | Титул включен в целях повышения надежности оказываемых услуг в сфере электроэнергетики.
1.1.2.2.1 | Реконструкция ВЛ 15 кВ № 15-169 протяжённостью 2,51 км, замена участков ВЛ на КЛ протяженностью 1,865 км, техническое перевооружение ТП 15/0,4 кВ 169-01 с заменой РУ 0,4 кВ, демонтаж отпайки к ОП 169-19 протяжённостью 0,1 км в п. Янтарный, п. Синявино Янтарного ГО | N_22-1262 | УНЦ КЛ 6-500 кВ (с алюминиевой жилой) | КЛ | нд | П | 2024 | 15 | 120 мм2, алюминий | Распоряжение АО "Россети Янтарь" | от 09.03.2023 № 632 | Калининградская обл. | 1 | 1.865 | 1 км | К1-05-2 | 2106 | 1.11 | 4359.7359 | Титул включен в целях повышения надежности оказываемых услуг в сфере электроэнергетики.
1.1.2.2.1 | Реконструкция ВЛ 15 кВ № 15-169 протяжённостью 2,51 км, замена участков ВЛ на КЛ протяженностью 1,865 км, техническое перевооружение ТП 15/0,4 кВ 169-01 с заменой РУ 0,4 кВ, демонтаж отпайки к ОП 169-19 протяжённостью 0,1 км в п. Янтарный, п. Синявино Янтарного ГО | N_22-1262 | УНЦ на устройство траншеи КЛ и восстановление благоустройства по трассе | КЛ | нд | П | 2024 | 15 | одна цепь КЛ благоустройство по трассе с учетом восстановления газонов | Распоряжение АО "Россети Янтарь" | от 09.03.2023 № 632 | Калининградская обл. | 1 | 1.865 | 1 км по трассе | Б2-02-3 | 2320 | 1 | 4326.8 | Титул включен в целях повышения надежности оказываемых услуг в сфере электроэнергетики.
1.1.2.2.1 | Реконструкция ВЛ 15 кВ № 15-169 протяжённостью 2,51 км, замена участков ВЛ на КЛ протяженностью 1,865 км, техническое перевооружение ТП 15/0,4 кВ 169-01 с заменой РУ 0,4 кВ, демонтаж отпайки к ОП 169-19 протяжённостью 0,1 км в п. Янтарный, п. Синявино Янтарного ГО | N_22-1262 | Затраты на проектно-изыскательские работы по КЛ | КЛ | нд | П | 2024 | 15 | нд | Распоряжение АО "Россети Янтарь" | от 09.03.2023 № 632 | Калининградская обл. | 1 | 1.865 | 1 км по трассе | П5-01 | 611 | 1 | 1139.515 | Титул включен в целях повышения надежности оказываемых услуг в сфере электроэнергетики.
1.1.2.2.1 | Реконструкция ВЛ 15 кВ № 15-169 протяжённостью 2,51 км, замена участков ВЛ на КЛ протяженностью 1,865 км, техническое перевооружение ТП 15/0,4 кВ 169-01 с заменой РУ 0,4 кВ, демонтаж отпайки к ОП 169-19 протяжённостью 0,1 км в п. Янтарный, п. Синявино Янтарного ГО | N_22-1262 | УНЦ на демонтаж ВЛ 0,4-750 кВ | ВЛ | нд | П | 2024 | 15 | одна цепь | Распоряжение АО "Россети Янтарь" | от 09.03.2023 № 632 | Калининградская обл. | 1 | 1.865 | 1 км | М2-02-1 | 287 | 1.24 | 663.7162 | Титул включен в целях повышения надежности оказываемых услуг в сфере электроэнергетики.
1.1.2.2.1 | Реконструкция ВЛ 15 кВ № 15-169 протяжённостью 2,51 км, замена участков ВЛ на КЛ протяженностью 1,865 км, техническое перевооружение ТП 15/0,4 кВ 169-01 с заменой РУ 0,4 кВ, демонтаж отпайки к ОП 169-19 протяжённостью 0,1 км в п. Янтарный, п. Синявино Янтарного ГО | N_22-1262 | Итого объем финансовых потребностей, тыс рублей (без НДС) | [15 empty] | 16259.9881
1.1.2.2.1 | Разукрупнение сетей ВЛ 0,4 кВ от ТП 15/0,4 кВ 146-14, реконструкция ВЛ 0,4 кВ Л-1 от ТП 146-14 (инв. № 511479801) протяженностью 0,886 км, демонтаж ВЛ 0,4 кВ Л-1 от ТП 146-14 (инв. № 511479801) протяженностью 0,04 км строительство ВЛИ 0,4 кВ от ТП 15/0,4 кВ по ТЗ № Z/СЭРС/008862/2017-20 до ВЛ 0,4 кВ Л-1 от ТП 146-14 протяженностью 0,2 км в п. Первомайское Гурьевского района | N_22-1277 | УНЦ ВЛ 0,4-750 кВ на строительно-монтажные работы без опор и провода | ВЛ | нд | П | 2025 | 0.4 | одноцепная, все типы опор за исключением многогранных | Распоряжение АО "Россети Янтарь" | от 30.03.2023 № 869 | Калининградская обл. | 1 | 0.2 | 1 км | Л1-01-1 | 499 | 1.77 | 176.646 | Необходимость реконструкции обусловлена тем, что электросетевые активы находятся в неудовлетворительном состоянии, а также требуется разукрупнение сетей (акт обследования ВЛ 0,4 кВ от ТП 146-14 от 28.04.2022). Жалобы жителей п. Первомайское на низкое качество электроэнергии (уровень напряжения не соответствует требованиям ГОСТ 32144-2013 (±10% от 220 В)).
1.1.2.2.1 | Разукрупнение сетей ВЛ 0,4 кВ от ТП 15/0,4 кВ 146-14, реконструкция ВЛ 0,4 кВ Л-1 от ТП 146-14 (инв. № 511479801) протяженностью 0,886 км, демонтаж ВЛ 0,4 кВ Л-1 от ТП 146-14 (инв. № 511479801) протяженностью 0,04 км строительство ВЛИ 0,4 кВ от ТП 15/0,4 кВ по ТЗ № Z/СЭРС/008862/2017-20 до ВЛ 0,4 кВ Л-1 от ТП 146-14 протяженностью 0,2 км в п. Первомайское Гурьевского района | N_22-1277 | УНЦ опор ВЛ 0,4-750 кВ | ВЛ | нд | П | 2025 | 0.4 | одноцепная, все типы опор за исключением многогранных | Распоряжение АО "Россети Янтарь" | от 30.03.2023 № 869 | Калининградская обл. | 1 | 1.086 | 1 км | Л3-01-1 | 517 | 1.05 | 589.5351 | Необходимость реконструкции обусловлена тем, что электросетевые активы находятся в неудовлетворительном состоянии, а также требуется разукрупнение сетей (акт обследования ВЛ 0,4 кВ от ТП 146-14 от 28.04.2022). Жалобы жителей п. Первомайское на низкое качество электроэнергии (уровень напряжения не соответствует требованиям ГОСТ 32144-2013 (±10% от 220 В)).
1.1.2.2.1 | Разукрупнение сетей ВЛ 0,4 кВ от ТП 15/0,4 кВ 146-14, реконструкция ВЛ 0,4 кВ Л-1 от ТП 146-14 (инв. № 511479801) протяженностью 0,886 км, демонтаж ВЛ 0,4 кВ Л-1 от ТП 146-14 (инв. № 511479801) протяженностью 0,04 км строительство ВЛИ 0,4 кВ от ТП 15/0,4 кВ по ТЗ № Z/СЭРС/008862/2017-20 до ВЛ 0,4 кВ Л-1 от ТП 146-14 протяженностью 0,2 км в п. Первомайское Гурьевского района | N_22-1277 | УНЦ проводаСИП ВЛ 0,4-35кВ | ВЛ | нд | П | 2025 | 0.4 | СИП-4, 120мм2 / -мм2 | Распоряжение АО "Россети Янтарь" | от 30.03.2023 № 869 | Калининградская обл. | 1 | 1.047 | 1 км | Л7-40-4 | 364 | 1.05 | 400.1634 | Необходимость реконструкции обусловлена тем, что электросетевые активы находятся в неудовлетворительном состоянии, а также требуется разукрупнение сетей (акт обследования ВЛ 0,4 кВ от ТП 146-14 от 28.04.2022). Жалобы жителей п. Первомайское на низкое качество электроэнергии (уровень напряжения не соответствует требованиям ГОСТ 32144-2013 (±10% от 220 В)).
1.1.2.2.1 | Разукрупнение сетей ВЛ 0,4 кВ от ТП 15/0,4 кВ 146-14, реконструкция ВЛ 0,4 кВ Л-1 от ТП 146-14 (инв. № 511479801) протяженностью 0,886 км, демонтаж ВЛ 0,4 кВ Л-1 от ТП 146-14 (инв. № 511479801) протяженностью 0,04 км строительство ВЛИ 0,4 кВ от ТП 15/0,4 кВ по ТЗ № Z/СЭРС/008862/2017-20 до ВЛ 0,4 кВ Л-1 от ТП 146-14 протяженностью 0,2 км в п. Первомайское Гурьевского района | N_22-1277 | УНЦ проводаСИП ВЛ 0,4-35кВ | ВЛ | нд | П | 2025 | 0.4 | СИП-4, 95мм2 / -мм2 | Распоряжение АО "Россети Янтарь" | от 30.03.2023 № 869 | Калининградская обл. | 1 | 0.039 | 1 км | Л7-39-4 | 310 | 1.05 | 12.6945 | Необходимость реконструкции обусловлена тем, что электросетевые активы находятся в неудовлетворительном состоянии, а также требуется разукрупнение сетей (акт обследования ВЛ 0,4 кВ от ТП 146-14 от 28.04.2022). Жалобы жителей п. Первомайское на низкое качество электроэнергии (уровень напряжения не соответствует требованиям ГОСТ 32144-2013 (±10% от 220 В)).
1.1.2.2.1 | Разукрупнение сетей ВЛ 0,4 кВ от ТП 15/0,4 кВ 146-14, реконструкция ВЛ 0,4 кВ Л-1 от ТП 146-14 (инв. № 511479801) протяженностью 0,886 км, демонтаж ВЛ 0,4 кВ Л-1 от ТП 146-14 (инв. № 511479801) протяженностью 0,04 км строительство ВЛИ 0,4 кВ от ТП 15/0,4 кВ по ТЗ № Z/СЭРС/008862/2017-20 до ВЛ 0,4 кВ Л-1 от ТП 146-14 протяженностью 0,2 км в п. Первомайское Гурьевского района | N_22-1277 | Затраты на проектно-изыскательские работы для отдельных элементов электрических сетей | ВЛ | нд | П | 2025 | 0.4 | нд | Распоряжение АО "Россети Янтарь" | от 30.03.2023 № 869 | Калининградская обл. | 1 | 1 | 1 объект | П6-06 | 300 | 1 | 300 | Необходимость реконструкции обусловлена тем, что электросетевые активы находятся в неудовлетворительном состоянии, а также требуется разукрупнение сетей (акт обследования ВЛ 0,4 кВ от ТП 146-14 от 28.04.2022). Жалобы жителей п. Первомайское на низкое качество электроэнергии (уровень напряжения не соответствует требованиям ГОСТ 32144-2013 (±10% от 220 В)).
1.1.2.2.1 | Разукрупнение сетей ВЛ 0,4 кВ от ТП 15/0,4 кВ 146-14, реконструкция ВЛ 0,4 кВ Л-1 от ТП 146-14 (инв. № 511479801) протяженностью 0,886 км, демонтаж ВЛ 0,4 кВ Л-1 от ТП 146-14 (инв. № 511479801) протяженностью 0,04 км строительство ВЛИ 0,4 кВ от ТП 15/0,4 кВ по ТЗ № Z/СЭРС/008862/2017-20 до ВЛ 0,4 кВ Л-1 от ТП 146-14 протяженностью 0,2 км в п. Первомайское Гурьевского района | N_22-1277 | УНЦ на демонтаж ВЛ 0,4-750 кВ | ВЛ | нд | П | 2025 | 0.4 | одна цепь | Распоряжение АО "Россети Янтарь" | от 30.03.2023 № 869 | Калининградская обл. | 1 | 0.04 | 1 км | М2-01-1 | 160 | 1.24 | 7.936 | Необходимость реконструкции обусловлена тем, что электросетевые активы находятся в неудовлетворительном состоянии, а также требуется разукрупнение сетей (акт обследования ВЛ 0,4 кВ от ТП 146-14 от 28.04.2022). Жалобы жителей п. Первомайское на низкое качество электроэнергии (уровень напряжения не соответствует требованиям ГОСТ 32144-2013 (±10% от 220 В)).
1.1.2.2.1 | Разукрупнение сетей ВЛ 0,4 кВ от ТП 15/0,4 кВ 146-14, реконструкция ВЛ 0,4 кВ Л-1 от ТП 146-14 (инв. № 511479801) протяженностью 0,886 км, демонтаж ВЛ 0,4 кВ Л-1 от ТП 146-14 (инв. № 511479801) протяженностью 0,04 км строительство ВЛИ 0,4 кВ от ТП 15/0,4 кВ по ТЗ № Z/СЭРС/008862/2017-20 до ВЛ 0,4 кВ Л-1 от ТП 146-14 протяженностью 0,2 км в п. Первомайское Гурьевского района | N_22-1277 | Итого объем финансовых потребностей, тыс рублей (без НДС) | [15 empty] | 1486.975
1.1.2.2.1 | Реконструкция ВЛ 0,4 кВ Л-1, Л-2 от ТП 263-01 (инв. № 511516204) протяженностью 1,43 км в п. Осокино Багратионовского района | N_22-1279 | УНЦ опор ВЛ 0,4-750 кВ | ВЛ | нд | П | 2025 | 0.4 | одноцепная, все типы опор за исключением многогранных | Распоряжение АО "Россети Янтарь" | от 30.03.2023 № 871 | Калининградская обл. | 1 | 0.809 | 1 км | Л3-01-1 | 517 | 1.05 | 439.1657 | Необходимость реконструкции обусловлена тем, что электросетевые активы находятся в неудовлетворительном состоянии (акт обследования ВЛ 0,4 кВ от ТП 263-01 от 15.02.2022). Жалобы жителей п. Осокино на низкое качество электроэнергии (уровень напряжения не соответствует требованиям ГОСТ 32144-2013 (±10% от 220 В)).
1.1.2.2.1 | Реконструкция ВЛ 0,4 кВ Л-1, Л-2 от ТП 263-01 (инв. № 511516204) протяженностью 1,43 км в п. Осокино Багратионовского района | N_22-1279 | УНЦ проводаСИП ВЛ 0,4-35кВ | ВЛ | нд | П | 2025 | 0.4 | СИП-4, 120мм2 / -мм2 | Распоряжение АО "Россети Янтарь" | от 30.03.2023 № 871 | Калининградская обл. | 1 | 0.809 | 1 км | Л7-40-4 | 364 | 1.05 | 309.1998 | Необходимость реконструкции обусловлена тем, что электросетевые активы находятся в неудовлетворительном состоянии (акт обследования ВЛ 0,4 кВ от ТП 263-01 от 15.02.2022). Жалобы жителей п. Осокино на низкое качество электроэнергии (уровень напряжения не соответствует требованиям ГОСТ 32144-2013 (±10% от 220 В)).
1.1.2.2.1 | Реконструкция ВЛ 0,4 кВ Л-1, Л-2 от ТП 263-01 (инв. № 511516204) протяженностью 1,43 км в п. Осокино Багратионовского района | N_22-1279 | УНЦ опор ВЛ 0,4-750 кВ | ВЛ | нд | П | 2025 | 0.4 | одноцепная, все типы опор за исключением многогранных | Распоряжение АО "Россети Янтарь" | от 30.03.2023 № 871 | Калининградская обл. | 1 | 0.35 | 1 км | Л3-01-1 | 517 | 1.05 | 189.9975 | Необходимость реконструкции обусловлена тем, что электросетевые активы находятся в неудовлетворительном состоянии (акт обследования ВЛ 0,4 кВ от ТП 263-01 от 15.02.2022). Жалобы жителей п. Осокино на низкое качество электроэнергии (уровень напряжения не соответствует требованиям ГОСТ 32144-2013 (±10% от 220 В)).
1.1.2.2.1 | Реконструкция ВЛ 0,4 кВ Л-1, Л-2 от ТП 263-01 (инв. № 511516204) протяженностью 1,43 км в п. Осокино Багратионовского района | N_22-1279 | УНЦ проводаСИП ВЛ 0,4-35кВ | ВЛ | нд | П | 2025 | 0.4 | СИП-4, 70мм2 / -мм2 | Распоряжение АО "Россети Янтарь" | от 30.03.2023 № 871 | Калининградская обл. | 1 | 0.35 | 1 км | Л7-38-4 | 262 | 1.05 | 96.285 | Необходимость реконструкции обусловлена тем, что электросетевые активы находятся в неудовлетворительном состоянии (акт обследования ВЛ 0,4 кВ от ТП 263-01 от 15.02.2022). Жалобы жителей п. Осокино на низкое качество электроэнергии (уровень напряжения не соответствует требованиям ГОСТ 32144-2013 (±10% от 220 В)).
1.1.2.2.1 | Реконструкция ВЛ 0,4 кВ Л-1, Л-2 от ТП 263-01 (инв. № 511516204) протяженностью 1,43 км в п. Осокино Багратионовского района | N_22-1279 | УНЦ опор ВЛ 0,4-750 кВ | ВЛ | нд | П | 2025 | 0.4 | одноцепная, все типы опор за исключением многогранных | Распоряжение АО "Россети Янтарь" | от 30.03.2023 № 871 | Калининградская обл. | 1 | 0.271 | 1 км | Л3-01-1 | 517 | 1.05 | 147.1124 | Необходимость реконструкции обусловлена тем, что электросетевые активы находятся в неудовлетворительном состоянии (акт обследования ВЛ 0,4 кВ от ТП 263-01 от 15.02.2022). Жалобы жителей п. Осокино на низкое качество электроэнергии (уровень напряжения не соответствует требованиям ГОСТ 32144-2013 (±10% от 220 В)).
1.1.2.2.1 | Реконструкция ВЛ 0,4 кВ Л-1, Л-2 от ТП 263-01 (инв. № 511516204) протяженностью 1,43 км в п. Осокино Багратионовского района | N_22-1279 | УНЦ проводаСИП ВЛ 0,4-35кВ | ВЛ | нд | П | 2025 | 0.4 | СИП-4, 95мм2 / -мм2 | Распоряжение АО "Россети Янтарь" | от 30.03.2023 № 871 | Калининградская обл. | 1 | 0.271 | 1 км | Л7-39-4 | 310 | 1.05 | 88.2105 | Необходимость реконструкции обусловлена тем, что электросетевые активы находятся в неудовлетворительном состоянии (акт обследования ВЛ 0,4 кВ от ТП 263-01 от 15.02.2022). Жалобы жителей п. Осокино на низкое качество электроэнергии (уровень напряжения не соответствует требованиям ГОСТ 32144-2013 (±10% от 220 В)).
1.1.2.2.1 | Реконструкция ВЛ 0,4 кВ Л-1, Л-2 от ТП 263-01 (инв. № 511516204) протяженностью 1,43 км в п. Осокино Багратионовского района | N_22-1279 | Затраты на проектно-изыскательские работы для отдельных элементов электрических сетей | ВЛ | нд | П | 2025 | 0.4 | нд | Распоряжение АО "Россети Янтарь" | от 30.03.2023 № 871 | Калининградская обл. | 1 | 1 | 1 объект | П6-06 | 300 | 1 | 300 | Необходимость реконструкции обусловлена тем, что электросетевые активы находятся в неудовлетворительном состоянии (акт обследования ВЛ 0,4 кВ от ТП 263-01 от 15.02.2022). Жалобы жителей п. Осокино на низкое качество электроэнергии (уровень напряжения не соответствует требованиям ГОСТ 32144-2013 (±10% от 220 В)).
1.1.2.2.1 | Реконструкция ВЛ 0,4 кВ Л-1, Л-2 от ТП 263-01 (инв. № 511516204) протяженностью 1,43 км в п. Осокино Багратионовского района | N_22-1279 | Итого объем финансовых потребностей, тыс рублей (без НДС) | [15 empty] | 1569.9708
1.1.2.2.1 | Разукрупнение сетей ВЛ 0,4 кВ от ТП 15/0,4 кВ 145-07 со строительством дополнительной БКТП-1 15/0,4 кВ мощностью 250 кВА с переподключением части ВЛ 0,4 кВ от ТП 145-07 на вновь построенную ТП, строительство ЛЭП 15 кВ протяженностью 180 м, ВЛИ 0,4 кВ протяженностью 65 м, реконструкция ТП 15/0,4 кВ 145-07 с заменой на БКТП 15/0,4 кВ с трансформатором 400 кВА взамен 160 кВА, реконструкция ВЛ 0,4 кВ Л-2 от ТП 145-07 протяженностью 670 м, ВЛ 0,4 кВ Л-1, Л-3 от ТП 145-06 протяженностью 1015 м, демонтаж ВЛ 0,4 кВ Л-2 от ТП 145-07 протяженностью 56 м в п. Отрадное Гурьевского района | N_22-1280 | УНЦ КТП блочного типа (бетонные, сэндвич-панели) 6-20 кВ | КТП | нд | П | 2025 | 15 | 1 т-р 250 кВА | Распоряжение АО "Россети Янтарь" | от 29.03.2023 № 860 | Калининградская обл. | 1 | 1 | 1 ед. | Э3-06-1 | 5097 | 1.05 | 5351.85 | Необходимость реконструкции обусловлена тем, что электросетевые активы находятся в неудовлетворительном состоянии, а также требуется разукрупнение сетей (акты обследования ВЛ 0,4 кВ от ТП 145-06, ТП 145-07 от 29.04.2022). Жалобы жителей п. Отрадное на низкое качество электроэнергии (уровень напряжения не соответствует требованиям ГОСТ 32144-2013 (±10% от 220 В)).
1.1.2.2.1 | Разукрупнение сетей ВЛ 0,4 кВ от ТП 15/0,4 кВ 145-07 со строительством дополнительной БКТП-1 15/0,4 кВ мощностью 250 кВА с переподключением части ВЛ 0,4 кВ от ТП 145-07 на вновь построенную ТП, строительство ЛЭП 15 кВ протяженностью 180 м, ВЛИ 0,4 кВ протяженностью 65 м, реконструкция ТП 15/0,4 кВ 145-07 с заменой на БКТП 15/0,4 кВ с трансформатором 400 кВА взамен 160 кВА, реконструкция ВЛ 0,4 кВ Л-2 от ТП 145-07 протяженностью 670 м, ВЛ 0,4 кВ Л-1, Л-3 от ТП 145-06 протяженностью 1015 м, демонтаж ВЛ 0,4 кВ Л-2 от ТП 145-07 протяженностью 56 м в п. Отрадное Гурьевского района | N_22-1280 | УНЦ КТП блочного типа (бетонные, сэндвич-панели) 6-20 кВ | КТП | нд | П | 2025 | 15 | 1 т-р 400 кВА | Распоряжение АО "Россети Янтарь" | от 29.03.2023 № 860 | Калининградская обл. | 1 | 1 | 1 ед. | Э3-07-1 | 5146 | 1.05 | 5403.3 | Необходимость реконструкции обусловлена тем, что электросетевые активы находятся в неудовлетворительном состоянии, а также требуется разукрупнение сетей (акты обследования ВЛ 0,4 кВ от ТП 145-06, ТП 145-07 от 29.04.2022). Жалобы жителей п. Отрадное на низкое качество электроэнергии (уровень напряжения не соответствует требованиям ГОСТ 32144-2013 (±10% от 220 В)).
1.1.2.2.1 | Разукрупнение сетей ВЛ 0,4 кВ от ТП 15/0,4 кВ 145-07 со строительством дополнительной БКТП-1 15/0,4 кВ мощностью 250 кВА с переподключением части ВЛ 0,4 кВ от ТП 145-07 на вновь построенную ТП, строительство ЛЭП 15 кВ протяженностью 180 м, ВЛИ 0,4 кВ протяженностью 65 м, реконструкция ТП 15/0,4 кВ 145-07 с заменой на БКТП 15/0,4 кВ с трансформатором 400 кВА взамен 160 кВА, реконструкция ВЛ 0,4 кВ Л-2 от ТП 145-07 протяженностью 670 м, ВЛ 0,4 кВ Л-1, Л-3 от ТП 145-06 протяженностью 1015 м, демонтаж ВЛ 0,4 кВ Л-2 от ТП 145-07 протяженностью 56 м в п. Отрадное Гурьевского района | N_22-1280 | Затраты на проектно-изыскательские работы для отдельных элементов электрических сетей | КТП | нд | П | 2025 | 15 | нд | Распоряжение АО "Россети Янтарь" | от 29.03.2023 № 860 | Калининградская обл. | 1 | 1 | 1 объект | П6-07 | 500 | 1 | 500 | Необходимость реконструкции обусловлена тем, что электросетевые активы находятся в неудовлетворительном состоянии, а также требуется разукрупнение сетей (акты обследования ВЛ 0,4 кВ от ТП 145-06, ТП 145-07 от 29.04.2022). Жалобы жителей п. Отрадное на низкое качество электроэнергии (уровень напряжения не соответствует требованиям ГОСТ 32144-2013 (±10% от 220 В)).
1.1.2.2.1 | Разукрупнение сетей ВЛ 0,4 кВ от ТП 15/0,4 кВ 145-07 со строительством дополнительной БКТП-1 15/0,4 кВ мощностью 250 кВА с переподключением части ВЛ 0,4 кВ от ТП 145-07 на вновь построенную ТП, строительство ЛЭП 15 кВ протяженностью 180 м, ВЛИ 0,4 кВ протяженностью 65 м, реконструкция ТП 15/0,4 кВ 145-07 с заменой на БКТП 15/0,4 кВ с трансформатором 400 кВА взамен 160 кВА, реконструкция ВЛ 0,4 кВ Л-2 от ТП 145-07 протяженностью 670 м, ВЛ 0,4 кВ Л-1, Л-3 от ТП 145-06 протяженностью 1015 м, демонтаж ВЛ 0,4 кВ Л-2 от ТП 145-07 протяженностью 56 м в п. Отрадное Гурьевского района | N_22-1280 | УНЦ ВЛ 0,4-750 кВ на строительно-монтажные работы без опор и провода | ВЛ | нд | П | 2025 | 15 | одноцепная, все типы опор за исключением многогранных | Распоряжение АО "Россети Янтарь" | от 29.03.2023 № 860 | Калининградская обл. | 1 | 0.18 | 1 км | Л1-02-1 | 767 | 1.51 | 208.4706 | Необходимость реконструкции обусловлена тем, что электросетевые активы находятся в неудовлетворительном состоянии, а также требуется разукрупнение сетей (акты обследования ВЛ 0,4 кВ от ТП 145-06, ТП 145-07 от 29.04.2022). Жалобы жителей п. Отрадное на низкое качество электроэнергии (уровень напряжения не соответствует требованиям ГОСТ 32144-2013 (±10% от 220 В)).
1.1.2.2.1 | Разукрупнение сетей ВЛ 0,4 кВ от ТП 15/0,4 кВ 145-07 со строительством дополнительной БКТП-1 15/0,4 кВ мощностью 250 кВА с переподключением части ВЛ 0,4 кВ от ТП 145-07 на вновь построенную ТП, строительство ЛЭП 15 кВ протяженностью 180 м, ВЛИ 0,4 кВ протяженностью 65 м, реконструкция ТП 15/0,4 кВ 145-07 с заменой на БКТП 15/0,4 кВ с трансформатором 400 кВА взамен 160 кВА, реконструкция ВЛ 0,4 кВ Л-2 от ТП 145-07 протяженностью 670 м, ВЛ 0,4 кВ Л-1, Л-3 от ТП 145-06 протяженностью 1015 м, демонтаж ВЛ 0,4 кВ Л-2 от ТП 145-07 протяженностью 56 м в п. Отрадное Гурьевского района | N_22-1280 | УНЦ опор ВЛ 0,4-750 кВ | ВЛ | нд | П | 2025 | 15 | одноцепная, все типы опор за исключением многогранных | Распоряжение АО "Россети Янтарь" | от 29.03.2023 № 860 | Калининградская обл. | 1 | 0.18 | 1 км | Л3-02-1 | 699 | 1.05 | 132.111 | Необходимость реконструкции обусловлена тем, что электросетевые активы находятся в неудовлетворительном состоянии, а также требуется разукрупнение сетей (акты обследования ВЛ 0,4 кВ от ТП 145-06, ТП 145-07 от 29.04.2022). Жалобы жителей п. Отрадное на низкое качество электроэнергии (уровень напряжения не соответствует требованиям ГОСТ 32144-2013 (±10% от 220 В)).
1.1.2.2.1 | Разукрупнение сетей ВЛ 0,4 кВ от ТП 15/0,4 кВ 145-07 со строительством дополнительной БКТП-1 15/0,4 кВ мощностью 250 кВА с переподключением части ВЛ 0,4 кВ от ТП 145-07 на вновь построенную ТП, строительство ЛЭП 15 кВ протяженностью 180 м, ВЛИ 0,4 кВ протяженностью 65 м, реконструкция ТП 15/0,4 кВ 145-07 с заменой на БКТП 15/0,4 кВ с трансформатором 400 кВА взамен 160 кВА, реконструкция ВЛ 0,4 кВ Л-2 от ТП 145-07 протяженностью 670 м, ВЛ 0,4 кВ Л-1, Л-3 от ТП 145-06 протяженностью 1015 м, демонтаж ВЛ 0,4 кВ Л-2 от ТП 145-07 протяженностью 56 м в п. Отрадное Гурьевского района | N_22-1280 | УНЦ проводаСИП ВЛ 0,4-35кВ | ВЛ | нд | П | 2025 | 15 | СИП-3, 50мм2 / -мм2 | Распоряжение АО "Россети Янтарь" | от 29.03.2023 № 860 | Калининградская обл. | 1 | 0.54 | 1 км | Л7-03-3 | 400 | 1.05 | 226.8 | Необходимость реконструкции обусловлена тем, что электросетевые активы находятся в неудовлетворительном состоянии, а также требуется разукрупнение сетей (акты обследования ВЛ 0,4 кВ от ТП 145-06, ТП 145-07 от 29.04.2022). Жалобы жителей п. Отрадное на низкое качество электроэнергии (уровень напряжения не соответствует требованиям ГОСТ 32144-2013 (±10% от 220 В)).
1.1.2.2.1 | Разукрупнение сетей ВЛ 0,4 кВ от ТП 15/0,4 кВ 145-07 со строительством дополнительной БКТП-1 15/0,4 кВ мощностью 250 кВА с переподключением части ВЛ 0,4 кВ от ТП 145-07 на вновь построенную ТП, строительство ЛЭП 15 кВ протяженностью 180 м, ВЛИ 0,4 кВ протяженностью 65 м, реконструкция ТП 15/0,4 кВ 145-07 с заменой на БКТП 15/0,4 кВ с трансформатором 400 кВА взамен 160 кВА, реконструкция ВЛ 0,4 кВ Л-2 от ТП 145-07 протяженностью 670 м, ВЛ 0,4 кВ Л-1, Л-3 от ТП 145-06 протяженностью 1015 м, демонтаж ВЛ 0,4 кВ Л-2 от ТП 145-07 протяженностью 56 м в п. Отрадное Гурьевского района | N_22-1280 | Затраты на проектно-изыскательские работы по ВЛ | ВЛ | нд | П | 2025 | 15 | Протяженность до 2 км | Распоряжение АО "Россети Янтарь" | от 29.03.2023 № 860 | Калининградская обл. | 1 | 1 | 1 ед. | П3-02 | 561 | 1 | 561 | Необходимость реконструкции обусловлена тем, что электросетевые активы находятся в неудовлетворительном состоянии, а также требуется разукрупнение сетей (акты обследования ВЛ 0,4 кВ от ТП 145-06, ТП 145-07 от 29.04.2022). Жалобы жителей п. Отрадное на низкое качество электроэнергии (уровень напряжения не соответствует требованиям ГОСТ 32144-2013 (±10% от 220 В)).
1.1.2.2.1 | Разукрупнение сетей ВЛ 0,4 кВ от ТП 15/0,4 кВ 145-07 со строительством дополнительной БКТП-1 15/0,4 кВ мощностью 250 кВА с переподключением части ВЛ 0,4 кВ от ТП 145-07 на вновь построенную ТП, строительство ЛЭП 15 кВ протяженностью 180 м, ВЛИ 0,4 кВ протяженностью 65 м, реконструкция ТП 15/0,4 кВ 145-07 с заменой на БКТП 15/0,4 кВ с трансформатором 400 кВА взамен 160 кВА, реконструкция ВЛ 0,4 кВ Л-2 от ТП 145-07 протяженностью 670 м, ВЛ 0,4 кВ Л-1, Л-3 от ТП 145-06 протяженностью 1015 м, демонтаж ВЛ 0,4 кВ Л-2 от ТП 145-07 протяженностью 56 м в п. Отрадное Гурьевского района | N_22-1280 | УНЦ ВЛ 0,4-750 кВ на строительно-монтажные работы без опор и провода | ВЛ | нд | П | 2025 | 0.4 | одноцепная, все типы опор за исключением многогранных | Распоряжение АО "Россети Янтарь" | от 29.03.2023 № 860 | Калининградская обл. | 1 | 0.065 | 1 км | Л1-01-1 | 499 | 1.77 | 57.41 | Необходимость реконструкции обусловлена тем, что электросетевые активы находятся в неудовлетворительном состоянии, а также требуется разукрупнение сетей (акты обследования ВЛ 0,4 кВ от ТП 145-06, ТП 145-07 от 29.04.2022). Жалобы жителей п. Отрадное на низкое качество электроэнергии (уровень напряжения не соответствует требованиям ГОСТ 32144-2013 (±10% от 220 В)).
1.1.2.2.1 | Разукрупнение сетей ВЛ 0,4 кВ от ТП 15/0,4 кВ 145-07 со строительством дополнительной БКТП-1 15/0,4 кВ мощностью 250 кВА с переподключением части ВЛ 0,4 кВ от ТП 145-07 на вновь построенную ТП, строительство ЛЭП 15 кВ протяженностью 180 м, ВЛИ 0,4 кВ протяженностью 65 м, реконструкция ТП 15/0,4 кВ 145-07 с заменой на БКТП 15/0,4 кВ с трансформатором 400 кВА взамен 160 кВА, реконструкция ВЛ 0,4 кВ Л-2 от ТП 145-07 протяженностью 670 м, ВЛ 0,4 кВ Л-1, Л-3 от ТП 145-06 протяженностью 1015 м, демонтаж ВЛ 0,4 кВ Л-2 от ТП 145-07 протяженностью 56 м в п. Отрадное Гурьевского района | N_22-1280 | УНЦ опор ВЛ 0,4-750 кВ | ВЛ | нд | П | 2025 | 0.4 | одноцепная, все типы опор за исключением многогранных | Распоряжение АО "Россети Янтарь" | от 29.03.2023 № 860 | Калининградская обл. | 1 | 0.065 | 1 км | Л3-01-1 | 517 | 1.05 | 35.2853 | Необходимость реконструкции обусловлена тем, что электросетевые активы находятся в неудовлетворительном состоянии, а также требуется разукрупнение сетей (акты обследования ВЛ 0,4 кВ от ТП 145-06, ТП 145-07 от 29.04.2022). Жалобы жителей п. Отрадное на низкое качество электроэнергии (уровень напряжения не соответствует требованиям ГОСТ 32144-2013 (±10% от 220 В)).
1.1.2.2.1 | Разукрупнение сетей ВЛ 0,4 кВ от ТП 15/0,4 кВ 145-07 со строительством дополнительной БКТП-1 15/0,4 кВ мощностью 250 кВА с переподключением части ВЛ 0,4 кВ от ТП 145-07 на вновь построенную ТП, строительство ЛЭП 15 кВ протяженностью 180 м, ВЛИ 0,4 кВ протяженностью 65 м, реконструкция ТП 15/0,4 кВ 145-07 с заменой на БКТП 15/0,4 кВ с трансформатором 400 кВА взамен 160 кВА, реконструкция ВЛ 0,4 кВ Л-2 от ТП 145-07 протяженностью 670 м, ВЛ 0,4 кВ Л-1, Л-3 от ТП 145-06 протяженностью 1015 м, демонтаж ВЛ 0,4 кВ Л-2 от ТП 145-07 протяженностью 56 м в п. Отрадное Гурьевского района | N_22-1280 | УНЦ проводаСИП ВЛ 0,4-35кВ | ВЛ | нд | П | 2025 | 0.4 | СИП-4, 95мм2 / -мм2 | Распоряжение АО "Россети Янтарь" | от 29.03.2023 № 860 | Калининградская обл. | 1 | 0.065 | 1 км | Л7-39-4 | 310 | 1.05 | 21.1575 | Необходимость реконструкции обусловлена тем, что электросетевые активы находятся в неудовлетворительном состоянии, а также требуется разукрупнение сетей (акты обследования ВЛ 0,4 кВ от ТП 145-06, ТП 145-07 от 29.04.2022). Жалобы жителей п. Отрадное на низкое качество электроэнергии (уровень напряжения не соответствует требованиям ГОСТ 32144-2013 (±10% от 220 В)).
1.1.2.2.1 | Разукрупнение сетей ВЛ 0,4 кВ от ТП 15/0,4 кВ 145-07 со строительством дополнительной БКТП-1 15/0,4 кВ мощностью 250 кВА с переподключением части ВЛ 0,4 кВ от ТП 145-07 на вновь построенную ТП, строительство ЛЭП 15 кВ протяженностью 180 м, ВЛИ 0,4 кВ протяженностью 65 м, реконструкция ТП 15/0,4 кВ 145-07 с заменой на БКТП 15/0,4 кВ с трансформатором 400 кВА взамен 160 кВА, реконструкция ВЛ 0,4 кВ Л-2 от ТП 145-07 протяженностью 670 м, ВЛ 0,4 кВ Л-1, Л-3 от ТП 145-06 протяженностью 1015 м, демонтаж ВЛ 0,4 кВ Л-2 от ТП 145-07 протяженностью 56 м в п. Отрадное Гурьевского района | N_22-1280 | Затраты на проектно-изыскательские работы по ВЛ | ВЛ | нд | П | 2025 | 0.4 | Протяженность до 1 км | Распоряжение АО "Россети Янтарь" | от 29.03.2023 № 860 | Калининградская обл. | 1 | 1 | 1 ед. | П3-01 | 165 | 1 | 165 | Необходимость реконструкции обусловлена тем, что электросетевые активы находятся в неудовлетворительном состоянии, а также требуется разукрупнение сетей (акты обследования ВЛ 0,4 кВ от ТП 145-06, ТП 145-07 от 29.04.2022). Жалобы жителей п. Отрадное на низкое качество электроэнергии (уровень напряжения не соответствует требованиям ГОСТ 32144-2013 (±10% от 220 В)).
1.1.2.2.1 | Разукрупнение сетей ВЛ 0,4 кВ от ТП 15/0,4 кВ 145-07 со строительством дополнительной БКТП-1 15/0,4 кВ мощностью 250 кВА с переподключением части ВЛ 0,4 кВ от ТП 145-07 на вновь построенную ТП, строительство ЛЭП 15 кВ протяженностью 180 м, ВЛИ 0,4 кВ протяженностью 65 м, реконструкция ТП 15/0,4 кВ 145-07 с заменой на БКТП 15/0,4 кВ с трансформатором 400 кВА взамен 160 кВА, реконструкция ВЛ 0,4 кВ Л-2 от ТП 145-07 протяженностью 670 м, ВЛ 0,4 кВ Л-1, Л-3 от ТП 145-06 протяженностью 1015 м, демонтаж ВЛ 0,4 кВ Л-2 от ТП 145-07 протяженностью 56 м в п. Отрадное Гурьевского района | N_22-1280 | УНЦ опор ВЛ 0,4-750 кВ | ВЛ | нд | П | 2025 | 0.4 | одноцепная, все типы опор за исключением многогранных | Распоряжение АО "Россети Янтарь" | от 29.03.2023 № 860 | Калининградская обл. | 1 | 0.67 | 1 км | Л3-01-1 | 517 | 1.05 | 363.7095 | Необходимость реконструкции обусловлена тем, что электросетевые активы находятся в неудовлетворительном состоянии, а также требуется разукрупнение сетей (акты обследования ВЛ 0,4 кВ от ТП 145-06, ТП 145-07 от 29.04.2022). Жалобы жителей п. Отрадное на низкое качество электроэнергии (уровень напряжения не соответствует требованиям ГОСТ 32144-2013 (±10% от 220 В)).
1.1.2.2.1 | Разукрупнение сетей ВЛ 0,4 кВ от ТП 15/0,4 кВ 145-07 со строительством дополнительной БКТП-1 15/0,4 кВ мощностью 250 кВА с переподключением части ВЛ 0,4 кВ от ТП 145-07 на вновь построенную ТП, строительство ЛЭП 15 кВ протяженностью 180 м, ВЛИ 0,4 кВ протяженностью 65 м, реконструкция ТП 15/0,4 кВ 145-07 с заменой на БКТП 15/0,4 кВ с трансформатором 400 кВА взамен 160 кВА, реконструкция ВЛ 0,4 кВ Л-2 от ТП 145-07 протяженностью 670 м, ВЛ 0,4 кВ Л-1, Л-3 от ТП 145-06 протяженностью 1015 м, демонтаж ВЛ 0,4 кВ Л-2 от ТП 145-07 протяженностью 56 м в п. Отрадное Гурьевского района | N_22-1280 | УНЦ проводаСИП ВЛ 0,4-35кВ | ВЛ | нд | П | 2025 | 0.4 | СИП-4, 95мм2 / -мм2 | Распоряжение АО "Россети Янтарь" | от 29.03.2023 № 860 | Калининградская обл. | 1 | 0.506 | 1 км | Л7-39-4 | 310 | 1.05 | 164.703 | Необходимость реконструкции обусловлена тем, что электросетевые активы находятся в неудовлетворительном состоянии, а также требуется разукрупнение сетей (акты обследования ВЛ 0,4 кВ от ТП 145-06, ТП 145-07 от 29.04.2022). Жалобы жителей п. Отрадное на низкое качество электроэнергии (уровень напряжения не соответствует требованиям ГОСТ 32144-2013 (±10% от 220 В)).
1.1.2.2.1 | Разукрупнение сетей ВЛ 0,4 кВ от ТП 15/0,4 кВ 145-07 со строительством дополнительной БКТП-1 15/0,4 кВ мощностью 250 кВА с переподключением части ВЛ 0,4 кВ от ТП 145-07 на вновь построенную ТП, строительство ЛЭП 15 кВ протяженностью 180 м, ВЛИ 0,4 кВ протяженностью 65 м, реконструкция ТП 15/0,4 кВ 145-07 с заменой на БКТП 15/0,4 кВ с трансформатором 400 кВА взамен 160 кВА, реконструкция ВЛ 0,4 кВ Л-2 от ТП 145-07 протяженностью 670 м, ВЛ 0,4 кВ Л-1, Л-3 от ТП 145-06 протяженностью 1015 м, демонтаж ВЛ 0,4 кВ Л-2 от ТП 145-07 протяженностью 56 м в п. Отрадное Гурьевского района | N_22-1280 | УНЦ проводаСИП ВЛ 0,4-35кВ | ВЛ | нд | П | 2025 | 0.4 | СИП-4, 50мм2 / -мм2 | Распоряжение АО "Россети Янтарь" | от 29.03.2023 № 860 | Калининградская обл. | 1 | 0.164 | 1 км | Л7-37-4 | 219 | 1.05 | 37.7118 | Необходимость реконструкции обусловлена тем, что электросетевые активы находятся в неудовлетворительном состоянии, а также требуется разукрупнение сетей (акты обследования ВЛ 0,4 кВ от ТП 145-06, ТП 145-07 от 29.04.2022). Жалобы жителей п. Отрадное на низкое качество электроэнергии (уровень напряжения не соответствует требованиям ГОСТ 32144-2013 (±10% от 220 В)).
1.1.2.2.1 | Разукрупнение сетей ВЛ 0,4 кВ от ТП 15/0,4 кВ 145-07 со строительством дополнительной БКТП-1 15/0,4 кВ мощностью 250 кВА с переподключением части ВЛ 0,4 кВ от ТП 145-07 на вновь построенную ТП, строительство ЛЭП 15 кВ протяженностью 180 м, ВЛИ 0,4 кВ протяженностью 65 м, реконструкция ТП 15/0,4 кВ 145-07 с заменой на БКТП 15/0,4 кВ с трансформатором 400 кВА взамен 160 кВА, реконструкция ВЛ 0,4 кВ Л-2 от ТП 145-07 протяженностью 670 м, ВЛ 0,4 кВ Л-1, Л-3 от ТП 145-06 протяженностью 1015 м, демонтаж ВЛ 0,4 кВ Л-2 от ТП 145-07 протяженностью 56 м в п. Отрадное Гурьевского района | N_22-1280 | УНЦ опор ВЛ 0,4-750 кВ | ВЛ | нд | П | 2025 | 0.4 | одноцепная, все типы опор за исключением многогранных | Распоряжение АО "Россети Янтарь" | от 29.03.2023 № 860 | Калининградская обл. | 1 | 0.931 | 1 км | Л3-01-1 | 517 | 1.05 | 505.3934 | Необходимость реконструкции обусловлена тем, что электросетевые активы находятся в неудовлетворительном состоянии, а также требуется разукрупнение сетей (акты обследования ВЛ 0,4 кВ от ТП 145-06, ТП 145-07 от 29.04.2022). Жалобы жителей п. Отрадное на низкое качество электроэнергии (уровень напряжения не соответствует требованиям ГОСТ 32144-2013 (±10% от 220 В)).
1.1.2.2.1 | Разукрупнение сетей ВЛ 0,4 кВ от ТП 15/0,4 кВ 145-07 со строительством дополнительной БКТП-1 15/0,4 кВ мощностью 250 кВА с переподключением части ВЛ 0,4 кВ от ТП 145-07 на вновь построенную ТП, строительство ЛЭП 15 кВ протяженностью 180 м, ВЛИ 0,4 кВ протяженностью 65 м, реконструкция ТП 15/0,4 кВ 145-07 с заменой на БКТП 15/0,4 кВ с трансформатором 400 кВА взамен 160 кВА, реконструкция ВЛ 0,4 кВ Л-2 от ТП 145-07 протяженностью 670 м, ВЛ 0,4 кВ Л-1, Л-3 от ТП 145-06 протяженностью 1015 м, демонтаж ВЛ 0,4 кВ Л-2 от ТП 145-07 протяженностью 56 м в п. Отрадное Гурьевского района | N_22-1280 | УНЦ проводаСИП ВЛ 0,4-35кВ | ВЛ | нд | П | 2025 | 0.4 | СИП-4, 120мм2 / -мм2 | Распоряжение АО "Россети Янтарь" | от 29.03.2023 № 860 | Калининградская обл. | 1 | 0.641 | 1 км | Л7-40-4 | 364 | 1.05 | 244.9902 | Необходимость реконструкции обусловлена тем, что электросетевые активы находятся в неудовлетворительном состоянии, а также требуется разукрупнение сетей (акты обследования ВЛ 0,4 кВ от ТП 145-06, ТП 145-07 от 29.04.2022). Жалобы жителей п. Отрадное на низкое качество электроэнергии (уровень напряжения не соответствует требованиям ГОСТ 32144-2013 (±10% от 220 В)).
1.1.2.2.1 | Разукрупнение сетей ВЛ 0,4 кВ от ТП 15/0,4 кВ 145-07 со строительством дополнительной БКТП-1 15/0,4 кВ мощностью 250 кВА с переподключением части ВЛ 0,4 кВ от ТП 145-07 на вновь построенную ТП, строительство ЛЭП 15 кВ протяженностью 180 м, ВЛИ 0,4 кВ протяженностью 65 м, реконструкция ТП 15/0,4 кВ 145-07 с заменой на БКТП 15/0,4 кВ с трансформатором 400 кВА взамен 160 кВА, реконструкция ВЛ 0,4 кВ Л-2 от ТП 145-07 протяженностью 670 м, ВЛ 0,4 кВ Л-1, Л-3 от ТП 145-06 протяженностью 1015 м, демонтаж ВЛ 0,4 кВ Л-2 от ТП 145-07 протяженностью 56 м в п. Отрадное Гурьевского района | N_22-1280 | УНЦ проводаСИП ВЛ 0,4-35кВ | ВЛ | нд | П | 2025 | 0.4 | СИП-4, 70мм2 / -мм2 | Распоряжение АО "Россети Янтарь" | от 29.03.2023 № 860 | Калининградская обл. | 1 | 0.29 | 1 км | Л7-38-4 | 262 | 1.05 | 79.779 | Необходимость реконструкции обусловлена тем, что электросетевые активы находятся в неудовлетворительном состоянии, а также требуется разукрупнение сетей (акты обследования ВЛ 0,4 кВ от ТП 145-06, ТП 145-07 от 29.04.2022). Жалобы жителей п. Отрадное на низкое качество электроэнергии (уровень напряжения не соответствует требованиям ГОСТ 32144-2013 (±10% от 220 В)).
1.1.2.2.1 | Разукрупнение сетей ВЛ 0,4 кВ от ТП 15/0,4 кВ 145-07 со строительством дополнительной БКТП-1 15/0,4 кВ мощностью 250 кВА с переподключением части ВЛ 0,4 кВ от ТП 145-07 на вновь построенную ТП, строительство ЛЭП 15 кВ протяженностью 180 м, ВЛИ 0,4 кВ протяженностью 65 м, реконструкция ТП 15/0,4 кВ 145-07 с заменой на БКТП 15/0,4 кВ с трансформатором 400 кВА взамен 160 кВА, реконструкция ВЛ 0,4 кВ Л-2 от ТП 145-07 протяженностью 670 м, ВЛ 0,4 кВ Л-1, Л-3 от ТП 145-06 протяженностью 1015 м, демонтаж ВЛ 0,4 кВ Л-2 от ТП 145-07 протяженностью 56 м в п. Отрадное Гурьевского района | N_22-1280 | УНЦ опор ВЛ 0,4-750 кВ | ВЛ | нд | П | 2025 | 0.4 | одноцепная, все типы опор за исключением многогранных | Распоряжение АО "Россети Янтарь" | от 29.03.2023 № 860 | Калининградская обл. | 1 | 0.084 | 1 км | Л3-01-1 | 517 | 1.05 | 45.5994 | Необходимость реконструкции обусловлена тем, что электросетевые активы находятся в неудовлетворительном состоянии, а также требуется разукрупнение сетей (акты обследования ВЛ 0,4 кВ от ТП 145-06, ТП 145-07 от 29.04.2022). Жалобы жителей п. Отрадное на низкое качество электроэнергии (уровень напряжения не соответствует требованиям ГОСТ 32144-2013 (±10% от 220 В)).
1.1.2.2.1 | Разукрупнение сетей ВЛ 0,4 кВ от ТП 15/0,4 кВ 145-07 со строительством дополнительной БКТП-1 15/0,4 кВ мощностью 250 кВА с переподключением части ВЛ 0,4 кВ от ТП 145-07 на вновь построенную ТП, строительство ЛЭП 15 кВ протяженностью 180 м, ВЛИ 0,4 кВ протяженностью 65 м, реконструкция ТП 15/0,4 кВ 145-07 с заменой на БКТП 15/0,4 кВ с трансформатором 400 кВА взамен 160 кВА, реконструкция ВЛ 0,4 кВ Л-2 от ТП 145-07 протяженностью 670 м, ВЛ 0,4 кВ Л-1, Л-3 от ТП 145-06 протяженностью 1015 м, демонтаж ВЛ 0,4 кВ Л-2 от ТП 145-07 протяженностью 56 м в п. Отрадное Гурьевского района | N_22-1280 | УНЦ проводаСИП ВЛ 0,4-35кВ | ВЛ | нд | П | 2025 | 0.4 | СИП-4, 95мм2 / -мм2 | Распоряжение АО "Россети Янтарь" | от 29.03.2023 № 860 | Калининградская обл. | 1 | 0.084 | 1 км | Л7-39-4 | 310 | 1.05 | 27.342 | Необходимость реконструкции обусловлена тем, что электросетевые активы находятся в неудовлетворительном состоянии, а также требуется разукрупнение сетей (акты обследования ВЛ 0,4 кВ от ТП 145-06, ТП 145-07 от 29.04.2022). Жалобы жителей п. Отрадное на низкое качество электроэнергии (уровень напряжения не соответствует требованиям ГОСТ 32144-2013 (±10% от 220 В)).
1.1.2.2.1 | Разукрупнение сетей ВЛ 0,4 кВ от ТП 15/0,4 кВ 145-07 со строительством дополнительной БКТП-1 15/0,4 кВ мощностью 250 кВА с переподключением части ВЛ 0,4 кВ от ТП 145-07 на вновь построенную ТП, строительство ЛЭП 15 кВ протяженностью 180 м, ВЛИ 0,4 кВ протяженностью 65 м, реконструкция ТП 15/0,4 кВ 145-07 с заменой на БКТП 15/0,4 кВ с трансформатором 400 кВА взамен 160 кВА, реконструкция ВЛ 0,4 кВ Л-2 от ТП 145-07 протяженностью 670 м, ВЛ 0,4 кВ Л-1, Л-3 от ТП 145-06 протяженностью 1015 м, демонтаж ВЛ 0,4 кВ Л-2 от ТП 145-07 протяженностью 56 м в п. Отрадное Гурьевского района | N_22-1280 | УНЦ на демонтаж ВЛ 0,4-750 кВ | ВЛ | нд | П | 2025 | 0.4 | одна цепь | Распоряжение АО "Россети Янтарь" | от 29.03.2023 № 860 | Калининградская обл. | 1 | 0.056 | 1 км | М2-01-1 | 160 | 1.24 | 11.1104 | Необходимость реконструкции обусловлена тем, что электросетевые активы находятся в неудовлетворительном состоянии, а также требуется разукрупнение сетей (акты обследования ВЛ 0,4 кВ от ТП 145-06, ТП 145-07 от 29.04.2022). Жалобы жителей п. Отрадное на низкое качество электроэнергии (уровень напряжения не соответствует требованиям ГОСТ 32144-2013 (±10% от 220 В)).
1.1.2.2.1 | Разукрупнение сетей ВЛ 0,4 кВ от ТП 15/0,4 кВ 145-07 со строительством дополнительной БКТП-1 15/0,4 кВ мощностью 250 кВА с переподключением части ВЛ 0,4 кВ от ТП 145-07 на вновь построенную ТП, строительство ЛЭП 15 кВ протяженностью 180 м, ВЛИ 0,4 кВ протяженностью 65 м, реконструкция ТП 15/0,4 кВ 145-07 с заменой на БКТП 15/0,4 кВ с трансформатором 400 кВА взамен 160 кВА, реконструкция ВЛ 0,4 кВ Л-2 от ТП 145-07 протяженностью 670 м, ВЛ 0,4 кВ Л-1, Л-3 от ТП 145-06 протяженностью 1015 м, демонтаж ВЛ 0,4 кВ Л-2 от ТП 145-07 протяженностью 56 м в п. Отрадное Гурьевского района | N_22-1280 | Затраты на проектно-изыскательские работы для отдельных элементов электрических сетей | ВЛ | нд | П | 2025 | 0.4 | нд | Распоряжение АО "Россети Янтарь" | от 29.03.2023 № 860 | Калининградская обл. | 1 | 1 | 1 объект | П6-06 | 300 | 1 | 300 | Необходимость реконструкции обусловлена тем, что электросетевые активы находятся в неудовлетворительном состоянии, а также требуется разукрупнение сетей (акты обследования ВЛ 0,4 кВ от ТП 145-06, ТП 145-07 от 29.04.2022). Жалобы жителей п. Отрадное на низкое качество электроэнергии (уровень напряжения не соответствует требованиям ГОСТ 32144-2013 (±10% от 220 В)).
1.1.2.2.1 | Разукрупнение сетей ВЛ 0,4 кВ от ТП 15/0,4 кВ 145-07 со строительством дополнительной БКТП-1 15/0,4 кВ мощностью 250 кВА с переподключением части ВЛ 0,4 кВ от ТП 145-07 на вновь построенную ТП, строительство ЛЭП 15 кВ протяженностью 180 м, ВЛИ 0,4 кВ протяженностью 65 м, реконструкция ТП 15/0,4 кВ 145-07 с заменой на БКТП 15/0,4 кВ с трансформатором 400 кВА взамен 160 кВА, реконструкция ВЛ 0,4 кВ Л-2 от ТП 145-07 протяженностью 670 м, ВЛ 0,4 кВ Л-1, Л-3 от ТП 145-06 протяженностью 1015 м, демонтаж ВЛ 0,4 кВ Л-2 от ТП 145-07 протяженностью 56 м в п. Отрадное Гурьевского района | N_22-1280 | Итого объем финансовых потребностей, тыс рублей (без НДС) | [15 empty] | 14442.723
1.1.2.2.1 | Реконструкция ВЛ 15 кВ 15-71 протяженностью 4805 м, замена участков воздушной линии в кабельные протяжённостью 1050 м, строительство ВЛ 15 кВ протяженностью 1400 м, демонтаж ВЛ 15 кВ 15-071 протяженностью 1350 м | N_22-1336 | УНЦ ВЛ 0,4-750 кВ на строительно-монтажные работы без опор и провода | ВЛ | нд | П | 2026 | 15 | одноцепная, все типы опор за исключением многогранных | Распоряжение АО "Россети Янтарь" | от 20.03.2023 № 744 | Калининградская обл. | 1 | 1.4 | 1 км | Л1-02-1 | 767 | 1.51 | 1621.438 | Титул включен в целях повышения надежности оказываемых услуг в сфере электроэнергетики.
1.1.2.2.1 | Реконструкция ВЛ 15 кВ 15-71 протяженностью 4805 м, замена участков воздушной линии в кабельные протяжённостью 1050 м, строительство ВЛ 15 кВ протяженностью 1400 м, демонтаж ВЛ 15 кВ 15-071 протяженностью 1350 м | N_22-1336 | УНЦ опор ВЛ 0,4-750 кВ | ВЛ | нд | П | 2026 | 15 | одноцепная, все типы опор за исключением многогранных | Распоряжение АО "Россети Янтарь" | от 20.03.2023 № 744 | Калининградская обл. | 1 | 1.4 | 1 км | Л3-02-1 | 699 | 1.05 | 1027.53 | Титул включен в целях повышения надежности оказываемых услуг в сфере электроэнергетики.
1.1.2.2.1 | Реконструкция ВЛ 15 кВ 15-71 протяженностью 4805 м, замена участков воздушной линии в кабельные протяжённостью 1050 м, строительство ВЛ 15 кВ протяженностью 1400 м, демонтаж ВЛ 15 кВ 15-071 протяженностью 1350 м | N_22-1336 | УНЦ проводаСИП ВЛ 0,4-35кВ | ВЛ | нд | П | 2026 | 15 | СИП-3, 70мм2 / -мм2 | Распоряжение АО "Россети Янтарь" | от 20.03.2023 № 744 | Калининградская обл. | 1 | 4.2 | 1 км | Л7-04-3 | 413 | 1.05 | 1821.33 | Титул включен в целях повышения надежности оказываемых услуг в сфере электроэнергетики.
1.1.2.2.1 | Реконструкция ВЛ 15 кВ 15-71 протяженностью 4805 м, замена участков воздушной линии в кабельные протяжённостью 1050 м, строительство ВЛ 15 кВ протяженностью 1400 м, демонтаж ВЛ 15 кВ 15-071 протяженностью 1350 м | N_22-1336 | Затраты на проектно-изыскательские работы по ВЛ | ВЛ | нд | П | 2026 | 15 | Протяженность до 2 км | Распоряжение АО "Россети Янтарь" | от 20.03.2023 № 744 | Калининградская обл. | 1 | 1 | 1 ед. | П3-02 | 561 | 1 | 561 | Титул включен в целях повышения надежности оказываемых услуг в сфере электроэнергетики.
1.1.2.2.1 | Реконструкция ВЛ 15 кВ 15-71 протяженностью 4805 м, замена участков воздушной линии в кабельные протяжённостью 1050 м, строительство ВЛ 15 кВ протяженностью 1400 м, демонтаж ВЛ 15 кВ 15-071 протяженностью 1350 м | N_22-1336 | УНЦ опор ВЛ 0,4-750 кВ | ВЛ | нд | П | 2026 | 15 | одноцепная, все типы опор за исключением многогранных | Распоряжение АО "Россети Янтарь" | от 20.03.2023 № 744 | Калининградская обл. | 1 | 4.805 | 1 км | Л3-02-1 | 699 | 1.05 | 3526.6298 | Титул включен в целях повышения надежности оказываемых услуг в сфере электроэнергетики.
1.1.2.2.1 | Реконструкция ВЛ 15 кВ 15-71 протяженностью 4805 м, замена участков воздушной линии в кабельные протяжённостью 1050 м, строительство ВЛ 15 кВ протяженностью 1400 м, демонтаж ВЛ 15 кВ 15-071 протяженностью 1350 м | N_22-1336 | УНЦ проводаСИП ВЛ 0,4-35кВ | ВЛ | нд | П | 2026 | 15 | СИП-3, 70мм2 / -мм2 | Распоряжение АО "Россети Янтарь" | от 20.03.2023 № 744 | Калининградская обл. | 1 | 14.415 | 1 км | Л7-04-3 | 413 | 1.05 | 6251.0648 | Титул включен в целях повышения надежности оказываемых услуг в сфере электроэнергетики.
1.1.2.2.1 | Реконструкция ВЛ 15 кВ 15-71 протяженностью 4805 м, замена участков воздушной линии в кабельные протяжённостью 1050 м, строительство ВЛ 15 кВ протяженностью 1400 м, демонтаж ВЛ 15 кВ 15-071 протяженностью 1350 м | N_22-1336 | Затраты на проектно-изыскательские работы для отдельных элементов электрических сетей | ВЛ | нд | П | 2026 | 15 | нд | Распоряжение АО "Россети Янтарь" | от 20.03.2023 № 744 | Калининградская обл. | 1 | 1 | 1 объект | П6-07 | 500 | 1 | 500 | Титул включен в целях повышения надежности оказываемых услуг в сфере электроэнергетики.
1.1.2.2.1 | Реконструкция ВЛ 15 кВ 15-71 протяженностью 4805 м, замена участков воздушной линии в кабельные протяжённостью 1050 м, строительство ВЛ 15 кВ протяженностью 1400 м, демонтаж ВЛ 15 кВ 15-071 протяженностью 1350 м | N_22-1336 | УНЦ КЛ 6-500 кВ (с алюминиевой жилой) | КЛ | нд | П | 2026 | 15 | 120 мм2, алюминий | Распоряжение АО "Россети Янтарь" | от 20.03.2023 № 744 | Калининградская обл. | 1 | 1.05 | 1 км | К1-05-2 | 2106 | 1.11 | 2454.543 | Титул включен в целях повышения надежности оказываемых услуг в сфере электроэнергетики.
1.1.2.2.1 | Реконструкция ВЛ 15 кВ 15-71 протяженностью 4805 м, замена участков воздушной линии в кабельные протяжённостью 1050 м, строительство ВЛ 15 кВ протяженностью 1400 м, демонтаж ВЛ 15 кВ 15-071 протяженностью 1350 м | N_22-1336 | УНЦ на устройство траншеи КЛ и восстановление благоустройства по трассе | КЛ | нд | П | 2026 | 15 | одна цепь КЛ благоустройство по трассе с учетом восстановления газонов | Распоряжение АО "Россети Янтарь" | от 20.03.2023 № 744 | Калининградская обл. | 1 | 1.05 | 1 км по трассе | Б2-02-3 | 2320 | 1 | 2436 | Титул включен в целях повышения надежности оказываемых услуг в сфере электроэнергетики.
1.1.2.2.1 | Реконструкция ВЛ 15 кВ 15-71 протяженностью 4805 м, замена участков воздушной линии в кабельные протяжённостью 1050 м, строительство ВЛ 15 кВ протяженностью 1400 м, демонтаж ВЛ 15 кВ 15-071 протяженностью 1350 м | N_22-1336 | Затраты на проектно-изыскательские работы по КЛ | КЛ | нд | П | 2026 | 15 | нд | Распоряжение АО "Россети Янтарь" | от 20.03.2023 № 744 | Калининградская обл. | 1 | 1.05 | 1 км по трассе | П5-01 | 611 | 1 | 641.55 | Титул включен в целях повышения надежности оказываемых услуг в сфере электроэнергетики.
1.1.2.2.1 | Реконструкция ВЛ 15 кВ 15-71 протяженностью 4805 м, замена участков воздушной линии в кабельные протяжённостью 1050 м, строительство ВЛ 15 кВ протяженностью 1400 м, демонтаж ВЛ 15 кВ 15-071 протяженностью 1350 м | N_22-1336 | УНЦ на демонтаж ВЛ 0,4-750 кВ | ВЛ | нд | П | 2026 | 15 | одна цепь | Распоряжение АО "Россети Янтарь" | от 20.03.2023 № 744 | Калининградская обл. | 1 | 2.4 | 1 км | М2-02-1 | 287 | 1.24 | 854.112 | Титул включен в целях повышения надежности оказываемых услуг в сфере электроэнергетики.
1.1.2.2.1 | Реконструкция ВЛ 15 кВ 15-71 протяженностью 4805 м, замена участков воздушной линии в кабельные протяжённостью 1050 м, строительство ВЛ 15 кВ протяженностью 1400 м, демонтаж ВЛ 15 кВ 15-071 протяженностью 1350 м | N_22-1336 | Итого объем финансовых потребностей, тыс рублей (без НДС) | [15 empty] | 21695.1975
1.1.2.2.1 | Реконструкция ВЛ 0,4 кВ от ТП 145-13 протяженностью 1370 м, реконструкция ТП 15/0,4 кВ 145-13 с заменой МТП на БКТП и заменой трансформатора 250 на 400 кВА в п. Матросово Гурьевского района | N_22-1284 | УНЦ КТП блочного типа (бетонные, сэндвич-панели) 6-20 кВ | КТП | нд | П | 2025 | 15 | 1 т-р 400 кВА | Распоряжение АО "Россети Янтарь" | от 30.03.2023 № 870 | Калининградская обл. | 1 | 1 | 1 ед. | Э3-07-1 | 5146 | 1.05 | 5403.3 | Титул включен в целях выполнения требований технических регламентов по замене оборудования со сверхнормативным сроком службы более 25 лет (год ввода в эксплуатацию - 1983). Повышение индекса состояния до нормированного значения. Жалобы жителей п. Матросово на низкое качество электроэнергии (уровень напряжения не соответствует требованиям ГОСТ 32144-2013 (±10% от 220 В)).
1.1.2.2.1 | Реконструкция ВЛ 0,4 кВ от ТП 145-13 протяженностью 1370 м, реконструкция ТП 15/0,4 кВ 145-13 с заменой МТП на БКТП и заменой трансформатора 250 на 400 кВА в п. Матросово Гурьевского района | N_22-1284 | Затраты на проектно-изыскательские работы для отдельных элементов электрических сетей | КТП | нд | П | 2025 | 15 | нд | Распоряжение АО "Россети Янтарь" | от 30.03.2023 № 870 | Калининградская обл. | 1 | 1 | 1 объект | П6-06 | 300 | 1 | 300 | Титул включен в целях выполнения требований технических регламентов по замене оборудования со сверхнормативным сроком службы более 25 лет (год ввода в эксплуатацию - 1983). Повышение индекса состояния до нормированного значения. Жалобы жителей п. Матросово на низкое качество электроэнергии (уровень напряжения не соответствует требованиям ГОСТ 32144-2013 (±10% от 220 В)).
1.1.2.2.1 | Реконструкция ВЛ 0,4 кВ от ТП 145-13 протяженностью 1370 м, реконструкция ТП 15/0,4 кВ 145-13 с заменой МТП на БКТП и заменой трансформатора 250 на 400 кВА в п. Матросово Гурьевского района | N_22-1284 | УНЦ опор ВЛ 0,4-750 кВ | ВЛ | нд | П | 2025 | 0.4 | одноцепная, все типы опор за исключением многогранных | Распоряжение АО "Россети Янтарь" | от 30.03.2023 № 870 | Калининградская обл. | 1 | 1.37 | 1 км | Л3-01-1 | 517 | 1.05 | 743.7045 | Титул включен в целях выполнения требований технических регламентов по замене оборудования со сверхнормативным сроком службы более 25 лет (год ввода в эксплуатацию - 1983). Повышение индекса состояния до нормированного значения. Жалобы жителей п. Матросово на низкое качество электроэнергии (уровень напряжения не соответствует требованиям ГОСТ 32144-2013 (±10% от 220 В)).
1.1.2.2.1 | Реконструкция ВЛ 0,4 кВ от ТП 145-13 протяженностью 1370 м, реконструкция ТП 15/0,4 кВ 145-13 с заменой МТП на БКТП и заменой трансформатора 250 на 400 кВА в п. Матросово Гурьевского района | N_22-1284 | УНЦ проводаСИП ВЛ 0,4-35кВ | ВЛ | нд | П | 2025 | 0.4 | СИП-4, 95мм2 / -мм2 | Распоряжение АО "Россети Янтарь" | от 30.03.2023 № 870 | Калининградская обл. | 1 | 1 | 1 км | Л7-39-4 | 310 | 1.05 | 325.5 | Титул включен в целях выполнения требований технических регламентов по замене оборудования со сверхнормативным сроком службы более 25 лет (год ввода в эксплуатацию - 1983). Повышение индекса состояния до нормированного значения. Жалобы жителей п. Матросово на низкое качество электроэнергии (уровень напряжения не соответствует требованиям ГОСТ 32144-2013 (±10% от 220 В)).
1.1.2.2.1 | Реконструкция ВЛ 0,4 кВ от ТП 145-13 протяженностью 1370 м, реконструкция ТП 15/0,4 кВ 145-13 с заменой МТП на БКТП и заменой трансформатора 250 на 400 кВА в п. Матросово Гурьевского района | N_22-1284 | УНЦ проводаСИП ВЛ 0,4-35кВ | ВЛ | нд | П | 2025 | 0.4 | СИП-4, 70мм2 / -мм2 | Распоряжение АО "Россети Янтарь" | от 30.03.2023 № 870 | Калининградская обл. | 1 | 0.22 | 1 км | Л7-38-4 | 262 | 1.05 | 60.522 | Титул включен в целях выполнения требований технических регламентов по замене оборудования со сверхнормативным сроком службы более 25 лет (год ввода в эксплуатацию - 1983). Повышение индекса состояния до нормированного значения. Жалобы жителей п. Матросово на низкое качество электроэнергии (уровень напряжения не соответствует требованиям ГОСТ 32144-2013 (±10% от 220 В)).
1.1.2.2.1 | Реконструкция ВЛ 0,4 кВ от ТП 145-13 протяженностью 1370 м, реконструкция ТП 15/0,4 кВ 145-13 с заменой МТП на БКТП и заменой трансформатора 250 на 400 кВА в п. Матросово Гурьевского района | N_22-1284 | УНЦ проводаСИП ВЛ 0,4-35кВ | ВЛ | нд | П | 2025 | 0.4 | СИП-4, 50мм2 / -мм2 | Распоряжение АО "Россети Янтарь" | от 30.03.2023 № 870 | Калининградская обл. | 1 | 0.15 | 1 км | Л7-37-4 | 219 | 1.05 | 34.4925 | Титул включен в целях выполнения требований технических регламентов по замене оборудования со сверхнормативным сроком службы более 25 лет (год ввода в эксплуатацию - 1983). Повышение индекса состояния до нормированного значения. Жалобы жителей п. Матросово на низкое качество электроэнергии (уровень напряжения не соответствует требованиям ГОСТ 32144-2013 (±10% от 220 В)).
1.1.2.2.1 | Реконструкция ВЛ 0,4 кВ от ТП 145-13 протяженностью 1370 м, реконструкция ТП 15/0,4 кВ 145-13 с заменой МТП на БКТП и заменой трансформатора 250 на 400 кВА в п. Матросово Гурьевского района | N_22-1284 | Затраты на проектно-изыскательские работы для отдельных элементов электрических сетей | ВЛ | нд | П | 2025 | 0.4 | нд | Распоряжение АО "Россети Янтарь" | от 30.03.2023 № 870 | Калининградская обл. | 1 | 1 | 1 объект | П6-06 | 300 | 1 | 300 | Титул включен в целях выполнения требований технических регламентов по замене оборудования со сверхнормативным сроком службы более 25 лет (год ввода в эксплуатацию - 1983). Повышение индекса состояния до нормированного значения. Жалобы жителей п. Матросово на низкое качество электроэнергии (уровень напряжения не соответствует требованиям ГОСТ 32144-2013 (±10% от 220 В)).
1.1.2.2.1 | Реконструкция ВЛ 0,4 кВ от ТП 145-13 протяженностью 1370 м, реконструкция ТП 15/0,4 кВ 145-13 с заменой МТП на БКТП и заменой трансформатора 250 на 400 кВА в п. Матросово Гурьевского района | N_22-1284 | Итого объем финансовых потребностей, тыс рублей (без НДС) | [15 empty] | 7167.519
1.1.2.2.1 | Реконструкция ВЛ 0,4 кВ от ТП 53-10 протяженностью 1749 м, строительство ВЛИ 0,4 кВ протяженностью 200 м, демонтаж ВЛ 0,4 кВ от ТП 53-10 протяженностью 115 м в п. Рассвет Гурьевского района | N_22-1285 | УНЦ ВЛ 0,4-750 кВ на строительно-монтажные работы без опор и провода | ВЛ | нд | П | 2025 | 0.4 | одноцепная, все типы опор за исключением многогранных | Распоряжение АО "Россети Янтарь" | от 30.03.2023 № 880 | Калининградская обл. | 1 | 0.2 | 1 км | Л1-01-1 | 499 | 1.77 | 176.646 | Необходимость реконструкции обусловлена тем, что электросетевые активы находятся в неудовлетворительном состоянии (акт обследования ВЛ 0,4 кВ от ТП 53-10 от 03.10.2022). Жалобы жителей п. Рассвет на низкое качество электроэнергии (уровень напряжения не соответствует требованиям ГОСТ 32144-2013 (±10% от 220 В)).
1.1.2.2.1 | Реконструкция ВЛ 0,4 кВ от ТП 53-10 протяженностью 1749 м, строительство ВЛИ 0,4 кВ протяженностью 200 м, демонтаж ВЛ 0,4 кВ от ТП 53-10 протяженностью 115 м в п. Рассвет Гурьевского района | N_22-1285 | УНЦ опор ВЛ 0,4-750 кВ | ВЛ | нд | П | 2025 | 0.4 | одноцепная, все типы опор за исключением многогранных | Распоряжение АО "Россети Янтарь" | от 30.03.2023 № 880 | Калининградская обл. | 1 | 0.2 | 1 км | Л3-01-1 | 517 | 1.05 | 108.57 | Необходимость реконструкции обусловлена тем, что электросетевые активы находятся в неудовлетворительном состоянии (акт обследования ВЛ 0,4 кВ от ТП 53-10 от 03.10.2022). Жалобы жителей п. Рассвет на низкое качество электроэнергии (уровень напряжения не соответствует требованиям ГОСТ 32144-2013 (±10% от 220 В)).
1.1.2.2.1 | Реконструкция ВЛ 0,4 кВ от ТП 53-10 протяженностью 1749 м, строительство ВЛИ 0,4 кВ протяженностью 200 м, демонтаж ВЛ 0,4 кВ от ТП 53-10 протяженностью 115 м в п. Рассвет Гурьевского района | N_22-1285 | УНЦ проводаСИП ВЛ 0,4-35кВ | ВЛ | нд | П | 2025 | 0.4 | СИП-4, 70мм2 / -мм2 | Распоряжение АО "Россети Янтарь" | от 30.03.2023 № 880 | Калининградская обл. | 1 | 0.2 | 1 км | Л7-38-4 | 262 | 1.05 | 55.02 | Необходимость реконструкции обусловлена тем, что электросетевые активы находятся в неудовлетворительном состоянии (акт обследования ВЛ 0,4 кВ от ТП 53-10 от 03.10.2022). Жалобы жителей п. Рассвет на низкое качество электроэнергии (уровень напряжения не соответствует требованиям ГОСТ 32144-2013 (±10% от 220 В)).
1.1.2.2.1 | Реконструкция ВЛ 0,4 кВ от ТП 53-10 протяженностью 1749 м, строительство ВЛИ 0,4 кВ протяженностью 200 м, демонтаж ВЛ 0,4 кВ от ТП 53-10 протяженностью 115 м в п. Рассвет Гурьевского района | N_22-1285 | Затраты на проектно-изыскательские работы по ВЛ | ВЛ | нд | П | 2025 | 0.4 | Протяженность до 1 км | Распоряжение АО "Россети Янтарь" | от 30.03.2023 № 880 | Калининградская обл. | 1 | 1 | 1 ед. | П3-01 | 165 | 1 | 165 | Необходимость реконструкции обусловлена тем, что электросетевые активы находятся в неудовлетворительном состоянии (акт обследования ВЛ 0,4 кВ от ТП 53-10 от 03.10.2022). Жалобы жителей п. Рассвет на низкое качество электроэнергии (уровень напряжения не соответствует требованиям ГОСТ 32144-2013 (±10% от 220 В)).
1.1.2.2.1 | Реконструкция ВЛ 0,4 кВ от ТП 53-10 протяженностью 1749 м, строительство ВЛИ 0,4 кВ протяженностью 200 м, демонтаж ВЛ 0,4 кВ от ТП 53-10 протяженностью 115 м в п. Рассвет Гурьевского района | N_22-1285 | УНЦ опор ВЛ 0,4-750 кВ | ВЛ | нд | П | 2025 | 0.4 | одноцепная, все типы опор за исключением многогранных | Распоряжение АО "Россети Янтарь" | от 30.03.2023 № 880 | Калининградская обл. | 1 | 1.749 | 1 км | Л3-01-1 | 517 | 1.05 | 949.4447 | Необходимость реконструкции обусловлена тем, что электросетевые активы находятся в неудовлетворительном состоянии (акт обследования ВЛ 0,4 кВ от ТП 53-10 от 03.10.2022). Жалобы жителей п. Рассвет на низкое качество электроэнергии (уровень напряжения не соответствует требованиям ГОСТ 32144-2013 (±10% от 220 В)).
1.1.2.2.1 | Реконструкция ВЛ 0,4 кВ от ТП 53-10 протяженностью 1749 м, строительство ВЛИ 0,4 кВ протяженностью 200 м, демонтаж ВЛ 0,4 кВ от ТП 53-10 протяженностью 115 м в п. Рассвет Гурьевского района | N_22-1285 | УНЦ проводаСИП ВЛ 0,4-35кВ | ВЛ | нд | П | 2025 | 0.4 | СИП-4, 70мм2 / -мм2 | Распоряжение АО "Россети Янтарь" | от 30.03.2023 № 880 | Калининградская обл. | 1 | 1.135 | 1 км | Л7-38-4 | 262 | 1.05 | 312.2385 | Необходимость реконструкции обусловлена тем, что электросетевые активы находятся в неудовлетворительном состоянии (акт обследования ВЛ 0,4 кВ от ТП 53-10 от 03.10.2022). Жалобы жителей п. Рассвет на низкое качество электроэнергии (уровень напряжения не соответствует требованиям ГОСТ 32144-2013 (±10% от 220 В)).
1.1.2.2.1 | Реконструкция ВЛ 0,4 кВ от ТП 53-10 протяженностью 1749 м, строительство ВЛИ 0,4 кВ протяженностью 200 м, демонтаж ВЛ 0,4 кВ от ТП 53-10 протяженностью 115 м в п. Рассвет Гурьевского района | N_22-1285 | УНЦ проводаСИП ВЛ 0,4-35кВ | ВЛ | нд | П | 2025 | 0.4 | СИП-4, 50мм2 / -мм2 | Распоряжение АО "Россети Янтарь" | от 30.03.2023 № 880 | Калининградская обл. | 1 | 0.422 | 1 км | Л7-37-4 | 219 | 1.05 | 97.0389 | Необходимость реконструкции обусловлена тем, что электросетевые активы находятся в неудовлетворительном состоянии (акт обследования ВЛ 0,4 кВ от ТП 53-10 от 03.10.2022). Жалобы жителей п. Рассвет на низкое качество электроэнергии (уровень напряжения не соответствует требованиям ГОСТ 32144-2013 (±10% от 220 В)).
1.1.2.2.1 | Реконструкция ВЛ 0,4 кВ от ТП 53-10 протяженностью 1749 м, строительство ВЛИ 0,4 кВ протяженностью 200 м, демонтаж ВЛ 0,4 кВ от ТП 53-10 протяженностью 115 м в п. Рассвет Гурьевского района | N_22-1285 | УНЦ проводаСИП ВЛ 0,4-35кВ | ВЛ | нд | П | 2025 | 0.4 | СИП-4, 35мм2 / -мм2 | Распоряжение АО "Россети Янтарь" | от 30.03.2023 № 880 | Калининградская обл. | 1 | 0.192 | 1 км | Л7-36-4 | 185 | 1.05 | 37.296 | Необходимость реконструкции обусловлена тем, что электросетевые активы находятся в неудовлетворительном состоянии (акт обследования ВЛ 0,4 кВ от ТП 53-10 от 03.10.2022). Жалобы жителей п. Рассвет на низкое качество электроэнергии (уровень напряжения не соответствует требованиям ГОСТ 32144-2013 (±10% от 220 В)).
1.1.2.2.1 | Реконструкция ВЛ 0,4 кВ от ТП 53-10 протяженностью 1749 м, строительство ВЛИ 0,4 кВ протяженностью 200 м, демонтаж ВЛ 0,4 кВ от ТП 53-10 протяженностью 115 м в п. Рассвет Гурьевского района | N_22-1285 | Затраты на проектно-изыскательские работы для отдельных элементов электрических сетей | ВЛ | нд | П | 2025 | 0.4 | нд | Распоряжение АО "Россети Янтарь" | от 30.03.2023 № 880 | Калининградская обл. | 1 | 1 | 1 объект | П6-06 | 300 | 1 | 300 | Необходимость реконструкции обусловлена тем, что электросетевые активы находятся в неудовлетворительном состоянии (акт обследования ВЛ 0,4 кВ от ТП 53-10 от 03.10.2022). Жалобы жителей п. Рассвет на низкое качество электроэнергии (уровень напряжения не соответствует требованиям ГОСТ 32144-2013 (±10% от 220 В)).
1.1.2.2.1 | Реконструкция ВЛ 0,4 кВ от ТП 53-10 протяженностью 1749 м, строительство ВЛИ 0,4 кВ протяженностью 200 м, демонтаж ВЛ 0,4 кВ от ТП 53-10 протяженностью 115 м в п. Рассвет Гурьевского района | N_22-1285 | УНЦ на демонтаж ВЛ 0,4-750 кВ | ВЛ | нд | П | 2025 | 0.4 | одна цепь | Распоряжение АО "Россети Янтарь" | от 30.03.2023 № 880 | Калининградская обл. | 1 | 0.115 | 1 км | М2-01-1 | 160 | 1.24 | 22.816 | Необходимость реконструкции обусловлена тем, что электросетевые активы находятся в неудовлетворительном состоянии (акт обследования ВЛ 0,4 кВ от ТП 53-10 от 03.10.2022). Жалобы жителей п. Рассвет на низкое качество электроэнергии (уровень напряжения не соответствует требованиям ГОСТ 32144-2013 (±10% от 220 В)).
1.1.2.2.1 | Реконструкция ВЛ 0,4 кВ от ТП 53-10 протяженностью 1749 м, строительство ВЛИ 0,4 кВ протяженностью 200 м, демонтаж ВЛ 0,4 кВ от ТП 53-10 протяженностью 115 м в п. Рассвет Гурьевского района | N_22-1285 | Итого объем финансовых потребностей, тыс рублей (без НДС) | [15 empty] | 2224.0701
1.1.2.2.1 | Реконструкция ВЛ 0,4 кВ Л-2 от ТП 263-06 протяженностью 995 м, ВЛ 0,4 кВ Л-1 от ТП 263-07 протяженностью 494 м в п. Ильюшино Багратионовского района | N_19-1217 | УНЦ опор ВЛ 0,4-750 кВ | ВЛ | нд | П | 2025 | 0.4 | одноцепная, все типы опор за исключением многогранных | Распоряжение АО "Россети Янтарь" | от 30.03.2023 № 881 | Калининградская обл. | 1 | 0.713 | 1 км | Л3-01-1 | 517 | 1.05 | 387.0521 | Необходимость реконструкции обусловлена тем, что электросетевые активы находятся в неудовлетворительном состоянии (акты обследования ВЛ 0,4 кВ от ТП 263-06, от ТП 263-07 от 05.10.2022). Жалобы жителей п. Ильюшино на низкое качество электроэнергии (уровень напряжения не соответствует требованиям ГОСТ 32144-2013 (±10% от 220 В)).
1.1.2.2.1 | Реконструкция ВЛ 0,4 кВ Л-2 от ТП 263-06 протяженностью 995 м, ВЛ 0,4 кВ Л-1 от ТП 263-07 протяженностью 494 м в п. Ильюшино Багратионовского района | N_19-1217 | УНЦ проводаСИП ВЛ 0,4-35кВ | ВЛ | нд | П | 2025 | 0.4 | СИП-4, 70мм2 / -мм2 | Распоряжение АО "Россети Янтарь" | от 30.03.2023 № 881 | Калининградская обл. | 1 | 0.713 | 1 км | Л7-38-4 | 262 | 1.05 | 196.1463 | Необходимость реконструкции обусловлена тем, что электросетевые активы находятся в неудовлетворительном состоянии (акты обследования ВЛ 0,4 кВ от ТП 263-06, от ТП 263-07 от 05.10.2022). Жалобы жителей п. Ильюшино на низкое качество электроэнергии (уровень напряжения не соответствует требованиям ГОСТ 32144-2013 (±10% от 220 В)).
1.1.2.2.1 | Реконструкция ВЛ 0,4 кВ Л-2 от ТП 263-06 протяженностью 995 м, ВЛ 0,4 кВ Л-1 от ТП 263-07 протяженностью 494 м в п. Ильюшино Багратионовского района | N_19-1217 | УНЦ проводаСИП ВЛ 0,4-35кВ | ВЛ | нд | П | 2025 | 0.4 | СИП-4, 50мм2 / -мм2 | Распоряжение АО "Россети Янтарь" | от 30.03.2023 № 881 | Калининградская обл. | 1 | 0.282 | 1 км | Л7-37-4 | 219 | 1.05 | 64.8459 | Необходимость реконструкции обусловлена тем, что электросетевые активы находятся в неудовлетворительном состоянии (акты обследования ВЛ 0,4 кВ от ТП 263-06, от ТП 263-07 от 05.10.2022). Жалобы жителей п. Ильюшино на низкое качество электроэнергии (уровень напряжения не соответствует требованиям ГОСТ 32144-2013 (±10% от 220 В)).
1.1.2.2.1 | Реконструкция ВЛ 0,4 кВ Л-2 от ТП 263-06 протяженностью 995 м, ВЛ 0,4 кВ Л-1 от ТП 263-07 протяженностью 494 м в п. Ильюшино Багратионовского района | N_19-1217 | УНЦ опор ВЛ 0,4-750 кВ | ВЛ | нд | П | 2025 | 0.4 | одноцепная, все типы опор за исключением многогранных | Распоряжение АО "Россети Янтарь" | от 30.03.2023 № 881 | Калининградская обл. | 1 | 0.494 | 1 км | Л3-01-1 | 517 | 1.05 | 268.1679 | Необходимость реконструкции обусловлена тем, что электросетевые активы находятся в неудовлетворительном состоянии (акты обследования ВЛ 0,4 кВ от ТП 263-06, от ТП 263-07 от 05.10.2022). Жалобы жителей п. Ильюшино на низкое качество электроэнергии (уровень напряжения не соответствует требованиям ГОСТ 32144-2013 (±10% от 220 В)).
1.1.2.2.1 | Реконструкция ВЛ 0,4 кВ Л-2 от ТП 263-06 протяженностью 995 м, ВЛ 0,4 кВ Л-1 от ТП 263-07 протяженностью 494 м в п. Ильюшино Багратионовского района | N_19-1217 | УНЦ проводаСИП ВЛ 0,4-35кВ | ВЛ | нд | П | 2025 | 0.4 | СИП-4, 70мм2 / -мм2 | Распоряжение АО "Россети Янтарь" | от 30.03.2023 № 881 | Калининградская обл. | 1 | 0.399 | 1 км | Л7-38-4 | 262 | 1.05 | 109.7649 | Необходимость реконструкции обусловлена тем, что электросетевые активы находятся в неудовлетворительном состоянии (акты обследования ВЛ 0,4 кВ от ТП 263-06, от ТП 263-07 от 05.10.2022). Жалобы жителей п. Ильюшино на низкое качество электроэнергии (уровень напряжения не соответствует требованиям ГОСТ 32144-2013 (±10% от 220 В)).
1.1.2.2.1 | Реконструкция ВЛ 0,4 кВ Л-2 от ТП 263-06 протяженностью 995 м, ВЛ 0,4 кВ Л-1 от ТП 263-07 протяженностью 494 м в п. Ильюшино Багратионовского района | N_19-1217 | УНЦ проводаСИП ВЛ 0,4-35кВ | ВЛ | нд | П | 2025 | 0.4 | СИП-4, 50мм2 / -мм2 | Распоряжение АО "Россети Янтарь" | от 30.03.2023 № 881 | Калининградская обл. | 1 | 0.095 | 1 км | Л7-37-4 | 219 | 1.05 | 21.8453 | Необходимость реконструкции обусловлена тем, что электросетевые активы находятся в неудовлетворительном состоянии (акты обследования ВЛ 0,4 кВ от ТП 263-06, от ТП 263-07 от 05.10.2022). Жалобы жителей п. Ильюшино на низкое качество электроэнергии (уровень напряжения не соответствует требованиям ГОСТ 32144-2013 (±10% от 220 В)).
1.1.2.2.1 | Реконструкция ВЛ 0,4 кВ Л-2 от ТП 263-06 протяженностью 995 м, ВЛ 0,4 кВ Л-1 от ТП 263-07 протяженностью 494 м в п. Ильюшино Багратионовского района | N_19-1217 | Затраты на проектно-изыскательские работы для отдельных элементов электрических сетей | ВЛ | нд | П | 2025 | 0.4 | нд | Распоряжение АО "Россети Янтарь" | от 30.03.2023 № 881 | Калининградская обл. | 1 | 1 | 1 объект | П6-06 | 300 | 1 | 300 | Необходимость реконструкции обусловлена тем, что электросетевые активы находятся в неудовлетворительном состоянии (акты обследования ВЛ 0,4 кВ от ТП 263-06, от ТП 263-07 от 05.10.2022). Жалобы жителей п. Ильюшино на низкое качество электроэнергии (уровень напряжения не соответствует требованиям ГОСТ 32144-2013 (±10% от 220 В)).
1.1.2.2.1 | Реконструкция ВЛ 0,4 кВ Л-2 от ТП 263-06 протяженностью 995 м, ВЛ 0,4 кВ Л-1 от ТП 263-07 протяженностью 494 м в п. Ильюшино Багратионовского района | N_19-1217 | Итого объем финансовых потребностей, тыс рублей (без НДС) | [15 empty] | 1347.8223
1.1.2.2.1 | Реконструкция ВЛ 0,4 кВ от ТП 076-14 (инв. № 5116160) протяженностью 0,325 км, техническое перевооружение ТП 15/0,4 кВ 076-14 (инв. № 5148364) с заменой РЩ 0,4 кВ в п. Заливино, ул. Колхозная Полесского района | N_23-0236 | УНЦ опор ВЛ 0,4-750 кВ | ВЛ | нд | П | 2024 | 0.4 | одноцепная, все типы опор за исключением многогранных | Распоряжение АО "Россети Янтарь" | от 20.03.2023 № 741 | Калининградская обл. | 1 | 0.325 | 1 км | Л3-01-1 | 517 | 1.05 | 176.4263 | Титул включен в целях повышения надежности оказываемых услуг в сфере электроэнергетики.
1.1.2.2.1 | Реконструкция ВЛ 0,4 кВ от ТП 076-14 (инв. № 5116160) протяженностью 0,325 км, техническое перевооружение ТП 15/0,4 кВ 076-14 (инв. № 5148364) с заменой РЩ 0,4 кВ в п. Заливино, ул. Колхозная Полесского района | N_23-0236 | УНЦ проводаСИП ВЛ 0,4-35кВ | ВЛ | нд | П | 2024 | 0.4 | СИП-4, 95мм2 / -мм2 | Распоряжение АО "Россети Янтарь" | от 20.03.2023 № 741 | Калининградская обл. | 1 | 0.325 | 1 км | Л7-39-4 | 310 | 1.05 | 105.7875 | Титул включен в целях повышения надежности оказываемых услуг в сфере электроэнергетики.
1.1.2.2.1 | Реконструкция ВЛ 0,4 кВ от ТП 076-14 (инв. № 5116160) протяженностью 0,325 км, техническое перевооружение ТП 15/0,4 кВ 076-14 (инв. № 5148364) с заменой РЩ 0,4 кВ в п. Заливино, ул. Колхозная Полесского района | N_23-0236 | Затраты на проектно-изыскательские работы для отдельных элементов электрических сетей | ВЛ | нд | П | 2024 | 0.4 | нд | Распоряжение АО "Россети Янтарь" | от 20.03.2023 № 741 | Калининградская обл. | 1 | 1 | 1 объект | П6-04 | 40 | 1 | 40 | Титул включен в целях повышения надежности оказываемых услуг в сфере электроэнергетики.
1.1.2.2.1 | Реконструкция ВЛ 0,4 кВ от ТП 076-14 (инв. № 5116160) протяженностью 0,325 км, техническое перевооружение ТП 15/0,4 кВ 076-14 (инв. № 5148364) с заменой РЩ 0,4 кВ в п. Заливино, ул. Колхозная Полесского района | N_23-0236 | Итого объем финансовых потребностей, тыс рублей (без НДС) | [15 empty] | 322.2138
1.1.2.2.1 | Реконструкция ВЛ 0,4 кВ от ТП 141-05 Л-1 протяженностью 396 м, ВЛ 0,4 кВ от ТП 141-05 Л-3 протяженностью 508 м, строительство ЛЭП 0,4 кВ от ТП 141-05 протяженностью 253 м, строительство КЛ 0,4 кВ от ТП 141-05 протяженностью 50 м в г. Гурьевск | N_22-1291 | УНЦ ВЛ 0,4-750 кВ на строительно-монтажные работы без опор и провода | ВЛ | нд | П | 2025 | 0.4 | одноцепная, все типы опор за исключением многогранных | Распоряжение АО "Россети Янтарь" | от 29.03.2023 № 846 | Калининградская обл. | 1 | 0.253 | 1 км | Л1-01-1 | 499 | 1.77 | 223.4572 | Необходимость реконструкции обусловлена тем, что электросетевые активы находятся в неудовлетворительном состоянии (акт обследования ВЛ 0,4 кВ от ТП 141-05 от 11.05.2022). Жалобы жителей г. Гурьевск на низкое качество электроэнергии (уровень напряжения не соответствует требованиям ГОСТ 32144-2013 (±10% от 220 В)).
1.1.2.2.1 | Реконструкция ВЛ 0,4 кВ от ТП 141-05 Л-1 протяженностью 396 м, ВЛ 0,4 кВ от ТП 141-05 Л-3 протяженностью 508 м, строительство ЛЭП 0,4 кВ от ТП 141-05 протяженностью 253 м, строительство КЛ 0,4 кВ от ТП 141-05 протяженностью 50 м в г. Гурьевск | N_22-1291 | УНЦ опор ВЛ 0,4-750 кВ | ВЛ | нд | П | 2025 | 0.4 | одноцепная, все типы опор за исключением многогранных | Распоряжение АО "Россети Янтарь" | от 29.03.2023 № 846 | Калининградская обл. | 1 | 0.253 | 1 км | Л3-01-1 | 517 | 1.05 | 137.341 | Необходимость реконструкции обусловлена тем, что электросетевые активы находятся в неудовлетворительном состоянии (акт обследования ВЛ 0,4 кВ от ТП 141-05 от 11.05.2022). Жалобы жителей г. Гурьевск на низкое качество электроэнергии (уровень напряжения не соответствует требованиям ГОСТ 32144-2013 (±10% от 220 В)).
1.1.2.2.1 | Реконструкция ВЛ 0,4 кВ от ТП 141-05 Л-1 протяженностью 396 м, ВЛ 0,4 кВ от ТП 141-05 Л-3 протяженностью 508 м, строительство ЛЭП 0,4 кВ от ТП 141-05 протяженностью 253 м, строительство КЛ 0,4 кВ от ТП 141-05 протяженностью 50 м в г. Гурьевск | N_22-1291 | УНЦ проводаСИП ВЛ 0,4-35кВ | ВЛ | нд | П | 2025 | 0.4 | СИП-4, 70мм2 / -мм2 | Распоряжение АО "Россети Янтарь" | от 29.03.2023 № 846 | Калининградская обл. | 1 | 0.253 | 1 км | Л7-38-4 | 262 | 1.05 | 69.6003 | Необходимость реконструкции обусловлена тем, что электросетевые активы находятся в неудовлетворительном состоянии (акт обследования ВЛ 0,4 кВ от ТП 141-05 от 11.05.2022). Жалобы жителей г. Гурьевск на низкое качество электроэнергии (уровень напряжения не соответствует требованиям ГОСТ 32144-2013 (±10% от 220 В)).
1.1.2.2.1 | Реконструкция ВЛ 0,4 кВ от ТП 141-05 Л-1 протяженностью 396 м, ВЛ 0,4 кВ от ТП 141-05 Л-3 протяженностью 508 м, строительство ЛЭП 0,4 кВ от ТП 141-05 протяженностью 253 м, строительство КЛ 0,4 кВ от ТП 141-05 протяженностью 50 м в г. Гурьевск | N_22-1291 | Затраты на проектно-изыскательские работы по ВЛ | ВЛ | нд | П | 2025 | 0.4 | Протяженность до 1 км | Распоряжение АО "Россети Янтарь" | от 29.03.2023 № 846 | Калининградская обл. | 1 | 1 | 1 ед. | П3-01 | 165 | 1 | 165 | Необходимость реконструкции обусловлена тем, что электросетевые активы находятся в неудовлетворительном состоянии (акт обследования ВЛ 0,4 кВ от ТП 141-05 от 11.05.2022). Жалобы жителей г. Гурьевск на низкое качество электроэнергии (уровень напряжения не соответствует требованиям ГОСТ 32144-2013 (±10% от 220 В)).
1.1.2.2.1 | Реконструкция ВЛ 0,4 кВ от ТП 141-05 Л-1 протяженностью 396 м, ВЛ 0,4 кВ от ТП 141-05 Л-3 протяженностью 508 м, строительство ЛЭП 0,4 кВ от ТП 141-05 протяженностью 253 м, строительство КЛ 0,4 кВ от ТП 141-05 протяженностью 50 м в г. Гурьевск | N_22-1291 | УНЦ опор ВЛ 0,4-750 кВ | ВЛ | нд | П | 2025 | 0.4 | одноцепная, все типы опор за исключением многогранных | Распоряжение АО "Россети Янтарь" | от 29.03.2023 № 846 | Калининградская обл. | 1 | 0.904 | 1 км | Л3-01-1 | 517 | 1.05 | 490.7364 | Необходимость реконструкции обусловлена тем, что электросетевые активы находятся в неудовлетворительном состоянии (акт обследования ВЛ 0,4 кВ от ТП 141-05 от 11.05.2022). Жалобы жителей г. Гурьевск на низкое качество электроэнергии (уровень напряжения не соответствует требованиям ГОСТ 32144-2013 (±10% от 220 В)).
1.1.2.2.1 | Реконструкция ВЛ 0,4 кВ от ТП 141-05 Л-1 протяженностью 396 м, ВЛ 0,4 кВ от ТП 141-05 Л-3 протяженностью 508 м, строительство ЛЭП 0,4 кВ от ТП 141-05 протяженностью 253 м, строительство КЛ 0,4 кВ от ТП 141-05 протяженностью 50 м в г. Гурьевск | N_22-1291 | УНЦ проводаСИП ВЛ 0,4-35кВ | ВЛ | нд | П | 2025 | 0.4 | СИП-4, 95мм2 / -мм2 | Распоряжение АО "Россети Янтарь" | от 29.03.2023 № 846 | Калининградская обл. | 1 | 0.584 | 1 км | Л7-39-4 | 310 | 1.05 | 190.092 | Необходимость реконструкции обусловлена тем, что электросетевые активы находятся в неудовлетворительном состоянии (акт обследования ВЛ 0,4 кВ от ТП 141-05 от 11.05.2022). Жалобы жителей г. Гурьевск на низкое качество электроэнергии (уровень напряжения не соответствует требованиям ГОСТ 32144-2013 (±10% от 220 В)).
1.1.2.2.1 | Реконструкция ВЛ 0,4 кВ от ТП 141-05 Л-1 протяженностью 396 м, ВЛ 0,4 кВ от ТП 141-05 Л-3 протяженностью 508 м, строительство ЛЭП 0,4 кВ от ТП 141-05 протяженностью 253 м, строительство КЛ 0,4 кВ от ТП 141-05 протяженностью 50 м в г. Гурьевск | N_22-1291 | УНЦ проводаСИП ВЛ 0,4-35кВ | ВЛ | нд | П | 2025 | 0.4 | СИП-4, 50мм2 / -мм2 | Распоряжение АО "Россети Янтарь" | от 29.03.2023 № 846 | Калининградская обл. | 1 | 0.32 | 1 км | Л7-37-4 | 219 | 1.05 | 73.584 | Необходимость реконструкции обусловлена тем, что электросетевые активы находятся в неудовлетворительном состоянии (акт обследования ВЛ 0,4 кВ от ТП 141-05 от 11.05.2022). Жалобы жителей г. Гурьевск на низкое качество электроэнергии (уровень напряжения не соответствует требованиям ГОСТ 32144-2013 (±10% от 220 В)).
1.1.2.2.1 | Реконструкция ВЛ 0,4 кВ от ТП 141-05 Л-1 протяженностью 396 м, ВЛ 0,4 кВ от ТП 141-05 Л-3 протяженностью 508 м, строительство ЛЭП 0,4 кВ от ТП 141-05 протяженностью 253 м, строительство КЛ 0,4 кВ от ТП 141-05 протяженностью 50 м в г. Гурьевск | N_22-1291 | Затраты на проектно-изыскательские работы для отдельных элементов электрических сетей | ВЛ | нд | П | 2025 | 0.4 | нд | Распоряжение АО "Россети Янтарь" | от 29.03.2023 № 846 | Калининградская обл. | 1 | 1 | 1 объект | П6-05 | 70 | 1 | 70 | Необходимость реконструкции обусловлена тем, что электросетевые активы находятся в неудовлетворительном состоянии (акт обследования ВЛ 0,4 кВ от ТП 141-05 от 11.05.2022). Жалобы жителей г. Гурьевск на низкое качество электроэнергии (уровень напряжения не соответствует требованиям ГОСТ 32144-2013 (±10% от 220 В)).
1.1.2.2.1 | Реконструкция ВЛ 0,4 кВ от ТП 141-05 Л-1 протяженностью 396 м, ВЛ 0,4 кВ от ТП 141-05 Л-3 протяженностью 508 м, строительство ЛЭП 0,4 кВ от ТП 141-05 протяженностью 253 м, строительство КЛ 0,4 кВ от ТП 141-05 протяженностью 50 м в г. Гурьевск | N_22-1291 | УНЦ КЛ 0,4 кВ | КЛ | нд | П | 2025 | 0.4 | 185 мм2, алюминий, 4 жилы | Распоряжение АО "Россети Янтарь" | от 29.03.2023 № 846 | Калининградская обл. | 1 | 0.05 | 1 км | К3-09-1 | 916 | 1.11 | 50.838 | Необходимость реконструкции обусловлена тем, что электросетевые активы находятся в неудовлетворительном состоянии (акт обследования ВЛ 0,4 кВ от ТП 141-05 от 11.05.2022). Жалобы жителей г. Гурьевск на низкое качество электроэнергии (уровень напряжения не соответствует требованиям ГОСТ 32144-2013 (±10% от 220 В)).
1.1.2.2.1 | Реконструкция ВЛ 0,4 кВ от ТП 141-05 Л-1 протяженностью 396 м, ВЛ 0,4 кВ от ТП 141-05 Л-3 протяженностью 508 м, строительство ЛЭП 0,4 кВ от ТП 141-05 протяженностью 253 м, строительство КЛ 0,4 кВ от ТП 141-05 протяженностью 50 м в г. Гурьевск | N_22-1291 | УНЦ на устройство траншеи КЛ и восстановление благоустройства по трассе | КЛ | нд | П | 2025 | 0.4 | одна цепь КЛ благоустройство по трассе с учетом восстановления газонов | Распоряжение АО "Россети Янтарь" | от 29.03.2023 № 846 | Калининградская обл. | 1 | 0.05 | 1 км по трассе | Б2-01-3 | 1388 | 1 | 69.4 | Необходимость реконструкции обусловлена тем, что электросетевые активы находятся в неудовлетворительном состоянии (акт обследования ВЛ 0,4 кВ от ТП 141-05 от 11.05.2022). Жалобы жителей г. Гурьевск на низкое качество электроэнергии (уровень напряжения не соответствует требованиям ГОСТ 32144-2013 (±10% от 220 В)).
1.1.2.2.1 | Реконструкция ВЛ 0,4 кВ от ТП 141-05 Л-1 протяженностью 396 м, ВЛ 0,4 кВ от ТП 141-05 Л-3 протяженностью 508 м, строительство ЛЭП 0,4 кВ от ТП 141-05 протяженностью 253 м, строительство КЛ 0,4 кВ от ТП 141-05 протяженностью 50 м в г. Гурьевск | N_22-1291 | Затраты на проектно-изыскательские работы по КЛ | КЛ | нд | П | 2025 | 0.4 | нд | Распоряжение АО "Россети Янтарь" | от 29.03.2023 № 846 | Калининградская обл. | 1 | 1 | 1 км по трассе | П5-01 | 611 | 1 | 611 | Необходимость реконструкции обусловлена тем, что электросетевые активы находятся в неудовлетворительном состоянии (акт обследования ВЛ 0,4 кВ от ТП 141-05 от 11.05.2022). Жалобы жителей г. Гурьевск на низкое качество электроэнергии (уровень напряжения не соответствует требованиям ГОСТ 32144-2013 (±10% от 220 В)).
1.1.2.2.1 | Реконструкция ВЛ 0,4 кВ от ТП 141-05 Л-1 протяженностью 396 м, ВЛ 0,4 кВ от ТП 141-05 Л-3 протяженностью 508 м, строительство ЛЭП 0,4 кВ от ТП 141-05 протяженностью 253 м, строительство КЛ 0,4 кВ от ТП 141-05 протяженностью 50 м в г. Гурьевск | N_22-1291 | Итого объем финансовых потребностей, тыс рублей (без НДС) | [15 empty] | 2151.0489
1.1.2.2.1 | Разукрупнение сетей ВЛ 0,4 кВ от ТП 15/0,4 кВ 51-08 со строительством дополнительной СТП 15/0,4 кВ мощностью 63 кВА с переподключением части ВЛ 0,4 кВ от ТП 51-08 на вновь построенную ТП, реконструкция ТП 15/0,4 кВ 51-08 с заменой трансформатора 25 на 100 кВА, строительство ВЛ 15 кВ протяженностью 25 м, ВЛИ 0,4 кВ протяженностью 78 м, реконструкция ВЛ 0,4 кВ Л-1, Л-2 от ТП 51-08 протяженностью 1410 м, демонтаж ВЛ 0,4 кВ Л-1 и Л-2 от ТП 51-08, протяженностью 920 м в п. Цветково Гурьевского района | N_22-1292 | УНЦ КТП мачтового (шкафного, столбового) типа с одним трансформатором 6-20 кВ | СТП | нд | П | 2025 | 15 | 63 кВА | Распоряжение АО "Россети Янтарь" | от 30.03.2023 № 865 | Калининградская обл. | 1 | 1 | 1 ед. | Э2-04 | 617 | 1.05 | 647.85 | Титул включен в целях выполнения требований технических регламентов по замене оборудования со сверхнормативным сроком службы более 25 лет (год ввода в эксплуатацию - 1988). Повышение индекса состояния до нормированного значения. Жалобы жителей п. Цветково на низкое качество электроэнергии (уровень напряжения не соответствует требованиям ГОСТ 32144-2013 (±10% от 220 В)).
1.1.2.2.1 | Разукрупнение сетей ВЛ 0,4 кВ от ТП 15/0,4 кВ 51-08 со строительством дополнительной СТП 15/0,4 кВ мощностью 63 кВА с переподключением части ВЛ 0,4 кВ от ТП 51-08 на вновь построенную ТП, реконструкция ТП 15/0,4 кВ 51-08 с заменой трансформатора 25 на 100 кВА, строительство ВЛ 15 кВ протяженностью 25 м, ВЛИ 0,4 кВ протяженностью 78 м, реконструкция ВЛ 0,4 кВ Л-1, Л-2 от ТП 51-08 протяженностью 1410 м, демонтаж ВЛ 0,4 кВ Л-1 и Л-2 от ТП 51-08, протяженностью 920 м в п. Цветково Гурьевского района | N_22-1292 | УНЦ КТП мачтового (шкафного, столбового) типа с одним трансформатором 6-20 кВ | МТП | нд | П | 2025 | 15 | 100 кВА | Распоряжение АО "Россети Янтарь" | от 30.03.2023 № 865 | Калининградская обл. | 1 | 1 | 1 ед. | Э2-05 | 655 | 1.05 | 687.75 | Титул включен в целях выполнения требований технических регламентов по замене оборудования со сверхнормативным сроком службы более 25 лет (год ввода в эксплуатацию - 1988). Повышение индекса состояния до нормированного значения. Жалобы жителей п. Цветково на низкое качество электроэнергии (уровень напряжения не соответствует требованиям ГОСТ 32144-2013 (±10% от 220 В)).
1.1.2.2.1 | Разукрупнение сетей ВЛ 0,4 кВ от ТП 15/0,4 кВ 51-08 со строительством дополнительной СТП 15/0,4 кВ мощностью 63 кВА с переподключением части ВЛ 0,4 кВ от ТП 51-08 на вновь построенную ТП, реконструкция ТП 15/0,4 кВ 51-08 с заменой трансформатора 25 на 100 кВА, строительство ВЛ 15 кВ протяженностью 25 м, ВЛИ 0,4 кВ протяженностью 78 м, реконструкция ВЛ 0,4 кВ Л-1, Л-2 от ТП 51-08 протяженностью 1410 м, демонтаж ВЛ 0,4 кВ Л-1 и Л-2 от ТП 51-08, протяженностью 920 м в п. Цветково Гурьевского района | N_22-1292 | Затраты на проектно-изыскательские работы для отдельных элементов электрических сетей | МТП | нд | П | 2025 | 15 | нд | Распоряжение АО "Россети Янтарь" | от 30.03.2023 № 865 | Калининградская обл. | 1 | 1 | 1 объект | П6-06 | 300 | 1 | 300 | Титул включен в целях выполнения требований технических регламентов по замене оборудования со сверхнормативным сроком службы более 25 лет (год ввода в эксплуатацию - 1988). Повышение индекса состояния до нормированного значения. Жалобы жителей п. Цветково на низкое качество электроэнергии (уровень напряжения не соответствует требованиям ГОСТ 32144-2013 (±10% от 220 В)).
1.1.2.2.1 | Разукрупнение сетей ВЛ 0,4 кВ от ТП 15/0,4 кВ 51-08 со строительством дополнительной СТП 15/0,4 кВ мощностью 63 кВА с переподключением части ВЛ 0,4 кВ от ТП 51-08 на вновь построенную ТП, реконструкция ТП 15/0,4 кВ 51-08 с заменой трансформатора 25 на 100 кВА, строительство ВЛ 15 кВ протяженностью 25 м, ВЛИ 0,4 кВ протяженностью 78 м, реконструкция ВЛ 0,4 кВ Л-1, Л-2 от ТП 51-08 протяженностью 1410 м, демонтаж ВЛ 0,4 кВ Л-1 и Л-2 от ТП 51-08, протяженностью 920 м в п. Цветково Гурьевского района | N_22-1292 | УНЦ ВЛ 0,4-750 кВ на строительно-монтажные работы без опор и провода | ВЛ | нд | П | 2025 | 15 | одноцепная, все типы опор за исключением многогранных | Распоряжение АО "Россети Янтарь" | от 30.03.2023 № 865 | Калининградская обл. | 1 | 0.025 | 1 км | Л1-02-1 | 767 | 1.51 | 28.9543 | Титул включен в целях выполнения требований технических регламентов по замене оборудования со сверхнормативным сроком службы более 25 лет (год ввода в эксплуатацию - 1988). Повышение индекса состояния до нормированного значения. Жалобы жителей п. Цветково на низкое качество электроэнергии (уровень напряжения не соответствует требованиям ГОСТ 32144-2013 (±10% от 220 В)).
1.1.2.2.1 | Разукрупнение сетей ВЛ 0,4 кВ от ТП 15/0,4 кВ 51-08 со строительством дополнительной СТП 15/0,4 кВ мощностью 63 кВА с переподключением части ВЛ 0,4 кВ от ТП 51-08 на вновь построенную ТП, реконструкция ТП 15/0,4 кВ 51-08 с заменой трансформатора 25 на 100 кВА, строительство ВЛ 15 кВ протяженностью 25 м, ВЛИ 0,4 кВ протяженностью 78 м, реконструкция ВЛ 0,4 кВ Л-1, Л-2 от ТП 51-08 протяженностью 1410 м, демонтаж ВЛ 0,4 кВ Л-1 и Л-2 от ТП 51-08, протяженностью 920 м в п. Цветково Гурьевского района | N_22-1292 | УНЦ опор ВЛ 0,4-750 кВ | ВЛ | нд | П | 2025 | 15 | одноцепная, все типы опор за исключением многогранных | Распоряжение АО "Россети Янтарь" | от 30.03.2023 № 865 | Калининградская обл. | 1 | 0.025 | 1 км | Л3-02-1 | 699 | 1.05 | 18.3488 | Титул включен в целях выполнения требований технических регламентов по замене оборудования со сверхнормативным сроком службы более 25 лет (год ввода в эксплуатацию - 1988). Повышение индекса состояния до нормированного значения. Жалобы жителей п. Цветково на низкое качество электроэнергии (уровень напряжения не соответствует требованиям ГОСТ 32144-2013 (±10% от 220 В)).
1.1.2.2.1 | Разукрупнение сетей ВЛ 0,4 кВ от ТП 15/0,4 кВ 51-08 со строительством дополнительной СТП 15/0,4 кВ мощностью 63 кВА с переподключением части ВЛ 0,4 кВ от ТП 51-08 на вновь построенную ТП, реконструкция ТП 15/0,4 кВ 51-08 с заменой трансформатора 25 на 100 кВА, строительство ВЛ 15 кВ протяженностью 25 м, ВЛИ 0,4 кВ протяженностью 78 м, реконструкция ВЛ 0,4 кВ Л-1, Л-2 от ТП 51-08 протяженностью 1410 м, демонтаж ВЛ 0,4 кВ Л-1 и Л-2 от ТП 51-08, протяженностью 920 м в п. Цветково Гурьевского района | N_22-1292 | УНЦ проводаСИП ВЛ 0,4-35кВ | ВЛ | нд | П | 2025 | 15 | СИП-3, 70мм2 / -мм2 | Распоряжение АО "Россети Янтарь" | от 30.03.2023 № 865 | Калининградская обл. | 1 | 0.075 | 1 км | Л7-04-3 | 413 | 1.05 | 32.5237 | Титул включен в целях выполнения требований технических регламентов по замене оборудования со сверхнормативным сроком службы более 25 лет (год ввода в эксплуатацию - 1988). Повышение индекса состояния до нормированного значения. Жалобы жителей п. Цветково на низкое качество электроэнергии (уровень напряжения не соответствует требованиям ГОСТ 32144-2013 (±10% от 220 В)).
1.1.2.2.1 | Разукрупнение сетей ВЛ 0,4 кВ от ТП 15/0,4 кВ 51-08 со строительством дополнительной СТП 15/0,4 кВ мощностью 63 кВА с переподключением части ВЛ 0,4 кВ от ТП 51-08 на вновь построенную ТП, реконструкция ТП 15/0,4 кВ 51-08 с заменой трансформатора 25 на 100 кВА, строительство ВЛ 15 кВ протяженностью 25 м, ВЛИ 0,4 кВ протяженностью 78 м, реконструкция ВЛ 0,4 кВ Л-1, Л-2 от ТП 51-08 протяженностью 1410 м, демонтаж ВЛ 0,4 кВ Л-1 и Л-2 от ТП 51-08, протяженностью 920 м в п. Цветково Гурьевского района | N_22-1292 | Затраты на проектно-изыскательские работы по ВЛ | ВЛ | нд | П | 2025 | 15 | Протяженность до 2 км | Распоряжение АО "Россети Янтарь" | от 30.03.2023 № 865 | Калининградская обл. | 1 | 1 | 1 ед. | П3-02 | 561 | 1 | 561 | Титул включен в целях выполнения требований технических регламентов по замене оборудования со сверхнормативным сроком службы более 25 лет (год ввода в эксплуатацию - 1988). Повышение индекса состояния до нормированного значения. Жалобы жителей п. Цветково на низкое качество электроэнергии (уровень напряжения не соответствует требованиям ГОСТ 32144-2013 (±10% от 220 В)).
1.1.2.2.1 | Разукрупнение сетей ВЛ 0,4 кВ от ТП 15/0,4 кВ 51-08 со строительством дополнительной СТП 15/0,4 кВ мощностью 63 кВА с переподключением части ВЛ 0,4 кВ от ТП 51-08 на вновь построенную ТП, реконструкция ТП 15/0,4 кВ 51-08 с заменой трансформатора 25 на 100 кВА, строительство ВЛ 15 кВ протяженностью 25 м, ВЛИ 0,4 кВ протяженностью 78 м, реконструкция ВЛ 0,4 кВ Л-1, Л-2 от ТП 51-08 протяженностью 1410 м, демонтаж ВЛ 0,4 кВ Л-1 и Л-2 от ТП 51-08, протяженностью 920 м в п. Цветково Гурьевского района | N_22-1292 | УНЦ ВЛ 0,4-750 кВ на строительно-монтажные работы без опор и провода | ВЛ | нд | П | 2025 | 0.4 | одноцепная, все типы опор за исключением многогранных | Распоряжение АО "Россети Янтарь" | от 30.03.2023 № 865 | Калининградская обл. | 1 | 0.078 | 1 км | Л1-01-1 | 499 | 1.77 | 68.8919 | Титул включен в целях выполнения требований технических регламентов по замене оборудования со сверхнормативным сроком службы более 25 лет (год ввода в эксплуатацию - 1988). Повышение индекса состояния до нормированного значения. Жалобы жителей п. Цветково на низкое качество электроэнергии (уровень напряжения не соответствует требованиям ГОСТ 32144-2013 (±10% от 220 В)).
1.1.2.2.1 | Разукрупнение сетей ВЛ 0,4 кВ от ТП 15/0,4 кВ 51-08 со строительством дополнительной СТП 15/0,4 кВ мощностью 63 кВА с переподключением части ВЛ 0,4 кВ от ТП 51-08 на вновь построенную ТП, реконструкция ТП 15/0,4 кВ 51-08 с заменой трансформатора 25 на 100 кВА, строительство ВЛ 15 кВ протяженностью 25 м, ВЛИ 0,4 кВ протяженностью 78 м, реконструкция ВЛ 0,4 кВ Л-1, Л-2 от ТП 51-08 протяженностью 1410 м, демонтаж ВЛ 0,4 кВ Л-1 и Л-2 от ТП 51-08, протяженностью 920 м в п. Цветково Гурьевского района | N_22-1292 | УНЦ опор ВЛ 0,4-750 кВ | ВЛ | нд | П | 2025 | 0.4 | одноцепная, все типы опор за исключением многогранных | Распоряжение АО "Россети Янтарь" | от 30.03.2023 № 865 | Калининградская обл. | 1 | 0.078 | 1 км | Л3-01-1 | 517 | 1.05 | 42.3423 | Титул включен в целях выполнения требований технических регламентов по замене оборудования со сверхнормативным сроком службы более 25 лет (год ввода в эксплуатацию - 1988). Повышение индекса состояния до нормированного значения. Жалобы жителей п. Цветково на низкое качество электроэнергии (уровень напряжения не соответствует требованиям ГОСТ 32144-2013 (±10% от 220 В)).
1.1.2.2.1 | Разукрупнение сетей ВЛ 0,4 кВ от ТП 15/0,4 кВ 51-08 со строительством дополнительной СТП 15/0,4 кВ мощностью 63 кВА с переподключением части ВЛ 0,4 кВ от ТП 51-08 на вновь построенную ТП, реконструкция ТП 15/0,4 кВ 51-08 с заменой трансформатора 25 на 100 кВА, строительство ВЛ 15 кВ протяженностью 25 м, ВЛИ 0,4 кВ протяженностью 78 м, реконструкция ВЛ 0,4 кВ Л-1, Л-2 от ТП 51-08 протяженностью 1410 м, демонтаж ВЛ 0,4 кВ Л-1 и Л-2 от ТП 51-08, протяженностью 920 м в п. Цветково Гурьевского района | N_22-1292 | УНЦ проводаСИП ВЛ 0,4-35кВ | ВЛ | нд | П | 2025 | 0.4 | СИП-4, 70мм2 / -мм2 | Распоряжение АО "Россети Янтарь" | от 30.03.2023 № 865 | Калининградская обл. | 1 | 0.078 | 1 км | Л7-38-4 | 262 | 1.05 | 21.4578 | Титул включен в целях выполнения требований технических регламентов по замене оборудования со сверхнормативным сроком службы более 25 лет (год ввода в эксплуатацию - 1988). Повышение индекса состояния до нормированного значения. Жалобы жителей п. Цветково на низкое качество электроэнергии (уровень напряжения не соответствует требованиям ГОСТ 32144-2013 (±10% от 220 В)).
1.1.2.2.1 | Разукрупнение сетей ВЛ 0,4 кВ от ТП 15/0,4 кВ 51-08 со строительством дополнительной СТП 15/0,4 кВ мощностью 63 кВА с переподключением части ВЛ 0,4 кВ от ТП 51-08 на вновь построенную ТП, реконструкция ТП 15/0,4 кВ 51-08 с заменой трансформатора 25 на 100 кВА, строительство ВЛ 15 кВ протяженностью 25 м, ВЛИ 0,4 кВ протяженностью 78 м, реконструкция ВЛ 0,4 кВ Л-1, Л-2 от ТП 51-08 протяженностью 1410 м, демонтаж ВЛ 0,4 кВ Л-1 и Л-2 от ТП 51-08, протяженностью 920 м в п. Цветково Гурьевского района | N_22-1292 | Затраты на проектно-изыскательские работы по ВЛ | ВЛ | нд | П | 2025 | 0.4 | Протяженность до 1 км | Распоряжение АО "Россети Янтарь" | от 30.03.2023 № 865 | Калининградская обл. | 1 | 1 | 1 ед. | П3-01 | 165 | 1 | 165 | Титул включен в целях выполнения требований технических регламентов по замене оборудования со сверхнормативным сроком службы более 25 лет (год ввода в эксплуатацию - 1988). Повышение индекса состояния до нормированного значения. Жалобы жителей п. Цветково на низкое качество электроэнергии (уровень напряжения не соответствует требованиям ГОСТ 32144-2013 (±10% от 220 В)).
1.1.2.2.1 | Разукрупнение сетей ВЛ 0,4 кВ от ТП 15/0,4 кВ 51-08 со строительством дополнительной СТП 15/0,4 кВ мощностью 63 кВА с переподключением части ВЛ 0,4 кВ от ТП 51-08 на вновь построенную ТП, реконструкция ТП 15/0,4 кВ 51-08 с заменой трансформатора 25 на 100 кВА, строительство ВЛ 15 кВ протяженностью 25 м, ВЛИ 0,4 кВ протяженностью 78 м, реконструкция ВЛ 0,4 кВ Л-1, Л-2 от ТП 51-08 протяженностью 1410 м, демонтаж ВЛ 0,4 кВ Л-1 и Л-2 от ТП 51-08, протяженностью 920 м в п. Цветково Гурьевского района | N_22-1292 | УНЦ опор ВЛ 0,4-750 кВ | ВЛ | нд | П | 2025 | 0.4 | одноцепная, все типы опор за исключением многогранных | Распоряжение АО "Россети Янтарь" | от 30.03.2023 № 865 | Калининградская обл. | 1 | 1.41 | 1 км | Л3-01-1 | 517 | 1.05 | 765.4185 | Титул включен в целях выполнения требований технических регламентов по замене оборудования со сверхнормативным сроком службы более 25 лет (год ввода в эксплуатацию - 1988). Повышение индекса состояния до нормированного значения. Жалобы жителей п. Цветково на низкое качество электроэнергии (уровень напряжения не соответствует требованиям ГОСТ 32144-2013 (±10% от 220 В)).
1.1.2.2.1 | Разукрупнение сетей ВЛ 0,4 кВ от ТП 15/0,4 кВ 51-08 со строительством дополнительной СТП 15/0,4 кВ мощностью 63 кВА с переподключением части ВЛ 0,4 кВ от ТП 51-08 на вновь построенную ТП, реконструкция ТП 15/0,4 кВ 51-08 с заменой трансформатора 25 на 100 кВА, строительство ВЛ 15 кВ протяженностью 25 м, ВЛИ 0,4 кВ протяженностью 78 м, реконструкция ВЛ 0,4 кВ Л-1, Л-2 от ТП 51-08 протяженностью 1410 м, демонтаж ВЛ 0,4 кВ Л-1 и Л-2 от ТП 51-08, протяженностью 920 м в п. Цветково Гурьевского района | N_22-1292 | УНЦ проводаСИП ВЛ 0,4-35кВ | ВЛ | нд | П | 2025 | 0.4 | СИП-4, 70мм2 / -мм2 | Распоряжение АО "Россети Янтарь" | от 30.03.2023 № 865 | Калининградская обл. | 1 | 1.41 | 1 км | Л7-38-4 | 262 | 1.05 | 387.891 | Титул включен в целях выполнения требований технических регламентов по замене оборудования со сверхнормативным сроком службы более 25 лет (год ввода в эксплуатацию - 1988). Повышение индекса состояния до нормированного значения. Жалобы жителей п. Цветково на низкое качество электроэнергии (уровень напряжения не соответствует требованиям ГОСТ 32144-2013 (±10% от 220 В)).
1.1.2.2.1 | Разукрупнение сетей ВЛ 0,4 кВ от ТП 15/0,4 кВ 51-08 со строительством дополнительной СТП 15/0,4 кВ мощностью 63 кВА с переподключением части ВЛ 0,4 кВ от ТП 51-08 на вновь построенную ТП, реконструкция ТП 15/0,4 кВ 51-08 с заменой трансформатора 25 на 100 кВА, строительство ВЛ 15 кВ протяженностью 25 м, ВЛИ 0,4 кВ протяженностью 78 м, реконструкция ВЛ 0,4 кВ Л-1, Л-2 от ТП 51-08 протяженностью 1410 м, демонтаж ВЛ 0,4 кВ Л-1 и Л-2 от ТП 51-08, протяженностью 920 м в п. Цветково Гурьевского района | N_22-1292 | Затраты на проектно-изыскательские работы для отдельных элементов электрических сетей | ВЛ | нд | П | 2025 | 0.4 | нд | Распоряжение АО "Россети Янтарь" | от 30.03.2023 № 865 | Калининградская обл. | 1 | 1 | 1 объект | П6-06 | 300 | 1 | 300 | Титул включен в целях выполнения требований технических регламентов по замене оборудования со сверхнормативным сроком службы более 25 лет (год ввода в эксплуатацию - 1988). Повышение индекса состояния до нормированного значения. Жалобы жителей п. Цветково на низкое качество электроэнергии (уровень напряжения не соответствует требованиям ГОСТ 32144-2013 (±10% от 220 В)).
1.1.2.2.1 | Разукрупнение сетей ВЛ 0,4 кВ от ТП 15/0,4 кВ 51-08 со строительством дополнительной СТП 15/0,4 кВ мощностью 63 кВА с переподключением части ВЛ 0,4 кВ от ТП 51-08 на вновь построенную ТП, реконструкция ТП 15/0,4 кВ 51-08 с заменой трансформатора 25 на 100 кВА, строительство ВЛ 15 кВ протяженностью 25 м, ВЛИ 0,4 кВ протяженностью 78 м, реконструкция ВЛ 0,4 кВ Л-1, Л-2 от ТП 51-08 протяженностью 1410 м, демонтаж ВЛ 0,4 кВ Л-1 и Л-2 от ТП 51-08, протяженностью 920 м в п. Цветково Гурьевского района | N_22-1292 | УНЦ на демонтаж ВЛ 0,4-750 кВ | ВЛ | нд | П | 2025 | 0.4 | одна цепь | Распоряжение АО "Россети Янтарь" | от 30.03.2023 № 865 | Калининградская обл. | 1 | 0.92 | 1 км | М2-01-1 | 160 | 1.24 | 182.528 | Титул включен в целях выполнения требований технических регламентов по замене оборудования со сверхнормативным сроком службы более 25 лет (год ввода в эксплуатацию - 1988). Повышение индекса состояния до нормированного значения. Жалобы жителей п. Цветково на низкое качество электроэнергии (уровень напряжения не соответствует требованиям ГОСТ 32144-2013 (±10% от 220 В)).
1.1.2.2.1 | Разукрупнение сетей ВЛ 0,4 кВ от ТП 15/0,4 кВ 51-08 со строительством дополнительной СТП 15/0,4 кВ мощностью 63 кВА с переподключением части ВЛ 0,4 кВ от ТП 51-08 на вновь построенную ТП, реконструкция ТП 15/0,4 кВ 51-08 с заменой трансформатора 25 на 100 кВА, строительство ВЛ 15 кВ протяженностью 25 м, ВЛИ 0,4 кВ протяженностью 78 м, реконструкция ВЛ 0,4 кВ Л-1, Л-2 от ТП 51-08 протяженностью 1410 м, демонтаж ВЛ 0,4 кВ Л-1 и Л-2 от ТП 51-08, протяженностью 920 м в п. Цветково Гурьевского района | N_22-1292 | Итого объем финансовых потребностей, тыс рублей (без НДС) | [15 empty] | 4209.9563
1.1.2.2.1 | Разукрупнение сетей ВЛ 0,4 кВ от ТП 15/0,4 кВ 181-09, 181-10 со строительством дополнительной ТП 15/0,4 кВ 250 кВА с переподключением части ВЛ 0,4 кВ от ТП 181-09 и 181-10 на вновь построенную ТП, строительство ЛЭП 15 кВ протяженностью 250 м, ВЛИ 0,4 кВ протяженностью 50 м, реконструкция ВЛ 0,4 кВ от ТП 181-09 протяженностью 798 м, демонтаж ВЛ 0,4 кВ от ТП 181-09 протяженностью 38 м, реконструкция ВЛ 0,4 кВ от ТП 181-10 протяженностью 1215 м, демонтаж ВЛ 0,4 кВ от ТП 181-09 протяженностью 202 м в г. Ладушкин | N_22-1293 | УНЦ КТП мачтового (шкафного, столбового) типа с одним трансформатором 6-20 кВ | МТП | нд | П | 2025 | 15 | 250 кВА | Распоряжение АО "Россети Янтарь" | от 30.03.2023 № 885 | Калининградская обл. | 1 | 1 | 1 ед. | Э2-07 | 775 | 1.05 | 813.75 | Необходимость реконструкции обусловлена тем, что электросетевые активы находятся в неудовлетворительном состоянии (акты обследования ВЛ 0,4 кВ от ТП 181-09, от ТП 181-10 от 19.04.2022). Жалобы жителей г. Ладушкин на низкое качество электроэнергии (уровень напряжения не соответствует требованиям ГОСТ 32144-2013 (±10% от 220 В)).
1.1.2.2.1 | Разукрупнение сетей ВЛ 0,4 кВ от ТП 15/0,4 кВ 181-09, 181-10 со строительством дополнительной ТП 15/0,4 кВ 250 кВА с переподключением части ВЛ 0,4 кВ от ТП 181-09 и 181-10 на вновь построенную ТП, строительство ЛЭП 15 кВ протяженностью 250 м, ВЛИ 0,4 кВ протяженностью 50 м, реконструкция ВЛ 0,4 кВ от ТП 181-09 протяженностью 798 м, демонтаж ВЛ 0,4 кВ от ТП 181-09 протяженностью 38 м, реконструкция ВЛ 0,4 кВ от ТП 181-10 протяженностью 1215 м, демонтаж ВЛ 0,4 кВ от ТП 181-09 протяженностью 202 м в г. Ладушкин | N_22-1293 | Затраты на проектно-изыскательские работы для отдельных элементов электрических сетей | МТП | нд | П | 2025 | 15 | нд | Распоряжение АО "Россети Янтарь" | от 30.03.2023 № 885 | Калининградская обл. | 1 | 1 | 1 объект | П6-05 | 70 | 1 | 70 | Необходимость реконструкции обусловлена тем, что электросетевые активы находятся в неудовлетворительном состоянии (акты обследования ВЛ 0,4 кВ от ТП 181-09, от ТП 181-10 от 19.04.2022). Жалобы жителей г. Ладушкин на низкое качество электроэнергии (уровень напряжения не соответствует требованиям ГОСТ 32144-2013 (±10% от 220 В)).
1.1.2.2.1 | Разукрупнение сетей ВЛ 0,4 кВ от ТП 15/0,4 кВ 181-09, 181-10 со строительством дополнительной ТП 15/0,4 кВ 250 кВА с переподключением части ВЛ 0,4 кВ от ТП 181-09 и 181-10 на вновь построенную ТП, строительство ЛЭП 15 кВ протяженностью 250 м, ВЛИ 0,4 кВ протяженностью 50 м, реконструкция ВЛ 0,4 кВ от ТП 181-09 протяженностью 798 м, демонтаж ВЛ 0,4 кВ от ТП 181-09 протяженностью 38 м, реконструкция ВЛ 0,4 кВ от ТП 181-10 протяженностью 1215 м, демонтаж ВЛ 0,4 кВ от ТП 181-09 протяженностью 202 м в г. Ладушкин | N_22-1293 | УНЦ ВЛ 0,4-750 кВ на строительно-монтажные работы без опор и провода | ВЛ | нд | П | 2025 | 15 | одноцепная, все типы опор за исключением многогранных | Распоряжение АО "Россети Янтарь" | от 30.03.2023 № 885 | Калининградская обл. | 1 | 0.25 | 1 км | Л1-02-1 | 767 | 1.51 | 289.5425 | Необходимость реконструкции обусловлена тем, что электросетевые активы находятся в неудовлетворительном состоянии (акты обследования ВЛ 0,4 кВ от ТП 181-09, от ТП 181-10 от 19.04.2022). Жалобы жителей г. Ладушкин на низкое качество электроэнергии (уровень напряжения не соответствует требованиям ГОСТ 32144-2013 (±10% от 220 В)).
1.1.2.2.1 | Разукрупнение сетей ВЛ 0,4 кВ от ТП 15/0,4 кВ 181-09, 181-10 со строительством дополнительной ТП 15/0,4 кВ 250 кВА с переподключением части ВЛ 0,4 кВ от ТП 181-09 и 181-10 на вновь построенную ТП, строительство ЛЭП 15 кВ протяженностью 250 м, ВЛИ 0,4 кВ протяженностью 50 м, реконструкция ВЛ 0,4 кВ от ТП 181-09 протяженностью 798 м, демонтаж ВЛ 0,4 кВ от ТП 181-09 протяженностью 38 м, реконструкция ВЛ 0,4 кВ от ТП 181-10 протяженностью 1215 м, демонтаж ВЛ 0,4 кВ от ТП 181-09 протяженностью 202 м в г. Ладушкин | N_22-1293 | УНЦ опор ВЛ 0,4-750 кВ | ВЛ | нд | П | 2025 | 15 | одноцепная, все типы опор за исключением многогранных | Распоряжение АО "Россети Янтарь" | от 30.03.2023 № 885 | Калининградская обл. | 1 | 0.25 | 1 км | Л3-02-1 | 699 | 1.05 | 183.4875 | Необходимость реконструкции обусловлена тем, что электросетевые активы находятся в неудовлетворительном состоянии (акты обследования ВЛ 0,4 кВ от ТП 181-09, от ТП 181-10 от 19.04.2022). Жалобы жителей г. Ладушкин на низкое качество электроэнергии (уровень напряжения не соответствует требованиям ГОСТ 32144-2013 (±10% от 220 В)).
1.1.2.2.1 | Разукрупнение сетей ВЛ 0,4 кВ от ТП 15/0,4 кВ 181-09, 181-10 со строительством дополнительной ТП 15/0,4 кВ 250 кВА с переподключением части ВЛ 0,4 кВ от ТП 181-09 и 181-10 на вновь построенную ТП, строительство ЛЭП 15 кВ протяженностью 250 м, ВЛИ 0,4 кВ протяженностью 50 м, реконструкция ВЛ 0,4 кВ от ТП 181-09 протяженностью 798 м, демонтаж ВЛ 0,4 кВ от ТП 181-09 протяженностью 38 м, реконструкция ВЛ 0,4 кВ от ТП 181-10 протяженностью 1215 м, демонтаж ВЛ 0,4 кВ от ТП 181-09 протяженностью 202 м в г. Ладушкин | N_22-1293 | УНЦ проводаСИП ВЛ 0,4-35кВ | ВЛ | нд | П | 2025 | 15 | СИП-3, 70мм2 / -мм2 | Распоряжение АО "Россети Янтарь" | от 30.03.2023 № 885 | Калининградская обл. | 1 | 0.75 | 1 км | Л7-04-3 | 413 | 1.05 | 325.2375 | Необходимость реконструкции обусловлена тем, что электросетевые активы находятся в неудовлетворительном состоянии (акты обследования ВЛ 0,4 кВ от ТП 181-09, от ТП 181-10 от 19.04.2022). Жалобы жителей г. Ладушкин на низкое качество электроэнергии (уровень напряжения не соответствует требованиям ГОСТ 32144-2013 (±10% от 220 В)).
1.1.2.2.1 | Разукрупнение сетей ВЛ 0,4 кВ от ТП 15/0,4 кВ 181-09, 181-10 со строительством дополнительной ТП 15/0,4 кВ 250 кВА с переподключением части ВЛ 0,4 кВ от ТП 181-09 и 181-10 на вновь построенную ТП, строительство ЛЭП 15 кВ протяженностью 250 м, ВЛИ 0,4 кВ протяженностью 50 м, реконструкция ВЛ 0,4 кВ от ТП 181-09 протяженностью 798 м, демонтаж ВЛ 0,4 кВ от ТП 181-09 протяженностью 38 м, реконструкция ВЛ 0,4 кВ от ТП 181-10 протяженностью 1215 м, демонтаж ВЛ 0,4 кВ от ТП 181-09 протяженностью 202 м в г. Ладушкин | N_22-1293 | Затраты на проектно-изыскательские работы по ВЛ | ВЛ | нд | П | 2025 | 15 | Протяженность до 2 км | Распоряжение АО "Россети Янтарь" | от 30.03.2023 № 885 | Калининградская обл. | 1 | 1 | 1 ед. | П3-02 | 561 | 1 | 561 | Необходимость реконструкции обусловлена тем, что электросетевые активы находятся в неудовлетворительном состоянии (акты обследования ВЛ 0,4 кВ от ТП 181-09, от ТП 181-10 от 19.04.2022). Жалобы жителей г. Ладушкин на низкое качество электроэнергии (уровень напряжения не соответствует требованиям ГОСТ 32144-2013 (±10% от 220 В)).
1.1.2.2.1 | Разукрупнение сетей ВЛ 0,4 кВ от ТП 15/0,4 кВ 181-09, 181-10 со строительством дополнительной ТП 15/0,4 кВ 250 кВА с переподключением части ВЛ 0,4 кВ от ТП 181-09 и 181-10 на вновь построенную ТП, строительство ЛЭП 15 кВ протяженностью 250 м, ВЛИ 0,4 кВ протяженностью 50 м, реконструкция ВЛ 0,4 кВ от ТП 181-09 протяженностью 798 м, демонтаж ВЛ 0,4 кВ от ТП 181-09 протяженностью 38 м, реконструкция ВЛ 0,4 кВ от ТП 181-10 протяженностью 1215 м, демонтаж ВЛ 0,4 кВ от ТП 181-09 протяженностью 202 м в г. Ладушкин | N_22-1293 | УНЦ ВЛ 0,4-750 кВ на строительно-монтажные работы без опор и провода | ВЛ | нд | П | 2025 | 0.4 | одноцепная, все типы опор за исключением многогранных | Распоряжение АО "Россети Янтарь" | от 30.03.2023 № 885 | Калининградская обл. | 1 | 0.05 | 1 км | Л1-01-1 | 499 | 1.77 | 44.1615 | Необходимость реконструкции обусловлена тем, что электросетевые активы находятся в неудовлетворительном состоянии (акты обследования ВЛ 0,4 кВ от ТП 181-09, от ТП 181-10 от 19.04.2022). Жалобы жителей г. Ладушкин на низкое качество электроэнергии (уровень напряжения не соответствует требованиям ГОСТ 32144-2013 (±10% от 220 В)).
1.1.2.2.1 | Разукрупнение сетей ВЛ 0,4 кВ от ТП 15/0,4 кВ 181-09, 181-10 со строительством дополнительной ТП 15/0,4 кВ 250 кВА с переподключением части ВЛ 0,4 кВ от ТП 181-09 и 181-10 на вновь построенную ТП, строительство ЛЭП 15 кВ протяженностью 250 м, ВЛИ 0,4 кВ протяженностью 50 м, реконструкция ВЛ 0,4 кВ от ТП 181-09 протяженностью 798 м, демонтаж ВЛ 0,4 кВ от ТП 181-09 протяженностью 38 м, реконструкция ВЛ 0,4 кВ от ТП 181-10 протяженностью 1215 м, демонтаж ВЛ 0,4 кВ от ТП 181-09 протяженностью 202 м в г. Ладушкин | N_22-1293 | УНЦ опор ВЛ 0,4-750 кВ | ВЛ | нд | П | 2025 | 0.4 | одноцепная, все типы опор за исключением многогранных | Распоряжение АО "Россети Янтарь" | от 30.03.2023 № 885 | Калининградская обл. | 1 | 0.05 | 1 км | Л3-01-1 | 517 | 1.05 | 27.1425 | Необходимость реконструкции обусловлена тем, что электросетевые активы находятся в неудовлетворительном состоянии (акты обследования ВЛ 0,4 кВ от ТП 181-09, от ТП 181-10 от 19.04.2022). Жалобы жителей г. Ладушкин на низкое качество электроэнергии (уровень напряжения не соответствует требованиям ГОСТ 32144-2013 (±10% от 220 В)).
1.1.2.2.1 | Разукрупнение сетей ВЛ 0,4 кВ от ТП 15/0,4 кВ 181-09, 181-10 со строительством дополнительной ТП 15/0,4 кВ 250 кВА с переподключением части ВЛ 0,4 кВ от ТП 181-09 и 181-10 на вновь построенную ТП, строительство ЛЭП 15 кВ протяженностью 250 м, ВЛИ 0,4 кВ протяженностью 50 м, реконструкция ВЛ 0,4 кВ от ТП 181-09 протяженностью 798 м, демонтаж ВЛ 0,4 кВ от ТП 181-09 протяженностью 38 м, реконструкция ВЛ 0,4 кВ от ТП 181-10 протяженностью 1215 м, демонтаж ВЛ 0,4 кВ от ТП 181-09 протяженностью 202 м в г. Ладушкин | N_22-1293 | УНЦ проводаСИП ВЛ 0,4-35кВ | ВЛ | нд | П | 2025 | 0.4 | СИП-4, 95мм2 / -мм2 | Распоряжение АО "Россети Янтарь" | от 30.03.2023 № 885 | Калининградская обл. | 1 | 0.05 | 1 км | Л7-39-4 | 310 | 1.05 | 16.275 | Необходимость реконструкции обусловлена тем, что электросетевые активы находятся в неудовлетворительном состоянии (акты обследования ВЛ 0,4 кВ от ТП 181-09, от ТП 181-10 от 19.04.2022). Жалобы жителей г. Ладушкин на низкое качество электроэнергии (уровень напряжения не соответствует требованиям ГОСТ 32144-2013 (±10% от 220 В)).
1.1.2.2.1 | Разукрупнение сетей ВЛ 0,4 кВ от ТП 15/0,4 кВ 181-09, 181-10 со строительством дополнительной ТП 15/0,4 кВ 250 кВА с переподключением части ВЛ 0,4 кВ от ТП 181-09 и 181-10 на вновь построенную ТП, строительство ЛЭП 15 кВ протяженностью 250 м, ВЛИ 0,4 кВ протяженностью 50 м, реконструкция ВЛ 0,4 кВ от ТП 181-09 протяженностью 798 м, демонтаж ВЛ 0,4 кВ от ТП 181-09 протяженностью 38 м, реконструкция ВЛ 0,4 кВ от ТП 181-10 протяженностью 1215 м, демонтаж ВЛ 0,4 кВ от ТП 181-09 протяженностью 202 м в г. Ладушкин | N_22-1293 | Затраты на проектно-изыскательские работы по ВЛ | ВЛ | нд | П | 2025 | 0.4 | Протяженность до 1 км | Распоряжение АО "Россети Янтарь" | от 30.03.2023 № 885 | Калининградская обл. | 1 | 1 | 1 ед. | П3-01 | 165 | 1 | 165 | Необходимость реконструкции обусловлена тем, что электросетевые активы находятся в неудовлетворительном состоянии (акты обследования ВЛ 0,4 кВ от ТП 181-09, от ТП 181-10 от 19.04.2022). Жалобы жителей г. Ладушкин на низкое качество электроэнергии (уровень напряжения не соответствует требованиям ГОСТ 32144-2013 (±10% от 220 В)).
1.1.2.2.1 | Разукрупнение сетей ВЛ 0,4 кВ от ТП 15/0,4 кВ 181-09, 181-10 со строительством дополнительной ТП 15/0,4 кВ 250 кВА с переподключением части ВЛ 0,4 кВ от ТП 181-09 и 181-10 на вновь построенную ТП, строительство ЛЭП 15 кВ протяженностью 250 м, ВЛИ 0,4 кВ протяженностью 50 м, реконструкция ВЛ 0,4 кВ от ТП 181-09 протяженностью 798 м, демонтаж ВЛ 0,4 кВ от ТП 181-09 протяженностью 38 м, реконструкция ВЛ 0,4 кВ от ТП 181-10 протяженностью 1215 м, демонтаж ВЛ 0,4 кВ от ТП 181-09 протяженностью 202 м в г. Ладушкин | N_22-1293 | УНЦ опор ВЛ 0,4-750 кВ | ВЛ | нд | П | 2025 | 0.4 | одноцепная, все типы опор за исключением многогранных | Распоряжение АО "Россети Янтарь" | от 30.03.2023 № 885 | Калининградская обл. | 1 | 2.013 | 1 км | Л3-01-1 | 517 | 1.05 | 1092.757 | Необходимость реконструкции обусловлена тем, что электросетевые активы находятся в неудовлетворительном состоянии (акты обследования ВЛ 0,4 кВ от ТП 181-09, от ТП 181-10 от 19.04.2022). Жалобы жителей г. Ладушкин на низкое качество электроэнергии (уровень напряжения не соответствует требованиям ГОСТ 32144-2013 (±10% от 220 В)).
1.1.2.2.1 | Разукрупнение сетей ВЛ 0,4 кВ от ТП 15/0,4 кВ 181-09, 181-10 со строительством дополнительной ТП 15/0,4 кВ 250 кВА с переподключением части ВЛ 0,4 кВ от ТП 181-09 и 181-10 на вновь построенную ТП, строительство ЛЭП 15 кВ протяженностью 250 м, ВЛИ 0,4 кВ протяженностью 50 м, реконструкция ВЛ 0,4 кВ от ТП 181-09 протяженностью 798 м, демонтаж ВЛ 0,4 кВ от ТП 181-09 протяженностью 38 м, реконструкция ВЛ 0,4 кВ от ТП 181-10 протяженностью 1215 м, демонтаж ВЛ 0,4 кВ от ТП 181-09 протяженностью 202 м в г. Ладушкин | N_22-1293 | УНЦ проводаСИП ВЛ 0,4-35кВ | ВЛ | нд | П | 2025 | 0.4 | СИП-4, 95мм2 / -мм2 | Распоряжение АО "Россети Янтарь" | от 30.03.2023 № 885 | Калининградская обл. | 1 | 1.816 | 1 км | Л7-39-4 | 310 | 1.05 | 591.108 | Необходимость реконструкции обусловлена тем, что электросетевые активы находятся в неудовлетворительном состоянии (акты обследования ВЛ 0,4 кВ от ТП 181-09, от ТП 181-10 от 19.04.2022). Жалобы жителей г. Ладушкин на низкое качество электроэнергии (уровень напряжения не соответствует требованиям ГОСТ 32144-2013 (±10% от 220 В)).
1.1.2.2.1 | Разукрупнение сетей ВЛ 0,4 кВ от ТП 15/0,4 кВ 181-09, 181-10 со строительством дополнительной ТП 15/0,4 кВ 250 кВА с переподключением части ВЛ 0,4 кВ от ТП 181-09 и 181-10 на вновь построенную ТП, строительство ЛЭП 15 кВ протяженностью 250 м, ВЛИ 0,4 кВ протяженностью 50 м, реконструкция ВЛ 0,4 кВ от ТП 181-09 протяженностью 798 м, демонтаж ВЛ 0,4 кВ от ТП 181-09 протяженностью 38 м, реконструкция ВЛ 0,4 кВ от ТП 181-10 протяженностью 1215 м, демонтаж ВЛ 0,4 кВ от ТП 181-09 протяженностью 202 м в г. Ладушкин | N_22-1293 | УНЦ проводаСИП ВЛ 0,4-35кВ | ВЛ | нд | П | 2025 | 0.4 | СИП-4, 50мм2 / -мм2 | Распоряжение АО "Россети Янтарь" | от 30.03.2023 № 885 | Калининградская обл. | 1 | 0.197 | 1 км | Л7-37-4 | 219 | 1.05 | 45.3002 | Необходимость реконструкции обусловлена тем, что электросетевые активы находятся в неудовлетворительном состоянии (акты обследования ВЛ 0,4 кВ от ТП 181-09, от ТП 181-10 от 19.04.2022). Жалобы жителей г. Ладушкин на низкое качество электроэнергии (уровень напряжения не соответствует требованиям ГОСТ 32144-2013 (±10% от 220 В)).
1.1.2.2.1 | Разукрупнение сетей ВЛ 0,4 кВ от ТП 15/0,4 кВ 181-09, 181-10 со строительством дополнительной ТП 15/0,4 кВ 250 кВА с переподключением части ВЛ 0,4 кВ от ТП 181-09 и 181-10 на вновь построенную ТП, строительство ЛЭП 15 кВ протяженностью 250 м, ВЛИ 0,4 кВ протяженностью 50 м, реконструкция ВЛ 0,4 кВ от ТП 181-09 протяженностью 798 м, демонтаж ВЛ 0,4 кВ от ТП 181-09 протяженностью 38 м, реконструкция ВЛ 0,4 кВ от ТП 181-10 протяженностью 1215 м, демонтаж ВЛ 0,4 кВ от ТП 181-09 протяженностью 202 м в г. Ладушкин | N_22-1293 | Затраты на проектно-изыскательские работы для отдельных элементов электрических сетей | ВЛ | нд | П | 2025 | 0.4 | нд | Распоряжение АО "Россети Янтарь" | от 30.03.2023 № 885 | Калининградская обл. | 1 | 1 | 1 объект | П6-06 | 300 | 1 | 300 | Необходимость реконструкции обусловлена тем, что электросетевые активы находятся в неудовлетворительном состоянии (акты обследования ВЛ 0,4 кВ от ТП 181-09, от ТП 181-10 от 19.04.2022). Жалобы жителей г. Ладушкин на низкое качество электроэнергии (уровень напряжения не соответствует требованиям ГОСТ 32144-2013 (±10% от 220 В)).
1.1.2.2.1 | Разукрупнение сетей ВЛ 0,4 кВ от ТП 15/0,4 кВ 181-09, 181-10 со строительством дополнительной ТП 15/0,4 кВ 250 кВА с переподключением части ВЛ 0,4 кВ от ТП 181-09 и 181-10 на вновь построенную ТП, строительство ЛЭП 15 кВ протяженностью 250 м, ВЛИ 0,4 кВ протяженностью 50 м, реконструкция ВЛ 0,4 кВ от ТП 181-09 протяженностью 798 м, демонтаж ВЛ 0,4 кВ от ТП 181-09 протяженностью 38 м, реконструкция ВЛ 0,4 кВ от ТП 181-10 протяженностью 1215 м, демонтаж ВЛ 0,4 кВ от ТП 181-09 протяженностью 202 м в г. Ладушкин | N_22-1293 | УНЦ на демонтаж ВЛ 0,4-750 кВ | ВЛ | нд | П | 2025 | 0.4 | одна цепь | Распоряжение АО "Россети Янтарь" | от 30.03.2023 № 885 | Калининградская обл. | 1 | 0.24 | 1 км | М2-01-1 | 160 | 1.24 | 47.616 | Необходимость реконструкции обусловлена тем, что электросетевые активы находятся в неудовлетворительном состоянии (акты обследования ВЛ 0,4 кВ от ТП 181-09, от ТП 181-10 от 19.04.2022). Жалобы жителей г. Ладушкин на низкое качество электроэнергии (уровень напряжения не соответствует требованиям ГОСТ 32144-2013 (±10% от 220 В)).
1.1.2.2.1 | Разукрупнение сетей ВЛ 0,4 кВ от ТП 15/0,4 кВ 181-09, 181-10 со строительством дополнительной ТП 15/0,4 кВ 250 кВА с переподключением части ВЛ 0,4 кВ от ТП 181-09 и 181-10 на вновь построенную ТП, строительство ЛЭП 15 кВ протяженностью 250 м, ВЛИ 0,4 кВ протяженностью 50 м, реконструкция ВЛ 0,4 кВ от ТП 181-09 протяженностью 798 м, демонтаж ВЛ 0,4 кВ от ТП 181-09 протяженностью 38 м, реконструкция ВЛ 0,4 кВ от ТП 181-10 протяженностью 1215 м, демонтаж ВЛ 0,4 кВ от ТП 181-09 протяженностью 202 м в г. Ладушкин | N_22-1293 | Итого объем финансовых потребностей, тыс рублей (без НДС) | [15 empty] | 4572.3777
1.1.2.2.1 | Реконструкция ВЛ 0,4 кВ от ТП 148-05 Л-1 протяженностью 1137 м, демонтаж ВЛ 0,4 кВ Л-1 от ТП 148-05 протяженностью около 40 м, строительство ЛЭП 0,4 кВ от ТП 262-29 протяженностью 300 м в п. Калиновка | N_22-1296 | УНЦ ВЛ 0,4-750 кВ на строительно-монтажные работы без опор и провода | ВЛ | нд | П | 2025 | 0.4 | одноцепная, все типы опор за исключением многогранных | Распоряжение АО "Россети Янтарь" | от 30.03.2023 № 879 | Калининградская обл. | 1 | 0.3 | 1 км | Л1-01-1 | 499 | 1.77 | 264.969 | Необходимость реконструкции обусловлена тем, что электросетевые активы находятся в неудовлетворительном состоянии (акт обследования ВЛ 0,4 кВ от ТП 148-05 от 06.06.2022). Жалобы жителей п. Калиновка на низкое качество электроэнергии (уровень напряжения не соответствует требованиям ГОСТ 32144-2013 (±10% от 220 В)).
1.1.2.2.1 | Реконструкция ВЛ 0,4 кВ от ТП 148-05 Л-1 протяженностью 1137 м, демонтаж ВЛ 0,4 кВ Л-1 от ТП 148-05 протяженностью около 40 м, строительство ЛЭП 0,4 кВ от ТП 262-29 протяженностью 300 м в п. Калиновка | N_22-1296 | УНЦ опор ВЛ 0,4-750 кВ | ВЛ | нд | П | 2025 | 0.4 | одноцепная, все типы опор за исключением многогранных | Распоряжение АО "Россети Янтарь" | от 30.03.2023 № 879 | Калининградская обл. | 1 | 1.437 | 1 км | Л3-01-1 | 517 | 1.05 | 780.0755 | Необходимость реконструкции обусловлена тем, что электросетевые активы находятся в неудовлетворительном состоянии (акт обследования ВЛ 0,4 кВ от ТП 148-05 от 06.06.2022). Жалобы жителей п. Калиновка на низкое качество электроэнергии (уровень напряжения не соответствует требованиям ГОСТ 32144-2013 (±10% от 220 В)).
1.1.2.2.1 | Реконструкция ВЛ 0,4 кВ от ТП 148-05 Л-1 протяженностью 1137 м, демонтаж ВЛ 0,4 кВ Л-1 от ТП 148-05 протяженностью около 40 м, строительство ЛЭП 0,4 кВ от ТП 262-29 протяженностью 300 м в п. Калиновка | N_22-1296 | УНЦ проводаСИП ВЛ 0,4-35кВ | ВЛ | нд | П | 2025 | 0.4 | СИП-4, 95мм2 / -мм2 | Распоряжение АО "Россети Янтарь" | от 30.03.2023 № 879 | Калининградская обл. | 1 | 0.79 | 1 км | Л7-39-4 | 310 | 1.05 | 257.145 | Необходимость реконструкции обусловлена тем, что электросетевые активы находятся в неудовлетворительном состоянии (акт обследования ВЛ 0,4 кВ от ТП 148-05 от 06.06.2022). Жалобы жителей п. Калиновка на низкое качество электроэнергии (уровень напряжения не соответствует требованиям ГОСТ 32144-2013 (±10% от 220 В)).
1.1.2.2.1 | Реконструкция ВЛ 0,4 кВ от ТП 148-05 Л-1 протяженностью 1137 м, демонтаж ВЛ 0,4 кВ Л-1 от ТП 148-05 протяженностью около 40 м, строительство ЛЭП 0,4 кВ от ТП 262-29 протяженностью 300 м в п. Калиновка | N_22-1296 | УНЦ проводаСИП ВЛ 0,4-35кВ | ВЛ | нд | П | 2025 | 0.4 | СИП-4, 70мм2 / -мм2 | Распоряжение АО "Россети Янтарь" | от 30.03.2023 № 879 | Калининградская обл. | 1 | 0.547 | 1 км | Л7-38-4 | 262 | 1.05 | 150.4797 | Необходимость реконструкции обусловлена тем, что электросетевые активы находятся в неудовлетворительном состоянии (акт обследования ВЛ 0,4 кВ от ТП 148-05 от 06.06.2022). Жалобы жителей п. Калиновка на низкое качество электроэнергии (уровень напряжения не соответствует требованиям ГОСТ 32144-2013 (±10% от 220 В)).
1.1.2.2.1 | Реконструкция ВЛ 0,4 кВ от ТП 148-05 Л-1 протяженностью 1137 м, демонтаж ВЛ 0,4 кВ Л-1 от ТП 148-05 протяженностью около 40 м, строительство ЛЭП 0,4 кВ от ТП 262-29 протяженностью 300 м в п. Калиновка | N_22-1296 | УНЦ проводаСИП ВЛ 0,4-35кВ | ВЛ | нд | П | 2025 | 0.4 | СИП-4, 50мм2 / -мм2 | Распоряжение АО "Россети Янтарь" | от 30.03.2023 № 879 | Калининградская обл. | 1 | 0.1 | 1 км | Л7-37-4 | 219 | 1.05 | 22.995 | Необходимость реконструкции обусловлена тем, что электросетевые активы находятся в неудовлетворительном состоянии (акт обследования ВЛ 0,4 кВ от ТП 148-05 от 06.06.2022). Жалобы жителей п. Калиновка на низкое качество электроэнергии (уровень напряжения не соответствует требованиям ГОСТ 32144-2013 (±10% от 220 В)).
1.1.2.2.1 | Реконструкция ВЛ 0,4 кВ от ТП 148-05 Л-1 протяженностью 1137 м, демонтаж ВЛ 0,4 кВ Л-1 от ТП 148-05 протяженностью около 40 м, строительство ЛЭП 0,4 кВ от ТП 262-29 протяженностью 300 м в п. Калиновка | N_22-1296 | Затраты на проектно-изыскательские работы по ВЛ | ВЛ | нд | П | 2025 | 0.4 | Протяженность до 2 км | Распоряжение АО "Россети Янтарь" | от 30.03.2023 № 879 | Калининградская обл. | 1 | 1 | 1 ед. | П3-02 | 338.052 | 1 | 338.052 | Необходимость реконструкции обусловлена тем, что электросетевые активы находятся в неудовлетворительном состоянии (акт обследования ВЛ 0,4 кВ от ТП 148-05 от 06.06.2022). Жалобы жителей п. Калиновка на низкое качество электроэнергии (уровень напряжения не соответствует требованиям ГОСТ 32144-2013 (±10% от 220 В)).
1.1.2.2.1 | Реконструкция ВЛ 0,4 кВ от ТП 148-05 Л-1 протяженностью 1137 м, демонтаж ВЛ 0,4 кВ Л-1 от ТП 148-05 протяженностью около 40 м, строительство ЛЭП 0,4 кВ от ТП 262-29 протяженностью 300 м в п. Калиновка | N_22-1296 | УНЦ на демонтаж ВЛ 0,4-750 кВ | ВЛ | нд | П | 2025 | 0.4 | одна цепь | Распоряжение АО "Россети Янтарь" | от 30.03.2023 № 879 | Калининградская обл. | 1 | 0.04 | 1 км | М2-01-1 | 160 | 1.24 | 7.936 | Необходимость реконструкции обусловлена тем, что электросетевые активы находятся в неудовлетворительном состоянии (акт обследования ВЛ 0,4 кВ от ТП 148-05 от 06.06.2022). Жалобы жителей п. Калиновка на низкое качество электроэнергии (уровень напряжения не соответствует требованиям ГОСТ 32144-2013 (±10% от 220 В)).
1.1.2.2.1 | Реконструкция ВЛ 0,4 кВ от ТП 148-05 Л-1 протяженностью 1137 м, демонтаж ВЛ 0,4 кВ Л-1 от ТП 148-05 протяженностью около 40 м, строительство ЛЭП 0,4 кВ от ТП 262-29 протяженностью 300 м в п. Калиновка | N_22-1296 | Итого объем финансовых потребностей, тыс рублей (без НДС) | [15 empty] | 1821.6522
1.1.2.2.1 | Разукрупнение сетей ВЛ 0,4 кВ от ТП 15/0,4 кВ 071-09 со строительством дополнительной СТП 15/0,4 кВ 63 кВА с переподключением части ВЛ 0,4 кВ от ТП 071-09 на вновь построенную ТП, строительство ВЛ 15 кВ протяженностью 760 м, ВЛИ 0,4 кВ протяженностью 35 м, реконструкция ВЛ 0,4 кВ от ТП 071-09 протяженностью 1136 м, демонтаж ВЛ 0,4 кВ от ТП 071-09 протяженностью 484 м в г. Мамоново | N_22-1297 | УНЦ КТП мачтового (шкафного, столбового) типа с одним трансформатором 6-20 кВ | СТП | нд | П | 2025 | 15 | 63 кВА | Распоряжение АО "Россети Янтарь" | от 29.03.2023 № 849 | Калининградская обл. | 1 | 1 | 1 ед. | Э2-04 | 617 | 1.05 | 647.85 | Необходимость реконструкции обусловлена тем, что электросетевые активы находятся в неудовлетворительном состоянии (акт обследования ВЛ 0,4 кВ от ТП 071-09 от 20.06.2022 г.). Жалобы жителей г. Мамоново на низкое качество электроэнергии (уровень напряжения не соответствует требованиям ГОСТ 32144-2013 (±10% от 220 В)).
1.1.2.2.1 | Разукрупнение сетей ВЛ 0,4 кВ от ТП 15/0,4 кВ 071-09 со строительством дополнительной СТП 15/0,4 кВ 63 кВА с переподключением части ВЛ 0,4 кВ от ТП 071-09 на вновь построенную ТП, строительство ВЛ 15 кВ протяженностью 760 м, ВЛИ 0,4 кВ протяженностью 35 м, реконструкция ВЛ 0,4 кВ от ТП 071-09 протяженностью 1136 м, демонтаж ВЛ 0,4 кВ от ТП 071-09 протяженностью 484 м в г. Мамоново | N_22-1297 | Затраты на проектно-изыскательские работы для отдельных элементов электрических сетей | СТП | нд | П | 2025 | 15 | нд | Распоряжение АО "Россети Янтарь" | от 29.03.2023 № 849 | Калининградская обл. | 1 | 1 | 1 объект | П6-05 | 70 | 1 | 70 | Необходимость реконструкции обусловлена тем, что электросетевые активы находятся в неудовлетворительном состоянии (акт обследования ВЛ 0,4 кВ от ТП 071-09 от 20.06.2022 г.). Жалобы жителей г. Мамоново на низкое качество электроэнергии (уровень напряжения не соответствует требованиям ГОСТ 32144-2013 (±10% от 220 В)).
1.1.2.2.1 | Разукрупнение сетей ВЛ 0,4 кВ от ТП 15/0,4 кВ 071-09 со строительством дополнительной СТП 15/0,4 кВ 63 кВА с переподключением части ВЛ 0,4 кВ от ТП 071-09 на вновь построенную ТП, строительство ВЛ 15 кВ протяженностью 760 м, ВЛИ 0,4 кВ протяженностью 35 м, реконструкция ВЛ 0,4 кВ от ТП 071-09 протяженностью 1136 м, демонтаж ВЛ 0,4 кВ от ТП 071-09 протяженностью 484 м в г. Мамоново | N_22-1297 | УНЦ ВЛ 0,4-750 кВ на строительно-монтажные работы без опор и провода | ВЛ | нд | П | 2025 | 15 | одноцепная, все типы опор за исключением многогранных | Распоряжение АО "Россети Янтарь" | от 29.03.2023 № 849 | Калининградская обл. | 1 | 0.76 | 1 км | Л1-02-1 | 767 | 1.51 | 880.2092 | Необходимость реконструкции обусловлена тем, что электросетевые активы находятся в неудовлетворительном состоянии (акт обследования ВЛ 0,4 кВ от ТП 071-09 от 20.06.2022 г.). Жалобы жителей г. Мамоново на низкое качество электроэнергии (уровень напряжения не соответствует требованиям ГОСТ 32144-2013 (±10% от 220 В)).
1.1.2.2.1 | Разукрупнение сетей ВЛ 0,4 кВ от ТП 15/0,4 кВ 071-09 со строительством дополнительной СТП 15/0,4 кВ 63 кВА с переподключением части ВЛ 0,4 кВ от ТП 071-09 на вновь построенную ТП, строительство ВЛ 15 кВ протяженностью 760 м, ВЛИ 0,4 кВ протяженностью 35 м, реконструкция ВЛ 0,4 кВ от ТП 071-09 протяженностью 1136 м, демонтаж ВЛ 0,4 кВ от ТП 071-09 протяженностью 484 м в г. Мамоново | N_22-1297 | УНЦ опор ВЛ 0,4-750 кВ | ВЛ | нд | П | 2025 | 15 | одноцепная, все типы опор за исключением многогранных | Распоряжение АО "Россети Янтарь" | от 29.03.2023 № 849 | Калининградская обл. | 1 | 0.76 | 1 км | Л3-02-1 | 699 | 1.05 | 557.802 | Необходимость реконструкции обусловлена тем, что электросетевые активы находятся в неудовлетворительном состоянии (акт обследования ВЛ 0,4 кВ от ТП 071-09 от 20.06.2022 г.). Жалобы жителей г. Мамоново на низкое качество электроэнергии (уровень напряжения не соответствует требованиям ГОСТ 32144-2013 (±10% от 220 В)).
1.1.2.2.1 | Разукрупнение сетей ВЛ 0,4 кВ от ТП 15/0,4 кВ 071-09 со строительством дополнительной СТП 15/0,4 кВ 63 кВА с переподключением части ВЛ 0,4 кВ от ТП 071-09 на вновь построенную ТП, строительство ВЛ 15 кВ протяженностью 760 м, ВЛИ 0,4 кВ протяженностью 35 м, реконструкция ВЛ 0,4 кВ от ТП 071-09 протяженностью 1136 м, демонтаж ВЛ 0,4 кВ от ТП 071-09 протяженностью 484 м в г. Мамоново | N_22-1297 | УНЦ проводаСИП ВЛ 0,4-35кВ | ВЛ | нд | П | 2025 | 15 | СИП-3, 70мм2 / -мм2 | Распоряжение АО "Россети Янтарь" | от 29.03.2023 № 849 | Калининградская обл. | 1 | 2.28 | 1 км | Л7-04-3 | 413 | 1.05 | 988.722 | Необходимость реконструкции обусловлена тем, что электросетевые активы находятся в неудовлетворительном состоянии (акт обследования ВЛ 0,4 кВ от ТП 071-09 от 20.06.2022 г.). Жалобы жителей г. Мамоново на низкое качество электроэнергии (уровень напряжения не соответствует требованиям ГОСТ 32144-2013 (±10% от 220 В)).
1.1.2.2.1 | Разукрупнение сетей ВЛ 0,4 кВ от ТП 15/0,4 кВ 071-09 со строительством дополнительной СТП 15/0,4 кВ 63 кВА с переподключением части ВЛ 0,4 кВ от ТП 071-09 на вновь построенную ТП, строительство ВЛ 15 кВ протяженностью 760 м, ВЛИ 0,4 кВ протяженностью 35 м, реконструкция ВЛ 0,4 кВ от ТП 071-09 протяженностью 1136 м, демонтаж ВЛ 0,4 кВ от ТП 071-09 протяженностью 484 м в г. Мамоново | N_22-1297 | Затраты на проектно-изыскательские работы по ВЛ | ВЛ | нд | П | 2025 | 15 | Протяженность до 2 км | Распоряжение АО "Россети Янтарь" | от 29.03.2023 № 849 | Калининградская обл. | 1 | 1 | 1 ед. | П3-02 | 561 | 1 | 561 | Необходимость реконструкции обусловлена тем, что электросетевые активы находятся в неудовлетворительном состоянии (акт обследования ВЛ 0,4 кВ от ТП 071-09 от 20.06.2022 г.). Жалобы жителей г. Мамоново на низкое качество электроэнергии (уровень напряжения не соответствует требованиям ГОСТ 32144-2013 (±10% от 220 В)).
1.1.2.2.1 | Разукрупнение сетей ВЛ 0,4 кВ от ТП 15/0,4 кВ 071-09 со строительством дополнительной СТП 15/0,4 кВ 63 кВА с переподключением части ВЛ 0,4 кВ от ТП 071-09 на вновь построенную ТП, строительство ВЛ 15 кВ протяженностью 760 м, ВЛИ 0,4 кВ протяженностью 35 м, реконструкция ВЛ 0,4 кВ от ТП 071-09 протяженностью 1136 м, демонтаж ВЛ 0,4 кВ от ТП 071-09 протяженностью 484 м в г. Мамоново | N_22-1297 | УНЦ ВЛ 0,4-750 кВ на строительно-монтажные работы без опор и провода | ВЛ | нд | П | 2025 | 0.4 | одноцепная, все типы опор за исключением многогранных | Распоряжение АО "Россети Янтарь" | от 29.03.2023 № 849 | Калининградская обл. | 1 | 0.035 | 1 км | Л1-01-1 | 499 | 1.77 | 30.9131 | Необходимость реконструкции обусловлена тем, что электросетевые активы находятся в неудовлетворительном состоянии (акт обследования ВЛ 0,4 кВ от ТП 071-09 от 20.06.2022 г.). Жалобы жителей г. Мамоново на низкое качество электроэнергии (уровень напряжения не соответствует требованиям ГОСТ 32144-2013 (±10% от 220 В)).
1.1.2.2.1 | Разукрупнение сетей ВЛ 0,4 кВ от ТП 15/0,4 кВ 071-09 со строительством дополнительной СТП 15/0,4 кВ 63 кВА с переподключением части ВЛ 0,4 кВ от ТП 071-09 на вновь построенную ТП, строительство ВЛ 15 кВ протяженностью 760 м, ВЛИ 0,4 кВ протяженностью 35 м, реконструкция ВЛ 0,4 кВ от ТП 071-09 протяженностью 1136 м, демонтаж ВЛ 0,4 кВ от ТП 071-09 протяженностью 484 м в г. Мамоново | N_22-1297 | УНЦ опор ВЛ 0,4-750 кВ | ВЛ | нд | П | 2025 | 0.4 | одноцепная, все типы опор за исключением многогранных | Распоряжение АО "Россети Янтарь" | от 29.03.2023 № 849 | Калининградская обл. | 1 | 0.035 | 1 км | Л3-01-1 | 517 | 1.05 | 18.9998 | Необходимость реконструкции обусловлена тем, что электросетевые активы находятся в неудовлетворительном состоянии (акт обследования ВЛ 0,4 кВ от ТП 071-09 от 20.06.2022 г.). Жалобы жителей г. Мамоново на низкое качество электроэнергии (уровень напряжения не соответствует требованиям ГОСТ 32144-2013 (±10% от 220 В)).
1.1.2.2.1 | Разукрупнение сетей ВЛ 0,4 кВ от ТП 15/0,4 кВ 071-09 со строительством дополнительной СТП 15/0,4 кВ 63 кВА с переподключением части ВЛ 0,4 кВ от ТП 071-09 на вновь построенную ТП, строительство ВЛ 15 кВ протяженностью 760 м, ВЛИ 0,4 кВ протяженностью 35 м, реконструкция ВЛ 0,4 кВ от ТП 071-09 протяженностью 1136 м, демонтаж ВЛ 0,4 кВ от ТП 071-09 протяженностью 484 м в г. Мамоново | N_22-1297 | УНЦ проводаСИП ВЛ 0,4-35кВ | ВЛ | нд | П | 2025 | 0.4 | СИП-4, 95мм2 / -мм2 | Распоряжение АО "Россети Янтарь" | от 29.03.2023 № 849 | Калининградская обл. | 1 | 0.035 | 1 км | Л7-39-4 | 310 | 1.05 | 11.3925 | Необходимость реконструкции обусловлена тем, что электросетевые активы находятся в неудовлетворительном состоянии (акт обследования ВЛ 0,4 кВ от ТП 071-09 от 20.06.2022 г.). Жалобы жителей г. Мамоново на низкое качество электроэнергии (уровень напряжения не соответствует требованиям ГОСТ 32144-2013 (±10% от 220 В)).
1.1.2.2.1 | Разукрупнение сетей ВЛ 0,4 кВ от ТП 15/0,4 кВ 071-09 со строительством дополнительной СТП 15/0,4 кВ 63 кВА с переподключением части ВЛ 0,4 кВ от ТП 071-09 на вновь построенную ТП, строительство ВЛ 15 кВ протяженностью 760 м, ВЛИ 0,4 кВ протяженностью 35 м, реконструкция ВЛ 0,4 кВ от ТП 071-09 протяженностью 1136 м, демонтаж ВЛ 0,4 кВ от ТП 071-09 протяженностью 484 м в г. Мамоново | N_22-1297 | Затраты на проектно-изыскательские работы по ВЛ | ВЛ | нд | П | 2025 | 0.4 | Протяженность до 1 км | Распоряжение АО "Россети Янтарь" | от 29.03.2023 № 849 | Калининградская обл. | 1 | 1 | 1 ед. | П3-01 | 165 | 1 | 165 | Необходимость реконструкции обусловлена тем, что электросетевые активы находятся в неудовлетворительном состоянии (акт обследования ВЛ 0,4 кВ от ТП 071-09 от 20.06.2022 г.). Жалобы жителей г. Мамоново на низкое качество электроэнергии (уровень напряжения не соответствует требованиям ГОСТ 32144-2013 (±10% от 220 В)).
1.1.2.2.1 | Разукрупнение сетей ВЛ 0,4 кВ от ТП 15/0,4 кВ 071-09 со строительством дополнительной СТП 15/0,4 кВ 63 кВА с переподключением части ВЛ 0,4 кВ от ТП 071-09 на вновь построенную ТП, строительство ВЛ 15 кВ протяженностью 760 м, ВЛИ 0,4 кВ протяженностью 35 м, реконструкция ВЛ 0,4 кВ от ТП 071-09 протяженностью 1136 м, демонтаж ВЛ 0,4 кВ от ТП 071-09 протяженностью 484 м в г. Мамоново | N_22-1297 | УНЦ опор ВЛ 0,4-750 кВ | ВЛ | нд | П | 2025 | 0.4 | одноцепная, все типы опор за исключением многогранных | Распоряжение АО "Россети Янтарь" | от 29.03.2023 № 849 | Калининградская обл. | 1 | 1.136 | 1 км | Л3-01-1 | 517 | 1.05 | 616.6776 | Необходимость реконструкции обусловлена тем, что электросетевые активы находятся в неудовлетворительном состоянии (акт обследования ВЛ 0,4 кВ от ТП 071-09 от 20.06.2022 г.). Жалобы жителей г. Мамоново на низкое качество электроэнергии (уровень напряжения не соответствует требованиям ГОСТ 32144-2013 (±10% от 220 В)).
1.1.2.2.1 | Разукрупнение сетей ВЛ 0,4 кВ от ТП 15/0,4 кВ 071-09 со строительством дополнительной СТП 15/0,4 кВ 63 кВА с переподключением части ВЛ 0,4 кВ от ТП 071-09 на вновь построенную ТП, строительство ВЛ 15 кВ протяженностью 760 м, ВЛИ 0,4 кВ протяженностью 35 м, реконструкция ВЛ 0,4 кВ от ТП 071-09 протяженностью 1136 м, демонтаж ВЛ 0,4 кВ от ТП 071-09 протяженностью 484 м в г. Мамоново | N_22-1297 | УНЦ проводаСИП ВЛ 0,4-35кВ | ВЛ | нд | П | 2025 | 0.4 | СИП-4, 95мм2 / -мм2 | Распоряжение АО "Россети Янтарь" | от 29.03.2023 № 849 | Калининградская обл. | 1 | 0.814 | 1 км | Л7-39-4 | 310 | 1.05 | 264.957 | Необходимость реконструкции обусловлена тем, что электросетевые активы находятся в неудовлетворительном состоянии (акт обследования ВЛ 0,4 кВ от ТП 071-09 от 20.06.2022 г.). Жалобы жителей г. Мамоново на низкое качество электроэнергии (уровень напряжения не соответствует требованиям ГОСТ 32144-2013 (±10% от 220 В)).
1.1.2.2.1 | Разукрупнение сетей ВЛ 0,4 кВ от ТП 15/0,4 кВ 071-09 со строительством дополнительной СТП 15/0,4 кВ 63 кВА с переподключением части ВЛ 0,4 кВ от ТП 071-09 на вновь построенную ТП, строительство ВЛ 15 кВ протяженностью 760 м, ВЛИ 0,4 кВ протяженностью 35 м, реконструкция ВЛ 0,4 кВ от ТП 071-09 протяженностью 1136 м, демонтаж ВЛ 0,4 кВ от ТП 071-09 протяженностью 484 м в г. Мамоново | N_22-1297 | УНЦ проводаСИП ВЛ 0,4-35кВ | ВЛ | нд | П | 2025 | 0.4 | СИП-4, 70мм2 / -мм2 | Распоряжение АО "Россети Янтарь" | от 29.03.2023 № 849 | Калининградская обл. | 1 | 0.174 | 1 км | Л7-38-4 | 262 | 1.05 | 47.8674 | Необходимость реконструкции обусловлена тем, что электросетевые активы находятся в неудовлетворительном состоянии (акт обследования ВЛ 0,4 кВ от ТП 071-09 от 20.06.2022 г.). Жалобы жителей г. Мамоново на низкое качество электроэнергии (уровень напряжения не соответствует требованиям ГОСТ 32144-2013 (±10% от 220 В)).
1.1.2.2.1 | Разукрупнение сетей ВЛ 0,4 кВ от ТП 15/0,4 кВ 071-09 со строительством дополнительной СТП 15/0,4 кВ 63 кВА с переподключением части ВЛ 0,4 кВ от ТП 071-09 на вновь построенную ТП, строительство ВЛ 15 кВ протяженностью 760 м, ВЛИ 0,4 кВ протяженностью 35 м, реконструкция ВЛ 0,4 кВ от ТП 071-09 протяженностью 1136 м, демонтаж ВЛ 0,4 кВ от ТП 071-09 протяженностью 484 м в г. Мамоново | N_22-1297 | УНЦ проводаСИП ВЛ 0,4-35кВ | ВЛ | нд | П | 2025 | 0.4 | СИП-4, 50мм2 / -мм2 | Распоряжение АО "Россети Янтарь" | от 29.03.2023 № 849 | Калининградская обл. | 1 | 0.148 | 1 км | Л7-37-4 | 219 | 1.05 | 34.0326 | Необходимость реконструкции обусловлена тем, что электросетевые активы находятся в неудовлетворительном состоянии (акт обследования ВЛ 0,4 кВ от ТП 071-09 от 20.06.2022 г.). Жалобы жителей г. Мамоново на низкое качество электроэнергии (уровень напряжения не соответствует требованиям ГОСТ 32144-2013 (±10% от 220 В)).
1.1.2.2.1 | Разукрупнение сетей ВЛ 0,4 кВ от ТП 15/0,4 кВ 071-09 со строительством дополнительной СТП 15/0,4 кВ 63 кВА с переподключением части ВЛ 0,4 кВ от ТП 071-09 на вновь построенную ТП, строительство ВЛ 15 кВ протяженностью 760 м, ВЛИ 0,4 кВ протяженностью 35 м, реконструкция ВЛ 0,4 кВ от ТП 071-09 протяженностью 1136 м, демонтаж ВЛ 0,4 кВ от ТП 071-09 протяженностью 484 м в г. Мамоново | N_22-1297 | Затраты на проектно-изыскательские работы для отдельных элементов электрических сетей | ВЛ | нд | П | 2025 | 0.4 | нд | Распоряжение АО "Россети Янтарь" | от 29.03.2023 № 849 | Калининградская обл. | 1 | 1 | 1 объект | П6-05 | 70 | 1 | 70 | Необходимость реконструкции обусловлена тем, что электросетевые активы находятся в неудовлетворительном состоянии (акт обследования ВЛ 0,4 кВ от ТП 071-09 от 20.06.2022 г.). Жалобы жителей г. Мамоново на низкое качество электроэнергии (уровень напряжения не соответствует требованиям ГОСТ 32144-2013 (±10% от 220 В)).
1.1.2.2.1 | Разукрупнение сетей ВЛ 0,4 кВ от ТП 15/0,4 кВ 071-09 со строительством дополнительной СТП 15/0,4 кВ 63 кВА с переподключением части ВЛ 0,4 кВ от ТП 071-09 на вновь построенную ТП, строительство ВЛ 15 кВ протяженностью 760 м, ВЛИ 0,4 кВ протяженностью 35 м, реконструкция ВЛ 0,4 кВ от ТП 071-09 протяженностью 1136 м, демонтаж ВЛ 0,4 кВ от ТП 071-09 протяженностью 484 м в г. Мамоново | N_22-1297 | УНЦ на демонтаж ВЛ 0,4-750 кВ | ВЛ | нд | П | 2025 | 0.4 | одна цепь | Распоряжение АО "Россети Янтарь" | от 29.03.2023 № 849 | Калининградская обл. | 1 | 0.484 | 1 км | М2-01-1 | 160 | 1.24 | 96.0256 | Необходимость реконструкции обусловлена тем, что электросетевые активы находятся в неудовлетворительном состоянии (акт обследования ВЛ 0,4 кВ от ТП 071-09 от 20.06.2022 г.). Жалобы жителей г. Мамоново на низкое качество электроэнергии (уровень напряжения не соответствует требованиям ГОСТ 32144-2013 (±10% от 220 В)).
1.1.2.2.1 | Разукрупнение сетей ВЛ 0,4 кВ от ТП 15/0,4 кВ 071-09 со строительством дополнительной СТП 15/0,4 кВ 63 кВА с переподключением части ВЛ 0,4 кВ от ТП 071-09 на вновь построенную ТП, строительство ВЛ 15 кВ протяженностью 760 м, ВЛИ 0,4 кВ протяженностью 35 м, реконструкция ВЛ 0,4 кВ от ТП 071-09 протяженностью 1136 м, демонтаж ВЛ 0,4 кВ от ТП 071-09 протяженностью 484 м в г. Мамоново | N_22-1297 | Итого объем финансовых потребностей, тыс рублей (без НДС) | [15 empty] | 5061.4487
1.1.2.2.1 | Реконструкция ВЛ 0,4 кВ от ПС В-49 Л-1 с заменой провода протяженностью около 1335 м, строительство КЛ 0,4 кВ протяженностью около 20 м в п. Тишино Багратионовского района | N_22-1298 | УНЦ опор ВЛ 0,4-750 кВ | ВЛ | нд | П | 2025 | 0.4 | одноцепная, все типы опор за исключением многогранных | Распоряжение АО "Россети Янтарь" | от 31.10.2019 № 429 | Калининградская обл. | 1 | 1.335 | 1 км | Л3-01-1 | 517 | 1.05 | 724.7047 | Необходимость реконструкции обусловлена тем, что электросетевые активы находятся в неудовлетворительном состоянии (акт обследования от 19.06.2019 г.). Жалобы жителей п.Тишино на низкое качество электроэнергии (протоколы испытаний электрической энергии по показателям качества от 05.06.2019 г).
1.1.2.2.1 | Реконструкция ВЛ 0,4 кВ от ПС В-49 Л-1 с заменой провода протяженностью около 1335 м, строительство КЛ 0,4 кВ протяженностью около 20 м в п. Тишино Багратионовского района | N_22-1298 | УНЦ проводаСИП ВЛ 0,4-35кВ | ВЛ | нд | П | 2025 | 0.4 | СИП-4, 95мм2 / -мм2 | Распоряжение АО "Россети Янтарь" | от 31.10.2019 № 429 | Калининградская обл. | 1 | 0.724 | 1 км | Л7-39-4 | 310 | 1.05 | 235.662 | Необходимость реконструкции обусловлена тем, что электросетевые активы находятся в неудовлетворительном состоянии (акт обследования от 19.06.2019 г.). Жалобы жителей п.Тишино на низкое качество электроэнергии (протоколы испытаний электрической энергии по показателям качества от 05.06.2019 г).
1.1.2.2.1 | Реконструкция ВЛ 0,4 кВ от ПС В-49 Л-1 с заменой провода протяженностью около 1335 м, строительство КЛ 0,4 кВ протяженностью около 20 м в п. Тишино Багратионовского района | N_22-1298 | УНЦ проводаСИП ВЛ 0,4-35кВ | ВЛ | нд | П | 2025 | 0.4 | СИП-4, 50мм2 / -мм2 | Распоряжение АО "Россети Янтарь" | от 31.10.2019 № 429 | Калининградская обл. | 1 | 0.428 | 1 км | Л7-37-4 | 219 | 1.05 | 98.4186 | Необходимость реконструкции обусловлена тем, что электросетевые активы находятся в неудовлетворительном состоянии (акт обследования от 19.06.2019 г.). Жалобы жителей п.Тишино на низкое качество электроэнергии (протоколы испытаний электрической энергии по показателям качества от 05.06.2019 г).
1.1.2.2.1 | Реконструкция ВЛ 0,4 кВ от ПС В-49 Л-1 с заменой провода протяженностью около 1335 м, строительство КЛ 0,4 кВ протяженностью около 20 м в п. Тишино Багратионовского района | N_22-1298 | УНЦ проводаСИП ВЛ 0,4-35кВ | ВЛ | нд | П | 2025 | 0.4 | СИП-4, 35мм2 / -мм2 | Распоряжение АО "Россети Янтарь" | от 31.10.2019 № 429 | Калининградская обл. | 1 | 0.183 | 1 км | Л7-36-4 | 185 | 1.05 | 35.5478 | Необходимость реконструкции обусловлена тем, что электросетевые активы находятся в неудовлетворительном состоянии (акт обследования от 19.06.2019 г.). Жалобы жителей п.Тишино на низкое качество электроэнергии (протоколы испытаний электрической энергии по показателям качества от 05.06.2019 г).
1.1.2.2.1 | Реконструкция ВЛ 0,4 кВ от ПС В-49 Л-1 с заменой провода протяженностью около 1335 м, строительство КЛ 0,4 кВ протяженностью около 20 м в п. Тишино Багратионовского района | N_22-1298 | Затраты на проектно-изыскательские работы для отдельных элементов электрических сетей | ВЛ | нд | П | 2025 | 0.4 | нд | Распоряжение АО "Россети Янтарь" | от 31.10.2019 № 429 | Калининградская обл. | 1 | 1 | 1 объект | П6-06 | 300 | 1 | 300 | Необходимость реконструкции обусловлена тем, что электросетевые активы находятся в неудовлетворительном состоянии (акт обследования от 19.06.2019 г.). Жалобы жителей п.Тишино на низкое качество электроэнергии (протоколы испытаний электрической энергии по показателям качества от 05.06.2019 г).
1.1.2.2.1 | Реконструкция ВЛ 0,4 кВ от ПС В-49 Л-1 с заменой провода протяженностью около 1335 м, строительство КЛ 0,4 кВ протяженностью около 20 м в п. Тишино Багратионовского района | N_22-1298 | УНЦ КЛ 0,4 кВ | КЛ | нд | П | 2025 | 0.4 | 120 мм2, алюминий, 4 жилы | Распоряжение АО "Россети Янтарь" | от 31.10.2019 № 429 | Калининградская обл. | 1 | 0.02 | 1 км | К3-07-1 | 618 | 1.11 | 13.7196 | Необходимость реконструкции обусловлена тем, что электросетевые активы находятся в неудовлетворительном состоянии (акт обследования от 19.06.2019 г.). Жалобы жителей п.Тишино на низкое качество электроэнергии (протоколы испытаний электрической энергии по показателям качества от 05.06.2019 г).
1.1.2.2.1 | Реконструкция ВЛ 0,4 кВ от ПС В-49 Л-1 с заменой провода протяженностью около 1335 м, строительство КЛ 0,4 кВ протяженностью около 20 м в п. Тишино Багратионовского района | N_22-1298 | УНЦ на устройство траншеи КЛ и восстановление благоустройства по трассе | КЛ | нд | П | 2025 | 0.4 | одна цепь КЛ благоустройство по трассе с учетом восстановления газонов | Распоряжение АО "Россети Янтарь" | от 31.10.2019 № 429 | Калининградская обл. | 1 | 0.02 | 1 км по трассе | Б2-01-3 | 1388 | 1 | 27.76 | Необходимость реконструкции обусловлена тем, что электросетевые активы находятся в неудовлетворительном состоянии (акт обследования от 19.06.2019 г.). Жалобы жителей п.Тишино на низкое качество электроэнергии (протоколы испытаний электрической энергии по показателям качества от 05.06.2019 г).
1.1.2.2.1 | Реконструкция ВЛ 0,4 кВ от ПС В-49 Л-1 с заменой провода протяженностью около 1335 м, строительство КЛ 0,4 кВ протяженностью около 20 м в п. Тишино Багратионовского района | N_22-1298 | Затраты на проектно-изыскательские работы по КЛ | КЛ | нд | П | 2025 | 0.4 | нд | Распоряжение АО "Россети Янтарь" | от 31.10.2019 № 429 | Калининградская обл. | 1 | 1 | 1 км по трассе | П5-01 | 611 | 1 | 611 | Необходимость реконструкции обусловлена тем, что электросетевые активы находятся в неудовлетворительном состоянии (акт обследования от 19.06.2019 г.). Жалобы жителей п.Тишино на низкое качество электроэнергии (протоколы испытаний электрической энергии по показателям качества от 05.06.2019 г).
1.1.2.2.1 | Реконструкция ВЛ 0,4 кВ от ПС В-49 Л-1 с заменой провода протяженностью около 1335 м, строительство КЛ 0,4 кВ протяженностью около 20 м в п. Тишино Багратионовского района | N_22-1298 | Итого объем финансовых потребностей, тыс рублей (без НДС) | [15 empty] | 2046.8127
1.1.2.2.1 | Реконструкция ВЛ 0,4 кВ от ТП 50-08 (инв. № 5115054) протяженностью 0,68 км в п. Васильевское Гурьевского района | N_22-1299 | УНЦ опор ВЛ 0,4-750 кВ | ВЛ | нд | П | 2024 | 0.4 | одноцепная, все типы опор за исключением многогранных | Распоряжение АО "Россети Янтарь" | от 17.03.2023 № 702 | Калининградская обл. | 1 | 0.68 | 1 км | Л3-01-1 | 517 | 1.05 | 369.138 | Необходимость реконструкции обусловлена тем, что электросетевые активы находятся в неудовлетворительном состоянии (акт обследования от 07.11.2022). Жалобы жителей п. Васильевское на низкое качество электроэнергии (уровень напряжения не соответствует требованиям ГОСТ 32144-2013 (±10% от 220 В)).
1.1.2.2.1 | Реконструкция ВЛ 0,4 кВ от ТП 50-08 (инв. № 5115054) протяженностью 0,68 км в п. Васильевское Гурьевского района | N_22-1299 | УНЦ проводаСИП ВЛ 0,4-35кВ | ВЛ | нд | П | 2024 | 0.4 | СИП-4, 95мм2 / -мм2 | Распоряжение АО "Россети Янтарь" | от 17.03.2023 № 702 | Калининградская обл. | 1 | 0.68 | 1 км | Л7-39-4 | 310 | 1.05 | 221.34 | Необходимость реконструкции обусловлена тем, что электросетевые активы находятся в неудовлетворительном состоянии (акт обследования от 07.11.2022). Жалобы жителей п. Васильевское на низкое качество электроэнергии (уровень напряжения не соответствует требованиям ГОСТ 32144-2013 (±10% от 220 В)).
1.1.2.2.1 | Реконструкция ВЛ 0,4 кВ от ТП 50-08 (инв. № 5115054) протяженностью 0,68 км в п. Васильевское Гурьевского района | N_22-1299 | Затраты на проектно-изыскательские работы для отдельных элементов электрических сетей | ВЛ | нд | П | 2024 | 0.4 | нд | Распоряжение АО "Россети Янтарь" | от 17.03.2023 № 702 | Калининградская обл. | 1 | 1 | 1 объект | П6-05 | 70 | 1 | 70 | Необходимость реконструкции обусловлена тем, что электросетевые активы находятся в неудовлетворительном состоянии (акт обследования от 07.11.2022). Жалобы жителей п. Васильевское на низкое качество электроэнергии (уровень напряжения не соответствует требованиям ГОСТ 32144-2013 (±10% от 220 В)).
1.1.2.2.1 | Реконструкция ВЛ 0,4 кВ от ТП 50-08 (инв. № 5115054) протяженностью 0,68 км в п. Васильевское Гурьевского района | N_22-1299 | Итого объем финансовых потребностей, тыс рублей (без НДС) | [15 empty] | 660.478
1.1.2.2.1 | Разукрупнение сетей ВЛ 0,4 кВ от ТП 15/0,4 кВ 250-03 со строительством дополнительной МТП 15/0,4 кВ 250 кВА с переподключением части ВЛ 0,4 кВ от ТП 250-03 на вновь построенную ТП, строительство ВЛ 15 кВ протяженностью 812 м, ВЛИ 0,4 кВ протяженностью 183 м, реконструкция ВЛ 0,4 кВ от ТП 250-03 Л-1, Л-5 протяженностью 1840 м, демонтаж ВЛ 0,4 кВ Л-5 от ТП 250-03 протяженностью около 40 м в п. Малое Лесное Гурьевского района | N_22-1300 | УНЦ КТП мачтового (шкафного, столбового) типа с одним трансформатором 6-20 кВ | МТП | нд | П | 2025 | 15 | 250 кВА | Распоряжение АО "Россети Янтарь" | от 30.03.2023 № 878 | Калининградская обл. | 1 | 1 | 1 ед. | Э2-07 | 775 | 1.05 | 813.75 | Необходимость реконструкции обусловлена тем, что электросетевые активы находятся в неудовлетворительном состоянии (акт обследования ВЛ 0,4 кВ от ТП 250-03 от 30.08.2022 г.). Жалобы жителей п. Малое Лесное на низкое качество электроэнергии (уровень напряжения не соответствует требованиям ГОСТ 32144-2013 (±10% от 220 В)).
1.1.2.2.1 | Разукрупнение сетей ВЛ 0,4 кВ от ТП 15/0,4 кВ 250-03 со строительством дополнительной МТП 15/0,4 кВ 250 кВА с переподключением части ВЛ 0,4 кВ от ТП 250-03 на вновь построенную ТП, строительство ВЛ 15 кВ протяженностью 812 м, ВЛИ 0,4 кВ протяженностью 183 м, реконструкция ВЛ 0,4 кВ от ТП 250-03 Л-1, Л-5 протяженностью 1840 м, демонтаж ВЛ 0,4 кВ Л-5 от ТП 250-03 протяженностью около 40 м в п. Малое Лесное Гурьевского района | N_22-1300 | Затраты на проектно-изыскательские работы для отдельных элементов электрических сетей | МТП | нд | П | 2025 | 15 | нд | Распоряжение АО "Россети Янтарь" | от 30.03.2023 № 878 | Калининградская обл. | 1 | 1 | 1 объект | П6-05 | 70 | 1 | 70 | Необходимость реконструкции обусловлена тем, что электросетевые активы находятся в неудовлетворительном состоянии (акт обследования ВЛ 0,4 кВ от ТП 250-03 от 30.08.2022 г.). Жалобы жителей п. Малое Лесное на низкое качество электроэнергии (уровень напряжения не соответствует требованиям ГОСТ 32144-2013 (±10% от 220 В)).
1.1.2.2.1 | Разукрупнение сетей ВЛ 0,4 кВ от ТП 15/0,4 кВ 250-03 со строительством дополнительной МТП 15/0,4 кВ 250 кВА с переподключением части ВЛ 0,4 кВ от ТП 250-03 на вновь построенную ТП, строительство ВЛ 15 кВ протяженностью 812 м, ВЛИ 0,4 кВ протяженностью 183 м, реконструкция ВЛ 0,4 кВ от ТП 250-03 Л-1, Л-5 протяженностью 1840 м, демонтаж ВЛ 0,4 кВ Л-5 от ТП 250-03 протяженностью около 40 м в п. Малое Лесное Гурьевского района | N_22-1300 | УНЦ ВЛ 0,4-750 кВ на строительно-монтажные работы без опор и провода | ВЛ | нд | П | 2025 | 15 | одноцепная, все типы опор за исключением многогранных | Распоряжение АО "Россети Янтарь" | от 30.03.2023 № 878 | Калининградская обл. | 1 | 0.812 | 1 км | Л1-02-1 | 767 | 1.51 | 940.434 | Необходимость реконструкции обусловлена тем, что электросетевые активы находятся в неудовлетворительном состоянии (акт обследования ВЛ 0,4 кВ от ТП 250-03 от 30.08.2022 г.). Жалобы жителей п. Малое Лесное на низкое качество электроэнергии (уровень напряжения не соответствует требованиям ГОСТ 32144-2013 (±10% от 220 В)).
1.1.2.2.1 | Разукрупнение сетей ВЛ 0,4 кВ от ТП 15/0,4 кВ 250-03 со строительством дополнительной МТП 15/0,4 кВ 250 кВА с переподключением части ВЛ 0,4 кВ от ТП 250-03 на вновь построенную ТП, строительство ВЛ 15 кВ протяженностью 812 м, ВЛИ 0,4 кВ протяженностью 183 м, реконструкция ВЛ 0,4 кВ от ТП 250-03 Л-1, Л-5 протяженностью 1840 м, демонтаж ВЛ 0,4 кВ Л-5 от ТП 250-03 протяженностью около 40 м в п. Малое Лесное Гурьевского района | N_22-1300 | УНЦ опор ВЛ 0,4-750 кВ | ВЛ | нд | П | 2025 | 15 | одноцепная, все типы опор за исключением многогранных | Распоряжение АО "Россети Янтарь" | от 30.03.2023 № 878 | Калининградская обл. | 1 | 0.812 | 1 км | Л3-02-1 | 699 | 1.05 | 595.9674 | Необходимость реконструкции обусловлена тем, что электросетевые активы находятся в неудовлетворительном состоянии (акт обследования ВЛ 0,4 кВ от ТП 250-03 от 30.08.2022 г.). Жалобы жителей п. Малое Лесное на низкое качество электроэнергии (уровень напряжения не соответствует требованиям ГОСТ 32144-2013 (±10% от 220 В)).
1.1.2.2.1 | Разукрупнение сетей ВЛ 0,4 кВ от ТП 15/0,4 кВ 250-03 со строительством дополнительной МТП 15/0,4 кВ 250 кВА с переподключением части ВЛ 0,4 кВ от ТП 250-03 на вновь построенную ТП, строительство ВЛ 15 кВ протяженностью 812 м, ВЛИ 0,4 кВ протяженностью 183 м, реконструкция ВЛ 0,4 кВ от ТП 250-03 Л-1, Л-5 протяженностью 1840 м, демонтаж ВЛ 0,4 кВ Л-5 от ТП 250-03 протяженностью около 40 м в п. Малое Лесное Гурьевского района | N_22-1300 | УНЦ проводаСИП ВЛ 0,4-35кВ | ВЛ | нд | П | 2025 | 15 | СИП-3, 70мм2 / -мм2 | Распоряжение АО "Россети Янтарь" | от 30.03.2023 № 878 | Калининградская обл. | 1 | 2.436 | 1 км | Л7-04-3 | 413 | 1.05 | 1056.3714 | Необходимость реконструкции обусловлена тем, что электросетевые активы находятся в неудовлетворительном состоянии (акт обследования ВЛ 0,4 кВ от ТП 250-03 от 30.08.2022 г.). Жалобы жителей п. Малое Лесное на низкое качество электроэнергии (уровень напряжения не соответствует требованиям ГОСТ 32144-2013 (±10% от 220 В)).
1.1.2.2.1 | Разукрупнение сетей ВЛ 0,4 кВ от ТП 15/0,4 кВ 250-03 со строительством дополнительной МТП 15/0,4 кВ 250 кВА с переподключением части ВЛ 0,4 кВ от ТП 250-03 на вновь построенную ТП, строительство ВЛ 15 кВ протяженностью 812 м, ВЛИ 0,4 кВ протяженностью 183 м, реконструкция ВЛ 0,4 кВ от ТП 250-03 Л-1, Л-5 протяженностью 1840 м, демонтаж ВЛ 0,4 кВ Л-5 от ТП 250-03 протяженностью около 40 м в п. Малое Лесное Гурьевского района | N_22-1300 | УНЦ ВЛ 0,4-750 кВ на строительно-монтажные работы без опор и провода | ВЛ | нд | П | 2025 | 0.4 | одноцепная, все типы опор за исключением многогранных | Распоряжение АО "Россети Янтарь" | от 30.03.2023 № 878 | Калининградская обл. | 1 | 0.183 | 1 км | Л1-01-1 | 499 | 1.77 | 161.6311 | Необходимость реконструкции обусловлена тем, что электросетевые активы находятся в неудовлетворительном состоянии (акт обследования ВЛ 0,4 кВ от ТП 250-03 от 30.08.2022 г.). Жалобы жителей п. Малое Лесное на низкое качество электроэнергии (уровень напряжения не соответствует требованиям ГОСТ 32144-2013 (±10% от 220 В)).
1.1.2.2.1 | Разукрупнение сетей ВЛ 0,4 кВ от ТП 15/0,4 кВ 250-03 со строительством дополнительной МТП 15/0,4 кВ 250 кВА с переподключением части ВЛ 0,4 кВ от ТП 250-03 на вновь построенную ТП, строительство ВЛ 15 кВ протяженностью 812 м, ВЛИ 0,4 кВ протяженностью 183 м, реконструкция ВЛ 0,4 кВ от ТП 250-03 Л-1, Л-5 протяженностью 1840 м, демонтаж ВЛ 0,4 кВ Л-5 от ТП 250-03 протяженностью около 40 м в п. Малое Лесное Гурьевского района | N_22-1300 | УНЦ опор ВЛ 0,4-750 кВ | ВЛ | нд | П | 2025 | 0.4 | одноцепная, все типы опор за исключением многогранных | Распоряжение АО "Россети Янтарь" | от 30.03.2023 № 878 | Калининградская обл. | 1 | 0.183 | 1 км | Л3-01-1 | 517 | 1.05 | 99.3415 | Необходимость реконструкции обусловлена тем, что электросетевые активы находятся в неудовлетворительном состоянии (акт обследования ВЛ 0,4 кВ от ТП 250-03 от 30.08.2022 г.). Жалобы жителей п. Малое Лесное на низкое качество электроэнергии (уровень напряжения не соответствует требованиям ГОСТ 32144-2013 (±10% от 220 В)).
1.1.2.2.1 | Разукрупнение сетей ВЛ 0,4 кВ от ТП 15/0,4 кВ 250-03 со строительством дополнительной МТП 15/0,4 кВ 250 кВА с переподключением части ВЛ 0,4 кВ от ТП 250-03 на вновь построенную ТП, строительство ВЛ 15 кВ протяженностью 812 м, ВЛИ 0,4 кВ протяженностью 183 м, реконструкция ВЛ 0,4 кВ от ТП 250-03 Л-1, Л-5 протяженностью 1840 м, демонтаж ВЛ 0,4 кВ Л-5 от ТП 250-03 протяженностью около 40 м в п. Малое Лесное Гурьевского района | N_22-1300 | УНЦ проводаСИП ВЛ 0,4-35кВ | ВЛ | нд | П | 2025 | 0.4 | СИП-4, 120мм2 / -мм2 | Распоряжение АО "Россети Янтарь" | от 30.03.2023 № 878 | Калининградская обл. | 1 | 0.183 | 1 км | Л7-40-4 | 364 | 1.05 | 69.9426 | Необходимость реконструкции обусловлена тем, что электросетевые активы находятся в неудовлетворительном состоянии (акт обследования ВЛ 0,4 кВ от ТП 250-03 от 30.08.2022 г.). Жалобы жителей п. Малое Лесное на низкое качество электроэнергии (уровень напряжения не соответствует требованиям ГОСТ 32144-2013 (±10% от 220 В)).
1.1.2.2.1 | Разукрупнение сетей ВЛ 0,4 кВ от ТП 15/0,4 кВ 250-03 со строительством дополнительной МТП 15/0,4 кВ 250 кВА с переподключением части ВЛ 0,4 кВ от ТП 250-03 на вновь построенную ТП, строительство ВЛ 15 кВ протяженностью 812 м, ВЛИ 0,4 кВ протяженностью 183 м, реконструкция ВЛ 0,4 кВ от ТП 250-03 Л-1, Л-5 протяженностью 1840 м, демонтаж ВЛ 0,4 кВ Л-5 от ТП 250-03 протяженностью около 40 м в п. Малое Лесное Гурьевского района | N_22-1300 | Затраты на проектно-изыскательские работы по ВЛ | ВЛ | нд | П | 2025 | 15 | Протяженность до 2 км | Распоряжение АО "Россети Янтарь" | от 30.03.2023 № 878 | Калининградская обл. | 1 | 1 | 1 ед. | П3-02 | 561 | 1 | 561 | Необходимость реконструкции обусловлена тем, что электросетевые активы находятся в неудовлетворительном состоянии (акт обследования ВЛ 0,4 кВ от ТП 250-03 от 30.08.2022 г.). Жалобы жителей п. Малое Лесное на низкое качество электроэнергии (уровень напряжения не соответствует требованиям ГОСТ 32144-2013 (±10% от 220 В)).
1.1.2.2.1 | Разукрупнение сетей ВЛ 0,4 кВ от ТП 15/0,4 кВ 250-03 со строительством дополнительной МТП 15/0,4 кВ 250 кВА с переподключением части ВЛ 0,4 кВ от ТП 250-03 на вновь построенную ТП, строительство ВЛ 15 кВ протяженностью 812 м, ВЛИ 0,4 кВ протяженностью 183 м, реконструкция ВЛ 0,4 кВ от ТП 250-03 Л-1, Л-5 протяженностью 1840 м, демонтаж ВЛ 0,4 кВ Л-5 от ТП 250-03 протяженностью около 40 м в п. Малое Лесное Гурьевского района | N_22-1300 | УНЦ опор ВЛ 0,4-750 кВ | ВЛ | нд | П | 2025 | 0.4 | одноцепная, все типы опор за исключением многогранных | Распоряжение АО "Россети Янтарь" | от 30.03.2023 № 878 | Калининградская обл. | 1 | 1.84 | 1 км | Л3-01-1 | 517 | 1.05 | 998.844 | Необходимость реконструкции обусловлена тем, что электросетевые активы находятся в неудовлетворительном состоянии (акт обследования ВЛ 0,4 кВ от ТП 250-03 от 30.08.2022 г.). Жалобы жителей п. Малое Лесное на низкое качество электроэнергии (уровень напряжения не соответствует требованиям ГОСТ 32144-2013 (±10% от 220 В)).
1.1.2.2.1 | Разукрупнение сетей ВЛ 0,4 кВ от ТП 15/0,4 кВ 250-03 со строительством дополнительной МТП 15/0,4 кВ 250 кВА с переподключением части ВЛ 0,4 кВ от ТП 250-03 на вновь построенную ТП, строительство ВЛ 15 кВ протяженностью 812 м, ВЛИ 0,4 кВ протяженностью 183 м, реконструкция ВЛ 0,4 кВ от ТП 250-03 Л-1, Л-5 протяженностью 1840 м, демонтаж ВЛ 0,4 кВ Л-5 от ТП 250-03 протяженностью около 40 м в п. Малое Лесное Гурьевского района | N_22-1300 | УНЦ проводаСИП ВЛ 0,4-35кВ | ВЛ | нд | П | 2025 | 0.4 | СИП-4, 120мм2 / -мм2 | Распоряжение АО "Россети Янтарь" | от 30.03.2023 № 878 | Калининградская обл. | 1 | 0.698 | 1 км | Л7-40-4 | 364 | 1.05 | 266.7756 | Необходимость реконструкции обусловлена тем, что электросетевые активы находятся в неудовлетворительном состоянии (акт обследования ВЛ 0,4 кВ от ТП 250-03 от 30.08.2022 г.). Жалобы жителей п. Малое Лесное на низкое качество электроэнергии (уровень напряжения не соответствует требованиям ГОСТ 32144-2013 (±10% от 220 В)).
1.1.2.2.1 | Разукрупнение сетей ВЛ 0,4 кВ от ТП 15/0,4 кВ 250-03 со строительством дополнительной МТП 15/0,4 кВ 250 кВА с переподключением части ВЛ 0,4 кВ от ТП 250-03 на вновь построенную ТП, строительство ВЛ 15 кВ протяженностью 812 м, ВЛИ 0,4 кВ протяженностью 183 м, реконструкция ВЛ 0,4 кВ от ТП 250-03 Л-1, Л-5 протяженностью 1840 м, демонтаж ВЛ 0,4 кВ Л-5 от ТП 250-03 протяженностью около 40 м в п. Малое Лесное Гурьевского района | N_22-1300 | УНЦ проводаСИП ВЛ 0,4-35кВ | ВЛ | нд | П | 2025 | 0.4 | СИП-4, 95мм2 / -мм2 | Распоряжение АО "Россети Янтарь" | от 30.03.2023 № 878 | Калининградская обл. | 1 | 0.229 | 1 км | Л7-39-4 | 310 | 1.05 | 74.5395 | Необходимость реконструкции обусловлена тем, что электросетевые активы находятся в неудовлетворительном состоянии (акт обследования ВЛ 0,4 кВ от ТП 250-03 от 30.08.2022 г.). Жалобы жителей п. Малое Лесное на низкое качество электроэнергии (уровень напряжения не соответствует требованиям ГОСТ 32144-2013 (±10% от 220 В)).
1.1.2.2.1 | Разукрупнение сетей ВЛ 0,4 кВ от ТП 15/0,4 кВ 250-03 со строительством дополнительной МТП 15/0,4 кВ 250 кВА с переподключением части ВЛ 0,4 кВ от ТП 250-03 на вновь построенную ТП, строительство ВЛ 15 кВ протяженностью 812 м, ВЛИ 0,4 кВ протяженностью 183 м, реконструкция ВЛ 0,4 кВ от ТП 250-03 Л-1, Л-5 протяженностью 1840 м, демонтаж ВЛ 0,4 кВ Л-5 от ТП 250-03 протяженностью около 40 м в п. Малое Лесное Гурьевского района | N_22-1300 | УНЦ проводаСИП ВЛ 0,4-35кВ | ВЛ | нд | П | 2025 | 0.4 | СИП-4, 70мм2 / -мм2 | Распоряжение АО "Россети Янтарь" | от 30.03.2023 № 878 | Калининградская обл. | 1 | 0.753 | 1 км | Л7-38-4 | 262 | 1.05 | 207.1503 | Необходимость реконструкции обусловлена тем, что электросетевые активы находятся в неудовлетворительном состоянии (акт обследования ВЛ 0,4 кВ от ТП 250-03 от 30.08.2022 г.). Жалобы жителей п. Малое Лесное на низкое качество электроэнергии (уровень напряжения не соответствует требованиям ГОСТ 32144-2013 (±10% от 220 В)).
1.1.2.2.1 | Разукрупнение сетей ВЛ 0,4 кВ от ТП 15/0,4 кВ 250-03 со строительством дополнительной МТП 15/0,4 кВ 250 кВА с переподключением части ВЛ 0,4 кВ от ТП 250-03 на вновь построенную ТП, строительство ВЛ 15 кВ протяженностью 812 м, ВЛИ 0,4 кВ протяженностью 183 м, реконструкция ВЛ 0,4 кВ от ТП 250-03 Л-1, Л-5 протяженностью 1840 м, демонтаж ВЛ 0,4 кВ Л-5 от ТП 250-03 протяженностью около 40 м в п. Малое Лесное Гурьевского района | N_22-1300 | УНЦ проводаСИП ВЛ 0,4-35кВ | ВЛ | нд | П | 2025 | 0.4 | СИП-4, 50мм2 / -мм2 | Распоряжение АО "Россети Янтарь" | от 30.03.2023 № 878 | Калининградская обл. | 1 | 0.16 | 1 км | Л7-37-4 | 219 | 1.05 | 36.792 | Необходимость реконструкции обусловлена тем, что электросетевые активы находятся в неудовлетворительном состоянии (акт обследования ВЛ 0,4 кВ от ТП 250-03 от 30.08.2022 г.). Жалобы жителей п. Малое Лесное на низкое качество электроэнергии (уровень напряжения не соответствует требованиям ГОСТ 32144-2013 (±10% от 220 В)).
1.1.2.2.1 | Разукрупнение сетей ВЛ 0,4 кВ от ТП 15/0,4 кВ 250-03 со строительством дополнительной МТП 15/0,4 кВ 250 кВА с переподключением части ВЛ 0,4 кВ от ТП 250-03 на вновь построенную ТП, строительство ВЛ 15 кВ протяженностью 812 м, ВЛИ 0,4 кВ протяженностью 183 м, реконструкция ВЛ 0,4 кВ от ТП 250-03 Л-1, Л-5 протяженностью 1840 м, демонтаж ВЛ 0,4 кВ Л-5 от ТП 250-03 протяженностью около 40 м в п. Малое Лесное Гурьевского района | N_22-1300 | Затраты на проектно-изыскательские работы для отдельных элементов электрических сетей | ВЛ | нд | П | 2025 | 0.4 | нд | Распоряжение АО "Россети Янтарь" | от 30.03.2023 № 878 | Калининградская обл. | 1 | 1 | 1 объект | П6-06 | 300 | 1 | 300 | Необходимость реконструкции обусловлена тем, что электросетевые активы находятся в неудовлетворительном состоянии (акт обследования ВЛ 0,4 кВ от ТП 250-03 от 30.08.2022 г.). Жалобы жителей п. Малое Лесное на низкое качество электроэнергии (уровень напряжения не соответствует требованиям ГОСТ 32144-2013 (±10% от 220 В)).
1.1.2.2.1 | Разукрупнение сетей ВЛ 0,4 кВ от ТП 15/0,4 кВ 250-03 со строительством дополнительной МТП 15/0,4 кВ 250 кВА с переподключением части ВЛ 0,4 кВ от ТП 250-03 на вновь построенную ТП, строительство ВЛ 15 кВ протяженностью 812 м, ВЛИ 0,4 кВ протяженностью 183 м, реконструкция ВЛ 0,4 кВ от ТП 250-03 Л-1, Л-5 протяженностью 1840 м, демонтаж ВЛ 0,4 кВ Л-5 от ТП 250-03 протяженностью около 40 м в п. Малое Лесное Гурьевского района | N_22-1300 | УНЦ на демонтаж ВЛ 0,4-750 кВ | ВЛ | нд | П | 2025 | 0.4 | одна цепь | Распоряжение АО "Россети Янтарь" | от 30.03.2023 № 878 | Калининградская обл. | 1 | 0.04 | 1 км | М2-01-1 | 160 | 1.24 | 7.936 | Необходимость реконструкции обусловлена тем, что электросетевые активы находятся в неудовлетворительном состоянии (акт обследования ВЛ 0,4 кВ от ТП 250-03 от 30.08.2022 г.). Жалобы жителей п. Малое Лесное на низкое качество электроэнергии (уровень напряжения не соответствует требованиям ГОСТ 32144-2013 (±10% от 220 В)).
1.1.2.2.1 | Разукрупнение сетей ВЛ 0,4 кВ от ТП 15/0,4 кВ 250-03 со строительством дополнительной МТП 15/0,4 кВ 250 кВА с переподключением части ВЛ 0,4 кВ от ТП 250-03 на вновь построенную ТП, строительство ВЛ 15 кВ протяженностью 812 м, ВЛИ 0,4 кВ протяженностью 183 м, реконструкция ВЛ 0,4 кВ от ТП 250-03 Л-1, Л-5 протяженностью 1840 м, демонтаж ВЛ 0,4 кВ Л-5 от ТП 250-03 протяженностью около 40 м в п. Малое Лесное Гурьевского района | N_22-1300 | Итого объем финансовых потребностей, тыс рублей (без НДС) | [15 empty] | 6260.4755
1.1.2.2.1 | Реконструкция ВЛ 15 кВ № 15-225 (инв. № 5115438), замена провода ВЛ 15-225 (инв. № 5115438) протяженностью 4 км, строительство ЛЭП 15 кВ от ВЛ 15-225 (инв. 5115438) до ВЛ 15-09 (инв. 5115424) протяженностью 0,72 км в Багратионовском районе | N_19-0978 | УНЦ автоматического пункта секционирования (реклоузера) 6-35 кВ без ПКУ | ВЛ | нд | П | 2028 | 15 | Реклоузер без ПКУ | Распоряжение АО "Россети Янтарь" | от 20.03.2023 № 751 | Калининградская обл. | 1 | 1 | 1 ячейка | В6-01 | 1358 | 1.09 | 1480.22 | Титул включен в целях выполнения требований технических регламентов по замене оборудования со сверхнормативным сроком службы более 25 лет (год ввода в эксплуатацию - 1961). Повышение индекса состояния до нормированного значения.
1.1.2.2.1 | Реконструкция ВЛ 15 кВ № 15-225 (инв. № 5115438), замена провода ВЛ 15-225 (инв. № 5115438) протяженностью 4 км, строительство ЛЭП 15 кВ от ВЛ 15-225 (инв. 5115438) до ВЛ 15-09 (инв. 5115424) протяженностью 0,72 км в Багратионовском районе | N_19-0978 | УНЦ элементов ПС без устройства фундаментов | ВЛ | нд | П | 2028 | 15 | Трехполюсный разъединитель | Распоряжение АО "Россети Янтарь" | от 20.03.2023 № 751 | Калининградская обл. | 1 | 2 | 1 ед. | И10-06-1 | 60 | 1.04 | 124.8 | Титул включен в целях выполнения требований технических регламентов по замене оборудования со сверхнормативным сроком службы более 25 лет (год ввода в эксплуатацию - 1961). Повышение индекса состояния до нормированного значения.
1.1.2.2.1 | Реконструкция ВЛ 15 кВ № 15-225 (инв. № 5115438), замена провода ВЛ 15-225 (инв. № 5115438) протяженностью 4 км, строительство ЛЭП 15 кВ от ВЛ 15-225 (инв. 5115438) до ВЛ 15-09 (инв. 5115424) протяженностью 0,72 км в Багратионовском районе | N_19-0978 | Затраты на проектно-изыскательские работы для отдельных элементов электрических сетей | ВЛ | нд | П | 2028 | 15 | нд | Распоряжение АО "Россети Янтарь" | от 20.03.2023 № 751 | Калининградская обл. | 1 | 1 | 1 объект | П6-06 | 300 | 1 | 300 | Титул включен в целях выполнения требований технических регламентов по замене оборудования со сверхнормативным сроком службы более 25 лет (год ввода в эксплуатацию - 1961). Повышение индекса состояния до нормированного значения.
1.1.2.2.1 | Реконструкция ВЛ 15 кВ № 15-225 (инв. № 5115438), замена провода ВЛ 15-225 (инв. № 5115438) протяженностью 4 км, строительство ЛЭП 15 кВ от ВЛ 15-225 (инв. 5115438) до ВЛ 15-09 (инв. 5115424) протяженностью 0,72 км в Багратионовском районе | N_19-0978 | УНЦ ВЛ 0,4-750 кВ на строительно-монтажные работы без опор и провода | ВЛ | нд | П | 2028 | 15 | одноцепная, все типы опор за исключением многогранных | Распоряжение АО "Россети Янтарь" | от 20.03.2023 № 751 | Калининградская обл. | 1 | 0.72 | 1 км | Л1-02-1 | 767 | 1.51 | 833.8824 | Титул включен в целях выполнения требований технических регламентов по замене оборудования со сверхнормативным сроком службы более 25 лет (год ввода в эксплуатацию - 1961). Повышение индекса состояния до нормированного значения.
1.1.2.2.1 | Реконструкция ВЛ 15 кВ № 15-225 (инв. № 5115438), замена провода ВЛ 15-225 (инв. № 5115438) протяженностью 4 км, строительство ЛЭП 15 кВ от ВЛ 15-225 (инв. 5115438) до ВЛ 15-09 (инв. 5115424) протяженностью 0,72 км в Багратионовском районе | N_19-0978 | УНЦ опор ВЛ 0,4-750 кВ | ВЛ | нд | П | 2028 | 15 | одноцепная, все типы опор за исключением многогранных | Распоряжение АО "Россети Янтарь" | от 20.03.2023 № 751 | Калининградская обл. | 1 | 0.72 | 1 км | Л3-02-1 | 699 | 1.05 | 528.444 | Титул включен в целях выполнения требований технических регламентов по замене оборудования со сверхнормативным сроком службы более 25 лет (год ввода в эксплуатацию - 1961). Повышение индекса состояния до нормированного значения.
1.1.2.2.1 | Реконструкция ВЛ 15 кВ № 15-225 (инв. № 5115438), замена провода ВЛ 15-225 (инв. № 5115438) протяженностью 4 км, строительство ЛЭП 15 кВ от ВЛ 15-225 (инв. 5115438) до ВЛ 15-09 (инв. 5115424) протяженностью 0,72 км в Багратионовском районе | N_19-0978 | УНЦ проводаСИП ВЛ 0,4-35кВ | ВЛ | нд | П | 2028 | 15 | СИП-3, 70мм2 / -мм2 | Распоряжение АО "Россети Янтарь" | от 20.03.2023 № 751 | Калининградская обл. | 1 | 2.16 | 1 км | Л7-04-3 | 413 | 1.05 | 936.684 | Титул включен в целях выполнения требований технических регламентов по замене оборудования со сверхнормативным сроком службы более 25 лет (год ввода в эксплуатацию - 1961). Повышение индекса состояния до нормированного значения.
1.1.2.2.1 | Реконструкция ВЛ 15 кВ № 15-225 (инв. № 5115438), замена провода ВЛ 15-225 (инв. № 5115438) протяженностью 4 км, строительство ЛЭП 15 кВ от ВЛ 15-225 (инв. 5115438) до ВЛ 15-09 (инв. 5115424) протяженностью 0,72 км в Багратионовском районе | N_19-0978 | Затраты на проектно-изыскательские работы по ВЛ | ВЛ | нд | П | 2028 | 15 | Протяженность до 2 км | Распоряжение АО "Россети Янтарь" | от 20.03.2023 № 751 | Калининградская обл. | 1 | 1 | 1 ед. | П3-02 | 561 | 1 | 561 | Титул включен в целях выполнения требований технических регламентов по замене оборудования со сверхнормативным сроком службы более 25 лет (год ввода в эксплуатацию - 1961). Повышение индекса состояния до нормированного значения.
1.1.2.2.1 | Реконструкция ВЛ 15 кВ № 15-225 (инв. № 5115438), замена провода ВЛ 15-225 (инв. № 5115438) протяженностью 4 км, строительство ЛЭП 15 кВ от ВЛ 15-225 (инв. 5115438) до ВЛ 15-09 (инв. 5115424) протяженностью 0,72 км в Багратионовском районе | N_19-0978 | УНЦ опор ВЛ 0,4-750 кВ | ВЛ | нд | П | 2028 | 15 | одноцепная, все типы опор за исключением многогранных | Распоряжение АО "Россети Янтарь" | от 20.03.2023 № 751 | Калининградская обл. | 1 | 4 | 1 км | Л3-02-1 | 699 | 1.05 | 2935.8 | Титул включен в целях выполнения требований технических регламентов по замене оборудования со сверхнормативным сроком службы более 25 лет (год ввода в эксплуатацию - 1961). Повышение индекса состояния до нормированного значения.
1.1.2.2.1 | Реконструкция ВЛ 15 кВ № 15-225 (инв. № 5115438), замена провода ВЛ 15-225 (инв. № 5115438) протяженностью 4 км, строительство ЛЭП 15 кВ от ВЛ 15-225 (инв. 5115438) до ВЛ 15-09 (инв. 5115424) протяженностью 0,72 км в Багратионовском районе | N_19-0978 | УНЦ проводаСИП ВЛ 0,4-35кВ | ВЛ | нд | П | 2028 | 15 | СИП-3, 70мм2 / -мм2 | Распоряжение АО "Россети Янтарь" | от 20.03.2023 № 751 | Калининградская обл. | 1 | 12 | 1 км | Л7-04-3 | 413 | 1.05 | 5203.8 | Титул включен в целях выполнения требований технических регламентов по замене оборудования со сверхнормативным сроком службы более 25 лет (год ввода в эксплуатацию - 1961). Повышение индекса состояния до нормированного значения.
1.1.2.2.1 | Реконструкция ВЛ 15 кВ № 15-225 (инв. № 5115438), замена провода ВЛ 15-225 (инв. № 5115438) протяженностью 4 км, строительство ЛЭП 15 кВ от ВЛ 15-225 (инв. 5115438) до ВЛ 15-09 (инв. 5115424) протяженностью 0,72 км в Багратионовском районе | N_19-0978 | Затраты на проектно-изыскательские работы для отдельных элементов электрических сетей | ВЛ | нд | П | 2028 | 15 | нд | Распоряжение АО "Россети Янтарь" | от 20.03.2023 № 751 | Калининградская обл. | 1 | 1 | 1 объект | П6-07 | 500 | 1 | 500 | Титул включен в целях выполнения требований технических регламентов по замене оборудования со сверхнормативным сроком службы более 25 лет (год ввода в эксплуатацию - 1961). Повышение индекса состояния до нормированного значения.
1.1.2.2.1 | Реконструкция ВЛ 15 кВ № 15-225 (инв. № 5115438), замена провода ВЛ 15-225 (инв. № 5115438) протяженностью 4 км, строительство ЛЭП 15 кВ от ВЛ 15-225 (инв. 5115438) до ВЛ 15-09 (инв. 5115424) протяженностью 0,72 км в Багратионовском районе | N_19-0978 | Итого объем финансовых потребностей, тыс рублей (без НДС) | [15 empty] | 13404.6304
1.1.2.2.1 | Реконструкция ВЛ 15 кВ ВЛ 15-241 (инв. № 5116325) с заменой участка воздушной линии в кабельную линию протяженностью 0,725 км | N_19-0979 | УНЦ элементов ПС без устройства фундаментов | ВЛ | нд | П | 2027 | 15 | Трехполюсный разъединитель | Распоряжение АО "Россети Янтарь" | от 20.03.2023 № 750 | Калининградская обл. | 1 | 2 | 1 ед. | И10-06-1 | 60 | 1.04 | 124.8 | Титул включен в целях повышения надежности оказываемых услуг в сфере электроэнергетики.
1.1.2.2.1 | Реконструкция ВЛ 15 кВ ВЛ 15-241 (инв. № 5116325) с заменой участка воздушной линии в кабельную линию протяженностью 0,725 км | N_19-0979 | Затраты на проектно-изыскательские работы для отдельных элементов электрических сетей | ВЛ | нд | П | 2027 | 15 | нд | Распоряжение АО "Россети Янтарь" | от 20.03.2023 № 750 | Калининградская обл. | 1 | 1 | 1 объект | П6-03 | 10 | 1 | 10 | Титул включен в целях повышения надежности оказываемых услуг в сфере электроэнергетики.
1.1.2.2.1 | Реконструкция ВЛ 15 кВ ВЛ 15-241 (инв. № 5116325) с заменой участка воздушной линии в кабельную линию протяженностью 0,725 км | N_19-0979 | УНЦ КЛ 6-500 кВ (с алюминиевой жилой) | КЛ | нд | П | 2027 | 15 | 240 мм2, алюминий | Распоряжение АО "Россети Янтарь" | от 20.03.2023 № 750 | Калининградская обл. | 1 | 0.725 | 1 км | К1-08-2 | 3055 | 1.11 | 2458.5113 | Титул включен в целях повышения надежности оказываемых услуг в сфере электроэнергетики.
1.1.2.2.1 | Реконструкция ВЛ 15 кВ ВЛ 15-241 (инв. № 5116325) с заменой участка воздушной линии в кабельную линию протяженностью 0,725 км | N_19-0979 | УНЦ на устройство траншеи КЛ и восстановление благоустройства по трассе | КЛ | нд | П | 2027 | 15 | одна цепь КЛ благоустройство по трассе с учетом восстановления газонов | Распоряжение АО "Россети Янтарь" | от 20.03.2023 № 750 | Калининградская обл. | 1 | 0.725 | 1 км по трассе | Б2-02-3 | 2320 | 1 | 1682 | Титул включен в целях повышения надежности оказываемых услуг в сфере электроэнергетики.
1.1.2.2.1 | Реконструкция ВЛ 15 кВ ВЛ 15-241 (инв. № 5116325) с заменой участка воздушной линии в кабельную линию протяженностью 0,725 км | N_19-0979 | Затраты на проектно-изыскательские работы по КЛ | КЛ | нд | П | 2027 | 15 | нд | Распоряжение АО "Россети Янтарь" | от 20.03.2023 № 750 | Калининградская обл. | 1 | 1 | 1 км по трассе | П5-01 | 611 | 1 | 611 | Титул включен в целях повышения надежности оказываемых услуг в сфере электроэнергетики.
1.1.2.2.1 | Реконструкция ВЛ 15 кВ ВЛ 15-241 (инв. № 5116325) с заменой участка воздушной линии в кабельную линию протяженностью 0,725 км | N_19-0979 | УНЦ на демонтаж ВЛ 0,4-750 кВ | ВЛ | нд | П | 2027 | 15 | одна цепь | Распоряжение АО "Россети Янтарь" | от 20.03.2023 № 750 | Калининградская обл. | 1 | 0.725 | 1 км | М2-02-1 | 287 | 1.24 | 258.013 | Титул включен в целях повышения надежности оказываемых услуг в сфере электроэнергетики.
1.1.2.2.1 | Реконструкция ВЛ 15 кВ ВЛ 15-241 (инв. № 5116325) с заменой участка воздушной линии в кабельную линию протяженностью 0,725 км | N_19-0979 | Итого объем финансовых потребностей, тыс рублей (без НДС) | [15 empty] | 5144.3243
1.1.2.2.1 | Реконструкция ВЛ 15 кВ ВЛ 15-253 (инв. № 5115942) с заменой участка воздушной линии в кабельную линию протяженностью 0,83 км | N_19-0980 | УНЦ элементов ПС без устройства фундаментов | ВЛ | нд | П | 2027 | 15 | Трехполюсный разъединитель | Распоряжение АО "Россети Янтарь" | от 22.03.2023 № 770 | Калининградская обл. | 1 | 2 | 1 ед. | И10-06-1 | 60 | 1.04 | 124.8 | Титул включен в целях повышения надежности оказываемых услуг в сфере электроэнергетики.
1.1.2.2.1 | Реконструкция ВЛ 15 кВ ВЛ 15-253 (инв. № 5115942) с заменой участка воздушной линии в кабельную линию протяженностью 0,83 км | N_19-0980 | Затраты на проектно-изыскательские работы для отдельных элементов электрических сетей | ВЛ | нд | П | 2027 | 15 | нд | Распоряжение АО "Россети Янтарь" | от 22.03.2023 № 770 | Калининградская обл. | 1 | 1 | 1 объект | П6-03 | 10 | 1 | 10 | Титул включен в целях повышения надежности оказываемых услуг в сфере электроэнергетики.
1.1.2.2.1 | Реконструкция ВЛ 15 кВ ВЛ 15-253 (инв. № 5115942) с заменой участка воздушной линии в кабельную линию протяженностью 0,83 км | N_19-0980 | УНЦ КЛ 6-500 кВ (с алюминиевой жилой) | КЛ | нд | П | 2027 | 15 | 240 мм2, алюминий | Распоряжение АО "Россети Янтарь" | от 22.03.2023 № 770 | Калининградская обл. | 1 | 0.83 | 1 км | К1-08-2 | 3055 | 1.11 | 2814.5715 | Титул включен в целях повышения надежности оказываемых услуг в сфере электроэнергетики.
1.1.2.2.1 | Реконструкция ВЛ 15 кВ ВЛ 15-253 (инв. № 5115942) с заменой участка воздушной линии в кабельную линию протяженностью 0,83 км | N_19-0980 | УНЦ на устройство траншеи КЛ и восстановление благоустройства по трассе | КЛ | нд | П | 2027 | 15 | одна цепь КЛ благоустройство по трассе с учетом восстановления газонов | Распоряжение АО "Россети Янтарь" | от 22.03.2023 № 770 | Калининградская обл. | 1 | 0.83 | 1 км по трассе | Б2-02-3 | 2320 | 1 | 1925.6 | Титул включен в целях повышения надежности оказываемых услуг в сфере электроэнергетики.
1.1.2.2.1 | Реконструкция ВЛ 15 кВ ВЛ 15-253 (инв. № 5115942) с заменой участка воздушной линии в кабельную линию протяженностью 0,83 км | N_19-0980 | Затраты на проектно-изыскательские работы по КЛ | КЛ | нд | П | 2027 | 15 | нд | Распоряжение АО "Россети Янтарь" | от 22.03.2023 № 770 | Калининградская обл. | 1 | 1 | 1 км по трассе | П5-01 | 611 | 1 | 611 | Титул включен в целях повышения надежности оказываемых услуг в сфере электроэнергетики.
1.1.2.2.1 | Реконструкция ВЛ 15 кВ ВЛ 15-253 (инв. № 5115942) с заменой участка воздушной линии в кабельную линию протяженностью 0,83 км | N_19-0980 | УНЦ на демонтаж ВЛ 0,4-750 кВ | ВЛ | нд | П | 2027 | 15 | одна цепь | Распоряжение АО "Россети Янтарь" | от 22.03.2023 № 770 | Калининградская обл. | 1 | 0.83 | 1 км | М2-02-1 | 287 | 1.24 | 295.3804 | Титул включен в целях повышения надежности оказываемых услуг в сфере электроэнергетики.
1.1.2.2.1 | Реконструкция ВЛ 15 кВ ВЛ 15-253 (инв. № 5115942) с заменой участка воздушной линии в кабельную линию протяженностью 0,83 км | N_19-0980 | Итого объем финансовых потребностей, тыс рублей (без НДС) | [15 empty] | 5781.3519
1.1.2.2.1 | Реконструкция ВЛ 15 кВ ВЛ 15-262 (инв. № 5115651) с заменой участка воздушной линии в кабельную линию протяженностью 0,99 км | N_19-0993 | УНЦ элементов ПС без устройства фундаментов | ВЛ | нд | П | 2028 | 15 | Трехполюсный разъединитель | Распоряжение АО "Россети Янтарь" | от 20.03.2023 № 746 | Калининградская обл. | 1 | 2 | 1 ед. | И10-06-1 | 60 | 1.04 | 124.8 | Титул включен в целях повышения надежности оказываемых услуг в сфере электроэнергетики.
1.1.2.2.1 | Реконструкция ВЛ 15 кВ ВЛ 15-262 (инв. № 5115651) с заменой участка воздушной линии в кабельную линию протяженностью 0,99 км | N_19-0993 | Затраты на проектно-изыскательские работы для отдельных элементов электрических сетей | ВЛ | нд | П | 2028 | 15 | нд | Распоряжение АО "Россети Янтарь" | от 20.03.2023 № 746 | Калининградская обл. | 1 | 1 | 1 объект | П6-03 | 10 | 1 | 10 | Титул включен в целях повышения надежности оказываемых услуг в сфере электроэнергетики.
1.1.2.2.1 | Реконструкция ВЛ 15 кВ ВЛ 15-262 (инв. № 5115651) с заменой участка воздушной линии в кабельную линию протяженностью 0,99 км | N_19-0993 | УНЦ КЛ 6-500 кВ (с алюминиевой жилой) | КЛ | нд | П | 2028 | 15 | 240 мм2, алюминий | Распоряжение АО "Россети Янтарь" | от 20.03.2023 № 746 | Калининградская обл. | 1 | 0.99 | 1 км | К1-08-2 | 3055 | 1.11 | 3357.1395 | Титул включен в целях повышения надежности оказываемых услуг в сфере электроэнергетики.
1.1.2.2.1 | Реконструкция ВЛ 15 кВ ВЛ 15-262 (инв. № 5115651) с заменой участка воздушной линии в кабельную линию протяженностью 0,99 км | N_19-0993 | УНЦ на устройство траншеи КЛ и восстановление благоустройства по трассе | КЛ | нд | П | 2028 | 15 | одна цепь КЛ благоустройство по трассе с учетом восстановления газонов | Распоряжение АО "Россети Янтарь" | от 20.03.2023 № 746 | Калининградская обл. | 1 | 0.99 | 1 км по трассе | Б2-02-3 | 2320 | 1 | 2296.8 | Титул включен в целях повышения надежности оказываемых услуг в сфере электроэнергетики.
1.1.2.2.1 | Реконструкция ВЛ 15 кВ ВЛ 15-262 (инв. № 5115651) с заменой участка воздушной линии в кабельную линию протяженностью 0,99 км | N_19-0993 | Затраты на проектно-изыскательские работы по КЛ | КЛ | нд | П | 2028 | 15 | нд | Распоряжение АО "Россети Янтарь" | от 20.03.2023 № 746 | Калининградская обл. | 1 | 1 | 1 км по трассе | П5-01 | 611 | 1 | 611 | Титул включен в целях повышения надежности оказываемых услуг в сфере электроэнергетики.
1.1.2.2.1 | Реконструкция ВЛ 15 кВ ВЛ 15-262 (инв. № 5115651) с заменой участка воздушной линии в кабельную линию протяженностью 0,99 км | N_19-0993 | УНЦ на демонтаж ВЛ 0,4-750 кВ | ВЛ | нд | П | 2028 | 15 | одна цепь | Распоряжение АО "Россети Янтарь" | от 20.03.2023 № 746 | Калининградская обл. | 1 | 0.99 | 1 км | М2-02-1 | 287 | 1.24 | 352.3212 | Титул включен в целях повышения надежности оказываемых услуг в сфере электроэнергетики.
1.1.2.2.1 | Реконструкция ВЛ 15 кВ ВЛ 15-262 (инв. № 5115651) с заменой участка воздушной линии в кабельную линию протяженностью 0,99 км | N_19-0993 | Итого объем финансовых потребностей, тыс рублей (без НДС) | [15 empty] | 6752.0607
1.1.2.2.1 | Реконструкция ВЛ 15 кВ ВЛ 15-241 (инв. № 5116325) с заменой участка воздушной линии в кабельную в кабельную линию протяженностью 1,8 км. | N_19-1001 | УНЦ элементов ПС без устройства фундаментов | ВЛ | нд | П | 2028 | 15 | Трехполюсный разъединитель | Распоряжение АО "Россети Янтарь" | от 20.03.2023 № 747 | Калининградская обл. | 1 | 2 | 1 ед. | И10-06-1 | 60 | 1.04 | 124.8 | Титул включен в целях повышения надежности оказываемых услуг в сфере электроэнергетики.
1.1.2.2.1 | Реконструкция ВЛ 15 кВ ВЛ 15-241 (инв. № 5116325) с заменой участка воздушной линии в кабельную в кабельную линию протяженностью 1,8 км. | N_19-1001 | Затраты на проектно-изыскательские работы для отдельных элементов электрических сетей | ВЛ | нд | П | 2028 | 15 | нд | Распоряжение АО "Россети Янтарь" | от 20.03.2023 № 747 | Калининградская обл. | 1 | 1 | 1 объект | П6-03 | 10 | 1 | 10 | Титул включен в целях повышения надежности оказываемых услуг в сфере электроэнергетики.
1.1.2.2.1 | Реконструкция ВЛ 15 кВ ВЛ 15-241 (инв. № 5116325) с заменой участка воздушной линии в кабельную в кабельную линию протяженностью 1,8 км. | N_19-1001 | УНЦ КЛ 6-500 кВ (с алюминиевой жилой) | КЛ | нд | П | 2028 | 15 | 240 мм2, алюминий | Распоряжение АО "Россети Янтарь" | от 20.03.2023 № 747 | Калининградская обл. | 1 | 1.8 | 1 км | К1-08-2 | 3055 | 1.11 | 6103.89 | Титул включен в целях повышения надежности оказываемых услуг в сфере электроэнергетики.
1.1.2.2.1 | Реконструкция ВЛ 15 кВ ВЛ 15-241 (инв. № 5116325) с заменой участка воздушной линии в кабельную в кабельную линию протяженностью 1,8 км. | N_19-1001 | УНЦ на устройство траншеи КЛ и восстановление благоустройства по трассе | КЛ | нд | П | 2028 | 15 | одна цепь КЛ благоустройство по трассе с учетом восстановления газонов | Распоряжение АО "Россети Янтарь" | от 20.03.2023 № 747 | Калининградская обл. | 1 | 1.8 | 1 км по трассе | Б2-02-3 | 2320 | 1 | 4176 | Титул включен в целях повышения надежности оказываемых услуг в сфере электроэнергетики.
1.1.2.2.1 | Реконструкция ВЛ 15 кВ ВЛ 15-241 (инв. № 5116325) с заменой участка воздушной линии в кабельную в кабельную линию протяженностью 1,8 км. | N_19-1001 | Затраты на проектно-изыскательские работы по КЛ | КЛ | нд | П | 2028 | 15 | нд | Распоряжение АО "Россети Янтарь" | от 20.03.2023 № 747 | Калининградская обл. | 1 | 1.8 | 1 км по трассе | П5-01 | 611 | 1 | 1099.8 | Титул включен в целях повышения надежности оказываемых услуг в сфере электроэнергетики.
1.1.2.2.1 | Реконструкция ВЛ 15 кВ ВЛ 15-241 (инв. № 5116325) с заменой участка воздушной линии в кабельную в кабельную линию протяженностью 1,8 км. | N_19-1001 | УНЦ на демонтаж ВЛ 0,4-750 кВ | ВЛ | нд | П | 2028 | 15 | одна цепь | Распоряжение АО "Россети Янтарь" | от 20.03.2023 № 747 | Калининградская обл. | 1 | 1.8 | 1 км | М2-02-1 | 287 | 1.24 | 640.584 | Титул включен в целях повышения надежности оказываемых услуг в сфере электроэнергетики.
1.1.2.2.1 | Реконструкция ВЛ 15 кВ ВЛ 15-241 (инв. № 5116325) с заменой участка воздушной линии в кабельную в кабельную линию протяженностью 1,8 км. | N_19-1001 | Итого объем финансовых потребностей, тыс рублей (без НДС) | [15 empty] | 12155.074
1.1.2.2.1 | Реконструкция ВЛ 15 кВ ВЛ 15-04 (инв. № 5114655) с заменой участка воздушной линии в кабельную линию протяженностью 1,8 км | N_19-1002 | УНЦ ячейки выключателя РП (СП, ТП, РТП) 6-20 кВ | ПС | нд | П | 2028 | 15 | Iном 1000 А, Iоткл 25 кА | Распоряжение АО "Россети Янтарь" | от 17.03.2023 № 703 | Калининградская обл. | 1 | 2 | 1 ячейка | В8-01-2 | 928 | 1.03 | 1911.68 | Титул включен в целях повышения надежности оказываемых услуг в сфере электроэнергетики.
1.1.2.2.1 | Реконструкция ВЛ 15 кВ ВЛ 15-04 (инв. № 5114655) с заменой участка воздушной линии в кабельную линию протяженностью 1,8 км | N_19-1002 | УНЦ элементов ПС без устройства фундаментов | ВЛ | нд | П | 2028 | 15 | Трехполюсный разъединитель | Распоряжение АО "Россети Янтарь" | от 17.03.2023 № 703 | Калининградская обл. | 1 | 1 | 1 ед. | И10-06-1 | 60 | 1.04 | 62.4 | Титул включен в целях повышения надежности оказываемых услуг в сфере электроэнергетики.
1.1.2.2.1 | Реконструкция ВЛ 15 кВ ВЛ 15-04 (инв. № 5114655) с заменой участка воздушной линии в кабельную линию протяженностью 1,8 км | N_19-1002 | Затраты на проектно-изыскательские работы для отдельных элементов электрических сетей | ПС | нд | П | 2028 | 15 | нд | Распоряжение АО "Россети Янтарь" | от 17.03.2023 № 703 | Калининградская обл. | 1 | 1 | 1 объект | П6-06 | 300 | 1 | 300 | Титул включен в целях повышения надежности оказываемых услуг в сфере электроэнергетики.
1.1.2.2.1 | Реконструкция ВЛ 15 кВ ВЛ 15-04 (инв. № 5114655) с заменой участка воздушной линии в кабельную линию протяженностью 1,8 км | N_19-1002 | УНЦ КЛ 6-500 кВ (с алюминиевой жилой) | КЛ | нд | П | 2028 | 15 | 240 мм2, алюминий | Распоряжение АО "Россети Янтарь" | от 17.03.2023 № 703 | Калининградская обл. | 1 | 1.8 | 1 км | К1-08-2 | 3055 | 1.11 | 6103.89 | Титул включен в целях повышения надежности оказываемых услуг в сфере электроэнергетики.
1.1.2.2.1 | Реконструкция ВЛ 15 кВ ВЛ 15-04 (инв. № 5114655) с заменой участка воздушной линии в кабельную линию протяженностью 1,8 км | N_19-1002 | УНЦ на устройство траншеи КЛ и восстановление благоустройства по трассе | КЛ | нд | П | 2028 | 15 | одна цепь КЛ благоустройство по трассе с учетом восстановления газонов | Распоряжение АО "Россети Янтарь" | от 17.03.2023 № 703 | Калининградская обл. | 1 | 1.8 | 1 км по трассе | Б2-02-3 | 2320 | 1 | 4176 | Титул включен в целях повышения надежности оказываемых услуг в сфере электроэнергетики.
1.1.2.2.1 | Реконструкция ВЛ 15 кВ ВЛ 15-04 (инв. № 5114655) с заменой участка воздушной линии в кабельную линию протяженностью 1,8 км | N_19-1002 | Затраты на проектно-изыскательские работы по КЛ | КЛ | нд | П | 2028 | 15 | нд | Распоряжение АО "Россети Янтарь" | от 17.03.2023 № 703 | Калининградская обл. | 1 | 1.8 | 1 км по трассе | П5-01 | 611 | 1 | 1099.8 | Титул включен в целях повышения надежности оказываемых услуг в сфере электроэнергетики.
1.1.2.2.1 | Реконструкция ВЛ 15 кВ ВЛ 15-04 (инв. № 5114655) с заменой участка воздушной линии в кабельную линию протяженностью 1,8 км | N_19-1002 | УНЦ на демонтаж ВЛ 0,4-750 кВ | ВЛ | нд | П | 2028 | 15 | одна цепь | Распоряжение АО "Россети Янтарь" | от 17.03.2023 № 703 | Калининградская обл. | 1 | 1.8 | 1 км | М2-02-1 | 287 | 1.24 | 640.584 | Титул включен в целях повышения надежности оказываемых услуг в сфере электроэнергетики.
1.1.2.2.1 | Реконструкция ВЛ 15 кВ ВЛ 15-04 (инв. № 5114655) с заменой участка воздушной линии в кабельную линию протяженностью 1,8 км | N_19-1002 | Итого объем финансовых потребностей, тыс рублей (без НДС) | [15 empty] | 14294.354
1.1.2.2.1 | Реконструкция ЛЭП 0,4 кВ от ТП 142-27 со строительством второй цепи протяженностью 190 м с переподключением части ВЛ 0,4 кВ Л-2 от ТП 142-27 на новую ВЛ, техническое перевооружение ТП 142-27 с заменой низковольтного щита 0,4 кВ в п. Авангардное Гурьевского района | N_22-1294 | УНЦ ВЛ 0,4-750 кВ на строительно-монтажные работы без опор и провода | ВЛ | нд | П | 2024 | 0.4 | одноцепная, все типы опор за исключением многогранных | Распоряжение АО "Россети Янтарь" | от 30.03.2023 № 882 | Калининградская обл. | 1 | 0.19 | 1 км | Л1-01-1 | 499 | 1.77 | 167.8137 | Необходимость реконструкции обусловлена тем, что электросетевые активы находятся в неудовлетворительном состоянии (акт обследования ВЛ 0,4 кВ от ТП 142-27 от 03.05.2022 г). Жалобы жителей п. Авангардное на низкое качество электроэнергии (уровень напряжения не соответствует требованиям ГОСТ 32144-2013 (±10% от 220 В)).
1.1.2.2.1 | Реконструкция ЛЭП 0,4 кВ от ТП 142-27 со строительством второй цепи протяженностью 190 м с переподключением части ВЛ 0,4 кВ Л-2 от ТП 142-27 на новую ВЛ, техническое перевооружение ТП 142-27 с заменой низковольтного щита 0,4 кВ в п. Авангардное Гурьевского района | N_22-1294 | УНЦ проводаСИП ВЛ 0,4-35кВ | ВЛ | нд | П | 2024 | 0.4 | СИП-4, 95мм2 / -мм2 | Распоряжение АО "Россети Янтарь" | от 30.03.2023 № 882 | Калининградская обл. | 1 | 0.19 | 1 км | Л7-39-4 | 310 | 1.05 | 61.845 | Необходимость реконструкции обусловлена тем, что электросетевые активы находятся в неудовлетворительном состоянии (акт обследования ВЛ 0,4 кВ от ТП 142-27 от 03.05.2022 г). Жалобы жителей п. Авангардное на низкое качество электроэнергии (уровень напряжения не соответствует требованиям ГОСТ 32144-2013 (±10% от 220 В)).
1.1.2.2.1 | Реконструкция ЛЭП 0,4 кВ от ТП 142-27 со строительством второй цепи протяженностью 190 м с переподключением части ВЛ 0,4 кВ Л-2 от ТП 142-27 на новую ВЛ, техническое перевооружение ТП 142-27 с заменой низковольтного щита 0,4 кВ в п. Авангардное Гурьевского района | N_22-1294 | Затраты на проектно-изыскательские работы по ВЛ | ВЛ | нд | П | 2024 | 0.4 | Протяженность до 1 км | Распоряжение АО "Россети Янтарь" | от 30.03.2023 № 882 | Калининградская обл. | 1 | 1 | 1 ед. | П3-01 | 165 | 1 | 165 | Необходимость реконструкции обусловлена тем, что электросетевые активы находятся в неудовлетворительном состоянии (акт обследования ВЛ 0,4 кВ от ТП 142-27 от 03.05.2022 г). Жалобы жителей п. Авангардное на низкое качество электроэнергии (уровень напряжения не соответствует требованиям ГОСТ 32144-2013 (±10% от 220 В)).
1.1.2.2.1 | Реконструкция ЛЭП 0,4 кВ от ТП 142-27 со строительством второй цепи протяженностью 190 м с переподключением части ВЛ 0,4 кВ Л-2 от ТП 142-27 на новую ВЛ, техническое перевооружение ТП 142-27 с заменой низковольтного щита 0,4 кВ в п. Авангардное Гурьевского района | N_22-1294 | Итого объем финансовых потребностей, тыс рублей (без НДС) | [15 empty] | 394.6587
1.1.2.2.1 | Разукрупнение сетей ВЛ 0,4 кВ от ТП 15/0,4 кВ 046-19 со строительством двух дополнительных МТП 15/0,4 кВ 100 кВА с переподключением части ВЛ 0,4 кВ от ТП 046-19 на вновь построенные ТП, строительство ЛЭП 15 кВ протяженностью 2436 м, ВЛИ 0,4 кВ протяженностью 48 м, реконструкция ВЛ 0,4 кВ Л-1, Л-2, Л-4 от ТП 046-19 протяженностью 2868 м, демонтаж ВЛ 0,4 кВ Л-1, Л-2 от ТП 046-19 протяженностью 1100 м в п. Грибоедово Гурьевского района | N_22-1303 | УНЦ КТП мачтового (шкафного, столбового) типа с одним трансформатором 6-20 кВ | МТП | нд | П | 2025 | 15 | 100 кВА | Распоряжение АО "Россети Янтарь" | от 20.03.2023 № 752 | Калининградская обл. | 1 | 2 | 1 ед. | Э2-05 | 655 | 1.05 | 1375.5 | Необходимость реконструкции обусловлена тем, что электросетевые активы находятся в неудовлетворительном состоянии (акт обследования ВЛ 0,4 кВ от ТП 046-19 от 28.07.2022). Жалобы жителей п. Грибоедово на низкое качество электроэнергии (уровень напряжения не соответствует требованиям ГОСТ 32144-2013 (±10% от 220 В)).
1.1.2.2.1 | Разукрупнение сетей ВЛ 0,4 кВ от ТП 15/0,4 кВ 046-19 со строительством двух дополнительных МТП 15/0,4 кВ 100 кВА с переподключением части ВЛ 0,4 кВ от ТП 046-19 на вновь построенные ТП, строительство ЛЭП 15 кВ протяженностью 2436 м, ВЛИ 0,4 кВ протяженностью 48 м, реконструкция ВЛ 0,4 кВ Л-1, Л-2, Л-4 от ТП 046-19 протяженностью 2868 м, демонтаж ВЛ 0,4 кВ Л-1, Л-2 от ТП 046-19 протяженностью 1100 м в п. Грибоедово Гурьевского района | N_22-1303 | Затраты на проектно-изыскательские работы для отдельных элементов электрических сетей | МТП | нд | П | 2025 | 15 | нд | Распоряжение АО "Россети Янтарь" | от 20.03.2023 № 752 | Калининградская обл. | 1 | 1 | 1 объект | П6-06 | 300 | 1 | 300 | Необходимость реконструкции обусловлена тем, что электросетевые активы находятся в неудовлетворительном состоянии (акт обследования ВЛ 0,4 кВ от ТП 046-19 от 28.07.2022). Жалобы жителей п. Грибоедово на низкое качество электроэнергии (уровень напряжения не соответствует требованиям ГОСТ 32144-2013 (±10% от 220 В)).
1.1.2.2.1 | Разукрупнение сетей ВЛ 0,4 кВ от ТП 15/0,4 кВ 046-19 со строительством двух дополнительных МТП 15/0,4 кВ 100 кВА с переподключением части ВЛ 0,4 кВ от ТП 046-19 на вновь построенные ТП, строительство ЛЭП 15 кВ протяженностью 2436 м, ВЛИ 0,4 кВ протяженностью 48 м, реконструкция ВЛ 0,4 кВ Л-1, Л-2, Л-4 от ТП 046-19 протяженностью 2868 м, демонтаж ВЛ 0,4 кВ Л-1, Л-2 от ТП 046-19 протяженностью 1100 м в п. Грибоедово Гурьевского района | N_22-1303 | УНЦ ВЛ 0,4-750 кВ на строительно-монтажные работы без опор и провода | ВЛ | нд | П | 2025 | 15 | одноцепная, все типы опор за исключением многогранных | Распоряжение АО "Россети Янтарь" | от 20.03.2023 № 752 | Калининградская обл. | 1 | 2.436 | 1 км | Л1-02-1 | 767 | 1.51 | 2821.3021 | Необходимость реконструкции обусловлена тем, что электросетевые активы находятся в неудовлетворительном состоянии (акт обследования ВЛ 0,4 кВ от ТП 046-19 от 28.07.2022). Жалобы жителей п. Грибоедово на низкое качество электроэнергии (уровень напряжения не соответствует требованиям ГОСТ 32144-2013 (±10% от 220 В)).
1.1.2.2.1 | Разукрупнение сетей ВЛ 0,4 кВ от ТП 15/0,4 кВ 046-19 со строительством двух дополнительных МТП 15/0,4 кВ 100 кВА с переподключением части ВЛ 0,4 кВ от ТП 046-19 на вновь построенные ТП, строительство ЛЭП 15 кВ протяженностью 2436 м, ВЛИ 0,4 кВ протяженностью 48 м, реконструкция ВЛ 0,4 кВ Л-1, Л-2, Л-4 от ТП 046-19 протяженностью 2868 м, демонтаж ВЛ 0,4 кВ Л-1, Л-2 от ТП 046-19 протяженностью 1100 м в п. Грибоедово Гурьевского района | N_22-1303 | УНЦ опор ВЛ 0,4-750 кВ | ВЛ | нд | П | 2025 | 15 | одноцепная, все типы опор за исключением многогранных | Распоряжение АО "Россети Янтарь" | от 20.03.2023 № 752 | Калининградская обл. | 1 | 2.436 | 1 км | Л3-02-1 | 699 | 1.05 | 1787.9022 | Необходимость реконструкции обусловлена тем, что электросетевые активы находятся в неудовлетворительном состоянии (акт обследования ВЛ 0,4 кВ от ТП 046-19 от 28.07.2022). Жалобы жителей п. Грибоедово на низкое качество электроэнергии (уровень напряжения не соответствует требованиям ГОСТ 32144-2013 (±10% от 220 В)).
1.1.2.2.1 | Разукрупнение сетей ВЛ 0,4 кВ от ТП 15/0,4 кВ 046-19 со строительством двух дополнительных МТП 15/0,4 кВ 100 кВА с переподключением части ВЛ 0,4 кВ от ТП 046-19 на вновь построенные ТП, строительство ЛЭП 15 кВ протяженностью 2436 м, ВЛИ 0,4 кВ протяженностью 48 м, реконструкция ВЛ 0,4 кВ Л-1, Л-2, Л-4 от ТП 046-19 протяженностью 2868 м, демонтаж ВЛ 0,4 кВ Л-1, Л-2 от ТП 046-19 протяженностью 1100 м в п. Грибоедово Гурьевского района | N_22-1303 | УНЦ проводаСИП ВЛ 0,4-35кВ | ВЛ | нд | П | 2025 | 15 | СИП-3, 70мм2 / -мм2 | Распоряжение АО "Россети Янтарь" | от 20.03.2023 № 752 | Калининградская обл. | 1 | 7.308 | 1 км | Л7-04-3 | 413 | 1.05 | 3169.1142 | Необходимость реконструкции обусловлена тем, что электросетевые активы находятся в неудовлетворительном состоянии (акт обследования ВЛ 0,4 кВ от ТП 046-19 от 28.07.2022). Жалобы жителей п. Грибоедово на низкое качество электроэнергии (уровень напряжения не соответствует требованиям ГОСТ 32144-2013 (±10% от 220 В)).
1.1.2.2.1 | Разукрупнение сетей ВЛ 0,4 кВ от ТП 15/0,4 кВ 046-19 со строительством двух дополнительных МТП 15/0,4 кВ 100 кВА с переподключением части ВЛ 0,4 кВ от ТП 046-19 на вновь построенные ТП, строительство ЛЭП 15 кВ протяженностью 2436 м, ВЛИ 0,4 кВ протяженностью 48 м, реконструкция ВЛ 0,4 кВ Л-1, Л-2, Л-4 от ТП 046-19 протяженностью 2868 м, демонтаж ВЛ 0,4 кВ Л-1, Л-2 от ТП 046-19 протяженностью 1100 м в п. Грибоедово Гурьевского района | N_22-1303 | Затраты на проектно-изыскательские работы по ВЛ | ВЛ | нд | П | 2025 | 15 | Протяженность до 5 км | Распоряжение АО "Россети Янтарь" | от 20.03.2023 № 752 | Калининградская обл. | 1 | 1 | 1 ед. | П3-03 | 561 | 1 | 561 | Необходимость реконструкции обусловлена тем, что электросетевые активы находятся в неудовлетворительном состоянии (акт обследования ВЛ 0,4 кВ от ТП 046-19 от 28.07.2022). Жалобы жителей п. Грибоедово на низкое качество электроэнергии (уровень напряжения не соответствует требованиям ГОСТ 32144-2013 (±10% от 220 В)).
1.1.2.2.1 | Разукрупнение сетей ВЛ 0,4 кВ от ТП 15/0,4 кВ 046-19 со строительством двух дополнительных МТП 15/0,4 кВ 100 кВА с переподключением части ВЛ 0,4 кВ от ТП 046-19 на вновь построенные ТП, строительство ЛЭП 15 кВ протяженностью 2436 м, ВЛИ 0,4 кВ протяженностью 48 м, реконструкция ВЛ 0,4 кВ Л-1, Л-2, Л-4 от ТП 046-19 протяженностью 2868 м, демонтаж ВЛ 0,4 кВ Л-1, Л-2 от ТП 046-19 протяженностью 1100 м в п. Грибоедово Гурьевского района | N_22-1303 | УНЦ ВЛ 0,4-750 кВ на строительно-монтажные работы без опор и провода | ВЛ | нд | П | 2025 | 0.4 | одноцепная, все типы опор за исключением многогранных | Распоряжение АО "Россети Янтарь" | от 20.03.2023 № 752 | Калининградская обл. | 1 | 0.048 | 1 км | Л1-01-1 | 499 | 1.77 | 42.395 | Необходимость реконструкции обусловлена тем, что электросетевые активы находятся в неудовлетворительном состоянии (акт обследования ВЛ 0,4 кВ от ТП 046-19 от 28.07.2022). Жалобы жителей п. Грибоедово на низкое качество электроэнергии (уровень напряжения не соответствует требованиям ГОСТ 32144-2013 (±10% от 220 В)).
1.1.2.2.1 | Разукрупнение сетей ВЛ 0,4 кВ от ТП 15/0,4 кВ 046-19 со строительством двух дополнительных МТП 15/0,4 кВ 100 кВА с переподключением части ВЛ 0,4 кВ от ТП 046-19 на вновь построенные ТП, строительство ЛЭП 15 кВ протяженностью 2436 м, ВЛИ 0,4 кВ протяженностью 48 м, реконструкция ВЛ 0,4 кВ Л-1, Л-2, Л-4 от ТП 046-19 протяженностью 2868 м, демонтаж ВЛ 0,4 кВ Л-1, Л-2 от ТП 046-19 протяженностью 1100 м в п. Грибоедово Гурьевского района | N_22-1303 | УНЦ опор ВЛ 0,4-750 кВ | ВЛ | нд | П | 2025 | 0.4 | одноцепная, все типы опор за исключением многогранных | Распоряжение АО "Россети Янтарь" | от 20.03.2023 № 752 | Калининградская обл. | 1 | 0.048 | 1 км | Л3-01-1 | 517 | 1.05 | 26.0568 | Необходимость реконструкции обусловлена тем, что электросетевые активы находятся в неудовлетворительном состоянии (акт обследования ВЛ 0,4 кВ от ТП 046-19 от 28.07.2022). Жалобы жителей п. Грибоедово на низкое качество электроэнергии (уровень напряжения не соответствует требованиям ГОСТ 32144-2013 (±10% от 220 В)).
1.1.2.2.1 | Разукрупнение сетей ВЛ 0,4 кВ от ТП 15/0,4 кВ 046-19 со строительством двух дополнительных МТП 15/0,4 кВ 100 кВА с переподключением части ВЛ 0,4 кВ от ТП 046-19 на вновь построенные ТП, строительство ЛЭП 15 кВ протяженностью 2436 м, ВЛИ 0,4 кВ протяженностью 48 м, реконструкция ВЛ 0,4 кВ Л-1, Л-2, Л-4 от ТП 046-19 протяженностью 2868 м, демонтаж ВЛ 0,4 кВ Л-1, Л-2 от ТП 046-19 протяженностью 1100 м в п. Грибоедово Гурьевского района | N_22-1303 | УНЦ проводаСИП ВЛ 0,4-35кВ | ВЛ | нд | П | 2025 | 0.4 | СИП-4, 95мм2 / -мм2 | Распоряжение АО "Россети Янтарь" | от 20.03.2023 № 752 | Калининградская обл. | 1 | 0.048 | 1 км | Л7-39-4 | 310 | 1.05 | 15.624 | Необходимость реконструкции обусловлена тем, что электросетевые активы находятся в неудовлетворительном состоянии (акт обследования ВЛ 0,4 кВ от ТП 046-19 от 28.07.2022). Жалобы жителей п. Грибоедово на низкое качество электроэнергии (уровень напряжения не соответствует требованиям ГОСТ 32144-2013 (±10% от 220 В)).
1.1.2.2.1 | Разукрупнение сетей ВЛ 0,4 кВ от ТП 15/0,4 кВ 046-19 со строительством двух дополнительных МТП 15/0,4 кВ 100 кВА с переподключением части ВЛ 0,4 кВ от ТП 046-19 на вновь построенные ТП, строительство ЛЭП 15 кВ протяженностью 2436 м, ВЛИ 0,4 кВ протяженностью 48 м, реконструкция ВЛ 0,4 кВ Л-1, Л-2, Л-4 от ТП 046-19 протяженностью 2868 м, демонтаж ВЛ 0,4 кВ Л-1, Л-2 от ТП 046-19 протяженностью 1100 м в п. Грибоедово Гурьевского района | N_22-1303 | Затраты на проектно-изыскательские работы по ВЛ | ВЛ | нд | П | 2025 | 0.4 | Протяженность до 1 км | Распоряжение АО "Россети Янтарь" | от 20.03.2023 № 752 | Калининградская обл. | 1 | 1 | 1 ед. | П3-01 | 165 | 1 | 165 | Необходимость реконструкции обусловлена тем, что электросетевые активы находятся в неудовлетворительном состоянии (акт обследования ВЛ 0,4 кВ от ТП 046-19 от 28.07.2022). Жалобы жителей п. Грибоедово на низкое качество электроэнергии (уровень напряжения не соответствует требованиям ГОСТ 32144-2013 (±10% от 220 В)).
1.1.2.2.1 | Разукрупнение сетей ВЛ 0,4 кВ от ТП 15/0,4 кВ 046-19 со строительством двух дополнительных МТП 15/0,4 кВ 100 кВА с переподключением части ВЛ 0,4 кВ от ТП 046-19 на вновь построенные ТП, строительство ЛЭП 15 кВ протяженностью 2436 м, ВЛИ 0,4 кВ протяженностью 48 м, реконструкция ВЛ 0,4 кВ Л-1, Л-2, Л-4 от ТП 046-19 протяженностью 2868 м, демонтаж ВЛ 0,4 кВ Л-1, Л-2 от ТП 046-19 протяженностью 1100 м в п. Грибоедово Гурьевского района | N_22-1303 | УНЦ опор ВЛ 0,4-750 кВ | ВЛ | нд | П | 2025 | 0.4 | одноцепная, все типы опор за исключением многогранных | Распоряжение АО "Россети Янтарь" | от 20.03.2023 № 752 | Калининградская обл. | 1 | 2.868 | 1 км | Л3-01-1 | 517 | 1.05 | 1556.8938 | Необходимость реконструкции обусловлена тем, что электросетевые активы находятся в неудовлетворительном состоянии (акт обследования ВЛ 0,4 кВ от ТП 046-19 от 28.07.2022). Жалобы жителей п. Грибоедово на низкое качество электроэнергии (уровень напряжения не соответствует требованиям ГОСТ 32144-2013 (±10% от 220 В)).
1.1.2.2.1 | Разукрупнение сетей ВЛ 0,4 кВ от ТП 15/0,4 кВ 046-19 со строительством двух дополнительных МТП 15/0,4 кВ 100 кВА с переподключением части ВЛ 0,4 кВ от ТП 046-19 на вновь построенные ТП, строительство ЛЭП 15 кВ протяженностью 2436 м, ВЛИ 0,4 кВ протяженностью 48 м, реконструкция ВЛ 0,4 кВ Л-1, Л-2, Л-4 от ТП 046-19 протяженностью 2868 м, демонтаж ВЛ 0,4 кВ Л-1, Л-2 от ТП 046-19 протяженностью 1100 м в п. Грибоедово Гурьевского района | N_22-1303 | УНЦ проводаСИП ВЛ 0,4-35кВ | ВЛ | нд | П | 2025 | 0.4 | СИП-4, 95мм2 / -мм2 | Распоряжение АО "Россети Янтарь" | от 20.03.2023 № 752 | Калининградская обл. | 1 | 2.312 | 1 км | Л7-39-4 | 310 | 1.05 | 752.556 | Необходимость реконструкции обусловлена тем, что электросетевые активы находятся в неудовлетворительном состоянии (акт обследования ВЛ 0,4 кВ от ТП 046-19 от 28.07.2022). Жалобы жителей п. Грибоедово на низкое качество электроэнергии (уровень напряжения не соответствует требованиям ГОСТ 32144-2013 (±10% от 220 В)).
1.1.2.2.1 | Разукрупнение сетей ВЛ 0,4 кВ от ТП 15/0,4 кВ 046-19 со строительством двух дополнительных МТП 15/0,4 кВ 100 кВА с переподключением части ВЛ 0,4 кВ от ТП 046-19 на вновь построенные ТП, строительство ЛЭП 15 кВ протяженностью 2436 м, ВЛИ 0,4 кВ протяженностью 48 м, реконструкция ВЛ 0,4 кВ Л-1, Л-2, Л-4 от ТП 046-19 протяженностью 2868 м, демонтаж ВЛ 0,4 кВ Л-1, Л-2 от ТП 046-19 протяженностью 1100 м в п. Грибоедово Гурьевского района | N_22-1303 | УНЦ проводаСИП ВЛ 0,4-35кВ | ВЛ | нд | П | 2025 | 0.4 | СИП-4, 70мм2 / -мм2 | Распоряжение АО "Россети Янтарь" | от 20.03.2023 № 752 | Калининградская обл. | 1 | 0.176 | 1 км | Л7-38-4 | 262 | 1.05 | 48.4176 | Необходимость реконструкции обусловлена тем, что электросетевые активы находятся в неудовлетворительном состоянии (акт обследования ВЛ 0,4 кВ от ТП 046-19 от 28.07.2022). Жалобы жителей п. Грибоедово на низкое качество электроэнергии (уровень напряжения не соответствует требованиям ГОСТ 32144-2013 (±10% от 220 В)).
1.1.2.2.1 | Разукрупнение сетей ВЛ 0,4 кВ от ТП 15/0,4 кВ 046-19 со строительством двух дополнительных МТП 15/0,4 кВ 100 кВА с переподключением части ВЛ 0,4 кВ от ТП 046-19 на вновь построенные ТП, строительство ЛЭП 15 кВ протяженностью 2436 м, ВЛИ 0,4 кВ протяженностью 48 м, реконструкция ВЛ 0,4 кВ Л-1, Л-2, Л-4 от ТП 046-19 протяженностью 2868 м, демонтаж ВЛ 0,4 кВ Л-1, Л-2 от ТП 046-19 протяженностью 1100 м в п. Грибоедово Гурьевского района | N_22-1303 | УНЦ опор ВЛ 0.4-750 кВ | ВЛ | нд | П | 2025 | 0.4 | все типы опор за исключением многогранных | Распоряжение АО "Россети Янтарь" | от 20.03.2023 № 752 | Калининградская обл. | 1 | 1.1 | 1 тн опор | Л4-01-1 | 12 | 1.05 | 13.86 | Необходимость реконструкции обусловлена тем, что электросетевые активы находятся в неудовлетворительном состоянии (акт обследования ВЛ 0,4 кВ от ТП 046-19 от 28.07.2022). Жалобы жителей п. Грибоедово на низкое качество электроэнергии (уровень напряжения не соответствует требованиям ГОСТ 32144-2013 (±10% от 220 В)).
1.1.2.2.1 | Разукрупнение сетей ВЛ 0,4 кВ от ТП 15/0,4 кВ 046-19 со строительством двух дополнительных МТП 15/0,4 кВ 100 кВА с переподключением части ВЛ 0,4 кВ от ТП 046-19 на вновь построенные ТП, строительство ЛЭП 15 кВ протяженностью 2436 м, ВЛИ 0,4 кВ протяженностью 48 м, реконструкция ВЛ 0,4 кВ Л-1, Л-2, Л-4 от ТП 046-19 протяженностью 2868 м, демонтаж ВЛ 0,4 кВ Л-1, Л-2 от ТП 046-19 протяженностью 1100 м в п. Грибоедово Гурьевского района | N_22-1303 | УНЦ проводаСИП ВЛ 0,4-35кВ | ВЛ | нд | П | 2025 | 0.4 | СИП-4, 50мм2 / -мм2 | Распоряжение АО "Россети Янтарь" | от 20.03.2023 № 752 | Калининградская обл. | 1 | 0.38 | 1 км | Л7-37-4 | 219 | 1.05 | 87.381 | Необходимость реконструкции обусловлена тем, что электросетевые активы находятся в неудовлетворительном состоянии (акт обследования ВЛ 0,4 кВ от ТП 046-19 от 28.07.2022). Жалобы жителей п. Грибоедово на низкое качество электроэнергии (уровень напряжения не соответствует требованиям ГОСТ 32144-2013 (±10% от 220 В)).
1.1.2.2.1 | Разукрупнение сетей ВЛ 0,4 кВ от ТП 15/0,4 кВ 046-19 со строительством двух дополнительных МТП 15/0,4 кВ 100 кВА с переподключением части ВЛ 0,4 кВ от ТП 046-19 на вновь построенные ТП, строительство ЛЭП 15 кВ протяженностью 2436 м, ВЛИ 0,4 кВ протяженностью 48 м, реконструкция ВЛ 0,4 кВ Л-1, Л-2, Л-4 от ТП 046-19 протяженностью 2868 м, демонтаж ВЛ 0,4 кВ Л-1, Л-2 от ТП 046-19 протяженностью 1100 м в п. Грибоедово Гурьевского района | N_22-1303 | Затраты на проектно-изыскательские работы для отдельных элементов электрических сетей | ВЛ | нд | П | 2025 | 0.4 | нд | Распоряжение АО "Россети Янтарь" | от 20.03.2023 № 752 | Калининградская обл. | 1 | 1 | 1 объект | П6-06 | 300 | 1 | 300 | Необходимость реконструкции обусловлена тем, что электросетевые активы находятся в неудовлетворительном состоянии (акт обследования ВЛ 0,4 кВ от ТП 046-19 от 28.07.2022). Жалобы жителей п. Грибоедово на низкое качество электроэнергии (уровень напряжения не соответствует требованиям ГОСТ 32144-2013 (±10% от 220 В)).
1.1.2.2.1 | Разукрупнение сетей ВЛ 0,4 кВ от ТП 15/0,4 кВ 046-19 со строительством двух дополнительных МТП 15/0,4 кВ 100 кВА с переподключением части ВЛ 0,4 кВ от ТП 046-19 на вновь построенные ТП, строительство ЛЭП 15 кВ протяженностью 2436 м, ВЛИ 0,4 кВ протяженностью 48 м, реконструкция ВЛ 0,4 кВ Л-1, Л-2, Л-4 от ТП 046-19 протяженностью 2868 м, демонтаж ВЛ 0,4 кВ Л-1, Л-2 от ТП 046-19 протяженностью 1100 м в п. Грибоедово Гурьевского района | N_22-1303 | УНЦ на демонтаж ВЛ 0,4-750 кВ | ВЛ | нд | П | 2025 | 0.4 | одна цепь | Распоряжение АО "Россети Янтарь" | от 20.03.2023 № 752 | Калининградская обл. | 1 | 1.1 | 1 км | М2-01-1 | 160 | 1.24 | 218.24 | Необходимость реконструкции обусловлена тем, что электросетевые активы находятся в неудовлетворительном состоянии (акт обследования ВЛ 0,4 кВ от ТП 046-19 от 28.07.2022). Жалобы жителей п. Грибоедово на низкое качество электроэнергии (уровень напряжения не соответствует требованиям ГОСТ 32144-2013 (±10% от 220 В)).
1.1.2.2.1 | Разукрупнение сетей ВЛ 0,4 кВ от ТП 15/0,4 кВ 046-19 со строительством двух дополнительных МТП 15/0,4 кВ 100 кВА с переподключением части ВЛ 0,4 кВ от ТП 046-19 на вновь построенные ТП, строительство ЛЭП 15 кВ протяженностью 2436 м, ВЛИ 0,4 кВ протяженностью 48 м, реконструкция ВЛ 0,4 кВ Л-1, Л-2, Л-4 от ТП 046-19 протяженностью 2868 м, демонтаж ВЛ 0,4 кВ Л-1, Л-2 от ТП 046-19 протяженностью 1100 м в п. Грибоедово Гурьевского района | N_22-1303 | Итого объем финансовых потребностей, тыс рублей (без НДС) | [15 empty] | 13241.2428
1.1.2.2.1 | Реконструкция ВЛ 15 кВ ВЛ 15-022 протяженностью 200 м, строительство двухцепного участка ВЛИ 0,4 кВ протяженностью 170 м, реконструкция ВЛ 0,4 кВ Л-1, Л-2, Л-5 от ТП 022-01 протяженностью 1219 м, в п. Луговое Гурьевского района | N_22-1308 | УНЦ ВЛ 0,4-750 кВ на строительно-монтажные работы без опор и провода | ВЛ | нд | П | 2024 | 0.4 | двухцепная, все типы опор за исключением многогранных | Распоряжение АО "Россети Янтарь" | от 21.03.2023 № 755 | Калининградская обл. | 1 | 0.17 | 1 км | Л1-01-2 | 798 | 1.49 | 202.1334 | Титул включен в целях выполнения требований технических регламентов по замене оборудования со сверхнормативным сроком службы более 25 лет (год ввода в эксплуатацию - 1975). Повышение индекса состояния до нормированного значения.
1.1.2.2.1 | Реконструкция ВЛ 15 кВ ВЛ 15-022 протяженностью 200 м, строительство двухцепного участка ВЛИ 0,4 кВ протяженностью 170 м, реконструкция ВЛ 0,4 кВ Л-1, Л-2, Л-5 от ТП 022-01 протяженностью 1219 м, в п. Луговое Гурьевского района | N_22-1308 | УНЦ опор ВЛ 0,4-750 кВ | ВЛ | нд | П | 2024 | 0.4 | двухцепная, все типы опор за исключением многогранных | Распоряжение АО "Россети Янтарь" | от 21.03.2023 № 755 | Калининградская обл. | 1 | 0.17 | 1 км | Л3-01-2 | 602 | 1.05 | 107.457 | Титул включен в целях выполнения требований технических регламентов по замене оборудования со сверхнормативным сроком службы более 25 лет (год ввода в эксплуатацию - 1975). Повышение индекса состояния до нормированного значения.
1.1.2.2.1 | Реконструкция ВЛ 15 кВ ВЛ 15-022 протяженностью 200 м, строительство двухцепного участка ВЛИ 0,4 кВ протяженностью 170 м, реконструкция ВЛ 0,4 кВ Л-1, Л-2, Л-5 от ТП 022-01 протяженностью 1219 м, в п. Луговое Гурьевского района | N_22-1308 | УНЦ проводаСИП ВЛ 0,4-35кВ | ВЛ | нд | П | 2024 | 0.4 | СИП-4, 95мм2 / -мм2 | Распоряжение АО "Россети Янтарь" | от 21.03.2023 № 755 | Калининградская обл. | 1 | 0.34 | 1 км | Л7-39-4 | 310 | 1.05 | 110.67 | Титул включен в целях выполнения требований технических регламентов по замене оборудования со сверхнормативным сроком службы более 25 лет (год ввода в эксплуатацию - 1975). Повышение индекса состояния до нормированного значения.
1.1.2.2.1 | Реконструкция ВЛ 15 кВ ВЛ 15-022 протяженностью 200 м, строительство двухцепного участка ВЛИ 0,4 кВ протяженностью 170 м, реконструкция ВЛ 0,4 кВ Л-1, Л-2, Л-5 от ТП 022-01 протяженностью 1219 м, в п. Луговое Гурьевского района | N_22-1308 | Затраты на проектно-изыскательские работы по ВЛ | ВЛ | нд | П | 2024 | 0.4 | Протяженность до 1 км | Распоряжение АО "Россети Янтарь" | от 21.03.2023 № 755 | Калининградская обл. | 1 | 1 | 1 ед. | П3-01 | 165 | 1 | 165 | Титул включен в целях выполнения требований технических регламентов по замене оборудования со сверхнормативным сроком службы более 25 лет (год ввода в эксплуатацию - 1975). Повышение индекса состояния до нормированного значения.
1.1.2.2.1 | Реконструкция ВЛ 15 кВ ВЛ 15-022 протяженностью 200 м, строительство двухцепного участка ВЛИ 0,4 кВ протяженностью 170 м, реконструкция ВЛ 0,4 кВ Л-1, Л-2, Л-5 от ТП 022-01 протяженностью 1219 м, в п. Луговое Гурьевского района | N_22-1308 | УНЦ опор ВЛ 0,4-750 кВ | ВЛ | нд | П | 2024 | 15 | одноцепная, все типы опор за исключением многогранных | Распоряжение АО "Россети Янтарь" | от 21.03.2023 № 755 | Калининградская обл. | 1 | 0.2 | 1 км | Л3-02-1 | 699 | 1.05 | 146.79 | Титул включен в целях выполнения требований технических регламентов по замене оборудования со сверхнормативным сроком службы более 25 лет (год ввода в эксплуатацию - 1975). Повышение индекса состояния до нормированного значения.
1.1.2.2.1 | Реконструкция ВЛ 15 кВ ВЛ 15-022 протяженностью 200 м, строительство двухцепного участка ВЛИ 0,4 кВ протяженностью 170 м, реконструкция ВЛ 0,4 кВ Л-1, Л-2, Л-5 от ТП 022-01 протяженностью 1219 м, в п. Луговое Гурьевского района | N_22-1308 | УНЦ проводаСИП ВЛ 0,4-35кВ | ВЛ | нд | П | 2024 | 15 | СИП-3, 70мм2 / -мм2 | Распоряжение АО "Россети Янтарь" | от 21.03.2023 № 755 | Калининградская обл. | 1 | 0.6 | 1 км | Л7-04-3 | 413 | 1.05 | 260.19 | Титул включен в целях выполнения требований технических регламентов по замене оборудования со сверхнормативным сроком службы более 25 лет (год ввода в эксплуатацию - 1975). Повышение индекса состояния до нормированного значения.
1.1.2.2.1 | Реконструкция ВЛ 15 кВ ВЛ 15-022 протяженностью 200 м, строительство двухцепного участка ВЛИ 0,4 кВ протяженностью 170 м, реконструкция ВЛ 0,4 кВ Л-1, Л-2, Л-5 от ТП 022-01 протяженностью 1219 м, в п. Луговое Гурьевского района | N_22-1308 | УНЦ опор ВЛ 0,4-750 кВ | ВЛ | нд | П | 2024 | 0.4 | одноцепная, все типы опор за исключением многогранных | Распоряжение АО "Россети Янтарь" | от 21.03.2023 № 755 | Калининградская обл. | 1 | 1.219 | 1 км | Л3-01-1 | 517 | 1.05 | 661.7342 | Титул включен в целях выполнения требований технических регламентов по замене оборудования со сверхнормативным сроком службы более 25 лет (год ввода в эксплуатацию - 1975). Повышение индекса состояния до нормированного значения.
1.1.2.2.1 | Реконструкция ВЛ 15 кВ ВЛ 15-022 протяженностью 200 м, строительство двухцепного участка ВЛИ 0,4 кВ протяженностью 170 м, реконструкция ВЛ 0,4 кВ Л-1, Л-2, Л-5 от ТП 022-01 протяженностью 1219 м, в п. Луговое Гурьевского района | N_22-1308 | УНЦ проводаСИП ВЛ 0,4-35кВ | ВЛ | нд | П | 2024 | 0.4 | СИП-4, 70мм2 / -мм2 | Распоряжение АО "Россети Янтарь" | от 21.03.2023 № 755 | Калининградская обл. | 1 | 0.47 | 1 км | Л7-38-4 | 262 | 1.05 | 129.297 | Титул включен в целях выполнения требований технических регламентов по замене оборудования со сверхнормативным сроком службы более 25 лет (год ввода в эксплуатацию - 1975). Повышение индекса состояния до нормированного значения.
1.1.2.2.1 | Реконструкция ВЛ 15 кВ ВЛ 15-022 протяженностью 200 м, строительство двухцепного участка ВЛИ 0,4 кВ протяженностью 170 м, реконструкция ВЛ 0,4 кВ Л-1, Л-2, Л-5 от ТП 022-01 протяженностью 1219 м, в п. Луговое Гурьевского района | N_22-1308 | УНЦ проводаСИП ВЛ 0,4-35кВ | ВЛ | нд | П | 2024 | 0.4 | СИП-4, 50мм2 / -мм2 | Распоряжение АО "Россети Янтарь" | от 21.03.2023 № 755 | Калининградская обл. | 1 | 0.339 | 1 км | Л7-37-4 | 219 | 1.05 | 77.9531 | Титул включен в целях выполнения требований технических регламентов по замене оборудования со сверхнормативным сроком службы более 25 лет (год ввода в эксплуатацию - 1975). Повышение индекса состояния до нормированного значения.
1.1.2.2.1 | Реконструкция ВЛ 15 кВ ВЛ 15-022 протяженностью 200 м, строительство двухцепного участка ВЛИ 0,4 кВ протяженностью 170 м, реконструкция ВЛ 0,4 кВ Л-1, Л-2, Л-5 от ТП 022-01 протяженностью 1219 м, в п. Луговое Гурьевского района | N_22-1308 | УНЦ проводаСИП ВЛ 0,4-35кВ | ВЛ | нд | П | 2024 | 0.4 | СИП-4, 95мм2 / -мм2 | Распоряжение АО "Россети Янтарь" | от 21.03.2023 № 755 | Калининградская обл. | 1 | 0.41 | 1 км | Л7-39-4 | 310 | 1.05 | 133.455 | Титул включен в целях выполнения требований технических регламентов по замене оборудования со сверхнормативным сроком службы более 25 лет (год ввода в эксплуатацию - 1975). Повышение индекса состояния до нормированного значения.
1.1.2.2.1 | Реконструкция ВЛ 15 кВ ВЛ 15-022 протяженностью 200 м, строительство двухцепного участка ВЛИ 0,4 кВ протяженностью 170 м, реконструкция ВЛ 0,4 кВ Л-1, Л-2, Л-5 от ТП 022-01 протяженностью 1219 м, в п. Луговое Гурьевского района | N_22-1308 | Затраты на проектно-изыскательские работы для отдельных элементов электрических сетей | ВЛ | нд | П | 2024 | 0.4 | нд | Распоряжение АО "Россети Янтарь" | от 21.03.2023 № 755 | Калининградская обл. | 1 | 1 | 1 объект | П6-06 | 300 | 1 | 300 | Титул включен в целях выполнения требований технических регламентов по замене оборудования со сверхнормативным сроком службы более 25 лет (год ввода в эксплуатацию - 1975). Повышение индекса состояния до нормированного значения.
1.1.2.2.1 | Реконструкция ВЛ 15 кВ ВЛ 15-022 протяженностью 200 м, строительство двухцепного участка ВЛИ 0,4 кВ протяженностью 170 м, реконструкция ВЛ 0,4 кВ Л-1, Л-2, Л-5 от ТП 022-01 протяженностью 1219 м, в п. Луговое Гурьевского района | N_22-1308 | Итого объем финансовых потребностей, тыс рублей (без НДС) | [15 empty] | 2294.6796
1.1.2.2.1 | Разукрупнение сетей ВЛ 0,4 кВ от ТП 15/0,4 кВ 025-25 со строительством дополнительной БКТП 15/0,4 кВ мощностью 400 кВА с переподключением части ВЛ 0,4 кВ от ТП 025-25 на вновь построенную ТП, реконструкция ТП 15/0,4 кВ 025-08 с заменой трансформатора 100 на 250 кВА, строительство ЛЭП 15 кВ протяженностью 296 м, ВЛИ 0,4 кВ протяженностью 676 м, демонтаж ВЛ 0,4 кВ Л-1, Л-2, Л-3 от ТП 025-25 протяженностью 90 м в п. Рыбное Гурьевского района | N_22-1313 | УНЦ КТП блочного типа (бетонные, сэндвич-панели) 6-20 кВ | КТП | нд | П | 2025 | 15 | 1 т-р 400 кВА | Распоряжение АО "Россети Янтарь" | от 20.03.2023 № 749 | Калининградская обл. | 1 | 1 | 1 ед. | Э3-07-1 | 5146 | 1.05 | 5403.3 | Титул включен в целях выполнения требований технических регламентов по замене оборудования со сверхнормативным сроком службы более 25 лет (год ввода в эксплуатацию - 1978). Повышение индекса состояния до нормированного значения. Жалобы жителей п. Рыбное на низкое качество электроэнергии (уровень напряжения не соответствует требованиям ГОСТ 32144-2013 (±10% от 220 В)).
1.1.2.2.1 | Разукрупнение сетей ВЛ 0,4 кВ от ТП 15/0,4 кВ 025-25 со строительством дополнительной БКТП 15/0,4 кВ мощностью 400 кВА с переподключением части ВЛ 0,4 кВ от ТП 025-25 на вновь построенную ТП, реконструкция ТП 15/0,4 кВ 025-08 с заменой трансформатора 100 на 250 кВА, строительство ЛЭП 15 кВ протяженностью 296 м, ВЛИ 0,4 кВ протяженностью 676 м, демонтаж ВЛ 0,4 кВ Л-1, Л-2, Л-3 от ТП 025-25 протяженностью 90 м в п. Рыбное Гурьевского района | N_22-1313 | УНЦ КТП мачтового (шкафного, столбового) типа с одним трансформатором 6-20 кВ | МТП | нд | П | 2025 | 15 | 250 кВА | Распоряжение АО "Россети Янтарь" | от 20.03.2023 № 749 | Калининградская обл. | 1 | 1 | 1 ед. | Э2-07 | 775 | 1.05 | 813.75 | Титул включен в целях выполнения требований технических регламентов по замене оборудования со сверхнормативным сроком службы более 25 лет (год ввода в эксплуатацию - 1978). Повышение индекса состояния до нормированного значения. Жалобы жителей п. Рыбное на низкое качество электроэнергии (уровень напряжения не соответствует требованиям ГОСТ 32144-2013 (±10% от 220 В)).
1.1.2.2.1 | Разукрупнение сетей ВЛ 0,4 кВ от ТП 15/0,4 кВ 025-25 со строительством дополнительной БКТП 15/0,4 кВ мощностью 400 кВА с переподключением части ВЛ 0,4 кВ от ТП 025-25 на вновь построенную ТП, реконструкция ТП 15/0,4 кВ 025-08 с заменой трансформатора 100 на 250 кВА, строительство ЛЭП 15 кВ протяженностью 296 м, ВЛИ 0,4 кВ протяженностью 676 м, демонтаж ВЛ 0,4 кВ Л-1, Л-2, Л-3 от ТП 025-25 протяженностью 90 м в п. Рыбное Гурьевского района | N_22-1313 | Затраты на проектно-изыскательские работы для отдельных элементов электрических сетей | КТП | нд | П | 2025 | 15 | нд | Распоряжение АО "Россети Янтарь" | от 20.03.2023 № 749 | Калининградская обл. | 1 | 1 | 1 объект | П6-07 | 500 | 1 | 500 | Титул включен в целях выполнения требований технических регламентов по замене оборудования со сверхнормативным сроком службы более 25 лет (год ввода в эксплуатацию - 1978). Повышение индекса состояния до нормированного значения. Жалобы жителей п. Рыбное на низкое качество электроэнергии (уровень напряжения не соответствует требованиям ГОСТ 32144-2013 (±10% от 220 В)).
1.1.2.2.1 | Разукрупнение сетей ВЛ 0,4 кВ от ТП 15/0,4 кВ 025-25 со строительством дополнительной БКТП 15/0,4 кВ мощностью 400 кВА с переподключением части ВЛ 0,4 кВ от ТП 025-25 на вновь построенную ТП, реконструкция ТП 15/0,4 кВ 025-08 с заменой трансформатора 100 на 250 кВА, строительство ЛЭП 15 кВ протяженностью 296 м, ВЛИ 0,4 кВ протяженностью 676 м, демонтаж ВЛ 0,4 кВ Л-1, Л-2, Л-3 от ТП 025-25 протяженностью 90 м в п. Рыбное Гурьевского района | N_22-1313 | УНЦ ВЛ 0,4-750 кВ на строительно-монтажные работы без опор и провода | ВЛ | нд | П | 2025 | 15 | одноцепная, все типы опор за исключением многогранных | Распоряжение АО "Россети Янтарь" | от 20.03.2023 № 749 | Калининградская обл. | 1 | 0.296 | 1 км | Л1-02-1 | 767 | 1.51 | 342.8183 | Титул включен в целях выполнения требований технических регламентов по замене оборудования со сверхнормативным сроком службы более 25 лет (год ввода в эксплуатацию - 1978). Повышение индекса состояния до нормированного значения. Жалобы жителей п. Рыбное на низкое качество электроэнергии (уровень напряжения не соответствует требованиям ГОСТ 32144-2013 (±10% от 220 В)).
1.1.2.2.1 | Разукрупнение сетей ВЛ 0,4 кВ от ТП 15/0,4 кВ 025-25 со строительством дополнительной БКТП 15/0,4 кВ мощностью 400 кВА с переподключением части ВЛ 0,4 кВ от ТП 025-25 на вновь построенную ТП, реконструкция ТП 15/0,4 кВ 025-08 с заменой трансформатора 100 на 250 кВА, строительство ЛЭП 15 кВ протяженностью 296 м, ВЛИ 0,4 кВ протяженностью 676 м, демонтаж ВЛ 0,4 кВ Л-1, Л-2, Л-3 от ТП 025-25 протяженностью 90 м в п. Рыбное Гурьевского района | N_22-1313 | УНЦ опор ВЛ 0,4-750 кВ | ВЛ | нд | П | 2025 | 15 | одноцепная, все типы опор за исключением многогранных | Распоряжение АО "Россети Янтарь" | от 20.03.2023 № 749 | Калининградская обл. | 1 | 0.296 | 1 км | Л3-02-1 | 699 | 1.05 | 217.2492 | Титул включен в целях выполнения требований технических регламентов по замене оборудования со сверхнормативным сроком службы более 25 лет (год ввода в эксплуатацию - 1978). Повышение индекса состояния до нормированного значения. Жалобы жителей п. Рыбное на низкое качество электроэнергии (уровень напряжения не соответствует требованиям ГОСТ 32144-2013 (±10% от 220 В)).
1.1.2.2.1 | Разукрупнение сетей ВЛ 0,4 кВ от ТП 15/0,4 кВ 025-25 со строительством дополнительной БКТП 15/0,4 кВ мощностью 400 кВА с переподключением части ВЛ 0,4 кВ от ТП 025-25 на вновь построенную ТП, реконструкция ТП 15/0,4 кВ 025-08 с заменой трансформатора 100 на 250 кВА, строительство ЛЭП 15 кВ протяженностью 296 м, ВЛИ 0,4 кВ протяженностью 676 м, демонтаж ВЛ 0,4 кВ Л-1, Л-2, Л-3 от ТП 025-25 протяженностью 90 м в п. Рыбное Гурьевского района | N_22-1313 | УНЦ проводаСИП ВЛ 0,4-35кВ | ВЛ | нд | П | 2025 | 15 | СИП-3, 70мм2 / -мм2 | Распоряжение АО "Россети Янтарь" | от 20.03.2023 № 749 | Калининградская обл. | 1 | 0.888 | 1 км | Л7-04-3 | 413 | 1.05 | 385.0812 | Титул включен в целях выполнения требований технических регламентов по замене оборудования со сверхнормативным сроком службы более 25 лет (год ввода в эксплуатацию - 1978). Повышение индекса состояния до нормированного значения. Жалобы жителей п. Рыбное на низкое качество электроэнергии (уровень напряжения не соответствует требованиям ГОСТ 32144-2013 (±10% от 220 В)).
1.1.2.2.1 | Разукрупнение сетей ВЛ 0,4 кВ от ТП 15/0,4 кВ 025-25 со строительством дополнительной БКТП 15/0,4 кВ мощностью 400 кВА с переподключением части ВЛ 0,4 кВ от ТП 025-25 на вновь построенную ТП, реконструкция ТП 15/0,4 кВ 025-08 с заменой трансформатора 100 на 250 кВА, строительство ЛЭП 15 кВ протяженностью 296 м, ВЛИ 0,4 кВ протяженностью 676 м, демонтаж ВЛ 0,4 кВ Л-1, Л-2, Л-3 от ТП 025-25 протяженностью 90 м в п. Рыбное Гурьевского района | N_22-1313 | Затраты на проектно-изыскательские работы по ВЛ | ВЛ | нд | П | 2025 | 15 | Протяженность до 2 км | Распоряжение АО "Россети Янтарь" | от 20.03.2023 № 749 | Калининградская обл. | 1 | 1 | 1 ед. | П3-02 | 561 | 1 | 561 | Титул включен в целях выполнения требований технических регламентов по замене оборудования со сверхнормативным сроком службы более 25 лет (год ввода в эксплуатацию - 1978). Повышение индекса состояния до нормированного значения. Жалобы жителей п. Рыбное на низкое качество электроэнергии (уровень напряжения не соответствует требованиям ГОСТ 32144-2013 (±10% от 220 В)).
1.1.2.2.1 | Разукрупнение сетей ВЛ 0,4 кВ от ТП 15/0,4 кВ 025-25 со строительством дополнительной БКТП 15/0,4 кВ мощностью 400 кВА с переподключением части ВЛ 0,4 кВ от ТП 025-25 на вновь построенную ТП, реконструкция ТП 15/0,4 кВ 025-08 с заменой трансформатора 100 на 250 кВА, строительство ЛЭП 15 кВ протяженностью 296 м, ВЛИ 0,4 кВ протяженностью 676 м, демонтаж ВЛ 0,4 кВ Л-1, Л-2, Л-3 от ТП 025-25 протяженностью 90 м в п. Рыбное Гурьевского района | N_22-1313 | УНЦ ВЛ 0,4-750 кВ на строительно-монтажные работы без опор и провода | ВЛ | нд | П | 2025 | 0.4 | одноцепная, все типы опор за исключением многогранных | Распоряжение АО "Россети Янтарь" | от 20.03.2023 № 749 | Калининградская обл. | 1 | 0.676 | 1 км | Л1-01-1 | 499 | 1.77 | 597.0635 | Титул включен в целях выполнения требований технических регламентов по замене оборудования со сверхнормативным сроком службы более 25 лет (год ввода в эксплуатацию - 1978). Повышение индекса состояния до нормированного значения. Жалобы жителей п. Рыбное на низкое качество электроэнергии (уровень напряжения не соответствует требованиям ГОСТ 32144-2013 (±10% от 220 В)).
1.1.2.2.1 | Разукрупнение сетей ВЛ 0,4 кВ от ТП 15/0,4 кВ 025-25 со строительством дополнительной БКТП 15/0,4 кВ мощностью 400 кВА с переподключением части ВЛ 0,4 кВ от ТП 025-25 на вновь построенную ТП, реконструкция ТП 15/0,4 кВ 025-08 с заменой трансформатора 100 на 250 кВА, строительство ЛЭП 15 кВ протяженностью 296 м, ВЛИ 0,4 кВ протяженностью 676 м, демонтаж ВЛ 0,4 кВ Л-1, Л-2, Л-3 от ТП 025-25 протяженностью 90 м в п. Рыбное Гурьевского района | N_22-1313 | УНЦ опор ВЛ 0,4-750 кВ | ВЛ | нд | П | 2025 | 0.4 | одноцепная, все типы опор за исключением многогранных | Распоряжение АО "Россети Янтарь" | от 20.03.2023 № 749 | Калининградская обл. | 1 | 0.676 | 1 км | Л3-01-1 | 517 | 1.05 | 366.9666 | Титул включен в целях выполнения требований технических регламентов по замене оборудования со сверхнормативным сроком службы более 25 лет (год ввода в эксплуатацию - 1978). Повышение индекса состояния до нормированного значения. Жалобы жителей п. Рыбное на низкое качество электроэнергии (уровень напряжения не соответствует требованиям ГОСТ 32144-2013 (±10% от 220 В)).
1.1.2.2.1 | Разукрупнение сетей ВЛ 0,4 кВ от ТП 15/0,4 кВ 025-25 со строительством дополнительной БКТП 15/0,4 кВ мощностью 400 кВА с переподключением части ВЛ 0,4 кВ от ТП 025-25 на вновь построенную ТП, реконструкция ТП 15/0,4 кВ 025-08 с заменой трансформатора 100 на 250 кВА, строительство ЛЭП 15 кВ протяженностью 296 м, ВЛИ 0,4 кВ протяженностью 676 м, демонтаж ВЛ 0,4 кВ Л-1, Л-2, Л-3 от ТП 025-25 протяженностью 90 м в п. Рыбное Гурьевского района | N_22-1313 | УНЦ проводаСИП ВЛ 0,4-35кВ | ВЛ | нд | П | 2025 | 0.4 | СИП-4, 120мм2 / -мм2 | Распоряжение АО "Россети Янтарь" | от 20.03.2023 № 749 | Калининградская обл. | 1 | 0.676 | 1 км | Л7-40-4 | 364 | 1.05 | 258.3672 | Титул включен в целях выполнения требований технических регламентов по замене оборудования со сверхнормативным сроком службы более 25 лет (год ввода в эксплуатацию - 1978). Повышение индекса состояния до нормированного значения. Жалобы жителей п. Рыбное на низкое качество электроэнергии (уровень напряжения не соответствует требованиям ГОСТ 32144-2013 (±10% от 220 В)).
1.1.2.2.1 | Разукрупнение сетей ВЛ 0,4 кВ от ТП 15/0,4 кВ 025-25 со строительством дополнительной БКТП 15/0,4 кВ мощностью 400 кВА с переподключением части ВЛ 0,4 кВ от ТП 025-25 на вновь построенную ТП, реконструкция ТП 15/0,4 кВ 025-08 с заменой трансформатора 100 на 250 кВА, строительство ЛЭП 15 кВ протяженностью 296 м, ВЛИ 0,4 кВ протяженностью 676 м, демонтаж ВЛ 0,4 кВ Л-1, Л-2, Л-3 от ТП 025-25 протяженностью 90 м в п. Рыбное Гурьевского района | N_22-1313 | Затраты на проектно-изыскательские работы по ВЛ | ВЛ | нд | П | 2025 | 0.4 | Протяженность до 1 км | Распоряжение АО "Россети Янтарь" | от 20.03.2023 № 749 | Калининградская обл. | 1 | 1 | 1 ед. | П3-01 | 165 | 1 | 165 | Титул включен в целях выполнения требований технических регламентов по замене оборудования со сверхнормативным сроком службы более 25 лет (год ввода в эксплуатацию - 1978). Повышение индекса состояния до нормированного значения. Жалобы жителей п. Рыбное на низкое качество электроэнергии (уровень напряжения не соответствует требованиям ГОСТ 32144-2013 (±10% от 220 В)).
1.1.2.2.1 | Разукрупнение сетей ВЛ 0,4 кВ от ТП 15/0,4 кВ 025-25 со строительством дополнительной БКТП 15/0,4 кВ мощностью 400 кВА с переподключением части ВЛ 0,4 кВ от ТП 025-25 на вновь построенную ТП, реконструкция ТП 15/0,4 кВ 025-08 с заменой трансформатора 100 на 250 кВА, строительство ЛЭП 15 кВ протяженностью 296 м, ВЛИ 0,4 кВ протяженностью 676 м, демонтаж ВЛ 0,4 кВ Л-1, Л-2, Л-3 от ТП 025-25 протяженностью 90 м в п. Рыбное Гурьевского района | N_22-1313 | УНЦ на демонтаж ВЛ 0,4-750 кВ | ВЛ | нд | П | 2025 | 0.4 | одна цепь | Распоряжение АО "Россети Янтарь" | от 20.03.2023 № 749 | Калининградская обл. | 1 | 0.09 | 1 км | М2-01-1 | 160 | 1.24 | 17.856 | Титул включен в целях выполнения требований технических регламентов по замене оборудования со сверхнормативным сроком службы более 25 лет (год ввода в эксплуатацию - 1978). Повышение индекса состояния до нормированного значения. Жалобы жителей п. Рыбное на низкое качество электроэнергии (уровень напряжения не соответствует требованиям ГОСТ 32144-2013 (±10% от 220 В)).
1.1.2.2.1 | Разукрупнение сетей ВЛ 0,4 кВ от ТП 15/0,4 кВ 025-25 со строительством дополнительной БКТП 15/0,4 кВ мощностью 400 кВА с переподключением части ВЛ 0,4 кВ от ТП 025-25 на вновь построенную ТП, реконструкция ТП 15/0,4 кВ 025-08 с заменой трансформатора 100 на 250 кВА, строительство ЛЭП 15 кВ протяженностью 296 м, ВЛИ 0,4 кВ протяженностью 676 м, демонтаж ВЛ 0,4 кВ Л-1, Л-2, Л-3 от ТП 025-25 протяженностью 90 м в п. Рыбное Гурьевского района | N_22-1313 | Итого объем финансовых потребностей, тыс рублей (без НДС) | [15 empty] | 9628.452
1.1.2.2.1 | Разукрупнение сетей ВЛ 0,4 кВ от ТП 15/0,4 кВ 047-14 с реконструкцией ТП 15/0,4 кВ 047-36 с заменой МТП на БКТП и заменой трансформатора 100 на 400 кВА с переподключением части ВЛ 0,4 кВ от ТП 047-14 на ТП 047-36, реконструкция ВЛ 0,4 кВ от ТП 047-14, ВЛ 0,4 кВ Л-4 от ТП 047-09 протяженностью 2057 м, строительство КЛ 0,4 кВ протяженностью 149 м, демонтаж ВЛ 0,4 кВ Л-4 от ТП 047-14 протяженностью 73 м в п. Большое Исаково Гурьевского района | N_22-1316 | УНЦ КТП блочного типа (бетонные, сэндвич-панели) 6-20 кВ | КТП | нд | П | 2025 | 15 | 1 т-р 400 кВА | Распоряжение АО "Россети Янтарь" | от 29.03.2023 № 848 | Калининградская обл. | 1 | 1 | 1 ед. | Э3-07-1 | 5146 | 1.05 | 5403.3 | Необходимость реконструкции обусловлена тем, что электросетевые активы находятся в неудовлетворительном состоянии (акт обследования ВЛ 0,4 кВ от ТП 047-14 от 11.08.2022). Жалобы жителей п. Большое Исаково на низкое качество электроэнергии (уровень напряжения не соответствует требованиям ГОСТ 32144-2013 (±10% от 220 В)).
1.1.2.2.1 | Разукрупнение сетей ВЛ 0,4 кВ от ТП 15/0,4 кВ 047-14 с реконструкцией ТП 15/0,4 кВ 047-36 с заменой МТП на БКТП и заменой трансформатора 100 на 400 кВА с переподключением части ВЛ 0,4 кВ от ТП 047-14 на ТП 047-36, реконструкция ВЛ 0,4 кВ от ТП 047-14, ВЛ 0,4 кВ Л-4 от ТП 047-09 протяженностью 2057 м, строительство КЛ 0,4 кВ протяженностью 149 м, демонтаж ВЛ 0,4 кВ Л-4 от ТП 047-14 протяженностью 73 м в п. Большое Исаково Гурьевского района | N_22-1316 | Затраты на проектно-изыскательские работы для отдельных элементов электрических сетей | КТП | нд | П | 2025 | 15 | нд | Распоряжение АО "Россети Янтарь" | от 29.03.2023 № 848 | Калининградская обл. | 1 | 1 | 1 объект | П6-06 | 300 | 1 | 300 | Необходимость реконструкции обусловлена тем, что электросетевые активы находятся в неудовлетворительном состоянии (акт обследования ВЛ 0,4 кВ от ТП 047-14 от 11.08.2022). Жалобы жителей п. Большое Исаково на низкое качество электроэнергии (уровень напряжения не соответствует требованиям ГОСТ 32144-2013 (±10% от 220 В)).
1.1.2.2.1 | Разукрупнение сетей ВЛ 0,4 кВ от ТП 15/0,4 кВ 047-14 с реконструкцией ТП 15/0,4 кВ 047-36 с заменой МТП на БКТП и заменой трансформатора 100 на 400 кВА с переподключением части ВЛ 0,4 кВ от ТП 047-14 на ТП 047-36, реконструкция ВЛ 0,4 кВ от ТП 047-14, ВЛ 0,4 кВ Л-4 от ТП 047-09 протяженностью 2057 м, строительство КЛ 0,4 кВ протяженностью 149 м, демонтаж ВЛ 0,4 кВ Л-4 от ТП 047-14 протяженностью 73 м в п. Большое Исаково Гурьевского района | N_22-1316 | УНЦ опор ВЛ 0,4-750 кВ | ВЛ | нд | П | 2025 | 0.4 | одноцепная, все типы опор за исключением многогранных | Распоряжение АО "Россети Янтарь" | от 29.03.2023 № 848 | Калининградская обл. | 1 | 2.057 | 1 км | Л3-01-1 | 517 | 1.05 | 1116.6425 | Необходимость реконструкции обусловлена тем, что электросетевые активы находятся в неудовлетворительном состоянии (акт обследования ВЛ 0,4 кВ от ТП 047-14 от 11.08.2022). Жалобы жителей п. Большое Исаково на низкое качество электроэнергии (уровень напряжения не соответствует требованиям ГОСТ 32144-2013 (±10% от 220 В)).
1.1.2.2.1 | Разукрупнение сетей ВЛ 0,4 кВ от ТП 15/0,4 кВ 047-14 с реконструкцией ТП 15/0,4 кВ 047-36 с заменой МТП на БКТП и заменой трансформатора 100 на 400 кВА с переподключением части ВЛ 0,4 кВ от ТП 047-14 на ТП 047-36, реконструкция ВЛ 0,4 кВ от ТП 047-14, ВЛ 0,4 кВ Л-4 от ТП 047-09 протяженностью 2057 м, строительство КЛ 0,4 кВ протяженностью 149 м, демонтаж ВЛ 0,4 кВ Л-4 от ТП 047-14 протяженностью 73 м в п. Большое Исаково Гурьевского района | N_22-1316 | УНЦ проводаСИП ВЛ 0,4-35кВ | ВЛ | нд | П | 2025 | 0.4 | СИП-4, 95мм2 / -мм2 | Распоряжение АО "Россети Янтарь" | от 29.03.2023 № 848 | Калининградская обл. | 1 | 0.982 | 1 км | Л7-39-4 | 310 | 1.05 | 319.641 | Необходимость реконструкции обусловлена тем, что электросетевые активы находятся в неудовлетворительном состоянии (акт обследования ВЛ 0,4 кВ от ТП 047-14 от 11.08.2022). Жалобы жителей п. Большое Исаково на низкое качество электроэнергии (уровень напряжения не соответствует требованиям ГОСТ 32144-2013 (±10% от 220 В)).
1.1.2.2.1 | Разукрупнение сетей ВЛ 0,4 кВ от ТП 15/0,4 кВ 047-14 с реконструкцией ТП 15/0,4 кВ 047-36 с заменой МТП на БКТП и заменой трансформатора 100 на 400 кВА с переподключением части ВЛ 0,4 кВ от ТП 047-14 на ТП 047-36, реконструкция ВЛ 0,4 кВ от ТП 047-14, ВЛ 0,4 кВ Л-4 от ТП 047-09 протяженностью 2057 м, строительство КЛ 0,4 кВ протяженностью 149 м, демонтаж ВЛ 0,4 кВ Л-4 от ТП 047-14 протяженностью 73 м в п. Большое Исаково Гурьевского района | N_22-1316 | УНЦ проводаСИП ВЛ 0,4-35кВ | ВЛ | нд | П | 2025 | 0.4 | СИП-4, 70мм2 / -мм2 | Распоряжение АО "Россети Янтарь" | от 29.03.2023 № 848 | Калининградская обл. | 1 | 0.665 | 1 км | Л7-38-4 | 262 | 1.05 | 182.9415 | Необходимость реконструкции обусловлена тем, что электросетевые активы находятся в неудовлетворительном состоянии (акт обследования ВЛ 0,4 кВ от ТП 047-14 от 11.08.2022). Жалобы жителей п. Большое Исаково на низкое качество электроэнергии (уровень напряжения не соответствует требованиям ГОСТ 32144-2013 (±10% от 220 В)).
1.1.2.2.1 | Разукрупнение сетей ВЛ 0,4 кВ от ТП 15/0,4 кВ 047-14 с реконструкцией ТП 15/0,4 кВ 047-36 с заменой МТП на БКТП и заменой трансформатора 100 на 400 кВА с переподключением части ВЛ 0,4 кВ от ТП 047-14 на ТП 047-36, реконструкция ВЛ 0,4 кВ от ТП 047-14, ВЛ 0,4 кВ Л-4 от ТП 047-09 протяженностью 2057 м, строительство КЛ 0,4 кВ протяженностью 149 м, демонтаж ВЛ 0,4 кВ Л-4 от ТП 047-14 протяженностью 73 м в п. Большое Исаково Гурьевского района | N_22-1316 | УНЦ проводаСИП ВЛ 0,4-35кВ | ВЛ | нд | П | 2025 | 0.4 | СИП-4, 50мм2 / -мм2 | Распоряжение АО "Россети Янтарь" | от 29.03.2023 № 848 | Калининградская обл. | 1 | 0.41 | 1 км | Л7-37-4 | 219 | 1.05 | 94.2795 | Необходимость реконструкции обусловлена тем, что электросетевые активы находятся в неудовлетворительном состоянии (акт обследования ВЛ 0,4 кВ от ТП 047-14 от 11.08.2022). Жалобы жителей п. Большое Исаково на низкое качество электроэнергии (уровень напряжения не соответствует требованиям ГОСТ 32144-2013 (±10% от 220 В)).
1.1.2.2.1 | Разукрупнение сетей ВЛ 0,4 кВ от ТП 15/0,4 кВ 047-14 с реконструкцией ТП 15/0,4 кВ 047-36 с заменой МТП на БКТП и заменой трансформатора 100 на 400 кВА с переподключением части ВЛ 0,4 кВ от ТП 047-14 на ТП 047-36, реконструкция ВЛ 0,4 кВ от ТП 047-14, ВЛ 0,4 кВ Л-4 от ТП 047-09 протяженностью 2057 м, строительство КЛ 0,4 кВ протяженностью 149 м, демонтаж ВЛ 0,4 кВ Л-4 от ТП 047-14 протяженностью 73 м в п. Большое Исаково Гурьевского района | N_22-1316 | Затраты на проектно-изыскательские работы для отдельных элементов электрических сетей | ВЛ | нд | П | 2025 | 0.4 | нд | Распоряжение АО "Россети Янтарь" | от 29.03.2023 № 848 | Калининградская обл. | 1 | 1 | 1 объект | П6-06 | 300 | 1 | 300 | Необходимость реконструкции обусловлена тем, что электросетевые активы находятся в неудовлетворительном состоянии (акт обследования ВЛ 0,4 кВ от ТП 047-14 от 11.08.2022). Жалобы жителей п. Большое Исаково на низкое качество электроэнергии (уровень напряжения не соответствует требованиям ГОСТ 32144-2013 (±10% от 220 В)).
1.1.2.2.1 | Разукрупнение сетей ВЛ 0,4 кВ от ТП 15/0,4 кВ 047-14 с реконструкцией ТП 15/0,4 кВ 047-36 с заменой МТП на БКТП и заменой трансформатора 100 на 400 кВА с переподключением части ВЛ 0,4 кВ от ТП 047-14 на ТП 047-36, реконструкция ВЛ 0,4 кВ от ТП 047-14, ВЛ 0,4 кВ Л-4 от ТП 047-09 протяженностью 2057 м, строительство КЛ 0,4 кВ протяженностью 149 м, демонтаж ВЛ 0,4 кВ Л-4 от ТП 047-14 протяженностью 73 м в п. Большое Исаково Гурьевского района | N_22-1316 | УНЦ на демонтаж ВЛ 0,4-750 кВ | ВЛ | нд | П | 2025 | 0.4 | одна цепь | Распоряжение АО "Россети Янтарь" | от 29.03.2023 № 848 | Калининградская обл. | 1 | 0.073 | 1 км | М2-01-1 | 160 | 1.24 | 14.4832 | Необходимость реконструкции обусловлена тем, что электросетевые активы находятся в неудовлетворительном состоянии (акт обследования ВЛ 0,4 кВ от ТП 047-14 от 11.08.2022). Жалобы жителей п. Большое Исаково на низкое качество электроэнергии (уровень напряжения не соответствует требованиям ГОСТ 32144-2013 (±10% от 220 В)).
1.1.2.2.1 | Разукрупнение сетей ВЛ 0,4 кВ от ТП 15/0,4 кВ 047-14 с реконструкцией ТП 15/0,4 кВ 047-36 с заменой МТП на БКТП и заменой трансформатора 100 на 400 кВА с переподключением части ВЛ 0,4 кВ от ТП 047-14 на ТП 047-36, реконструкция ВЛ 0,4 кВ от ТП 047-14, ВЛ 0,4 кВ Л-4 от ТП 047-09 протяженностью 2057 м, строительство КЛ 0,4 кВ протяженностью 149 м, демонтаж ВЛ 0,4 кВ Л-4 от ТП 047-14 протяженностью 73 м в п. Большое Исаково Гурьевского района | N_22-1316 | УНЦ КЛ 6-500 кВ (с алюминиевой жилой) | КЛ | нд | П | 2025 | 0.4 | 185 мм2, алюминий | Распоряжение АО "Россети Янтарь" | от 29.03.2023 № 848 | Калининградская обл. | 1 | 0.096 | 1 км | К1-07-1 | 2306 | 1.11 | 245.7274 | Необходимость реконструкции обусловлена тем, что электросетевые активы находятся в неудовлетворительном состоянии (акт обследования ВЛ 0,4 кВ от ТП 047-14 от 11.08.2022). Жалобы жителей п. Большое Исаково на низкое качество электроэнергии (уровень напряжения не соответствует требованиям ГОСТ 32144-2013 (±10% от 220 В)).
1.1.2.2.1 | Разукрупнение сетей ВЛ 0,4 кВ от ТП 15/0,4 кВ 047-14 с реконструкцией ТП 15/0,4 кВ 047-36 с заменой МТП на БКТП и заменой трансформатора 100 на 400 кВА с переподключением части ВЛ 0,4 кВ от ТП 047-14 на ТП 047-36, реконструкция ВЛ 0,4 кВ от ТП 047-14, ВЛ 0,4 кВ Л-4 от ТП 047-09 протяженностью 2057 м, строительство КЛ 0,4 кВ протяженностью 149 м, демонтаж ВЛ 0,4 кВ Л-4 от ТП 047-14 протяженностью 73 м в п. Большое Исаково Гурьевского района | N_22-1316 | УНЦ КЛ 6-500 кВ (с алюминиевой жилой) | КЛ | нд | П | 2025 | 0.4 | 120 мм2, алюминий | Распоряжение АО "Россети Янтарь" | от 29.03.2023 № 848 | Калининградская обл. | 1 | 0.053 | 1 км | К1-05-1 | 2058 | 1.11 | 121.0721 | Необходимость реконструкции обусловлена тем, что электросетевые активы находятся в неудовлетворительном состоянии (акт обследования ВЛ 0,4 кВ от ТП 047-14 от 11.08.2022). Жалобы жителей п. Большое Исаково на низкое качество электроэнергии (уровень напряжения не соответствует требованиям ГОСТ 32144-2013 (±10% от 220 В)).
1.1.2.2.1 | Разукрупнение сетей ВЛ 0,4 кВ от ТП 15/0,4 кВ 047-14 с реконструкцией ТП 15/0,4 кВ 047-36 с заменой МТП на БКТП и заменой трансформатора 100 на 400 кВА с переподключением части ВЛ 0,4 кВ от ТП 047-14 на ТП 047-36, реконструкция ВЛ 0,4 кВ от ТП 047-14, ВЛ 0,4 кВ Л-4 от ТП 047-09 протяженностью 2057 м, строительство КЛ 0,4 кВ протяженностью 149 м, демонтаж ВЛ 0,4 кВ Л-4 от ТП 047-14 протяженностью 73 м в п. Большое Исаково Гурьевского района | N_22-1316 | УНЦ на устройство траншеи КЛ и восстановление благоустройства по трассе | КЛ | нд | П | 2025 | 0.4 | одна цепь КЛ благоустройство по трассе с учетом восстановления газонов | Распоряжение АО "Россети Янтарь" | от 29.03.2023 № 848 | Калининградская обл. | 1 | 0.149 | 1 км по трассе | Б2-01-3 | 1388 | 1 | 206.812 | Необходимость реконструкции обусловлена тем, что электросетевые активы находятся в неудовлетворительном состоянии (акт обследования ВЛ 0,4 кВ от ТП 047-14 от 11.08.2022). Жалобы жителей п. Большое Исаково на низкое качество электроэнергии (уровень напряжения не соответствует требованиям ГОСТ 32144-2013 (±10% от 220 В)).
1.1.2.2.1 | Разукрупнение сетей ВЛ 0,4 кВ от ТП 15/0,4 кВ 047-14 с реконструкцией ТП 15/0,4 кВ 047-36 с заменой МТП на БКТП и заменой трансформатора 100 на 400 кВА с переподключением части ВЛ 0,4 кВ от ТП 047-14 на ТП 047-36, реконструкция ВЛ 0,4 кВ от ТП 047-14, ВЛ 0,4 кВ Л-4 от ТП 047-09 протяженностью 2057 м, строительство КЛ 0,4 кВ протяженностью 149 м, демонтаж ВЛ 0,4 кВ Л-4 от ТП 047-14 протяженностью 73 м в п. Большое Исаково Гурьевского района | N_22-1316 | Затраты на проектно-изыскательские работы по КЛ | КЛ | нд | П | 2025 | 0.4 | нд | Распоряжение АО "Россети Янтарь" | от 29.03.2023 № 848 | Калининградская обл. | 1 | 1 | 1 км по трассе | П5-01 | 611 | 1 | 611 | Необходимость реконструкции обусловлена тем, что электросетевые активы находятся в неудовлетворительном состоянии (акт обследования ВЛ 0,4 кВ от ТП 047-14 от 11.08.2022). Жалобы жителей п. Большое Исаково на низкое качество электроэнергии (уровень напряжения не соответствует требованиям ГОСТ 32144-2013 (±10% от 220 В)).
1.1.2.2.1 | Разукрупнение сетей ВЛ 0,4 кВ от ТП 15/0,4 кВ 047-14 с реконструкцией ТП 15/0,4 кВ 047-36 с заменой МТП на БКТП и заменой трансформатора 100 на 400 кВА с переподключением части ВЛ 0,4 кВ от ТП 047-14 на ТП 047-36, реконструкция ВЛ 0,4 кВ от ТП 047-14, ВЛ 0,4 кВ Л-4 от ТП 047-09 протяженностью 2057 м, строительство КЛ 0,4 кВ протяженностью 149 м, демонтаж ВЛ 0,4 кВ Л-4 от ТП 047-14 протяженностью 73 м в п. Большое Исаково Гурьевского района | N_22-1316 | Итого объем финансовых потребностей, тыс рублей (без НДС) | [15 empty] | 8915.8991
1.1.2.2.1 | Реконструкция ВЛ 0,4 кВ от ТП 53-15 протяженностью 2473 м, строительство МТП 15/0,4 кВ с трансформатором мощностью 250 кВА взамен существующей ТП 15/0,4 кВ 53-15 (без прироста), строительство КЛ 15 кВ протяженностью 135 м, трехцепного участка ВЛИ 0,4 кВ протяженностью 118 м, ВЛИ 0,4 кВ протяженностью 75 м, демонтаж ВЛ 0,4 кВ от ТП 053-15 протяженностью 230 м, отпайки ВЛ 15-053 к ТП 053-15 протяженностью 80 м в п. Рассвет Гурьевского района | N_22-1317 | УНЦ КТП мачтового (шкафного, столбового) типа с одним трансформатором 6-20 кВ | МТП | нд | П | 2026 | 15 | 250 кВА | Распоряжение АО "Россети Янтарь" | от 22.03.2023 № 768 | Калининградская обл. | 1 | 1 | 1 ед. | Э2-07 | 775 | 1.05 | 813.75 | Титул включен в целях выполнения требований технических регламентов по замене оборудования со сверхнормативным сроком службы более 25 лет (год ввода в эксплуатацию - 1983). Повышение индекса состояния до нормированного значения. Жалобы жителей п. Рассвет на низкое качество электроэнергии (протоколы испытаний электрической энергии по показателям качества № б/н от 19.12.2022 г).
1.1.2.2.1 | Реконструкция ВЛ 0,4 кВ от ТП 53-15 протяженностью 2473 м, строительство МТП 15/0,4 кВ с трансформатором мощностью 250 кВА взамен существующей ТП 15/0,4 кВ 53-15 (без прироста), строительство КЛ 15 кВ протяженностью 135 м, трехцепного участка ВЛИ 0,4 кВ протяженностью 118 м, ВЛИ 0,4 кВ протяженностью 75 м, демонтаж ВЛ 0,4 кВ от ТП 053-15 протяженностью 230 м, отпайки ВЛ 15-053 к ТП 053-15 протяженностью 80 м в п. Рассвет Гурьевского района | N_22-1317 | Затраты на проектно-изыскательские работы для отдельных элементов электрических сетей | МТП | нд | П | 2026 | 15 | нд | Распоряжение АО "Россети Янтарь" | от 22.03.2023 № 768 | Калининградская обл. | 1 | 1 | 1 объект | П6-05 | 70 | 1 | 70 | Титул включен в целях выполнения требований технических регламентов по замене оборудования со сверхнормативным сроком службы более 25 лет (год ввода в эксплуатацию - 1983). Повышение индекса состояния до нормированного значения. Жалобы жителей п. Рассвет на низкое качество электроэнергии (протоколы испытаний электрической энергии по показателям качества № б/н от 19.12.2022 г).
1.1.2.2.1 | Реконструкция ВЛ 0,4 кВ от ТП 53-15 протяженностью 2473 м, строительство МТП 15/0,4 кВ с трансформатором мощностью 250 кВА взамен существующей ТП 15/0,4 кВ 53-15 (без прироста), строительство КЛ 15 кВ протяженностью 135 м, трехцепного участка ВЛИ 0,4 кВ протяженностью 118 м, ВЛИ 0,4 кВ протяженностью 75 м, демонтаж ВЛ 0,4 кВ от ТП 053-15 протяженностью 230 м, отпайки ВЛ 15-053 к ТП 053-15 протяженностью 80 м в п. Рассвет Гурьевского района | N_22-1317 | УНЦ ВЛ 0,4-750 кВ на строительно-монтажные работы без опор и провода | ВЛ | нд | П | 2026 | 0.4 | двухцепная, все типы опор за исключением многогранных | Распоряжение АО "Россети Янтарь" | от 22.03.2023 № 768 | Калининградская обл. | 1.5 | 0.118 | 1 км | Л1-01-2 | 798 | 1.49 | 210.4565 | Титул включен в целях выполнения требований технических регламентов по замене оборудования со сверхнормативным сроком службы более 25 лет (год ввода в эксплуатацию - 1983). Повышение индекса состояния до нормированного значения. Жалобы жителей п. Рассвет на низкое качество электроэнергии (протоколы испытаний электрической энергии по показателям качества № б/н от 19.12.2022 г).
1.1.2.2.1 | Реконструкция ВЛ 0,4 кВ от ТП 53-15 протяженностью 2473 м, строительство МТП 15/0,4 кВ с трансформатором мощностью 250 кВА взамен существующей ТП 15/0,4 кВ 53-15 (без прироста), строительство КЛ 15 кВ протяженностью 135 м, трехцепного участка ВЛИ 0,4 кВ протяженностью 118 м, ВЛИ 0,4 кВ протяженностью 75 м, демонтаж ВЛ 0,4 кВ от ТП 053-15 протяженностью 230 м, отпайки ВЛ 15-053 к ТП 053-15 протяженностью 80 м в п. Рассвет Гурьевского района | N_22-1317 | УНЦ опор ВЛ 0,4-750 кВ | ВЛ | нд | П | 2026 | 0.4 | двухцепная, все типы опор за исключением многогранных | Распоряжение АО "Россети Янтарь" | от 22.03.2023 № 768 | Калининградская обл. | 1.5 | 0.118 | 1 км | Л3-01-2 | 602 | 1.05 | 111.8817 | Титул включен в целях выполнения требований технических регламентов по замене оборудования со сверхнормативным сроком службы более 25 лет (год ввода в эксплуатацию - 1983). Повышение индекса состояния до нормированного значения. Жалобы жителей п. Рассвет на низкое качество электроэнергии (протоколы испытаний электрической энергии по показателям качества № б/н от 19.12.2022 г).
1.1.2.2.1 | Реконструкция ВЛ 0,4 кВ от ТП 53-15 протяженностью 2473 м, строительство МТП 15/0,4 кВ с трансформатором мощностью 250 кВА взамен существующей ТП 15/0,4 кВ 53-15 (без прироста), строительство КЛ 15 кВ протяженностью 135 м, трехцепного участка ВЛИ 0,4 кВ протяженностью 118 м, ВЛИ 0,4 кВ протяженностью 75 м, демонтаж ВЛ 0,4 кВ от ТП 053-15 протяженностью 230 м, отпайки ВЛ 15-053 к ТП 053-15 протяженностью 80 м в п. Рассвет Гурьевского района | N_22-1317 | УНЦ проводаСИП ВЛ 0,4-35кВ | ВЛ | нд | П | 2026 | 0.4 | СИП-4, 95мм2 / -мм2 | Распоряжение АО "Россети Янтарь" | от 22.03.2023 № 768 | Калининградская обл. | 1 | 0.3 | 1 км | Л7-39-4 | 310 | 1.05 | 97.65 | Титул включен в целях выполнения требований технических регламентов по замене оборудования со сверхнормативным сроком службы более 25 лет (год ввода в эксплуатацию - 1983). Повышение индекса состояния до нормированного значения. Жалобы жителей п. Рассвет на низкое качество электроэнергии (протоколы испытаний электрической энергии по показателям качества № б/н от 19.12.2022 г).
1.1.2.2.1 | Реконструкция ВЛ 0,4 кВ от ТП 53-15 протяженностью 2473 м, строительство МТП 15/0,4 кВ с трансформатором мощностью 250 кВА взамен существующей ТП 15/0,4 кВ 53-15 (без прироста), строительство КЛ 15 кВ протяженностью 135 м, трехцепного участка ВЛИ 0,4 кВ протяженностью 118 м, ВЛИ 0,4 кВ протяженностью 75 м, демонтаж ВЛ 0,4 кВ от ТП 053-15 протяженностью 230 м, отпайки ВЛ 15-053 к ТП 053-15 протяженностью 80 м в п. Рассвет Гурьевского района | N_22-1317 | УНЦ проводаСИП ВЛ 0,4-35кВ | ВЛ | нд | П | 2026 | 0.4 | СИП-4, 70мм2 / -мм2 | Распоряжение АО "Россети Янтарь" | от 22.03.2023 № 768 | Калининградская обл. | 1 | 0.054 | 1 км | Л7-38-4 | 262 | 1.05 | 14.8554 | Титул включен в целях выполнения требований технических регламентов по замене оборудования со сверхнормативным сроком службы более 25 лет (год ввода в эксплуатацию - 1983). Повышение индекса состояния до нормированного значения. Жалобы жителей п. Рассвет на низкое качество электроэнергии (протоколы испытаний электрической энергии по показателям качества № б/н от 19.12.2022 г).
1.1.2.2.1 | Реконструкция ВЛ 0,4 кВ от ТП 53-15 протяженностью 2473 м, строительство МТП 15/0,4 кВ с трансформатором мощностью 250 кВА взамен существующей ТП 15/0,4 кВ 53-15 (без прироста), строительство КЛ 15 кВ протяженностью 135 м, трехцепного участка ВЛИ 0,4 кВ протяженностью 118 м, ВЛИ 0,4 кВ протяженностью 75 м, демонтаж ВЛ 0,4 кВ от ТП 053-15 протяженностью 230 м, отпайки ВЛ 15-053 к ТП 053-15 протяженностью 80 м в п. Рассвет Гурьевского района | N_22-1317 | УНЦ ВЛ 0,4-750 кВ на строительно-монтажные работы без опор и провода | ВЛ | нд | П | 2026 | 0.4 | одноцепная, все типы опор за исключением многогранных | Распоряжение АО "Россети Янтарь" | от 22.03.2023 № 768 | Калининградская обл. | 1 | 0.075 | 1 км | Л1-01-1 | 499 | 1.77 | 66.2422 | Титул включен в целях выполнения требований технических регламентов по замене оборудования со сверхнормативным сроком службы более 25 лет (год ввода в эксплуатацию - 1983). Повышение индекса состояния до нормированного значения. Жалобы жителей п. Рассвет на низкое качество электроэнергии (протоколы испытаний электрической энергии по показателям качества № б/н от 19.12.2022 г).
1.1.2.2.1 | Реконструкция ВЛ 0,4 кВ от ТП 53-15 протяженностью 2473 м, строительство МТП 15/0,4 кВ с трансформатором мощностью 250 кВА взамен существующей ТП 15/0,4 кВ 53-15 (без прироста), строительство КЛ 15 кВ протяженностью 135 м, трехцепного участка ВЛИ 0,4 кВ протяженностью 118 м, ВЛИ 0,4 кВ протяженностью 75 м, демонтаж ВЛ 0,4 кВ от ТП 053-15 протяженностью 230 м, отпайки ВЛ 15-053 к ТП 053-15 протяженностью 80 м в п. Рассвет Гурьевского района | N_22-1317 | УНЦ опор ВЛ 0,4-750 кВ | ВЛ | нд | П | 2026 | 0.4 | одноцепная, все типы опор за исключением многогранных | Распоряжение АО "Россети Янтарь" | от 22.03.2023 № 768 | Калининградская обл. | 1 | 0.075 | 1 км | Л3-01-1 | 517 | 1.05 | 40.7137 | Титул включен в целях выполнения требований технических регламентов по замене оборудования со сверхнормативным сроком службы более 25 лет (год ввода в эксплуатацию - 1983). Повышение индекса состояния до нормированного значения. Жалобы жителей п. Рассвет на низкое качество электроэнергии (протоколы испытаний электрической энергии по показателям качества № б/н от 19.12.2022 г).
1.1.2.2.1 | Реконструкция ВЛ 0,4 кВ от ТП 53-15 протяженностью 2473 м, строительство МТП 15/0,4 кВ с трансформатором мощностью 250 кВА взамен существующей ТП 15/0,4 кВ 53-15 (без прироста), строительство КЛ 15 кВ протяженностью 135 м, трехцепного участка ВЛИ 0,4 кВ протяженностью 118 м, ВЛИ 0,4 кВ протяженностью 75 м, демонтаж ВЛ 0,4 кВ от ТП 053-15 протяженностью 230 м, отпайки ВЛ 15-053 к ТП 053-15 протяженностью 80 м в п. Рассвет Гурьевского района | N_22-1317 | УНЦ проводаСИП ВЛ 0,4-35кВ | ВЛ | нд | П | 2026 | 0.4 | СИП-4, 70мм2 / -мм2 | Распоряжение АО "Россети Янтарь" | от 22.03.2023 № 768 | Калининградская обл. | 1 | 0.075 | 1 км | Л7-38-4 | 262 | 1.05 | 20.6325 | Титул включен в целях выполнения требований технических регламентов по замене оборудования со сверхнормативным сроком службы более 25 лет (год ввода в эксплуатацию - 1983). Повышение индекса состояния до нормированного значения. Жалобы жителей п. Рассвет на низкое качество электроэнергии (протоколы испытаний электрической энергии по показателям качества № б/н от 19.12.2022 г).
1.1.2.2.1 | Реконструкция ВЛ 0,4 кВ от ТП 53-15 протяженностью 2473 м, строительство МТП 15/0,4 кВ с трансформатором мощностью 250 кВА взамен существующей ТП 15/0,4 кВ 53-15 (без прироста), строительство КЛ 15 кВ протяженностью 135 м, трехцепного участка ВЛИ 0,4 кВ протяженностью 118 м, ВЛИ 0,4 кВ протяженностью 75 м, демонтаж ВЛ 0,4 кВ от ТП 053-15 протяженностью 230 м, отпайки ВЛ 15-053 к ТП 053-15 протяженностью 80 м в п. Рассвет Гурьевского района | N_22-1317 | Затраты на проектно-изыскательские работы по ВЛ | ВЛ | нд | П | 2026 | 0.4 | Протяженность до 1 км | Распоряжение АО "Россети Янтарь" | от 22.03.2023 № 768 | Калининградская обл. | 1 | 1 | 1 ед. | П3-01 | 165 | 1 | 165 | Титул включен в целях выполнения требований технических регламентов по замене оборудования со сверхнормативным сроком службы более 25 лет (год ввода в эксплуатацию - 1983). Повышение индекса состояния до нормированного значения. Жалобы жителей п. Рассвет на низкое качество электроэнергии (протоколы испытаний электрической энергии по показателям качества № б/н от 19.12.2022 г).
1.1.2.2.1 | Реконструкция ВЛ 0,4 кВ от ТП 53-15 протяженностью 2473 м, строительство МТП 15/0,4 кВ с трансформатором мощностью 250 кВА взамен существующей ТП 15/0,4 кВ 53-15 (без прироста), строительство КЛ 15 кВ протяженностью 135 м, трехцепного участка ВЛИ 0,4 кВ протяженностью 118 м, ВЛИ 0,4 кВ протяженностью 75 м, демонтаж ВЛ 0,4 кВ от ТП 053-15 протяженностью 230 м, отпайки ВЛ 15-053 к ТП 053-15 протяженностью 80 м в п. Рассвет Гурьевского района | N_22-1317 | УНЦ опор ВЛ 0,4-750 кВ | ВЛ | нд | П | 2026 | 0.4 | одноцепная, все типы опор за исключением многогранных | Распоряжение АО "Россети Янтарь" | от 22.03.2023 № 768 | Калининградская обл. | 1 | 2.473 | 1 км | Л3-01-1 | 517 | 1.05 | 1342.468 | Титул включен в целях выполнения требований технических регламентов по замене оборудования со сверхнормативным сроком службы более 25 лет (год ввода в эксплуатацию - 1983). Повышение индекса состояния до нормированного значения. Жалобы жителей п. Рассвет на низкое качество электроэнергии (протоколы испытаний электрической энергии по показателям качества № б/н от 19.12.2022 г).
1.1.2.2.1 | Реконструкция ВЛ 0,4 кВ от ТП 53-15 протяженностью 2473 м, строительство МТП 15/0,4 кВ с трансформатором мощностью 250 кВА взамен существующей ТП 15/0,4 кВ 53-15 (без прироста), строительство КЛ 15 кВ протяженностью 135 м, трехцепного участка ВЛИ 0,4 кВ протяженностью 118 м, ВЛИ 0,4 кВ протяженностью 75 м, демонтаж ВЛ 0,4 кВ от ТП 053-15 протяженностью 230 м, отпайки ВЛ 15-053 к ТП 053-15 протяженностью 80 м в п. Рассвет Гурьевского района | N_22-1317 | УНЦ проводаСИП ВЛ 0,4-35кВ | ВЛ | нд | П | 2026 | 0.4 | СИП-4, 70мм2 / -мм2 | Распоряжение АО "Россети Янтарь" | от 22.03.2023 № 768 | Калининградская обл. | 1 | 0.977 | 1 км | Л7-38-4 | 262 | 1.05 | 268.7727 | Титул включен в целях выполнения требований технических регламентов по замене оборудования со сверхнормативным сроком службы более 25 лет (год ввода в эксплуатацию - 1983). Повышение индекса состояния до нормированного значения. Жалобы жителей п. Рассвет на низкое качество электроэнергии (протоколы испытаний электрической энергии по показателям качества № б/н от 19.12.2022 г).
1.1.2.2.1 | Реконструкция ВЛ 0,4 кВ от ТП 53-15 протяженностью 2473 м, строительство МТП 15/0,4 кВ с трансформатором мощностью 250 кВА взамен существующей ТП 15/0,4 кВ 53-15 (без прироста), строительство КЛ 15 кВ протяженностью 135 м, трехцепного участка ВЛИ 0,4 кВ протяженностью 118 м, ВЛИ 0,4 кВ протяженностью 75 м, демонтаж ВЛ 0,4 кВ от ТП 053-15 протяженностью 230 м, отпайки ВЛ 15-053 к ТП 053-15 протяженностью 80 м в п. Рассвет Гурьевского района | N_22-1317 | УНЦ проводаСИП ВЛ 0,4-35кВ | ВЛ | нд | П | 2026 | 0.4 | СИП-4, 95мм2 / -мм2 | Распоряжение АО "Россети Янтарь" | от 22.03.2023 № 768 | Калининградская обл. | 1 | 1.194 | 1 км | Л7-39-4 | 310 | 1.05 | 388.647 | Титул включен в целях выполнения требований технических регламентов по замене оборудования со сверхнормативным сроком службы более 25 лет (год ввода в эксплуатацию - 1983). Повышение индекса состояния до нормированного значения. Жалобы жителей п. Рассвет на низкое качество электроэнергии (протоколы испытаний электрической энергии по показателям качества № б/н от 19.12.2022 г).
1.1.2.2.1 | Реконструкция ВЛ 0,4 кВ от ТП 53-15 протяженностью 2473 м, строительство МТП 15/0,4 кВ с трансформатором мощностью 250 кВА взамен существующей ТП 15/0,4 кВ 53-15 (без прироста), строительство КЛ 15 кВ протяженностью 135 м, трехцепного участка ВЛИ 0,4 кВ протяженностью 118 м, ВЛИ 0,4 кВ протяженностью 75 м, демонтаж ВЛ 0,4 кВ от ТП 053-15 протяженностью 230 м, отпайки ВЛ 15-053 к ТП 053-15 протяженностью 80 м в п. Рассвет Гурьевского района | N_22-1317 | УНЦ проводаСИП ВЛ 0,4-35кВ | ВЛ | нд | П | 2026 | 0.4 | СИП-4, 50мм2 / -мм2 | Распоряжение АО "Россети Янтарь" | от 22.03.2023 № 768 | Калининградская обл. | 1 | 0.302 | 1 км | Л7-37-4 | 219 | 1.05 | 69.4449 | Титул включен в целях выполнения требований технических регламентов по замене оборудования со сверхнормативным сроком службы более 25 лет (год ввода в эксплуатацию - 1983). Повышение индекса состояния до нормированного значения. Жалобы жителей п. Рассвет на низкое качество электроэнергии (протоколы испытаний электрической энергии по показателям качества № б/н от 19.12.2022 г).
1.1.2.2.1 | Реконструкция ВЛ 0,4 кВ от ТП 53-15 протяженностью 2473 м, строительство МТП 15/0,4 кВ с трансформатором мощностью 250 кВА взамен существующей ТП 15/0,4 кВ 53-15 (без прироста), строительство КЛ 15 кВ протяженностью 135 м, трехцепного участка ВЛИ 0,4 кВ протяженностью 118 м, ВЛИ 0,4 кВ протяженностью 75 м, демонтаж ВЛ 0,4 кВ от ТП 053-15 протяженностью 230 м, отпайки ВЛ 15-053 к ТП 053-15 протяженностью 80 м в п. Рассвет Гурьевского района | N_22-1317 | Затраты на проектно-изыскательские работы для отдельных элементов электрических сетей | ВЛ | нд | П | 2026 | 0.4 | нд | Распоряжение АО "Россети Янтарь" | от 22.03.2023 № 768 | Калининградская обл. | 1 | 1 | 1 объект | П6-06 | 300 | 1 | 300 | Титул включен в целях выполнения требований технических регламентов по замене оборудования со сверхнормативным сроком службы более 25 лет (год ввода в эксплуатацию - 1983). Повышение индекса состояния до нормированного значения. Жалобы жителей п. Рассвет на низкое качество электроэнергии (протоколы испытаний электрической энергии по показателям качества № б/н от 19.12.2022 г).
1.1.2.2.1 | Реконструкция ВЛ 0,4 кВ от ТП 53-15 протяженностью 2473 м, строительство МТП 15/0,4 кВ с трансформатором мощностью 250 кВА взамен существующей ТП 15/0,4 кВ 53-15 (без прироста), строительство КЛ 15 кВ протяженностью 135 м, трехцепного участка ВЛИ 0,4 кВ протяженностью 118 м, ВЛИ 0,4 кВ протяженностью 75 м, демонтаж ВЛ 0,4 кВ от ТП 053-15 протяженностью 230 м, отпайки ВЛ 15-053 к ТП 053-15 протяженностью 80 м в п. Рассвет Гурьевского района | N_22-1317 | УНЦ на демонтаж ВЛ 0,4-750 кВ | ВЛ | нд | П | 2026 | 15 | одна цепь | Распоряжение АО "Россети Янтарь" | от 22.03.2023 № 768 | Калининградская обл. | 1 | 0.08 | 1 км | М2-02-1 | 287 | 1.24 | 28.4704 | Титул включен в целях выполнения требований технических регламентов по замене оборудования со сверхнормативным сроком службы более 25 лет (год ввода в эксплуатацию - 1983). Повышение индекса состояния до нормированного значения. Жалобы жителей п. Рассвет на низкое качество электроэнергии (протоколы испытаний электрической энергии по показателям качества № б/н от 19.12.2022 г).
1.1.2.2.1 | Реконструкция ВЛ 0,4 кВ от ТП 53-15 протяженностью 2473 м, строительство МТП 15/0,4 кВ с трансформатором мощностью 250 кВА взамен существующей ТП 15/0,4 кВ 53-15 (без прироста), строительство КЛ 15 кВ протяженностью 135 м, трехцепного участка ВЛИ 0,4 кВ протяженностью 118 м, ВЛИ 0,4 кВ протяженностью 75 м, демонтаж ВЛ 0,4 кВ от ТП 053-15 протяженностью 230 м, отпайки ВЛ 15-053 к ТП 053-15 протяженностью 80 м в п. Рассвет Гурьевского района | N_22-1317 | УНЦ на демонтаж ВЛ 0,4-750 кВ | ВЛ | нд | П | 2026 | 0.4 | две цепи | Распоряжение АО "Россети Янтарь" | от 22.03.2023 № 768 | Калининградская обл. | 1 | 0.19 | 1 км | М2-01-2 | 186 | 1.24 | 43.8216 | Титул включен в целях выполнения требований технических регламентов по замене оборудования со сверхнормативным сроком службы более 25 лет (год ввода в эксплуатацию - 1983). Повышение индекса состояния до нормированного значения. Жалобы жителей п. Рассвет на низкое качество электроэнергии (протоколы испытаний электрической энергии по показателям качества № б/н от 19.12.2022 г).
1.1.2.2.1 | Реконструкция ВЛ 0,4 кВ от ТП 53-15 протяженностью 2473 м, строительство МТП 15/0,4 кВ с трансформатором мощностью 250 кВА взамен существующей ТП 15/0,4 кВ 53-15 (без прироста), строительство КЛ 15 кВ протяженностью 135 м, трехцепного участка ВЛИ 0,4 кВ протяженностью 118 м, ВЛИ 0,4 кВ протяженностью 75 м, демонтаж ВЛ 0,4 кВ от ТП 053-15 протяженностью 230 м, отпайки ВЛ 15-053 к ТП 053-15 протяженностью 80 м в п. Рассвет Гурьевского района | N_22-1317 | УНЦ на демонтаж ВЛ 0,4-750 кВ | ВЛ | нд | П | 2026 | 0.4 | одна цепь | Распоряжение АО "Россети Янтарь" | от 22.03.2023 № 768 | Калининградская обл. | 1 | 0.04 | 1 км | М2-01-1 | 160 | 1.24 | 7.936 | Титул включен в целях выполнения требований технических регламентов по замене оборудования со сверхнормативным сроком службы более 25 лет (год ввода в эксплуатацию - 1983). Повышение индекса состояния до нормированного значения. Жалобы жителей п. Рассвет на низкое качество электроэнергии (протоколы испытаний электрической энергии по показателям качества № б/н от 19.12.2022 г).
1.1.2.2.1 | Реконструкция ВЛ 0,4 кВ от ТП 53-15 протяженностью 2473 м, строительство МТП 15/0,4 кВ с трансформатором мощностью 250 кВА взамен существующей ТП 15/0,4 кВ 53-15 (без прироста), строительство КЛ 15 кВ протяженностью 135 м, трехцепного участка ВЛИ 0,4 кВ протяженностью 118 м, ВЛИ 0,4 кВ протяженностью 75 м, демонтаж ВЛ 0,4 кВ от ТП 053-15 протяженностью 230 м, отпайки ВЛ 15-053 к ТП 053-15 протяженностью 80 м в п. Рассвет Гурьевского района | N_22-1317 | УНЦ КЛ 6-500 кВ (с алюминиевой жилой) | КЛ | нд | П | 2026 | 15 | 150 мм2, алюминий | Распоряжение АО "Россети Янтарь" | от 22.03.2023 № 768 | Калининградская обл. | 1 | 0.135 | 1 км | К1-06-2 | 2214 | 1.11 | 331.7679 | Титул включен в целях выполнения требований технических регламентов по замене оборудования со сверхнормативным сроком службы более 25 лет (год ввода в эксплуатацию - 1983). Повышение индекса состояния до нормированного значения. Жалобы жителей п. Рассвет на низкое качество электроэнергии (протоколы испытаний электрической энергии по показателям качества № б/н от 19.12.2022 г).
1.1.2.2.1 | Реконструкция ВЛ 0,4 кВ от ТП 53-15 протяженностью 2473 м, строительство МТП 15/0,4 кВ с трансформатором мощностью 250 кВА взамен существующей ТП 15/0,4 кВ 53-15 (без прироста), строительство КЛ 15 кВ протяженностью 135 м, трехцепного участка ВЛИ 0,4 кВ протяженностью 118 м, ВЛИ 0,4 кВ протяженностью 75 м, демонтаж ВЛ 0,4 кВ от ТП 053-15 протяженностью 230 м, отпайки ВЛ 15-053 к ТП 053-15 протяженностью 80 м в п. Рассвет Гурьевского района | N_22-1317 | УНЦ на устройство траншеи КЛ и восстановление благоустройства по трассе | КЛ | нд | П | 2026 | 15 | одна цепь КЛ благоустройство по трассе с учетом восстановления газонов | Распоряжение АО "Россети Янтарь" | от 22.03.2023 № 768 | Калининградская обл. | 1 | 0.135 | 1 км по трассе | Б2-02-3 | 2320 | 1 | 313.2 | Титул включен в целях выполнения требований технических регламентов по замене оборудования со сверхнормативным сроком службы более 25 лет (год ввода в эксплуатацию - 1983). Повышение индекса состояния до нормированного значения. Жалобы жителей п. Рассвет на низкое качество электроэнергии (протоколы испытаний электрической энергии по показателям качества № б/н от 19.12.2022 г).
1.1.2.2.1 | Реконструкция ВЛ 0,4 кВ от ТП 53-15 протяженностью 2473 м, строительство МТП 15/0,4 кВ с трансформатором мощностью 250 кВА взамен существующей ТП 15/0,4 кВ 53-15 (без прироста), строительство КЛ 15 кВ протяженностью 135 м, трехцепного участка ВЛИ 0,4 кВ протяженностью 118 м, ВЛИ 0,4 кВ протяженностью 75 м, демонтаж ВЛ 0,4 кВ от ТП 053-15 протяженностью 230 м, отпайки ВЛ 15-053 к ТП 053-15 протяженностью 80 м в п. Рассвет Гурьевского района | N_22-1317 | Затраты на проектно-изыскательские работы по КЛ | КЛ | нд | П | 2026 | 15 | нд | Распоряжение АО "Россети Янтарь" | от 22.03.2023 № 768 | Калининградская обл. | 1 | 1 | 1 км по трассе | П5-01 | 611 | 1 | 611 | Титул включен в целях выполнения требований технических регламентов по замене оборудования со сверхнормативным сроком службы более 25 лет (год ввода в эксплуатацию - 1983). Повышение индекса состояния до нормированного значения. Жалобы жителей п. Рассвет на низкое качество электроэнергии (протоколы испытаний электрической энергии по показателям качества № б/н от 19.12.2022 г).
1.1.2.2.1 | Реконструкция ВЛ 0,4 кВ от ТП 53-15 протяженностью 2473 м, строительство МТП 15/0,4 кВ с трансформатором мощностью 250 кВА взамен существующей ТП 15/0,4 кВ 53-15 (без прироста), строительство КЛ 15 кВ протяженностью 135 м, трехцепного участка ВЛИ 0,4 кВ протяженностью 118 м, ВЛИ 0,4 кВ протяженностью 75 м, демонтаж ВЛ 0,4 кВ от ТП 053-15 протяженностью 230 м, отпайки ВЛ 15-053 к ТП 053-15 протяженностью 80 м в п. Рассвет Гурьевского района | N_22-1317 | Итого объем финансовых потребностей, тыс рублей (без НДС) | [15 empty] | 5316.7107
1.1.2.2.1 | Реконструкция ВЛ 0,4 кВ Л-1, Л-2, Л-5 от КТПН 214-03 протяженностью 1739 м, демонтаж ВЛ 0,4 кВ Л-1, Л-8 от КТПН 214-03 протяженностью 136 м с разукрупнением сетей и строительством дополнительной БКТП 15/0,4 кВ 400 кВА, КЛ 15 кВ протяженностью 584 м, КЛ 0,4 кВ протяженностью 50 м, ЛЭП 0,4 кВ протяженностью 121 м в п. Лесное Багратионовского района | N_22-1330 | УНЦ КТП блочного типа (бетонные, сэндвич-панели) 6-20 кВ | КТП | нд | П | 2025 | 15 | 1 т-р 400 кВА | Распоряжение АО "Россети Янтарь" | от 22.03.2023 № 767 | Калининградская обл. | 1 | 1 | 1 ед. | Э3-07-1 | 5146 | 1.05 | 5403.3 | Необходимость реконструкции обусловлена тем, что электросетевые активы находятся в неудовлетворительном состоянии (акт обследования ВЛ 0,4 кВ от ТП 214-03 от 05.08.2022). Жалобы жителей п. Лесное на низкое качество электроэнергии (уровень напряжения не соответствует требованиям ГОСТ 32144-2013 (±10% от 220 В)).
1.1.2.2.1 | Реконструкция ВЛ 0,4 кВ Л-1, Л-2, Л-5 от КТПН 214-03 протяженностью 1739 м, демонтаж ВЛ 0,4 кВ Л-1, Л-8 от КТПН 214-03 протяженностью 136 м с разукрупнением сетей и строительством дополнительной БКТП 15/0,4 кВ 400 кВА, КЛ 15 кВ протяженностью 584 м, КЛ 0,4 кВ протяженностью 50 м, ЛЭП 0,4 кВ протяженностью 121 м в п. Лесное Багратионовского района | N_22-1330 | Затраты на проектно-изыскательские работы для отдельных элементов электрических сетей | КТП | нд | П | 2025 | 15 | нд | Распоряжение АО "Россети Янтарь" | от 22.03.2023 № 767 | Калининградская обл. | 1 | 1 | 1 объект | П6-06 | 300 | 1 | 300 | Необходимость реконструкции обусловлена тем, что электросетевые активы находятся в неудовлетворительном состоянии (акт обследования ВЛ 0,4 кВ от ТП 214-03 от 05.08.2022). Жалобы жителей п. Лесное на низкое качество электроэнергии (уровень напряжения не соответствует требованиям ГОСТ 32144-2013 (±10% от 220 В)).
1.1.2.2.1 | Реконструкция ВЛ 0,4 кВ Л-1, Л-2, Л-5 от КТПН 214-03 протяженностью 1739 м, демонтаж ВЛ 0,4 кВ Л-1, Л-8 от КТПН 214-03 протяженностью 136 м с разукрупнением сетей и строительством дополнительной БКТП 15/0,4 кВ 400 кВА, КЛ 15 кВ протяженностью 584 м, КЛ 0,4 кВ протяженностью 50 м, ЛЭП 0,4 кВ протяженностью 121 м в п. Лесное Багратионовского района | N_22-1330 | УНЦ опор ВЛ 0,4-750 кВ | ВЛ | нд | П | 2025 | 0.4 | одноцепная, все типы опор за исключением многогранных | Распоряжение АО "Россети Янтарь" | от 22.03.2023 № 767 | Калининградская обл. | 1 | 1.365 | 1 км | Л3-01-1 | 517 | 1.05 | 740.9903 | Необходимость реконструкции обусловлена тем, что электросетевые активы находятся в неудовлетворительном состоянии (акт обследования ВЛ 0,4 кВ от ТП 214-03 от 05.08.2022). Жалобы жителей п. Лесное на низкое качество электроэнергии (уровень напряжения не соответствует требованиям ГОСТ 32144-2013 (±10% от 220 В)).
1.1.2.2.1 | Реконструкция ВЛ 0,4 кВ Л-1, Л-2, Л-5 от КТПН 214-03 протяженностью 1739 м, демонтаж ВЛ 0,4 кВ Л-1, Л-8 от КТПН 214-03 протяженностью 136 м с разукрупнением сетей и строительством дополнительной БКТП 15/0,4 кВ 400 кВА, КЛ 15 кВ протяженностью 584 м, КЛ 0,4 кВ протяженностью 50 м, ЛЭП 0,4 кВ протяженностью 121 м в п. Лесное Багратионовского района | N_22-1330 | УНЦ ВЛ 0,4-750 кВ на строительно-монтажные работы без опор и провода | ВЛ | нд | П | 2025 | 0.4 | одноцепная, все типы опор за исключением многогранных | Распоряжение АО "Россети Янтарь" | от 22.03.2023 № 767 | Калининградская обл. | 1 | 0.121 | 1 км | Л1-01-1 | 499 | 1.77 | 106.8708 | Необходимость реконструкции обусловлена тем, что электросетевые активы находятся в неудовлетворительном состоянии (акт обследования ВЛ 0,4 кВ от ТП 214-03 от 05.08.2022). Жалобы жителей п. Лесное на низкое качество электроэнергии (уровень напряжения не соответствует требованиям ГОСТ 32144-2013 (±10% от 220 В)).
1.1.2.2.1 | Реконструкция ВЛ 0,4 кВ Л-1, Л-2, Л-5 от КТПН 214-03 протяженностью 1739 м, демонтаж ВЛ 0,4 кВ Л-1, Л-8 от КТПН 214-03 протяженностью 136 м с разукрупнением сетей и строительством дополнительной БКТП 15/0,4 кВ 400 кВА, КЛ 15 кВ протяженностью 584 м, КЛ 0,4 кВ протяженностью 50 м, ЛЭП 0,4 кВ протяженностью 121 м в п. Лесное Багратионовского района | N_22-1330 | УНЦ проводаСИП ВЛ 0,4-35кВ | ВЛ | нд | П | 2025 | 0.4 | СИП-4, 120мм2 / -мм2 | Распоряжение АО "Россети Янтарь" | от 22.03.2023 № 767 | Калининградская обл. | 1 | 0.121 | 1 км | Л7-40-4 | 364 | 1.05 | 46.2462 | Необходимость реконструкции обусловлена тем, что электросетевые активы находятся в неудовлетворительном состоянии (акт обследования ВЛ 0,4 кВ от ТП 214-03 от 05.08.2022). Жалобы жителей п. Лесное на низкое качество электроэнергии (уровень напряжения не соответствует требованиям ГОСТ 32144-2013 (±10% от 220 В)).
1.1.2.2.1 | Реконструкция ВЛ 0,4 кВ Л-1, Л-2, Л-5 от КТПН 214-03 протяженностью 1739 м, демонтаж ВЛ 0,4 кВ Л-1, Л-8 от КТПН 214-03 протяженностью 136 м с разукрупнением сетей и строительством дополнительной БКТП 15/0,4 кВ 400 кВА, КЛ 15 кВ протяженностью 584 м, КЛ 0,4 кВ протяженностью 50 м, ЛЭП 0,4 кВ протяженностью 121 м в п. Лесное Багратионовского района | N_22-1330 | УНЦ проводаСИП ВЛ 0,4-35кВ | ВЛ | нд | П | 2025 | 0.4 | СИП-4, 70мм2 / -мм2 | Распоряжение АО "Россети Янтарь" | от 22.03.2023 № 767 | Калининградская обл. | 1 | 0.636 | 1 км | Л7-38-4 | 262 | 1.05 | 174.9636 | Необходимость реконструкции обусловлена тем, что электросетевые активы находятся в неудовлетворительном состоянии (акт обследования ВЛ 0,4 кВ от ТП 214-03 от 05.08.2022). Жалобы жителей п. Лесное на низкое качество электроэнергии (уровень напряжения не соответствует требованиям ГОСТ 32144-2013 (±10% от 220 В)).
1.1.2.2.1 | Реконструкция ВЛ 0,4 кВ Л-1, Л-2, Л-5 от КТПН 214-03 протяженностью 1739 м, демонтаж ВЛ 0,4 кВ Л-1, Л-8 от КТПН 214-03 протяженностью 136 м с разукрупнением сетей и строительством дополнительной БКТП 15/0,4 кВ 400 кВА, КЛ 15 кВ протяженностью 584 м, КЛ 0,4 кВ протяженностью 50 м, ЛЭП 0,4 кВ протяженностью 121 м в п. Лесное Багратионовского района | N_22-1330 | УНЦ проводаСИП ВЛ 0,4-35кВ | ВЛ | нд | П | 2025 | 0.4 | СИП-4, 95мм2 / -мм2 | Распоряжение АО "Россети Янтарь" | от 22.03.2023 № 767 | Калининградская обл. | 1 | 1.065 | 1 км | Л7-39-4 | 310 | 1.05 | 346.6575 | Необходимость реконструкции обусловлена тем, что электросетевые активы находятся в неудовлетворительном состоянии (акт обследования ВЛ 0,4 кВ от ТП 214-03 от 05.08.2022). Жалобы жителей п. Лесное на низкое качество электроэнергии (уровень напряжения не соответствует требованиям ГОСТ 32144-2013 (±10% от 220 В)).
1.1.2.2.1 | Реконструкция ВЛ 0,4 кВ Л-1, Л-2, Л-5 от КТПН 214-03 протяженностью 1739 м, демонтаж ВЛ 0,4 кВ Л-1, Л-8 от КТПН 214-03 протяженностью 136 м с разукрупнением сетей и строительством дополнительной БКТП 15/0,4 кВ 400 кВА, КЛ 15 кВ протяженностью 584 м, КЛ 0,4 кВ протяженностью 50 м, ЛЭП 0,4 кВ протяженностью 121 м в п. Лесное Багратионовского района | N_22-1330 | УНЦ проводаСИП ВЛ 0,4-35кВ | ВЛ | нд | П | 2025 | 0.4 | СИП-4, 50мм2 / -мм2 | Распоряжение АО "Россети Янтарь" | от 22.03.2023 № 767 | Калининградская обл. | 1 | 0.038 | 1 км | Л7-37-4 | 219 | 1.05 | 8.7381 | Необходимость реконструкции обусловлена тем, что электросетевые активы находятся в неудовлетворительном состоянии (акт обследования ВЛ 0,4 кВ от ТП 214-03 от 05.08.2022). Жалобы жителей п. Лесное на низкое качество электроэнергии (уровень напряжения не соответствует требованиям ГОСТ 32144-2013 (±10% от 220 В)).
1.1.2.2.1 | Реконструкция ВЛ 0,4 кВ Л-1, Л-2, Л-5 от КТПН 214-03 протяженностью 1739 м, демонтаж ВЛ 0,4 кВ Л-1, Л-8 от КТПН 214-03 протяженностью 136 м с разукрупнением сетей и строительством дополнительной БКТП 15/0,4 кВ 400 кВА, КЛ 15 кВ протяженностью 584 м, КЛ 0,4 кВ протяженностью 50 м, ЛЭП 0,4 кВ протяженностью 121 м в п. Лесное Багратионовского района | N_22-1330 | Затраты на проектно-изыскательские работы для отдельных элементов электрических сетей | ВЛ | нд | П | 2025 | 0.4 | нд | Распоряжение АО "Россети Янтарь" | от 22.03.2023 № 767 | Калининградская обл. | 1 | 1 | 1 объект | П6-06 | 300 | 1 | 300 | Необходимость реконструкции обусловлена тем, что электросетевые активы находятся в неудовлетворительном состоянии (акт обследования ВЛ 0,4 кВ от ТП 214-03 от 05.08.2022). Жалобы жителей п. Лесное на низкое качество электроэнергии (уровень напряжения не соответствует требованиям ГОСТ 32144-2013 (±10% от 220 В)).
1.1.2.2.1 | Реконструкция ВЛ 0,4 кВ Л-1, Л-2, Л-5 от КТПН 214-03 протяженностью 1739 м, демонтаж ВЛ 0,4 кВ Л-1, Л-8 от КТПН 214-03 протяженностью 136 м с разукрупнением сетей и строительством дополнительной БКТП 15/0,4 кВ 400 кВА, КЛ 15 кВ протяженностью 584 м, КЛ 0,4 кВ протяженностью 50 м, ЛЭП 0,4 кВ протяженностью 121 м в п. Лесное Багратионовского района | N_22-1330 | УНЦ на демонтаж ВЛ 0,4-750 кВ | ВЛ | нд | П | 2025 | 0.4 | две цепи | Распоряжение АО "Россети Янтарь" | от 22.03.2023 № 767 | Калининградская обл. | 1 | 0.136 | 1 км | М2-01-2 | 186 | 1.24 | 31.367 | Необходимость реконструкции обусловлена тем, что электросетевые активы находятся в неудовлетворительном состоянии (акт обследования ВЛ 0,4 кВ от ТП 214-03 от 05.08.2022). Жалобы жителей п. Лесное на низкое качество электроэнергии (уровень напряжения не соответствует требованиям ГОСТ 32144-2013 (±10% от 220 В)).
1.1.2.2.1 | Реконструкция ВЛ 0,4 кВ Л-1, Л-2, Л-5 от КТПН 214-03 протяженностью 1739 м, демонтаж ВЛ 0,4 кВ Л-1, Л-8 от КТПН 214-03 протяженностью 136 м с разукрупнением сетей и строительством дополнительной БКТП 15/0,4 кВ 400 кВА, КЛ 15 кВ протяженностью 584 м, КЛ 0,4 кВ протяженностью 50 м, ЛЭП 0,4 кВ протяженностью 121 м в п. Лесное Багратионовского района | N_22-1330 | УНЦ КЛ 6-500 кВ (с алюминиевой жилой) | КЛ | нд | П | 2025 | 15 | 240 мм2, алюминий | Распоряжение АО "Россети Янтарь" | от 22.03.2023 № 767 | Калининградская обл. | 1 | 0.584 | 1 км | К1-08-2 | 3055 | 1.11 | 1980.3732 | Необходимость реконструкции обусловлена тем, что электросетевые активы находятся в неудовлетворительном состоянии (акт обследования ВЛ 0,4 кВ от ТП 214-03 от 05.08.2022). Жалобы жителей п. Лесное на низкое качество электроэнергии (уровень напряжения не соответствует требованиям ГОСТ 32144-2013 (±10% от 220 В)).
1.1.2.2.1 | Реконструкция ВЛ 0,4 кВ Л-1, Л-2, Л-5 от КТПН 214-03 протяженностью 1739 м, демонтаж ВЛ 0,4 кВ Л-1, Л-8 от КТПН 214-03 протяженностью 136 м с разукрупнением сетей и строительством дополнительной БКТП 15/0,4 кВ 400 кВА, КЛ 15 кВ протяженностью 584 м, КЛ 0,4 кВ протяженностью 50 м, ЛЭП 0,4 кВ протяженностью 121 м в п. Лесное Багратионовского района | N_22-1330 | УНЦ на устройство траншеи КЛ и восстановление благоустройства по трассе | КЛ | нд | П | 2025 | 15 | одна цепь КЛ благоустройство по трассе с учетом восстановления газонов | Распоряжение АО "Россети Янтарь" | от 22.03.2023 № 767 | Калининградская обл. | 1 | 0.584 | 1 км по трассе | Б2-02-3 | 2320 | 1 | 1354.88 | Необходимость реконструкции обусловлена тем, что электросетевые активы находятся в неудовлетворительном состоянии (акт обследования ВЛ 0,4 кВ от ТП 214-03 от 05.08.2022). Жалобы жителей п. Лесное на низкое качество электроэнергии (уровень напряжения не соответствует требованиям ГОСТ 32144-2013 (±10% от 220 В)).
1.1.2.2.1 | Реконструкция ВЛ 0,4 кВ Л-1, Л-2, Л-5 от КТПН 214-03 протяженностью 1739 м, демонтаж ВЛ 0,4 кВ Л-1, Л-8 от КТПН 214-03 протяженностью 136 м с разукрупнением сетей и строительством дополнительной БКТП 15/0,4 кВ 400 кВА, КЛ 15 кВ протяженностью 584 м, КЛ 0,4 кВ протяженностью 50 м, ЛЭП 0,4 кВ протяженностью 121 м в п. Лесное Багратионовского района | N_22-1330 | УНЦ КЛ 0,4 кВ | КЛ | нд | П | 2025 | 0.4 | 240 мм2, алюминий, 4 жилы | Распоряжение АО "Россети Янтарь" | от 22.03.2023 № 767 | Калининградская обл. | 1 | 0.05 | 1 км | К3-10-1 | 1116 | 1.11 | 61.938 | Необходимость реконструкции обусловлена тем, что электросетевые активы находятся в неудовлетворительном состоянии (акт обследования ВЛ 0,4 кВ от ТП 214-03 от 05.08.2022). Жалобы жителей п. Лесное на низкое качество электроэнергии (уровень напряжения не соответствует требованиям ГОСТ 32144-2013 (±10% от 220 В)).
1.1.2.2.1 | Реконструкция ВЛ 0,4 кВ Л-1, Л-2, Л-5 от КТПН 214-03 протяженностью 1739 м, демонтаж ВЛ 0,4 кВ Л-1, Л-8 от КТПН 214-03 протяженностью 136 м с разукрупнением сетей и строительством дополнительной БКТП 15/0,4 кВ 400 кВА, КЛ 15 кВ протяженностью 584 м, КЛ 0,4 кВ протяженностью 50 м, ЛЭП 0,4 кВ протяженностью 121 м в п. Лесное Багратионовского района | N_22-1330 | УНЦ на устройство траншеи КЛ и восстановление благоустройства по трассе | КЛ | нд | П | 2025 | 0.4 | одна цепь КЛ благоустройство по трассе с учетом восстановления газонов | Распоряжение АО "Россети Янтарь" | от 22.03.2023 № 767 | Калининградская обл. | 1 | 0.05 | 1 км по трассе | Б2-01-3 | 1388 | 1 | 69.4 | Необходимость реконструкции обусловлена тем, что электросетевые активы находятся в неудовлетворительном состоянии (акт обследования ВЛ 0,4 кВ от ТП 214-03 от 05.08.2022). Жалобы жителей п. Лесное на низкое качество электроэнергии (уровень напряжения не соответствует требованиям ГОСТ 32144-2013 (±10% от 220 В)).
1.1.2.2.1 | Реконструкция ВЛ 0,4 кВ Л-1, Л-2, Л-5 от КТПН 214-03 протяженностью 1739 м, демонтаж ВЛ 0,4 кВ Л-1, Л-8 от КТПН 214-03 протяженностью 136 м с разукрупнением сетей и строительством дополнительной БКТП 15/0,4 кВ 400 кВА, КЛ 15 кВ протяженностью 584 м, КЛ 0,4 кВ протяженностью 50 м, ЛЭП 0,4 кВ протяженностью 121 м в п. Лесное Багратионовского района | N_22-1330 | Затраты на проектно-изыскательские работы по КЛ | КЛ | нд | П | 2025 | 15 | нд | Распоряжение АО "Россети Янтарь" | от 22.03.2023 № 767 | Калининградская обл. | 1 | 1 | 1 км по трассе | П5-01 | 611 | 1 | 611 | Необходимость реконструкции обусловлена тем, что электросетевые активы находятся в неудовлетворительном состоянии (акт обследования ВЛ 0,4 кВ от ТП 214-03 от 05.08.2022). Жалобы жителей п. Лесное на низкое качество электроэнергии (уровень напряжения не соответствует требованиям ГОСТ 32144-2013 (±10% от 220 В)).
1.1.2.2.1 | Реконструкция ВЛ 0,4 кВ Л-1, Л-2, Л-5 от КТПН 214-03 протяженностью 1739 м, демонтаж ВЛ 0,4 кВ Л-1, Л-8 от КТПН 214-03 протяженностью 136 м с разукрупнением сетей и строительством дополнительной БКТП 15/0,4 кВ 400 кВА, КЛ 15 кВ протяженностью 584 м, КЛ 0,4 кВ протяженностью 50 м, ЛЭП 0,4 кВ протяженностью 121 м в п. Лесное Багратионовского района | N_22-1330 | Итого объем финансовых потребностей, тыс рублей (без НДС) | [15 empty] | 11536.7247
1.1.2.2.1 | Реконструкция ВЛ 0,4 кВ от ТП 62-05 Л-1 протяженностью 1230 м, реконструкция МТП 15/0,4 кВ 62-05 с заменой трансформатора 100 на 160 кВА в п. Садовое Багратионовского района | N_22-1334 | УНЦ КТП мачтового (шкафного, столбового) типа с одним трансформатором 6-20 кВ | МТП | нд | П | 2025 | 15 | 160 кВА | Распоряжение АО "Россети Янтарь" | от 20.03.2023 № 742 | Калининградская обл. | 1 | 1 | 1 ед. | Э2-06 | 703 | 1.05 | 738.15 | Необходимость реконструкции обусловлена тем, что электросетевые активы находятся в неудовлетворительном состоянии (акт обследования ВЛ 0,4 кВ от ТП 62-05 от 11.07.2022). Жалобы жителей п. Садовое на низкое качество электроэнергии (уровень напряжения не соответствует требованиям ГОСТ 32144-2013 (±10% от 220 В)).
1.1.2.2.1 | Реконструкция ВЛ 0,4 кВ от ТП 62-05 Л-1 протяженностью 1230 м, реконструкция МТП 15/0,4 кВ 62-05 с заменой трансформатора 100 на 160 кВА в п. Садовое Багратионовского района | N_22-1334 | Затраты на проектно-изыскательские работы для отдельных элементов электрических сетей | МТП | нд | П | 2025 | 15 | нд | Распоряжение АО "Россети Янтарь" | от 20.03.2023 № 742 | Калининградская обл. | 1 | 1 | 1 объект | П6-05 | 70 | 1 | 70 | Необходимость реконструкции обусловлена тем, что электросетевые активы находятся в неудовлетворительном состоянии (акт обследования ВЛ 0,4 кВ от ТП 62-05 от 11.07.2022). Жалобы жителей п. Садовое на низкое качество электроэнергии (уровень напряжения не соответствует требованиям ГОСТ 32144-2013 (±10% от 220 В)).
1.1.2.2.1 | Реконструкция ВЛ 0,4 кВ от ТП 62-05 Л-1 протяженностью 1230 м, реконструкция МТП 15/0,4 кВ 62-05 с заменой трансформатора 100 на 160 кВА в п. Садовое Багратионовского района | N_22-1334 | УНЦ опор ВЛ 0,4-750 кВ | ВЛ | нд | П | 2025 | 0.4 | одноцепная, все типы опор за исключением многогранных | Распоряжение АО "Россети Янтарь" | от 20.03.2023 № 742 | Калининградская обл. | 1 | 1.23 | 1 км | Л3-01-1 | 517 | 1.05 | 667.7055 | Необходимость реконструкции обусловлена тем, что электросетевые активы находятся в неудовлетворительном состоянии (акт обследования ВЛ 0,4 кВ от ТП 62-05 от 11.07.2022). Жалобы жителей п. Садовое на низкое качество электроэнергии (уровень напряжения не соответствует требованиям ГОСТ 32144-2013 (±10% от 220 В)).
1.1.2.2.1 | Реконструкция ВЛ 0,4 кВ от ТП 62-05 Л-1 протяженностью 1230 м, реконструкция МТП 15/0,4 кВ 62-05 с заменой трансформатора 100 на 160 кВА в п. Садовое Багратионовского района | N_22-1334 | УНЦ проводаСИП ВЛ 0,4-35кВ | ВЛ | нд | П | 2025 | 0.4 | СИП-4, 95мм2 / -мм2 | Распоряжение АО "Россети Янтарь" | от 20.03.2023 № 742 | Калининградская обл. | 1 | 1.09 | 1 км | Л7-39-4 | 310 | 1.05 | 354.795 | Необходимость реконструкции обусловлена тем, что электросетевые активы находятся в неудовлетворительном состоянии (акт обследования ВЛ 0,4 кВ от ТП 62-05 от 11.07.2022). Жалобы жителей п. Садовое на низкое качество электроэнергии (уровень напряжения не соответствует требованиям ГОСТ 32144-2013 (±10% от 220 В)).
1.1.2.2.1 | Реконструкция ВЛ 0,4 кВ от ТП 62-05 Л-1 протяженностью 1230 м, реконструкция МТП 15/0,4 кВ 62-05 с заменой трансформатора 100 на 160 кВА в п. Садовое Багратионовского района | N_22-1334 | УНЦ проводаСИП ВЛ 0,4-35кВ | ВЛ | нд | П | 2025 | 0.4 | СИП-4, 50мм2 / -мм2 | Распоряжение АО "Россети Янтарь" | от 20.03.2023 № 742 | Калининградская обл. | 1 | 0.14 | 1 км | Л7-37-4 | 219 | 1.05 | 32.193 | Необходимость реконструкции обусловлена тем, что электросетевые активы находятся в неудовлетворительном состоянии (акт обследования ВЛ 0,4 кВ от ТП 62-05 от 11.07.2022). Жалобы жителей п. Садовое на низкое качество электроэнергии (уровень напряжения не соответствует требованиям ГОСТ 32144-2013 (±10% от 220 В)).
1.1.2.2.1 | Реконструкция ВЛ 0,4 кВ от ТП 62-05 Л-1 протяженностью 1230 м, реконструкция МТП 15/0,4 кВ 62-05 с заменой трансформатора 100 на 160 кВА в п. Садовое Багратионовского района | N_22-1334 | Затраты на проектно-изыскательские работы для отдельных элементов электрических сетей | ВЛ | нд | П | 2025 | 0.4 | нд | Распоряжение АО "Россети Янтарь" | от 20.03.2023 № 742 | Калининградская обл. | 1 | 1 | 1 объект | П6-05 | 70 | 1 | 70 | Необходимость реконструкции обусловлена тем, что электросетевые активы находятся в неудовлетворительном состоянии (акт обследования ВЛ 0,4 кВ от ТП 62-05 от 11.07.2022). Жалобы жителей п. Садовое на низкое качество электроэнергии (уровень напряжения не соответствует требованиям ГОСТ 32144-2013 (±10% от 220 В)).
1.1.2.2.1 | Реконструкция ВЛ 0,4 кВ от ТП 62-05 Л-1 протяженностью 1230 м, реконструкция МТП 15/0,4 кВ 62-05 с заменой трансформатора 100 на 160 кВА в п. Садовое Багратионовского района | N_22-1334 | Итого объем финансовых потребностей, тыс рублей (без НДС) | [15 empty] | 1932.8435
1.1.2.2.1 | Реконструкция ВЛ 0,4 кВ от ТП 047-04 протяженностью 1562 м, техническое перевооружение ТП 15/0,4 кВ 047-04 с заменой трансформатора 250 кВА (без прироста) в п. Малое Исаково Гурьевского района | N_22-1335 | УНЦ КТП блочного типа (бетонные, сэндвич-панели) 6-20 кВ | КТП | нд | П | 2025 | 15 | 1 т-р 250 кВА | Распоряжение АО "Россети Янтарь" | от 20.03.2023 № 743 | Калининградская обл. | 1 | 1 | 1 ед. | Э3-06-1 | 5097 | 1.05 | 5351.85 | Титул включен в целях выполнения требований технических регламентов по замене оборудования со сверхнормативным сроком службы более 25 лет (год ввода в эксплуатацию - 1982). Повышение индекса состояния до нормированного значения. Жалобы жителей п. Малое Исаково на низкое качество электроэнергии (уровень напряжения не соответствует требованиям ГОСТ 32144-2013 (±10% от 220 В)).
1.1.2.2.1 | Реконструкция ВЛ 0,4 кВ от ТП 047-04 протяженностью 1562 м, техническое перевооружение ТП 15/0,4 кВ 047-04 с заменой трансформатора 250 кВА (без прироста) в п. Малое Исаково Гурьевского района | N_22-1335 | Затраты на проектно-изыскательские работы для отдельных элементов электрических сетей | КТП | нд | П | 2025 | 15 | нд | Распоряжение АО "Россети Янтарь" | от 20.03.2023 № 743 | Калининградская обл. | 1 | 1 | 1 объект | П6-06 | 300 | 1 | 300 | Титул включен в целях выполнения требований технических регламентов по замене оборудования со сверхнормативным сроком службы более 25 лет (год ввода в эксплуатацию - 1982). Повышение индекса состояния до нормированного значения. Жалобы жителей п. Малое Исаково на низкое качество электроэнергии (уровень напряжения не соответствует требованиям ГОСТ 32144-2013 (±10% от 220 В)).
1.1.2.2.1 | Реконструкция ВЛ 0,4 кВ от ТП 047-04 протяженностью 1562 м, техническое перевооружение ТП 15/0,4 кВ 047-04 с заменой трансформатора 250 кВА (без прироста) в п. Малое Исаково Гурьевского района | N_22-1335 | УНЦ опор ВЛ 0,4-750 кВ | ВЛ | нд | П | 2025 | 0.4 | одноцепная, все типы опор за исключением многогранных | Распоряжение АО "Россети Янтарь" | от 20.03.2023 № 743 | Калининградская обл. | 1 | 1.562 | 1 км | Л3-01-1 | 517 | 1.05 | 847.9317 | Титул включен в целях выполнения требований технических регламентов по замене оборудования со сверхнормативным сроком службы более 25 лет (год ввода в эксплуатацию - 1982). Повышение индекса состояния до нормированного значения. Жалобы жителей п. Малое Исаково на низкое качество электроэнергии (уровень напряжения не соответствует требованиям ГОСТ 32144-2013 (±10% от 220 В)).
1.1.2.2.1 | Реконструкция ВЛ 0,4 кВ от ТП 047-04 протяженностью 1562 м, техническое перевооружение ТП 15/0,4 кВ 047-04 с заменой трансформатора 250 кВА (без прироста) в п. Малое Исаково Гурьевского района | N_22-1335 | УНЦ проводаСИП ВЛ 0,4-35кВ | ВЛ | нд | П | 2025 | 0.4 | СИП-4, 50мм2 / -мм2 | Распоряжение АО "Россети Янтарь" | от 20.03.2023 № 743 | Калининградская обл. | 1 | 0.33 | 1 км | Л7-37-4 | 219 | 1.05 | 75.8835 | Титул включен в целях выполнения требований технических регламентов по замене оборудования со сверхнормативным сроком службы более 25 лет (год ввода в эксплуатацию - 1982). Повышение индекса состояния до нормированного значения. Жалобы жителей п. Малое Исаково на низкое качество электроэнергии (уровень напряжения не соответствует требованиям ГОСТ 32144-2013 (±10% от 220 В)).
1.1.2.2.1 | Реконструкция ВЛ 0,4 кВ от ТП 047-04 протяженностью 1562 м, техническое перевооружение ТП 15/0,4 кВ 047-04 с заменой трансформатора 250 кВА (без прироста) в п. Малое Исаково Гурьевского района | N_22-1335 | УНЦ проводаСИП ВЛ 0,4-35кВ | ВЛ | нд | П | 2025 | 0.4 | СИП-4, 70мм2 / -мм2 | Распоряжение АО "Россети Янтарь" | от 20.03.2023 № 743 | Калининградская обл. | 1 | 0.308 | 1 км | Л7-38-4 | 262 | 1.05 | 84.7308 | Титул включен в целях выполнения требований технических регламентов по замене оборудования со сверхнормативным сроком службы более 25 лет (год ввода в эксплуатацию - 1982). Повышение индекса состояния до нормированного значения. Жалобы жителей п. Малое Исаково на низкое качество электроэнергии (уровень напряжения не соответствует требованиям ГОСТ 32144-2013 (±10% от 220 В)).
1.1.2.2.1 | Реконструкция ВЛ 0,4 кВ от ТП 047-04 протяженностью 1562 м, техническое перевооружение ТП 15/0,4 кВ 047-04 с заменой трансформатора 250 кВА (без прироста) в п. Малое Исаково Гурьевского района | N_22-1335 | УНЦ проводаСИП ВЛ 0,4-35кВ | ВЛ | нд | П | 2025 | 0.4 | СИП-4, 95мм2 / -мм2 | Распоряжение АО "Россети Янтарь" | от 20.03.2023 № 743 | Калининградская обл. | 1 | 0.924 | 1 км | Л7-39-4 | 310 | 1.05 | 300.762 | Титул включен в целях выполнения требований технических регламентов по замене оборудования со сверхнормативным сроком службы более 25 лет (год ввода в эксплуатацию - 1982). Повышение индекса состояния до нормированного значения. Жалобы жителей п. Малое Исаково на низкое качество электроэнергии (уровень напряжения не соответствует требованиям ГОСТ 32144-2013 (±10% от 220 В)).
1.1.2.2.1 | Реконструкция ВЛ 0,4 кВ от ТП 047-04 протяженностью 1562 м, техническое перевооружение ТП 15/0,4 кВ 047-04 с заменой трансформатора 250 кВА (без прироста) в п. Малое Исаково Гурьевского района | N_22-1335 | Затраты на проектно-изыскательские работы для отдельных элементов электрических сетей | ВЛ | нд | П | 2025 | 0.4 | нд | Распоряжение АО "Россети Янтарь" | от 20.03.2023 № 743 | Калининградская обл. | 1 | 1 | 1 объект | П6-06 | 300 | 1 | 300 | Титул включен в целях выполнения требований технических регламентов по замене оборудования со сверхнормативным сроком службы более 25 лет (год ввода в эксплуатацию - 1982). Повышение индекса состояния до нормированного значения. Жалобы жителей п. Малое Исаково на низкое качество электроэнергии (уровень напряжения не соответствует требованиям ГОСТ 32144-2013 (±10% от 220 В)).
1.1.2.2.1 | Реконструкция ВЛ 0,4 кВ от ТП 047-04 протяженностью 1562 м, техническое перевооружение ТП 15/0,4 кВ 047-04 с заменой трансформатора 250 кВА (без прироста) в п. Малое Исаково Гурьевского района | N_22-1335 | Итого объем финансовых потребностей, тыс рублей (без НДС) | [15 empty] | 7261.158
1.1.2.2.1 | Реконструкция ВЛ 110 кВ О-19 Полесск - О-3 Знаменск с отпайкой на ПС О-33 Красноборская (Л-122/155) протяженностью 36,78 км с установкой выключателя на ПС 110 кВ О-3 Знаменск | H_17-1426 | УНЦ выключателя 110-750 кВ с устройством фундаментов | ПС | нд | С | 2026 | 110 | Iном 2500А, Iоткл 40кА | Приказ АО "Россети Янтарь" | от 26.07.2019 № 244, от 17.12.2019 №471 | Калининградская обл. | 1 | 2 | 1 ед. | И1-01-1 | 3481 | 1.09 | 7588.58 | Изменение плановых параметров обусловлено включением полного объема работ по данному проекту. В утвержденной ИПР была запланирована только разработка ПСД. Финансирование проекта в 2022 году обусловлено условиями договора на ПИР, которыми оплата предусмотрена после согласования ПД с филиалом АО «СО ЕЭС». Так как в 2022 году согласование ПД с филиалом АО «СО ЕЭС» не получено, финансирование не производилось.
1.1.2.2.1 | Реконструкция ВЛ 110 кВ О-19 Полесск - О-3 Знаменск с отпайкой на ПС О-33 Красноборская (Л-122/155) протяженностью 36,78 км с установкой выключателя на ПС 110 кВ О-3 Знаменск | H_17-1426 | Затраты на проектно-изыскательские работы для отдельных элементов электрических сетей | ПС | нд | С | 2026 | 110 | нд | Приказ АО "Россети Янтарь" | от 26.07.2019 № 244, от 17.12.2019 №471 | Калининградская обл. | 1 | 1 | 1 объект | П6-07 | 500 | 1 | 500 | Изменение плановых параметров обусловлено включением полного объема работ по данному проекту. В утвержденной ИПР была запланирована только разработка ПСД. Финансирование проекта в 2022 году обусловлено условиями договора на ПИР, которыми оплата предусмотрена после согласования ПД с филиалом АО «СО ЕЭС». Так как в 2022 году согласование ПД с филиалом АО «СО ЕЭС» не получено, финансирование не производилось.
1.1.2.2.1 | Реконструкция ВЛ 110 кВ О-19 Полесск - О-3 Знаменск с отпайкой на ПС О-33 Красноборская (Л-122/155) протяженностью 36,78 км с установкой выключателя на ПС 110 кВ О-3 Знаменск | H_17-1426 | УНЦ провода ВЛ 0,4-750 кВ сталеалюминиевого типа | ВЛ | нд | С | 2026 | 110 | Сечение фазного провода до 70 мм2 | Приказ АО "Россети Янтарь" | от 26.07.2019 № 244, от 17.12.2019 №471 | Калининградская обл. | 1 | 36.783 | 1 км | Л5-01 | 341 | 1.05 | 13170.1532 | Изменение плановых параметров обусловлено включением полного объема работ по данному проекту. В утвержденной ИПР была запланирована только разработка ПСД. Финансирование проекта в 2022 году обусловлено условиями договора на ПИР, которыми оплата предусмотрена после согласования ПД с филиалом АО «СО ЕЭС». Так как в 2022 году согласование ПД с филиалом АО «СО ЕЭС» не получено, финансирование не производилось.
1.1.2.2.1 | Реконструкция ВЛ 110 кВ О-19 Полесск - О-3 Знаменск с отпайкой на ПС О-33 Красноборская (Л-122/155) протяженностью 36,78 км с установкой выключателя на ПС 110 кВ О-3 Знаменск | H_17-1426 | УНЦ ВЛ 0,4-750 кВ на строительно-монтажные работы без опор и провода | ВЛ | нд | С | 2026 | 110 | одноцепная, многогранные опоры | Приказ АО "Россети Янтарь" | от 26.07.2019 № 244, от 17.12.2019 №471 | Калининградская обл. | 1 | 36.783 | 1 км | Л1-04-3 | 5086 | 1.54 | 288100.6405 | Изменение плановых параметров обусловлено включением полного объема работ по данному проекту. В утвержденной ИПР была запланирована только разработка ПСД. Финансирование проекта в 2022 году обусловлено условиями договора на ПИР, которыми оплата предусмотрена после согласования ПД с филиалом АО «СО ЕЭС». Так как в 2022 году согласование ПД с филиалом АО «СО ЕЭС» не получено, финансирование не производилось.
1.1.2.2.1 | Реконструкция ВЛ 110 кВ О-19 Полесск - О-3 Знаменск с отпайкой на ПС О-33 Красноборская (Л-122/155) протяженностью 36,78 км с установкой выключателя на ПС 110 кВ О-3 Знаменск | H_17-1426 | УНЦ опор ВЛ 0,4-750 кВ | ВЛ | нд | С | 2026 | 110 | одноцепная, многогранные опоры | Приказ АО "Россети Янтарь" | от 26.07.2019 № 244, от 17.12.2019 №471 | Калининградская обл. | 1 | 36.783 | 1 км | Л3-04-3 | 6816 | 1.05 | 263248.5744 | Изменение плановых параметров обусловлено включением полного объема работ по данному проекту. В утвержденной ИПР была запланирована только разработка ПСД. Финансирование проекта в 2022 году обусловлено условиями договора на ПИР, которыми оплата предусмотрена после согласования ПД с филиалом АО «СО ЕЭС». Так как в 2022 году согласование ПД с филиалом АО «СО ЕЭС» не получено, финансирование не производилось.
1.1.2.2.1 | Реконструкция ВЛ 110 кВ О-19 Полесск - О-3 Знаменск с отпайкой на ПС О-33 Красноборская (Л-122/155) протяженностью 36,78 км с установкой выключателя на ПС 110 кВ О-3 Знаменск | H_17-1426 | Затраты на проектно-изыскательские работы для отдельных элементов | ВЛ | нд | С | 2026 | 110 | Протяженность до 50 км | Приказ АО "Россети Янтарь" | от 26.07.2019 № 244, от 17.12.2019 №471 | Калининградская обл. | 1 | 1 | 1 ед. | П3-17 | 36602.579 | 1 | 36602.579 | Изменение плановых параметров обусловлено включением полного объема работ по данному проекту. В утвержденной ИПР была запланирована только разработка ПСД. Финансирование проекта в 2022 году обусловлено условиями договора на ПИР, которыми оплата предусмотрена после согласования ПД с филиалом АО «СО ЕЭС». Так как в 2022 году согласование ПД с филиалом АО «СО ЕЭС» не получено, финансирование не производилось.
1.1.2.2.1 | Реконструкция ВЛ 110 кВ О-19 Полесск - О-3 Знаменск с отпайкой на ПС О-33 Красноборская (Л-122/155) протяженностью 36,78 км с установкой выключателя на ПС 110 кВ О-3 Знаменск | H_17-1426 | Итого объем финансовых потребностей, тыс рублей (без НДС) | [15 empty] | 609210.527
1.1.2.2.1 | Реконструкция ВЛ 15 кВ ВЛ 15-97 ( инв. № 5113710) с заменой участка воздушной линии в кабельную линию протяженностью 1,26 км | N_19-0967 | УНЦ КЛ 6-500 кВ (с алюминиевой жилой) | КЛ | нд | П | 2027 | 15 | 240 мм2, алюминий | Распоряжение АО "Россети Янтарь" | от 28.03.2023 № 838 | Калининградская обл. | 1 | 1.26 | 1 км | К1-08-2 | 3055 | 1.11 | 4272.723 | Титул включен в целях повышения надежности оказываемых услуг в сфере электроэнергетики.
1.1.2.2.1 | Реконструкция ВЛ 15 кВ ВЛ 15-97 ( инв. № 5113710) с заменой участка воздушной линии в кабельную линию протяженностью 1,26 км | N_19-0967 | УНЦ на устройство траншеи КЛ и восстановление благоустройства по трассе | КЛ | нд | П | 2027 | 15 | одна цепь КЛ благоустройство по трассе с учетом восстановления газонов | Распоряжение АО "Россети Янтарь" | от 28.03.2023 № 838 | Калининградская обл. | 1 | 1.26 | 1 км по трассе | Б2-02-3 | 2320 | 1 | 2923.2 | Титул включен в целях повышения надежности оказываемых услуг в сфере электроэнергетики.
1.1.2.2.1 | Реконструкция ВЛ 15 кВ ВЛ 15-97 ( инв. № 5113710) с заменой участка воздушной линии в кабельную линию протяженностью 1,26 км | N_19-0967 | УНЦ на демонтаж ВЛ 0,4-750 кВ | КЛ | нд | П | 2027 | 15 | одна цепь | Распоряжение АО "Россети Янтарь" | от 28.03.2023 № 838 | Калининградская обл. | 1 | 1.26 | 1 км | М2-02-1 | 287 | 1.24 | 448.4088 | Титул включен в целях повышения надежности оказываемых услуг в сфере электроэнергетики.
1.1.2.2.1 | Реконструкция ВЛ 15 кВ ВЛ 15-97 ( инв. № 5113710) с заменой участка воздушной линии в кабельную линию протяженностью 1,26 км | N_19-0967 | Затраты на проектно-изыскательские работы по КЛ | КЛ | нд | П | 2027 | 15 | нд | Распоряжение АО "Россети Янтарь" | от 28.03.2023 № 838 | Калининградская обл. | 1 | 1.26 | 1 км по трассе | П5-01 | 611 | 1 | 769.86 | Титул включен в целях повышения надежности оказываемых услуг в сфере электроэнергетики.
1.1.2.2.1 | Реконструкция ВЛ 15 кВ ВЛ 15-97 ( инв. № 5113710) с заменой участка воздушной линии в кабельную линию протяженностью 1,26 км | N_19-0967 | УНЦ элементов ПС без устройства фундаментов | ВЛ | нд | П | 2027 | 15 | Трехполюсный разъединитель | Распоряжение АО "Россети Янтарь" | от 28.03.2023 № 838 | Калининградская обл. | 1 | 1 | 1 ед. | И10-06-1 | 60 | 1.04 | 62.4 | Титул включен в целях повышения надежности оказываемых услуг в сфере электроэнергетики.
1.1.2.2.1 | Реконструкция ВЛ 15 кВ ВЛ 15-97 ( инв. № 5113710) с заменой участка воздушной линии в кабельную линию протяженностью 1,26 км | N_19-0967 | Затраты на проектно-изыскательские работы для отдельных элементов электрических сетей | ВЛ | нд | П | 2027 | 15 | нд | Распоряжение АО "Россети Янтарь" | от 28.03.2023 № 838 | Калининградская обл. | 1 | 1 | 1 объект | П6-03 | 10 | 1 | 10 | Титул включен в целях повышения надежности оказываемых услуг в сфере электроэнергетики.
1.1.2.2.1 | Реконструкция ВЛ 15 кВ ВЛ 15-97 ( инв. № 5113710) с заменой участка воздушной линии в кабельную линию протяженностью 1,26 км | N_19-0967 | Итого объем финансовых потребностей, тыс рублей (без НДС) | [15 empty] | 8486.5918
1.1.2.2.1 | Реконструкция ВЛ 15 кВ ВЛ 15-101 (инв. № 5113712 ) с заменой в кабельную линию протяженностью 2 км | N_19-0968 | УНЦ КЛ 6-500 кВ (с алюминиевой жилой) | КЛ | нд | П | 2027 | 15 | 240 мм2, алюминий | Распоряжение АО "Россети Янтарь" | от 28.03.2023 № 837 | Калининградская обл. | 1 | 2 | 1 км | К1-08-2 | 3055 | 1.11 | 6782.1 | Титул включен в целях повышения надежности оказываемых услуг в сфере электроэнергетики.
1.1.2.2.1 | Реконструкция ВЛ 15 кВ ВЛ 15-101 (инв. № 5113712 ) с заменой в кабельную линию протяженностью 2 км | N_19-0968 | УНЦ на устройство траншеи КЛ и восстановление благоустройства по трассе | КЛ | нд | П | 2027 | 15 | одна цепь КЛ благоустройство по трассе с учетом восстановления газонов | Распоряжение АО "Россети Янтарь" | от 28.03.2023 № 837 | Калининградская обл. | 1 | 2 | 1 км по трассе | Б2-02-3 | 2320 | 1 | 4640 | Титул включен в целях повышения надежности оказываемых услуг в сфере электроэнергетики.
1.1.2.2.1 | Реконструкция ВЛ 15 кВ ВЛ 15-101 (инв. № 5113712 ) с заменой в кабельную линию протяженностью 2 км | N_19-0968 | УНЦ на демонтаж ВЛ 0,4-750 кВ | КЛ | нд | П | 2027 | 15 | одна цепь | Распоряжение АО "Россети Янтарь" | от 28.03.2023 № 837 | Калининградская обл. | 1 | 2 | 1 км | М2-02-1 | 287 | 1.24 | 711.76 | Титул включен в целях повышения надежности оказываемых услуг в сфере электроэнергетики.
1.1.2.2.1 | Реконструкция ВЛ 15 кВ ВЛ 15-101 (инв. № 5113712 ) с заменой в кабельную линию протяженностью 2 км | N_19-0968 | Затраты на проектно-изыскательские работы по КЛ | КЛ | нд | П | 2027 | 15 | нд | Распоряжение АО "Россети Янтарь" | от 28.03.2023 № 837 | Калининградская обл. | 1 | 2 | 1 км по трассе | П5-01 | 611 | 1 | 1222 | Титул включен в целях повышения надежности оказываемых услуг в сфере электроэнергетики.
1.1.2.2.1 | Реконструкция ВЛ 15 кВ ВЛ 15-101 (инв. № 5113712 ) с заменой в кабельную линию протяженностью 2 км | N_19-0968 | УНЦ элементов ПС без устройства фундаментов | ВЛ | нд | П | 2027 | 15 | Трехполюсный разъединитель | Распоряжение АО "Россети Янтарь" | от 28.03.2023 № 837 | Калининградская обл. | 1 | 2 | 1 ед. | И10-06-1 | 60 | 1.04 | 124.8 | Титул включен в целях повышения надежности оказываемых услуг в сфере электроэнергетики.
1.1.2.2.1 | Реконструкция ВЛ 15 кВ ВЛ 15-101 (инв. № 5113712 ) с заменой в кабельную линию протяженностью 2 км | N_19-0968 | Затраты на проектно-изыскательские работы для отдельных элементов электрических сетей | ВЛ | нд | П | 2027 | 15 | нд | Распоряжение АО "Россети Янтарь" | от 28.03.2023 № 837 | Калининградская обл. | 1 | 1 | 1 объект | П6-03 | 10 | 1 | 10 | Титул включен в целях повышения надежности оказываемых услуг в сфере электроэнергетики.
1.1.2.2.1 | Реконструкция ВЛ 15 кВ ВЛ 15-101 (инв. № 5113712 ) с заменой в кабельную линию протяженностью 2 км | N_19-0968 | Итого объем финансовых потребностей, тыс рублей (без НДС) | [15 empty] | 13490.66
1.1.2.2.1 | Реконструкция ВЛ 15 кВ 15-151 (инв. № 5115449) протяженностью 4,21 км в Зеленоградском районе | N_19-0987 | УНЦ опор ВЛ 0,4-750 кВ | ВЛ | нд | П | 2027 | 15 | одноцепная, все типы опор за исключением многогранных | Распоряжение АО "Россети Янтарь" | от 30.03.2023 № 898 | Калининградская обл. | 1 | 4.21 | 1 км | Л3-02-1 | 699 | 1.05 | 3089.9295 | Титул включен в целях повышения надежности оказываемых услуг в сфере электроэнергетики.
1.1.2.2.1 | Реконструкция ВЛ 15 кВ 15-151 (инв. № 5115449) протяженностью 4,21 км в Зеленоградском районе | N_19-0987 | УНЦ проводаСИП ВЛ 0,4-35кВ | ВЛ | нд | П | 2027 | 15 | СИП-3, 70мм2 / -мм2 | Распоряжение АО "Россети Янтарь" | от 30.03.2023 № 898 | Калининградская обл. | 1 | 12.63 | 1 км | Л7-04-3 | 413 | 1.05 | 5476.9995 | Титул включен в целях повышения надежности оказываемых услуг в сфере электроэнергетики.
1.1.2.2.1 | Реконструкция ВЛ 15 кВ 15-151 (инв. № 5115449) протяженностью 4,21 км в Зеленоградском районе | N_19-0987 | Затраты на проектно-изыскательские работы для отдельных элементов электрических сетей | ВЛ | нд | П | 2027 | 15 | нд | Распоряжение АО "Россети Янтарь" | от 30.03.2023 № 898 | Калининградская обл. | 1 | 1 | 1 объект | П6-07 | 500 | 1 | 500 | Титул включен в целях повышения надежности оказываемых услуг в сфере электроэнергетики.
1.1.2.2.1 | Реконструкция ВЛ 15 кВ 15-151 (инв. № 5115449) протяженностью 4,21 км в Зеленоградском районе | N_19-0987 | Итого объем финансовых потребностей, тыс рублей (без НДС) | [15 empty] | 9066.929
1.1.2.2.1 | Реконструкция ВЛ 15 кВ ВЛ 15-151 (инв. №5115449) с заменой участка воздушной линии в кабельную линию протяженностью 3,2 км | N_19-0994 | УНЦ КЛ 6-500 кВ (с алюминиевой жилой) | КЛ | нд | П | 2028 | 15 | 240 мм2, алюминий | Распоряжение АО "Россети Янтарь" | от 29.03.2023 № 850 | Калининградская обл. | 1 | 3.2 | 1 км | К1-08-2 | 3055 | 1.11 | 10851.36 | Титул включен в целях повышения надежности оказываемых услуг в сфере электроэнергетики.
1.1.2.2.1 | Реконструкция ВЛ 15 кВ ВЛ 15-151 (инв. №5115449) с заменой участка воздушной линии в кабельную линию протяженностью 3,2 км | N_19-0994 | УНЦ на устройство траншеи КЛ и восстановление благоустройства по трассе | КЛ | нд | П | 2028 | 15 | одна цепь КЛ благоустройство по трассе с учетом восстановления газонов | Распоряжение АО "Россети Янтарь" | от 29.03.2023 № 850 | Калининградская обл. | 1 | 3.2 | 1 км по трассе | Б2-02-3 | 2320 | 1 | 7424 | Титул включен в целях повышения надежности оказываемых услуг в сфере электроэнергетики.
1.1.2.2.1 | Реконструкция ВЛ 15 кВ ВЛ 15-151 (инв. №5115449) с заменой участка воздушной линии в кабельную линию протяженностью 3,2 км | N_19-0994 | УНЦ на демонтаж ВЛ 0,4-750 кВ | КЛ | нд | П | 2028 | 15 | одна цепь | Распоряжение АО "Россети Янтарь" | от 29.03.2023 № 850 | Калининградская обл. | 1 | 3.2 | 1 км | М2-02-1 | 287 | 1.24 | 1138.816 | Титул включен в целях повышения надежности оказываемых услуг в сфере электроэнергетики.
1.1.2.2.1 | Реконструкция ВЛ 15 кВ ВЛ 15-151 (инв. №5115449) с заменой участка воздушной линии в кабельную линию протяженностью 3,2 км | N_19-0994 | Затраты на проектно-изыскательские работы по КЛ | КЛ | нд | П | 2028 | 15 | нд | Распоряжение АО "Россети Янтарь" | от 29.03.2023 № 850 | Калининградская обл. | 1 | 3.2 | 1 км по трассе | П5-01 | 611 | 1 | 1955.2 | Титул включен в целях повышения надежности оказываемых услуг в сфере электроэнергетики.
1.1.2.2.1 | Реконструкция ВЛ 15 кВ ВЛ 15-151 (инв. №5115449) с заменой участка воздушной линии в кабельную линию протяженностью 3,2 км | N_19-0994 | УНЦ элементов ПС без устройства фундаментов | ВЛ | нд | П | 2028 | 15 | Трехполюсный разъединитель | Распоряжение АО "Россети Янтарь" | от 29.03.2023 № 850 | Калининградская обл. | 1 | 2 | 1 ед. | И10-06-1 | 60 | 1.04 | 124.8 | Титул включен в целях повышения надежности оказываемых услуг в сфере электроэнергетики.
1.1.2.2.1 | Реконструкция ВЛ 15 кВ ВЛ 15-151 (инв. №5115449) с заменой участка воздушной линии в кабельную линию протяженностью 3,2 км | N_19-0994 | Затраты на проектно-изыскательские работы для отдельных элементов электрических сетей | ВЛ | нд | П | 2028 | 15 | нд | Распоряжение АО "Россети Янтарь" | от 29.03.2023 № 850 | Калининградская обл. | 1 | 1 | 1 объект | П6-03 | 10 | 1 | 10 | Титул включен в целях повышения надежности оказываемых услуг в сфере электроэнергетики.
1.1.2.2.1 | Реконструкция ВЛ 15 кВ ВЛ 15-151 (инв. №5115449) с заменой участка воздушной линии в кабельную линию протяженностью 3,2 км | N_19-0994 | Итого объем финансовых потребностей, тыс рублей (без НДС) | [15 empty] | 21504.176
1.1.2.2.1 | Реконструкция ВЛ 15 кВ 15-03, 15-214 двухцепный участок протяженностью 1124 км, ВЛ 15 кВ 15-03 протяженностью 552 м | N_22-1264 | УНЦ опор ВЛ 0,4-750 кВ | ВЛ | нд | П | 2026 | 15 | одноцепная, все типы опор за исключением многогранных | Распоряжение АО "Россети Янтарь" | от 22.03.2023 № 766 | Калининградская обл. | 1 | 1.676 | 1 км | Л3-02-1 | 699 | 1.05 | 1230.1002 | Титул включен в целях повышения надежности оказываемых услуг в сфере электроэнергетики.
1.1.2.2.1 | Реконструкция ВЛ 15 кВ 15-03, 15-214 двухцепный участок протяженностью 1124 км, ВЛ 15 кВ 15-03 протяженностью 552 м | N_22-1264 | УНЦ проводаСИП ВЛ 0,4-35кВ | ВЛ | нд | П | 2026 | 15 | СИП-3, 95мм2 / -мм2 | Распоряжение АО "Россети Янтарь" | от 22.03.2023 № 766 | Калининградская обл. | 1 | 8.4 | 1 км | Л7-05-3 | 431 | 1.05 | 3801.42 | Титул включен в целях повышения надежности оказываемых услуг в сфере электроэнергетики.
1.1.2.2.1 | Реконструкция ВЛ 15 кВ 15-03, 15-214 двухцепный участок протяженностью 1124 км, ВЛ 15 кВ 15-03 протяженностью 552 м | N_22-1264 | Затраты на проектно-изыскательские работы для отдельных элементов электрических сетей | ВЛ | нд | П | 2026 | 15 | нд | Распоряжение АО "Россети Янтарь" | от 22.03.2023 № 766 | Калининградская обл. | 1 | 1 | 1 объект | П6-06 | 300 | 1 | 300 | Титул включен в целях повышения надежности оказываемых услуг в сфере электроэнергетики.
1.1.2.2.1 | Реконструкция ВЛ 15 кВ 15-03, 15-214 двухцепный участок протяженностью 1124 км, ВЛ 15 кВ 15-03 протяженностью 552 м | N_22-1264 | Итого объем финансовых потребностей, тыс рублей (без НДС) | [15 empty] | 5331.5202
1.1.2.2.1 | Реконструкция ВЛ 15 кВ ВЛ 15-47 протяженностью 1,907 км | N_22-1265 | УНЦ опор ВЛ 0,4-750 кВ | ВЛ | нд | П | 2026 | 15 | одноцепная, все типы опор за исключением многогранных | Распоряжение АО "Россети Янтарь" | от 23.03.2023 № 778 | Калининградская обл. | 1 | 1.907 | 1 км | Л3-02-1 | 699 | 1.05 | 1399.6427 | Титул включен в целях повышения надежности оказываемых услуг в сфере электроэнергетики.
1.1.2.2.1 | Реконструкция ВЛ 15 кВ ВЛ 15-47 протяженностью 1,907 км | N_22-1265 | УНЦ проводаСИП ВЛ 0,4-35кВ | ВЛ | нд | П | 2026 | 15 | СИП-3, 95мм2 / -мм2 | Распоряжение АО "Россети Янтарь" | от 23.03.2023 № 778 | Калининградская обл. | 1 | 1.425 | 1 км | Л7-05-3 | 431 | 1.05 | 644.8838 | Титул включен в целях повышения надежности оказываемых услуг в сфере электроэнергетики.
1.1.2.2.1 | Реконструкция ВЛ 15 кВ ВЛ 15-47 протяженностью 1,907 км | N_22-1265 | УНЦ проводаСИП ВЛ 0,4-35кВ | ВЛ | нд | П | 2026 | 15 | СИП-3, 70мм2 / -мм2 | Распоряжение АО "Россети Янтарь" | от 23.03.2023 № 778 | Калининградская обл. | 1 | 4.296 | 1 км | Л7-04-3 | 413 | 1.05 | 1862.9604 | Титул включен в целях повышения надежности оказываемых услуг в сфере электроэнергетики.
1.1.2.2.1 | Реконструкция ВЛ 15 кВ ВЛ 15-47 протяженностью 1,907 км | N_22-1265 | Затраты на проектно-изыскательские работы для отдельных элементов электрических сетей | ВЛ | нд | П | 2026 | 15 | нд | Распоряжение АО "Россети Янтарь" | от 23.03.2023 № 778 | Калининградская обл. | 1 | 1 | 1 объект | П6-06 | 300 | 1 | 300 | Титул включен в целях повышения надежности оказываемых услуг в сфере электроэнергетики.
1.1.2.2.1 | Реконструкция ВЛ 15 кВ ВЛ 15-47 протяженностью 1,907 км | N_22-1265 | Итого объем финансовых потребностей, тыс рублей (без НДС) | [15 empty] | 4207.4868
1.1.2.2.1 | Техническое перевооружение участка ВЛ 15 кВ №15-358 (инв.№ 5007171) с совместной подвеской ВЛ 15 кВ №15-357 (инв. № 5007170), проходящего по лесным массивам, протяженностью 0,9 км с заменой опор и голого провода на СИП | N_19-1078 | УНЦ опор ВЛ 0,4-750 кВ | ВЛ | нд | П | 2026 | 15 | двухцепная, все типы опор за исключением многогранных | Распоряжение АО "Россети Янтарь" | от 29.03.2023 № 845 | Калининградская обл. | 1 | 0.9 | 1 км | Л3-02-2 | 784 | 1.05 | 740.88 | Титул включен в целях выполнения требований технических регламентов по замене оборудования со сверхнормативным сроком службы более 25 лет (год ввода в эксплуатацию - 1988). Повышение индекса состояния до нормированного значения.
1.1.2.2.1 | Техническое перевооружение участка ВЛ 15 кВ №15-358 (инв.№ 5007171) с совместной подвеской ВЛ 15 кВ №15-357 (инв. № 5007170), проходящего по лесным массивам, протяженностью 0,9 км с заменой опор и голого провода на СИП | N_19-1078 | УНЦ проводаСИП ВЛ 0,4-35кВ | ВЛ | нд | П | 2026 | 15 | СИП-3, 70мм2 / -мм2 | Распоряжение АО "Россети Янтарь" | от 29.03.2023 № 845 | Калининградская обл. | 1 | 5.4 | 1 км | Л7-04-3 | 413 | 1.05 | 2341.71 | Титул включен в целях выполнения требований технических регламентов по замене оборудования со сверхнормативным сроком службы более 25 лет (год ввода в эксплуатацию - 1988). Повышение индекса состояния до нормированного значения.
1.1.2.2.1 | Техническое перевооружение участка ВЛ 15 кВ №15-358 (инв.№ 5007171) с совместной подвеской ВЛ 15 кВ №15-357 (инв. № 5007170), проходящего по лесным массивам, протяженностью 0,9 км с заменой опор и голого провода на СИП | N_19-1078 | Затраты на проектно-изыскательские работы для отдельных элементов электрических сетей | ВЛ | нд | П | 2026 | 15 | нд | Распоряжение АО "Россети Янтарь" | от 29.03.2023 № 845 | Калининградская обл. | 1 | 1 | 1 объект | П6-06 | 300 | 1 | 300 | Титул включен в целях выполнения требований технических регламентов по замене оборудования со сверхнормативным сроком службы более 25 лет (год ввода в эксплуатацию - 1988). Повышение индекса состояния до нормированного значения.
1.1.2.2.1 | Техническое перевооружение участка ВЛ 15 кВ №15-358 (инв.№ 5007171) с совместной подвеской ВЛ 15 кВ №15-357 (инв. № 5007170), проходящего по лесным массивам, протяженностью 0,9 км с заменой опор и голого провода на СИП | N_19-1078 | Итого объем финансовых потребностей, тыс рублей (без НДС) | [15 empty] | 3382.59
1.1.2.3 | Установка приборов учета в соответствии с Федеральным законом от 27.12.2018 № 522-ФЗ при истечении МПИ или срока эксплуатации, при отсутствии прибора учета у потребителя класса напряжения 0,22 (0,4) кВ (7 367 прибора учета электроэнергии) | L_48-0,4уст-21 | УНЦ ИИК | ВЛ | нд | И | 2023 | 0.4 | Прибор учета однофазный | Распоряжение АО "Россети Янтарь" | от 29.06.2021 № 575 | Калининградская обл. | 1 | 4169 | 1 точка учета | А1-01 | 14 | 1.04 | 60700.64 | Срок реализации проекта перенесен с 2022 на 2023 год из-за невыполнения плана 2022 года по причине нарушения сроков завершения работ подрядной организацией. Увеличение стоимости по титулу связано с удорожанием стоимости приобретаемых ПУ.
1.1.2.3 | Установка приборов учета в соответствии с Федеральным законом от 27.12.2018 № 522-ФЗ при истечении МПИ или срока эксплуатации, при отсутствии прибора учета у потребителя класса напряжения 0,22 (0,4) кВ (7 367 прибора учета электроэнергии) | L_48-0,4уст-21 | УНЦ ИИК | ВЛ | нд | И | 2023 | 0.4 | Прибор учета трехфазный | Распоряжение АО "Россети Янтарь" | от 29.06.2021 № 575 | Калининградская обл. | 1 | 2833 | 1 точка учета | А1-02 | 24 | 1.04 | 70711.68 | Срок реализации проекта перенесен с 2022 на 2023 год из-за невыполнения плана 2022 года по причине нарушения сроков завершения работ подрядной организацией. Увеличение стоимости по титулу связано с удорожанием стоимости приобретаемых ПУ.
1.1.2.3 | Установка приборов учета в соответствии с Федеральным законом от 27.12.2018 № 522-ФЗ при истечении МПИ или срока эксплуатации, при отсутствии прибора учета у потребителя класса напряжения 0,22 (0,4) кВ (7 367 прибора учета электроэнергии) | L_48-0,4уст-21 | УНЦ ИИК | ВЛ | нд | И | 2023 | 0.4 | Прибор учета трехфазный с ТТ | Распоряжение АО "Россети Янтарь" | от 29.06.2021 № 575 | Калининградская обл. | 1 | 365 | 1 точка учета | А1-03 | 27 | 1.04 | 10249.2 | Срок реализации проекта перенесен с 2022 на 2023 год из-за невыполнения плана 2022 года по причине нарушения сроков завершения работ подрядной организацией. Увеличение стоимости по титулу связано с удорожанием стоимости приобретаемых ПУ.
1.1.2.3 | Установка приборов учета в соответствии с Федеральным законом от 27.12.2018 № 522-ФЗ при истечении МПИ или срока эксплуатации, при отсутствии прибора учета у потребителя класса напряжения 0,22 (0,4) кВ (7 367 прибора учета электроэнергии) | L_48-0,4уст-21 | Затраты на проектно-изыскательские работы для отдельных элементов электрических сетей | ВЛ | нд | И | 2023 | 0.4 | нд | Распоряжение АО "Россети Янтарь" | от 29.06.2021 № 575 | Калининградская обл. | 1 | 1 | 1 объект | П6-10 | 7500 | 1 | 7500 | Срок реализации проекта перенесен с 2022 на 2023 год из-за невыполнения плана 2022 года по причине нарушения сроков завершения работ подрядной организацией. Увеличение стоимости по титулу связано с удорожанием стоимости приобретаемых ПУ.
1.1.2.3 | Установка приборов учета в соответствии с Федеральным законом от 27.12.2018 № 522-ФЗ при истечении МПИ или срока эксплуатации, при отсутствии прибора учета у потребителя класса напряжения 0,22 (0,4) кВ (7 367 прибора учета электроэнергии) | L_48-0,4уст-21 | Итого объем финансовых потребностей, тыс рублей (без НДС) | [15 empty] | 149161.52
1.1.2.3 | Создание узлов учета электроэнергии на ТП 6(15)/0,4кВ АО «Янтарьэнерго» с интеграцией в систему сбора и передачи данных (687 технических приборов учета электроэнергии с каналообразующим оборудованием) | L_48-0,4разв-21 | УНЦ ИИК | ВЛ | нд | И | 2023 | 0.4 | Прибор учета трехфазный для РП (СП, ТП, РТП), РУ 6 - 20 кВ | Распоряжение АО "Россети Янтарь" | от 06.09.2021 № 948 | Калининградская обл. | 1 | 687 | 1 точка учета | А1-04 | 38 | 1.04 | 27150.24 | Срок реализации проекта перенесен с 2022 на 2023 год из-за невыполнения плана 2022 года по причине нарушения сроков завершения работ подрядной организацией.
1.1.2.3 | Создание узлов учета электроэнергии на ТП 6(15)/0,4кВ АО «Янтарьэнерго» с интеграцией в систему сбора и передачи данных (687 технических приборов учета электроэнергии с каналообразующим оборудованием) | L_48-0,4разв-21 | УНЦ ИВКЭ | ВЛ | нд | И | 2023 | 0.4 | ИВКЭ для ТП (СП, РП, РТП), РУ 6 - 20 кВ | Распоряжение АО "Россети Янтарь" | от 06.09.2021 № 948 | Калининградская обл. | 1 | 345 | 1 ед. | А2-01 | 174 | 1.04 | 62431.2 | Срок реализации проекта перенесен с 2022 на 2023 год из-за невыполнения плана 2022 года по причине нарушения сроков завершения работ подрядной организацией.
1.1.2.3 | Создание узлов учета электроэнергии на ТП 6(15)/0,4кВ АО «Янтарьэнерго» с интеграцией в систему сбора и передачи данных (687 технических приборов учета электроэнергии с каналообразующим оборудованием) | L_48-0,4разв-21 | Затраты на проектно-изыскательские работы для отдельных элементов электрических сетей | ВЛ | нд | И | 2023 | 0.4 | нд | Распоряжение АО "Россети Янтарь" | от 06.09.2021 № 948 | Калининградская обл. | 1 | 1 | 1 объект | П6-10 | 7500 | 1 | 7500 | Срок реализации проекта перенесен с 2022 на 2023 год из-за невыполнения плана 2022 года по причине нарушения сроков завершения работ подрядной организацией.
1.1.2.3 | Создание узлов учета электроэнергии на ТП 6(15)/0,4кВ АО «Янтарьэнерго» с интеграцией в систему сбора и передачи данных (687 технических приборов учета электроэнергии с каналообразующим оборудованием) | L_48-0,4разв-21 | Итого объем финансовых потребностей, тыс рублей (без НДС) | [15 empty] | 97081.44
1.1.2.3 | Установка приборов учета в соответствии с Федеральным законом от 27.12.2018 № 522-ФЗ при истечении МПИ, срока эксплуатации и при отсутствии прибора учета у потребителя класса напряжения 0,22 (0,4) кВ (2371 прибор учёта электроэнергии) | L_48-0,4уст-23 | УНЦ ИИК | учеты | нд | Н | 2024 | 0.4 | Прибор учета однофазный | Распоряжение АО "Россети Янтарь" | от 14.02.2023 № 387 | Калининградская обл. | 1 | 900 | 1 точка учета | А1-01 | 14 | 1.04 | 13104 | Титул включен для реализации обязательств в соответствии с Федеральным законом от 27.12.2018 № 522-ФЗ
1.1.2.3 | Установка приборов учета в соответствии с Федеральным законом от 27.12.2018 № 522-ФЗ при истечении МПИ, срока эксплуатации и при отсутствии прибора учета у потребителя класса напряжения 0,22 (0,4) кВ (2371 прибор учёта электроэнергии) | L_48-0,4уст-23 | УНЦ ИИК | учеты | нд | Н | 2024 | 0.4 | Прибор учета трехфазный | Распоряжение АО "Россети Янтарь" | от 14.02.2023 № 387 | Калининградская обл. | 1 | 1371 | 1 точка учета | А1-02 | 24 | 1.04 | 34220.16 | Титул включен для реализации обязательств в соответствии с Федеральным законом от 27.12.2018 № 522-ФЗ
1.1.2.3 | Установка приборов учета в соответствии с Федеральным законом от 27.12.2018 № 522-ФЗ при истечении МПИ, срока эксплуатации и при отсутствии прибора учета у потребителя класса напряжения 0,22 (0,4) кВ (2371 прибор учёта электроэнергии) | L_48-0,4уст-23 | УНЦ ИИК | учеты | нд | Н | 2024 | 0.4 | Прибор учета трехфазный с ТТ | Распоряжение АО "Россети Янтарь" | от 14.02.2023 № 387 | Калининградская обл. | 1 | 100 | 1 точка учета | А1-03 | 27 | 1.04 | 2808 | Титул включен для реализации обязательств в соответствии с Федеральным законом от 27.12.2018 № 522-ФЗ
1.1.2.3 | Установка приборов учета в соответствии с Федеральным законом от 27.12.2018 № 522-ФЗ при истечении МПИ, срока эксплуатации и при отсутствии прибора учета у потребителя класса напряжения 0,22 (0,4) кВ (2371 прибор учёта электроэнергии) | L_48-0,4уст-23 | Затраты на проектно-изыскательские работы для отдельных элементов электрических сетей | учеты | нд | Н | 2024 | 0.4 | нд | Распоряжение АО "Россети Янтарь" | от 14.02.2023 № 387 | Калининградская обл. | 1 | 1 | 1 объект | П6-09 | 3000 | 1 | 3000 | Титул включен для реализации обязательств в соответствии с Федеральным законом от 27.12.2018 № 522-ФЗ
1.1.2.3 | Установка приборов учета в соответствии с Федеральным законом от 27.12.2018 № 522-ФЗ при истечении МПИ, срока эксплуатации и при отсутствии прибора учета у потребителя класса напряжения 0,22 (0,4) кВ (2371 прибор учёта электроэнергии) | L_48-0,4уст-23 | Итого объем финансовых потребностей, тыс рублей (без НДС) | [15 empty] | 53132.16
1.1.2.3 | Создание узлов учета электроэнергии на ТП 6(15)/0,4кВ АО «Россети Янтарь» с интеграцией в систему сбора и передачи данных (188 технических приборов учета электроэнергии) | L_48-0,4разв-23 | УНЦ ИИК | учеты | нд | Н | 2024 | 0.4 | Прибор учета трехфазный с ТТ | Распоряжение АО "Россети Янтарь" | от 14.02.2023 № 389 | Калининградская обл. | 1 | 188 | 1 точка учета | А1-03 | 27 | 1.04 | 5279.04 | Титул включен для локализация очагов потерь электроэнергии (пофидерный технический учет) в распределительных электрических сетях Калининградской области. Обеспечение нормативного уровня потерь электроэнергии, утверждённого приказом Министерства Энергетики РФ "Об утверждении нормативов потерь электрической энергии при ее передаче по электрическим сетям территориальных сетевых организаций" от 26.09.2017 №887.
1.1.2.3 | Создание узлов учета электроэнергии на ТП 6(15)/0,4кВ АО «Россети Янтарь» с интеграцией в систему сбора и передачи данных (188 технических приборов учета электроэнергии) | L_48-0,4разв-23 | Затраты на проектно-изыскательские работы для отдельных элементов электрических сетей | учеты | нд | Н | 2024 | 0.4 | нд | Распоряжение АО "Россети Янтарь" | от 14.02.2023 № 389 | Калининградская обл. | 1 | 1 | 1 объект | П6-06 | 300 | 1 | 300 | Титул включен для локализация очагов потерь электроэнергии (пофидерный технический учет) в распределительных электрических сетях Калининградской области. Обеспечение нормативного уровня потерь электроэнергии, утверждённого приказом Министерства Энергетики РФ "Об утверждении нормативов потерь электрической энергии при ее передаче по электрическим сетям территориальных сетевых организаций" от 26.09.2017 №887.
1.1.2.3 | Создание узлов учета электроэнергии на ТП 6(15)/0,4кВ АО «Россети Янтарь» с интеграцией в систему сбора и передачи данных (188 технических приборов учета электроэнергии) | L_48-0,4разв-23 | Итого объем финансовых потребностей, тыс рублей (без НДС) | [15 empty] | 5579.04
1.1.2.3 | Установка приборов учета в соответствии с Федеральным законом от 27.12.2018 № 522-ФЗ при выходе из строя ПУ потребителя класса напряжения 0,22 (0,4) кВ (185 прибора учета электроэнергии) | L_48-0,4зам-23 | УНЦ ИИК | учеты | нд | Н | 2024 | 0.4 | Прибор учета однофазный | Распоряжение АО "Россети Янтарь" | от 14.02.2023 № 388 | Калининградская обл. | 1 | 104 | 1 точка учета | А1-01 | 14 | 1.04 | 1514.24 | Титул включен для реализации обязательств в соответствии с Федеральным законом от 27.12.2018 № 522-ФЗ
1.1.2.3 | Установка приборов учета в соответствии с Федеральным законом от 27.12.2018 № 522-ФЗ при выходе из строя ПУ потребителя класса напряжения 0,22 (0,4) кВ (185 прибора учета электроэнергии) | L_48-0,4зам-23 | УНЦ ИИК | учеты | нд | Н | 2024 | 0.4 | Прибор учета трехфазный | Распоряжение АО "Россети Янтарь" | от 14.02.2023 № 388 | Калининградская обл. | 1 | 72 | 1 точка учета | А1-02 | 24 | 1.04 | 1797.12 | Титул включен для реализации обязательств в соответствии с Федеральным законом от 27.12.2018 № 522-ФЗ
1.1.2.3 | Установка приборов учета в соответствии с Федеральным законом от 27.12.2018 № 522-ФЗ при выходе из строя ПУ потребителя класса напряжения 0,22 (0,4) кВ (185 прибора учета электроэнергии) | L_48-0,4зам-23 | УНЦ ИИК | учеты | нд | Н | 2024 | 0.4 | Прибор учета трехфазный с ТТ | Распоряжение АО "Россети Янтарь" | от 14.02.2023 № 388 | Калининградская обл. | 1 | 9 | 1 точка учета | А1-03 | 27 | 1.04 | 252.72 | Титул включен для реализации обязательств в соответствии с Федеральным законом от 27.12.2018 № 522-ФЗ
1.1.2.3 | Установка приборов учета в соответствии с Федеральным законом от 27.12.2018 № 522-ФЗ при выходе из строя ПУ потребителя класса напряжения 0,22 (0,4) кВ (185 прибора учета электроэнергии) | L_48-0,4зам-23 | Затраты на проектно-изыскательские работы для отдельных элементов электрических сетей | учеты | нд | Н | 2024 | 0.4 | нд | Распоряжение АО "Россети Янтарь" | от 14.02.2023 № 388 | Калининградская обл. | 1 | 1 | 1 объект | П6-06 | 300 | 1 | 300 | Титул включен для реализации обязательств в соответствии с Федеральным законом от 27.12.2018 № 522-ФЗ
1.1.2.3 | Установка приборов учета в соответствии с Федеральным законом от 27.12.2018 № 522-ФЗ при выходе из строя ПУ потребителя класса напряжения 0,22 (0,4) кВ (185 прибора учета электроэнергии) | L_48-0,4зам-23 | Итого объем финансовых потребностей, тыс рублей (без НДС) | [15 empty] | 3864.08
1.1.2.3 | Установка приборов учета в соответствии с Федеральным законом от 27.12.2018 № 522-ФЗ при выходе из строя ПУ потребителя класса напряжения 0,22 (0,4) кВ (2 128 прибор учета электроэнергии) | L_48-0,4зам-21 | УНЦ ИИК | ВЛ | нд | И | 2023 | 0.4 | Прибор учета однофазный | Распоряжение АО "Россети Янтарь" | от 25.01.2022 № 154 | Калининградская обл. | 1 | 1087 | 1 точка учета | А1-01 | 14 | 1.04 | 15826.72 | Изменение плановых параметров 2023 года обусловлено невыполнением плана финансирования 2022 года по причине отсутствия договора на монтаж ПУ.
1.1.2.3 | Установка приборов учета в соответствии с Федеральным законом от 27.12.2018 № 522-ФЗ при выходе из строя ПУ потребителя класса напряжения 0,22 (0,4) кВ (2 128 прибор учета электроэнергии) | L_48-0,4зам-21 | УНЦ ИИК | ВЛ | нд | И | 2023 | 0.4 | Прибор учета трехфазный | Распоряжение АО "Россети Янтарь" | от 25.01.2022 № 154 | Калининградская обл. | 1 | 600 | 1 точка учета | А1-02 | 24 | 1.04 | 14976 | Изменение плановых параметров 2023 года обусловлено невыполнением плана финансирования 2022 года по причине отсутствия договора на монтаж ПУ.
1.1.2.3 | Установка приборов учета в соответствии с Федеральным законом от 27.12.2018 № 522-ФЗ при выходе из строя ПУ потребителя класса напряжения 0,22 (0,4) кВ (2 128 прибор учета электроэнергии) | L_48-0,4зам-21 | УНЦ ИИК | ВЛ | нд | И | 2023 | 0.4 | Прибор учета трехфазный с ТТ | Распоряжение АО "Россети Янтарь" | от 25.01.2022 № 154 | Калининградская обл. | 1 | 441 | 1 точка учета | А1-03 | 27 | 1.04 | 12383.28 | Изменение плановых параметров 2023 года обусловлено невыполнением плана финансирования 2022 года по причине отсутствия договора на монтаж ПУ.
1.1.2.3 | Установка приборов учета в соответствии с Федеральным законом от 27.12.2018 № 522-ФЗ при выходе из строя ПУ потребителя класса напряжения 0,22 (0,4) кВ (2 128 прибор учета электроэнергии) | L_48-0,4зам-21 | Затраты на проектно-изыскательские работы для отдельных элементов электрических сетей | ВЛ | нд | И | 2023 | 0.4 | нд | Распоряжение АО "Россети Янтарь" | от 25.01.2022 № 154 | Калининградская обл. | 1 | 1 | 1 объект | П6-09 | 3000 | 1 | 3000 | Изменение плановых параметров 2023 года обусловлено невыполнением плана финансирования 2022 года по причине отсутствия договора на монтаж ПУ.
1.1.2.3 | Установка приборов учета в соответствии с Федеральным законом от 27.12.2018 № 522-ФЗ при выходе из строя ПУ потребителя класса напряжения 0,22 (0,4) кВ (2 128 прибор учета электроэнергии) | L_48-0,4зам-21 | Итого объем финансовых потребностей, тыс рублей (без НДС) | [15 empty] | 46186
1.1.2.3 | Установка приборов учета в соответствии с Федеральным законом от 27.12.2018 № 522-ФЗ при выходе из строя ПУ потребителя класса напряжения 0,22 (0,4) кВ (727 прибора учета электроэнергии) | N_48-0,4зам-28 | УНЦ ИИК | учеты | нд | П | 2028 | 0.4 | Прибор учета однофазный | Распоряжение АО "Россети Янтарь" | от 17.02.2023 № 439 | Калининградская обл. | 1 | 255 | 1 точка учета | А1-01 | 14 | 1.04 | 3712.8 | Титул включен для реализации обязательств в соответствии с Федеральным законом от 27.12.2018 № 522-ФЗ
1.1.2.3 | Установка приборов учета в соответствии с Федеральным законом от 27.12.2018 № 522-ФЗ при выходе из строя ПУ потребителя класса напряжения 0,22 (0,4) кВ (727 прибора учета электроэнергии) | N_48-0,4зам-28 | УНЦ ИИК | учеты | нд | П | 2028 | 0.4 | Прибор учета трехфазный | Распоряжение АО "Россети Янтарь" | от 17.02.2023 № 439 | Калининградская обл. | 1 | 330 | 1 точка учета | А1-02 | 24 | 1.04 | 8236.8 | Титул включен для реализации обязательств в соответствии с Федеральным законом от 27.12.2018 № 522-ФЗ
1.1.2.3 | Установка приборов учета в соответствии с Федеральным законом от 27.12.2018 № 522-ФЗ при выходе из строя ПУ потребителя класса напряжения 0,22 (0,4) кВ (727 прибора учета электроэнергии) | N_48-0,4зам-28 | УНЦ ИИК | учеты | нд | П | 2028 | 0.4 | Прибор учета трехфазный с ТТ | Распоряжение АО "Россети Янтарь" | от 17.02.2023 № 439 | Калининградская обл. | 1 | 142 | 1 точка учета | А1-03 | 27 | 1.04 | 3987.36 | Титул включен для реализации обязательств в соответствии с Федеральным законом от 27.12.2018 № 522-ФЗ
1.1.2.3 | Установка приборов учета в соответствии с Федеральным законом от 27.12.2018 № 522-ФЗ при выходе из строя ПУ потребителя класса напряжения 0,22 (0,4) кВ (727 прибора учета электроэнергии) | N_48-0,4зам-28 | Затраты на проектно-изыскательские работы для отдельных элементов электрических сетей | учеты | нд | П | 2028 | 0.4 | нд | Распоряжение АО "Россети Янтарь" | от 17.02.2023 № 439 | Калининградская обл. | 1 | 1 | 1 объект | П6-08 | 1500 | 1 | 1500 | Титул включен для реализации обязательств в соответствии с Федеральным законом от 27.12.2018 № 522-ФЗ
1.1.2.3 | Установка приборов учета в соответствии с Федеральным законом от 27.12.2018 № 522-ФЗ при выходе из строя ПУ потребителя класса напряжения 0,22 (0,4) кВ (727 прибора учета электроэнергии) | N_48-0,4зам-28 | Итого объем финансовых потребностей, тыс рублей (без НДС) | [15 empty] | 17436.96
1.1.2.3 | Установка приборов учета в соответствии с Федеральным законом от 27.12.2018 № 522-ФЗ при выходе из строя ПУ потребителя класса напряжения 0,22 (0,4) кВ (555 прибора учета электроэнергии) | N_48-0,4зам-25 | УНЦ ИИК | учеты | нд | П | 2025 | 0.4 | Прибор учета однофазный | Распоряжение АО "Россети Янтарь" | от 15.02.2023 № 394 | Калининградская обл. | 1 | 258 | 1 точка учета | А1-01 | 14 | 1.04 | 3756.48 | Титул включен для реализации обязательств в соответствии с Федеральным законом от 27.12.2018 № 522-ФЗ
1.1.2.3 | Установка приборов учета в соответствии с Федеральным законом от 27.12.2018 № 522-ФЗ при выходе из строя ПУ потребителя класса напряжения 0,22 (0,4) кВ (555 прибора учета электроэнергии) | N_48-0,4зам-25 | УНЦ ИИК | учеты | нд | П | 2025 | 0.4 | Прибор учета трехфазный | Распоряжение АО "Россети Янтарь" | от 15.02.2023 № 394 | Калининградская обл. | 1 | 257 | 1 точка учета | А1-02 | 24 | 1.04 | 6414.72 | Титул включен для реализации обязательств в соответствии с Федеральным законом от 27.12.2018 № 522-ФЗ
1.1.2.3 | Установка приборов учета в соответствии с Федеральным законом от 27.12.2018 № 522-ФЗ при выходе из строя ПУ потребителя класса напряжения 0,22 (0,4) кВ (555 прибора учета электроэнергии) | N_48-0,4зам-25 | УНЦ ИИК | учеты | нд | П | 2025 | 0.4 | Прибор учета трехфазный с ТТ | Распоряжение АО "Россети Янтарь" | от 15.02.2023 № 394 | Калининградская обл. | 1 | 40 | 1 точка учета | А1-03 | 27 | 1.04 | 1123.2 | Титул включен для реализации обязательств в соответствии с Федеральным законом от 27.12.2018 № 522-ФЗ
1.1.2.3 | Установка приборов учета в соответствии с Федеральным законом от 27.12.2018 № 522-ФЗ при выходе из строя ПУ потребителя класса напряжения 0,22 (0,4) кВ (555 прибора учета электроэнергии) | N_48-0,4зам-25 | Затраты на проектно-изыскательские работы для отдельных элементов электрических сетей | учеты | нд | П | 2025 | 0.4 | нд | Распоряжение АО "Россети Янтарь" | от 15.02.2023 № 394 | Калининградская обл. | 1 | 1 | 1 объект | П6-08 | 1500 | 1 | 1500 | Титул включен для реализации обязательств в соответствии с Федеральным законом от 27.12.2018 № 522-ФЗ
1.1.2.3 | Установка приборов учета в соответствии с Федеральным законом от 27.12.2018 № 522-ФЗ при выходе из строя ПУ потребителя класса напряжения 0,22 (0,4) кВ (555 прибора учета электроэнергии) | N_48-0,4зам-25 | Итого объем финансовых потребностей, тыс рублей (без НДС) | [15 empty] | 12794.4
1.1.2.3 | Установка приборов учета в соответствии с Федеральным законом от 27.12.2018 № 522-ФЗ при выходе из строя ПУ потребителя класса напряжения 0,22 (0,4) кВ (592 прибора учета электроэнергии) | N_48-0,4зам-26 | УНЦ ИИК | учеты | нд | П | 2026 | 0.4 | Прибор учета однофазный | Распоряжение АО "Россети Янтарь" | от 16.02.2023 № 422 | Калининградская обл. | 1 | 226 | 1 точка учета | А1-01 | 14 | 1.04 | 3290.56 | Титул включен для реализации обязательств в соответствии с Федеральным законом от 27.12.2018 № 522-ФЗ
1.1.2.3 | Установка приборов учета в соответствии с Федеральным законом от 27.12.2018 № 522-ФЗ при выходе из строя ПУ потребителя класса напряжения 0,22 (0,4) кВ (592 прибора учета электроэнергии) | N_48-0,4зам-26 | УНЦ ИИК | учеты | нд | П | 2026 | 0.4 | Прибор учета трехфазный | Распоряжение АО "Россети Янтарь" | от 16.02.2023 № 422 | Калининградская обл. | 1 | 320 | 1 точка учета | А1-02 | 24 | 1.04 | 7987.2 | Титул включен для реализации обязательств в соответствии с Федеральным законом от 27.12.2018 № 522-ФЗ
1.1.2.3 | Установка приборов учета в соответствии с Федеральным законом от 27.12.2018 № 522-ФЗ при выходе из строя ПУ потребителя класса напряжения 0,22 (0,4) кВ (592 прибора учета электроэнергии) | N_48-0,4зам-26 | УНЦ ИИК | учеты | нд | П | 2026 | 0.4 | Прибор учета трехфазный с ТТ | Распоряжение АО "Россети Янтарь" | от 16.02.2023 № 422 | Калининградская обл. | 1 | 46 | 1 точка учета | А1-03 | 27 | 1.04 | 1291.68 | Титул включен для реализации обязательств в соответствии с Федеральным законом от 27.12.2018 № 522-ФЗ
1.1.2.3 | Установка приборов учета в соответствии с Федеральным законом от 27.12.2018 № 522-ФЗ при выходе из строя ПУ потребителя класса напряжения 0,22 (0,4) кВ (592 прибора учета электроэнергии) | N_48-0,4зам-26 | Затраты на проектно-изыскательские работы для отдельных элементов электрических сетей | учеты | нд | П | 2026 | 0.4 | нд | Распоряжение АО "Россети Янтарь" | от 16.02.2023 № 422 | Калининградская обл. | 1 | 1 | 1 объект | П6-08 | 1500 | 1 | 1500 | Титул включен для реализации обязательств в соответствии с Федеральным законом от 27.12.2018 № 522-ФЗ
1.1.2.3 | Установка приборов учета в соответствии с Федеральным законом от 27.12.2018 № 522-ФЗ при выходе из строя ПУ потребителя класса напряжения 0,22 (0,4) кВ (592 прибора учета электроэнергии) | N_48-0,4зам-26 | Итого объем финансовых потребностей, тыс рублей (без НДС) | [15 empty] | 14069.44
1.1.2.3 | Установка приборов учета в соответствии с Федеральным законом от 27.12.2018 № 522-ФЗ при выходе из строя ПУ потребителя класса напряжения 0,22 (0,4) кВ (785 прибора учета электроэнергии) | N_48-0,4зам-27 | УНЦ ИИК | учеты | нд | П | 2027 | 0.4 | Прибор учета однофазный | Распоряжение АО "Россети Янтарь" | от 16.02.2023 № 416 | Калининградская обл. | 1 | 235 | 1 точка учета | А1-01 | 14 | 1.04 | 3421.6 | Титул включен для реализации обязательств в соответствии с Федеральным законом от 27.12.2018 № 522-ФЗ
1.1.2.3 | Установка приборов учета в соответствии с Федеральным законом от 27.12.2018 № 522-ФЗ при выходе из строя ПУ потребителя класса напряжения 0,22 (0,4) кВ (785 прибора учета электроэнергии) | N_48-0,4зам-27 | УНЦ ИИК | учеты | нд | П | 2027 | 0.4 | Прибор учета трехфазный | Распоряжение АО "Россети Янтарь" | от 16.02.2023 № 416 | Калининградская обл. | 1 | 350 | 1 точка учета | А1-02 | 24 | 1.04 | 8736 | Титул включен для реализации обязательств в соответствии с Федеральным законом от 27.12.2018 № 522-ФЗ
1.1.2.3 | Установка приборов учета в соответствии с Федеральным законом от 27.12.2018 № 522-ФЗ при выходе из строя ПУ потребителя класса напряжения 0,22 (0,4) кВ (785 прибора учета электроэнергии) | N_48-0,4зам-27 | УНЦ ИИК | учеты | нд | П | 2027 | 0.4 | Прибор учета трехфазный с ТТ | Распоряжение АО "Россети Янтарь" | от 16.02.2023 № 416 | Калининградская обл. | 1 | 200 | 1 точка учета | А1-03 | 27 | 1.04 | 5616 | Титул включен для реализации обязательств в соответствии с Федеральным законом от 27.12.2018 № 522-ФЗ
1.1.2.3 | Установка приборов учета в соответствии с Федеральным законом от 27.12.2018 № 522-ФЗ при выходе из строя ПУ потребителя класса напряжения 0,22 (0,4) кВ (785 прибора учета электроэнергии) | N_48-0,4зам-27 | Затраты на проектно-изыскательские работы для отдельных элементов электрических сетей | учеты | нд | П | 2027 | 0.4 | нд | Распоряжение АО "Россети Янтарь" | от 16.02.2023 № 416 | Калининградская обл. | 1 | 1 | 1 объект | П6-08 | 1500 | 1 | 1500 | Титул включен для реализации обязательств в соответствии с Федеральным законом от 27.12.2018 № 522-ФЗ
1.1.2.3 | Установка приборов учета в соответствии с Федеральным законом от 27.12.2018 № 522-ФЗ при выходе из строя ПУ потребителя класса напряжения 0,22 (0,4) кВ (785 прибора учета электроэнергии) | N_48-0,4зам-27 | Итого объем финансовых потребностей, тыс рублей (без НДС) | [15 empty] | 19273.6
1.1.2.3 | Установка приборов учета в соответствии с Федеральным законом от 27.12.2018 № 522-ФЗ при истечении МПИ, срока эксплуатации и при отсутствии прибора учета у потребителя класса напряжения 0,22 (0,4) кВ (3058 приборов учёта электроэнергии) | N_48-0,4уст-25 | УНЦ ИИК | учеты | нд | Н | 2025 | 0.4 | Прибор учета однофазный | Распоряжение АО "Россети Янтарь" | от 15.02.2023 № 393 | Калининградская обл. | 1 | 1175 | 1 точка учета | А1-01 | 14 | 1.04 | 17108 | Титул включен для реализации обязательств в соответствии с Федеральным законом от 27.12.2018 № 522-ФЗ
1.1.2.3 | Установка приборов учета в соответствии с Федеральным законом от 27.12.2018 № 522-ФЗ при истечении МПИ, срока эксплуатации и при отсутствии прибора учета у потребителя класса напряжения 0,22 (0,4) кВ (3058 приборов учёта электроэнергии) | N_48-0,4уст-25 | УНЦ ИИК | учеты | нд | Н | 2025 | 0.4 | Прибор учета трехфазный | Распоряжение АО "Россети Янтарь" | от 15.02.2023 № 393 | Калининградская обл. | 1 | 1573 | 1 точка учета | А1-02 | 24 | 1.04 | 39262.08 | Титул включен для реализации обязательств в соответствии с Федеральным законом от 27.12.2018 № 522-ФЗ
1.1.2.3 | Установка приборов учета в соответствии с Федеральным законом от 27.12.2018 № 522-ФЗ при истечении МПИ, срока эксплуатации и при отсутствии прибора учета у потребителя класса напряжения 0,22 (0,4) кВ (3058 приборов учёта электроэнергии) | N_48-0,4уст-25 | УНЦ ИИК | учеты | нд | Н | 2025 | 0.4 | Прибор учета трехфазный с ТТ | Распоряжение АО "Россети Янтарь" | от 15.02.2023 № 393 | Калининградская обл. | 1 | 310 | 1 точка учета | А1-03 | 27 | 1.04 | 8704.8 | Титул включен для реализации обязательств в соответствии с Федеральным законом от 27.12.2018 № 522-ФЗ
1.1.2.3 | Установка приборов учета в соответствии с Федеральным законом от 27.12.2018 № 522-ФЗ при истечении МПИ, срока эксплуатации и при отсутствии прибора учета у потребителя класса напряжения 0,22 (0,4) кВ (3058 приборов учёта электроэнергии) | N_48-0,4уст-25 | Затраты на проектно-изыскательские работы для отдельных элементов электрических сетей | учеты | нд | Н | 2025 | 0.4 | нд | Распоряжение АО "Россети Янтарь" | от 15.02.2023 № 393 | Калининградская обл. | 1 | 1 | 1 объект | П6-10 | 7500 | 1 | 7500 | Титул включен для реализации обязательств в соответствии с Федеральным законом от 27.12.2018 № 522-ФЗ
1.1.2.3 | Установка приборов учета в соответствии с Федеральным законом от 27.12.2018 № 522-ФЗ при истечении МПИ, срока эксплуатации и при отсутствии прибора учета у потребителя класса напряжения 0,22 (0,4) кВ (3058 приборов учёта электроэнергии) | N_48-0,4уст-25 | Итого объем финансовых потребностей, тыс рублей (без НДС) | [15 empty] | 72574.88
1.1.2.3 | Установка приборов учета в соответствии с Федеральным законом от 27.12.2018 № 522-ФЗ при истечении МПИ, срока эксплуатации и при отсутствии прибора учета у потребителя класса напряжения 0,22 (0,4) кВ (2958 приборов учёта электроэнергии) | N_48-0,4уст-26 | УНЦ ИИК | учеты | нд | Н | 2026 | 0.4 | Прибор учета однофазный | Распоряжение АО "Россети Янтарь" | от 16.02.2023 № 421 | Калининградская обл. | 1 | 1251 | 1 точка учета | А1-01 | 14 | 1.04 | 18214.56 | Титул включен для реализации обязательств в соответствии с Федеральным законом от 27.12.2018 № 522-ФЗ
1.1.2.3 | Установка приборов учета в соответствии с Федеральным законом от 27.12.2018 № 522-ФЗ при истечении МПИ, срока эксплуатации и при отсутствии прибора учета у потребителя класса напряжения 0,22 (0,4) кВ (2958 приборов учёта электроэнергии) | N_48-0,4уст-26 | УНЦ ИИК | учеты | нд | Н | 2026 | 0.4 | Прибор учета трехфазный | Распоряжение АО "Россети Янтарь" | от 16.02.2023 № 421 | Калининградская обл. | 1 | 1322 | 1 точка учета | А1-02 | 24 | 1.04 | 32997.12 | Титул включен для реализации обязательств в соответствии с Федеральным законом от 27.12.2018 № 522-ФЗ
1.1.2.3 | Установка приборов учета в соответствии с Федеральным законом от 27.12.2018 № 522-ФЗ при истечении МПИ, срока эксплуатации и при отсутствии прибора учета у потребителя класса напряжения 0,22 (0,4) кВ (2958 приборов учёта электроэнергии) | N_48-0,4уст-26 | УНЦ ИИК | учеты | нд | Н | 2026 | 0.4 | Прибор учета трехфазный с ТТ | Распоряжение АО "Россети Янтарь" | от 16.02.2023 № 421 | Калининградская обл. | 1 | 385 | 1 точка учета | А1-03 | 27 | 1.04 | 10810.8 | Титул включен для реализации обязательств в соответствии с Федеральным законом от 27.12.2018 № 522-ФЗ
1.1.2.3 | Установка приборов учета в соответствии с Федеральным законом от 27.12.2018 № 522-ФЗ при истечении МПИ, срока эксплуатации и при отсутствии прибора учета у потребителя класса напряжения 0,22 (0,4) кВ (2958 приборов учёта электроэнергии) | N_48-0,4уст-26 | Затраты на проектно-изыскательские работы для отдельных элементов электрических сетей | учеты | нд | Н | 2026 | 0.4 | нд | Распоряжение АО "Россети Янтарь" | от 16.02.2023 № 421 | Калининградская обл. | 1 | 1 | 1 объект | П6-10 | 7500 | 1 | 7500 | Титул включен для реализации обязательств в соответствии с Федеральным законом от 27.12.2018 № 522-ФЗ
1.1.2.3 | Установка приборов учета в соответствии с Федеральным законом от 27.12.2018 № 522-ФЗ при истечении МПИ, срока эксплуатации и при отсутствии прибора учета у потребителя класса напряжения 0,22 (0,4) кВ (2958 приборов учёта электроэнергии) | N_48-0,4уст-26 | Итого объем финансовых потребностей, тыс рублей (без НДС) | [15 empty] | 69522.48
1.1.2.3 | Установка приборов учета в соответствии с Федеральным законом от 27.12.2018 № 522-ФЗ при истечении МПИ, срока эксплуатации и при отсутствии прибора учета у потребителя класса напряжения 0,22 (0,4) кВ (2448 приборов учёта электроэнергии) | N_48-0,4уст-27 | УНЦ ИИК | учеты | нд | Н | 2027 | 0.4 | Прибор учета однофазный | Распоряжение АО "Россети Янтарь" | от 16.02.2023 № 418 | Калининградская обл. | 1 | 900 | 1 точка учета | А1-01 | 14 | 1.04 | 13104 | Титул включен для реализации обязательств в соответствии с Федеральным законом от 27.12.2018 № 522-ФЗ
1.1.2.3 | Установка приборов учета в соответствии с Федеральным законом от 27.12.2018 № 522-ФЗ при истечении МПИ, срока эксплуатации и при отсутствии прибора учета у потребителя класса напряжения 0,22 (0,4) кВ (2448 приборов учёта электроэнергии) | N_48-0,4уст-27 | УНЦ ИИК | учеты | нд | Н | 2027 | 0.4 | Прибор учета трехфазный | Распоряжение АО "Россети Янтарь" | от 16.02.2023 № 418 | Калининградская обл. | 1 | 1278 | 1 точка учета | А1-02 | 24 | 1.04 | 31898.88 | Титул включен для реализации обязательств в соответствии с Федеральным законом от 27.12.2018 № 522-ФЗ
1.1.2.3 | Установка приборов учета в соответствии с Федеральным законом от 27.12.2018 № 522-ФЗ при истечении МПИ, срока эксплуатации и при отсутствии прибора учета у потребителя класса напряжения 0,22 (0,4) кВ (2448 приборов учёта электроэнергии) | N_48-0,4уст-27 | УНЦ ИИК | учеты | нд | Н | 2027 | 0.4 | Прибор учета трехфазный с ТТ | Распоряжение АО "Россети Янтарь" | от 16.02.2023 № 418 | Калининградская обл. | 1 | 270 | 1 точка учета | А1-03 | 27 | 1.04 | 7581.6 | Титул включен для реализации обязательств в соответствии с Федеральным законом от 27.12.2018 № 522-ФЗ
1.1.2.3 | Установка приборов учета в соответствии с Федеральным законом от 27.12.2018 № 522-ФЗ при истечении МПИ, срока эксплуатации и при отсутствии прибора учета у потребителя класса напряжения 0,22 (0,4) кВ (2448 приборов учёта электроэнергии) | N_48-0,4уст-27 | Затраты на проектно-изыскательские работы для отдельных элементов электрических сетей | учеты | нд | Н | 2027 | 0.4 | нд | Распоряжение АО "Россети Янтарь" | от 16.02.2023 № 418 | Калининградская обл. | 1 | 1 | 1 объект | П6-10 | 7500 | 1 | 7500 | Титул включен для реализации обязательств в соответствии с Федеральным законом от 27.12.2018 № 522-ФЗ
1.1.2.3 | Установка приборов учета в соответствии с Федеральным законом от 27.12.2018 № 522-ФЗ при истечении МПИ, срока эксплуатации и при отсутствии прибора учета у потребителя класса напряжения 0,22 (0,4) кВ (2448 приборов учёта электроэнергии) | N_48-0,4уст-27 | Итого объем финансовых потребностей, тыс рублей (без НДС) | [15 empty] | 60084.48
1.1.2.3 | Установка приборов учета в соответствии с Федеральным законом от 27.12.2018 № 522-ФЗ при истечении МПИ, срока эксплуатации и при отсутствии прибора учета у потребителя класса напряжения 0,22 (0,4) кВ (2440 приборов учёта электроэнергии) | N_48-0,4уст-28 | УНЦ ИИК | учеты | нд | Н | 2028 | 0.4 | Прибор учета однофазный | Распоряжение АО "Россети Янтарь" | от 17.02.2023 № 440 | Калининградская обл. | 1 | 900 | 1 точка учета | А1-01 | 14 | 1.04 | 13104 | Титул включен для реализации обязательств в соответствии с Федеральным законом от 27.12.2018 № 522-ФЗ
1.1.2.3 | Установка приборов учета в соответствии с Федеральным законом от 27.12.2018 № 522-ФЗ при истечении МПИ, срока эксплуатации и при отсутствии прибора учета у потребителя класса напряжения 0,22 (0,4) кВ (2440 приборов учёта электроэнергии) | N_48-0,4уст-28 | УНЦ ИИК | учеты | нд | Н | 2028 | 0.4 | Прибор учета трехфазный | Распоряжение АО "Россети Янтарь" | от 17.02.2023 № 440 | Калининградская обл. | 1 | 1350 | 1 точка учета | А1-02 | 24 | 1.04 | 33696 | Титул включен для реализации обязательств в соответствии с Федеральным законом от 27.12.2018 № 522-ФЗ
1.1.2.3 | Установка приборов учета в соответствии с Федеральным законом от 27.12.2018 № 522-ФЗ при истечении МПИ, срока эксплуатации и при отсутствии прибора учета у потребителя класса напряжения 0,22 (0,4) кВ (2440 приборов учёта электроэнергии) | N_48-0,4уст-28 | УНЦ ИИК | учеты | нд | Н | 2028 | 0.4 | Прибор учета трехфазный с ТТ | Распоряжение АО "Россети Янтарь" | от 17.02.2023 № 440 | Калининградская обл. | 1 | 190 | 1 точка учета | А1-03 | 27 | 1.04 | 5335.2 | Титул включен для реализации обязательств в соответствии с Федеральным законом от 27.12.2018 № 522-ФЗ
1.1.2.3 | Установка приборов учета в соответствии с Федеральным законом от 27.12.2018 № 522-ФЗ при истечении МПИ, срока эксплуатации и при отсутствии прибора учета у потребителя класса напряжения 0,22 (0,4) кВ (2440 приборов учёта электроэнергии) | N_48-0,4уст-28 | Затраты на проектно-изыскательские работы для отдельных элементов электрических сетей | учеты | нд | Н | 2028 | 0.4 | нд | Распоряжение АО "Россети Янтарь" | от 17.02.2023 № 440 | Калининградская обл. | 1 | 1 | 1 объект | П6-10 | 7500 | 1 | 7500 | Титул включен для реализации обязательств в соответствии с Федеральным законом от 27.12.2018 № 522-ФЗ
1.1.2.3 | Установка приборов учета в соответствии с Федеральным законом от 27.12.2018 № 522-ФЗ при истечении МПИ, срока эксплуатации и при отсутствии прибора учета у потребителя класса напряжения 0,22 (0,4) кВ (2440 приборов учёта электроэнергии) | N_48-0,4уст-28 | Итого объем финансовых потребностей, тыс рублей (без НДС) | [15 empty] | 59635.2
1.1.2.3 | Создание узлов учета электроэнергии на ТП 6(15)/0,4кВ АО «Россети Янтарь» с интеграцией в систему сбора и передачи данных (64 технических приборов учета электроэнергии) | N_48-0,4разв-25 | УНЦ ИИК | учеты | нд | Н | 2025 | 0.4 | Прибор учета трехфазный с ТТ | Распоряжение АО "Россети Янтарь" | от 15.02.2023 № 395 | Калининградская обл. | 1 | 64 | 1 точка учета | А1-03 | 27 | 1.04 | 1797.12 | Титул включен для реализации обязательств в соответствии с Федеральным законом от 27.12.2018 № 522-ФЗ
1.1.2.3 | Создание узлов учета электроэнергии на ТП 6(15)/0,4кВ АО «Россети Янтарь» с интеграцией в систему сбора и передачи данных (64 технических приборов учета электроэнергии) | N_48-0,4разв-25 | Затраты на проектно-изыскательские работы для отдельных элементов электрических сетей | учеты | нд | Н | 2025 | 0.4 | нд | Распоряжение АО "Россети Янтарь" | от 15.02.2023 № 395 | Калининградская обл. | 1 | 1 | 1 объект | П6-06 | 300 | 1 | 300 | Титул включен для реализации обязательств в соответствии с Федеральным законом от 27.12.2018 № 522-ФЗ
1.1.2.3 | Создание узлов учета электроэнергии на ТП 6(15)/0,4кВ АО «Россети Янтарь» с интеграцией в систему сбора и передачи данных (64 технических приборов учета электроэнергии) | N_48-0,4разв-25 | Итого объем финансовых потребностей, тыс рублей (без НДС) | [15 empty] | 2097.12
1.1.2.3 | Создание узлов учета электроэнергии на ТП 6(15)/0,4кВ АО «Россети Янтарь» с интеграцией в систему сбора и передачи данных (72 технических приборов учета электроэнергии) | N_48-0,4разв-26 | УНЦ ИИК | учеты | нд | Н | 2026 | 0.4 | Прибор учета трехфазный с ТТ | Распоряжение АО "Россети Янтарь" | от 16.02.2023 № 423 | Калининградская обл. | 1 | 72 | 1 точка учета | А1-03 | 27 | 1.04 | 2021.76 | Титул включен для локализация очагов потерь электроэнергии (пофидерный технический учет) в распределительных электрических сетях Калининградской области. Обеспечение нормативного уровня потерь электроэнергии, утверждённого приказом Министерства Энергетики РФ "Об утверждении нормативов потерь электрической энергии при ее передаче по электрическим сетям территориальных сетевых организаций" от 26.09.2017 №887.
1.1.2.3 | Создание узлов учета электроэнергии на ТП 6(15)/0,4кВ АО «Россети Янтарь» с интеграцией в систему сбора и передачи данных (72 технических приборов учета электроэнергии) | N_48-0,4разв-26 | Затраты на проектно-изыскательские работы для отдельных элементов электрических сетей | учеты | нд | Н | 2026 | 0.4 | нд | Распоряжение АО "Россети Янтарь" | от 16.02.2023 № 423 | Калининградская обл. | 1 | 1 | 1 объект | П6-06 | 300 | 1 | 300 | Титул включен для локализация очагов потерь электроэнергии (пофидерный технический учет) в распределительных электрических сетях Калининградской области. Обеспечение нормативного уровня потерь электроэнергии, утверждённого приказом Министерства Энергетики РФ "Об утверждении нормативов потерь электрической энергии при ее передаче по электрическим сетям территориальных сетевых организаций" от 26.09.2017 №887.
1.1.2.3 | Создание узлов учета электроэнергии на ТП 6(15)/0,4кВ АО «Россети Янтарь» с интеграцией в систему сбора и передачи данных (72 технических приборов учета электроэнергии) | N_48-0,4разв-26 | Итого объем финансовых потребностей, тыс рублей (без НДС) | [15 empty] | 2321.76
1.1.2.3 | Создание узлов учета электроэнергии на ТП 6(15)/0,4кВ АО «Россети Янтарь» с интеграцией в систему сбора и передачи данных (50 технических приборов учета электроэнергии) | N_48-0,4разв-27 | УНЦ ИИК | учеты | нд | Н | 2027 | 0.4 | Прибор учета трехфазный с ТТ | Распоряжение АО "Россети Янтарь" | от 16.02.2023 № 417 | Калининградская обл. | 1 | 50 | 1 точка учета | А1-03 | 27 | 1.04 | 1404 | Титул включен для локализация очагов потерь электроэнергии (пофидерный технический учет) в распределительных электрических сетях Калининградской области. Обеспечение нормативного уровня потерь электроэнергии, утверждённого приказом Министерства Энергетики РФ "Об утверждении нормативов потерь электрической энергии при ее передаче по электрическим сетям территориальных сетевых организаций" от 26.09.2017 №887.
1.1.2.3 | Создание узлов учета электроэнергии на ТП 6(15)/0,4кВ АО «Россети Янтарь» с интеграцией в систему сбора и передачи данных (50 технических приборов учета электроэнергии) | N_48-0,4разв-27 | Затраты на проектно-изыскательские работы для отдельных элементов электрических сетей | учеты | нд | Н | 2027 | 0.4 | нд | Распоряжение АО "Россети Янтарь" | от 16.02.2023 № 417 | Калининградская обл. | 1 | 1 | 1 объект | П6-06 | 300 | 1 | 300 | Титул включен для локализация очагов потерь электроэнергии (пофидерный технический учет) в распределительных электрических сетях Калининградской области. Обеспечение нормативного уровня потерь электроэнергии, утверждённого приказом Министерства Энергетики РФ "Об утверждении нормативов потерь электрической энергии при ее передаче по электрическим сетям территориальных сетевых организаций" от 26.09.2017 №887.
1.1.2.3 | Создание узлов учета электроэнергии на ТП 6(15)/0,4кВ АО «Россети Янтарь» с интеграцией в систему сбора и передачи данных (50 технических приборов учета электроэнергии) | N_48-0,4разв-27 | Итого объем финансовых потребностей, тыс рублей (без НДС) | [15 empty] | 1704
1.1.2.3 | Создание узлов учета электроэнергии на ТП 6(15)/0,4кВ АО «Россети Янтарь» с интеграцией в систему сбора и передачи данных (59 технических приборов учета электроэнергии) | N_48-0,4разв-28 | УНЦ ИИК | учеты | нд | Н | 2028 | 0.4 | Прибор учета трехфазный с ТТ | Распоряжение АО "Россети Янтарь" | от 17.02.2023 № 438 | Калининградская обл. | 1 | 59 | 1 точка учета | А1-03 | 27 | 1.04 | 1656.72 | Титул включен для локализация очагов потерь электроэнергии (пофидерный технический учет) в распределительных электрических сетях Калининградской области. Обеспечение нормативного уровня потерь электроэнергии, утверждённого приказом Министерства Энергетики РФ "Об утверждении нормативов потерь электрической энергии при ее передаче по электрическим сетям территориальных сетевых организаций" от 26.09.2017 №887.
1.1.2.3 | Создание узлов учета электроэнергии на ТП 6(15)/0,4кВ АО «Россети Янтарь» с интеграцией в систему сбора и передачи данных (59 технических приборов учета электроэнергии) | N_48-0,4разв-28 | Затраты на проектно-изыскательские работы для отдельных элементов электрических сетей | учеты | нд | Н | 2028 | 0.4 | нд | Распоряжение АО "Россети Янтарь" | от 17.02.2023 № 438 | Калининградская обл. | 1 | 1 | 1 объект | П6-06 | 300 | 1 | 300 | Титул включен для локализация очагов потерь электроэнергии (пофидерный технический учет) в распределительных электрических сетях Калининградской области. Обеспечение нормативного уровня потерь электроэнергии, утверждённого приказом Министерства Энергетики РФ "Об утверждении нормативов потерь электрической энергии при ее передаче по электрическим сетям территориальных сетевых организаций" от 26.09.2017 №887.
1.1.2.3 | Создание узлов учета электроэнергии на ТП 6(15)/0,4кВ АО «Россети Янтарь» с интеграцией в систему сбора и передачи данных (59 технических приборов учета электроэнергии) | N_48-0,4разв-28 | Итого объем финансовых потребностей, тыс рублей (без НДС) | [15 empty] | 1956.72
1.1.2.3 | Установка приборов учета в соответствии с Федеральным законом от 27.12.2018 № 522-ФЗ при истечении МПИ или срока эксплуатации, при отсутствии прибора учета у потребителя класса напряжения 6 (15) кВ (21 пункт учета электроэнергии) | L_48-15уст-21 | УНЦ ИИК | ВЛ | нд | И | 2023 | 15 | ПКУ с ТТ и ТН | Распоряжение АО "Россети Янтарь" | от 16.12.2020 № 953 | Калининградская обл. | 1 | 21 | 1 точка учета | А1-07 | 1456 | 1.04 | 31799.04 | Плановые параметры без изменений по отношению к утвержденной ИПР.
1.1.2.3 | Установка приборов учета в соответствии с Федеральным законом от 27.12.2018 № 522-ФЗ при истечении МПИ или срока эксплуатации, при отсутствии прибора учета у потребителя класса напряжения 6 (15) кВ (21 пункт учета электроэнергии) | L_48-15уст-21 | Затраты на проектно-изыскательские работы для отдельных элементов электрических сетей | ВЛ | нд | И | 2023 | 15 | нд | Распоряжение АО "Россети Янтарь" | от 16.12.2020 № 953 | Калининградская обл. | 1 | 1 | 1 объект | П6-09 | 3000 | 1 | 3000 | Плановые параметры без изменений по отношению к утвержденной ИПР.
1.1.2.3 | Установка приборов учета в соответствии с Федеральным законом от 27.12.2018 № 522-ФЗ при истечении МПИ или срока эксплуатации, при отсутствии прибора учета у потребителя класса напряжения 6 (15) кВ (21 пункт учета электроэнергии) | L_48-15уст-21 | Итого объем финансовых потребностей, тыс рублей (без НДС) | [15 empty] | 34799.04
1.1.2.3 | Установка приборов учета в соответствии с Федеральным законом от 27.12.2018 № 522-ФЗ при истечении МПИ, срока эксплуатации и при отсутствии прибора учета на границах балансовой принадлежности с ТСО класса напряжения 15 кВ (59 ПКУ) | M_48-15уст-22 | УНЦ ИИК | ВЛ | нд | Н | 2023 | 15 | ПКУ с ТТ и ТН | Распоряжение АО "Россети Янтарь" | от 27.10.2021 № 1364 | Калининградская обл. | 1 | 59 | 1 точка учета | А1-07 | 1456 | 1.04 | 89340.16 | Из-за невыполнения плана 2022 года по причине нарушения сроков поставки пунктов коммерческого учета плановые параметры 2023 года увеличились.
1.1.2.3 | Установка приборов учета в соответствии с Федеральным законом от 27.12.2018 № 522-ФЗ при истечении МПИ, срока эксплуатации и при отсутствии прибора учета на границах балансовой принадлежности с ТСО класса напряжения 15 кВ (59 ПКУ) | M_48-15уст-22 | Затраты на проектно-изыскательские работы для отдельных элементов электрических сетей | ВЛ | нд | Н | 2023 | 15 | нд | Распоряжение АО "Россети Янтарь" | от 19.02.2021 № 143 | Калининградская обл. | 1 | 1 | 1 объект | П6-10 | 7500 | 1 | 7500 | Из-за невыполнения плана 2022 года по причине нарушения сроков поставки пунктов коммерческого учета плановые параметры 2023 года увеличились.
1.1.2.3 | Установка приборов учета в соответствии с Федеральным законом от 27.12.2018 № 522-ФЗ при истечении МПИ, срока эксплуатации и при отсутствии прибора учета на границах балансовой принадлежности с ТСО класса напряжения 15 кВ (59 ПКУ) | M_48-15уст-22 | Итого объем финансовых потребностей, тыс рублей (без НДС) | [15 empty] | 96840.16
1.1.2.3 | Установка приборов учета в соответствии с Федеральным законом от 27.12.2018 № 522-ФЗ при истечении МПИ или срока эксплуатации, при отсутствии прибора учета у потребителя класса напряжения 6 (15) кВ (50 приборов учета) | N_48-15уст-24 | УНЦ ИИК | учеты | нд | Н | 2024 | 15 | Прибор учета трехфазный для РП (СП, ТП, РТП), РУ 6 - 20 кВ | Распоряжение АО "Россети Янтарь" | от 15.02.2023 № 398 | Калининградская обл. | 1 | 50 | 1 точка учета | А1-04 | 38 | 1.04 | 1976 | Титул включен для реализации обязательств в соответствии с Федеральным законом от 27.12.2018 № 522-ФЗ
1.1.2.3 | Установка приборов учета в соответствии с Федеральным законом от 27.12.2018 № 522-ФЗ при истечении МПИ или срока эксплуатации, при отсутствии прибора учета у потребителя класса напряжения 6 (15) кВ (50 приборов учета) | N_48-15уст-24 | Затраты на проектно-изыскательские работы для отдельных элементов электрических сетей | учеты | нд | Н | 2024 | 15 | нд | Распоряжение АО "Россети Янтарь" | от 15.02.2023 № 398 | Калининградская обл. | 1 | 1 | 1 объект | П6-06 | 300 | 1 | 300 | Титул включен для реализации обязательств в соответствии с Федеральным законом от 27.12.2018 № 522-ФЗ
1.1.2.3 | Установка приборов учета в соответствии с Федеральным законом от 27.12.2018 № 522-ФЗ при истечении МПИ или срока эксплуатации, при отсутствии прибора учета у потребителя класса напряжения 6 (15) кВ (50 приборов учета) | N_48-15уст-24 | Итого объем финансовых потребностей, тыс рублей (без НДС) | [15 empty] | 2276
1.1.2.3 | Установка приборов учета в соответствии с Федеральным законом от 27.12.2018 № 522-ФЗ при истечении МПИ или срока эксплуатации, при отсутствии прибора учета у потребителя класса напряжения 6 (15) кВ (85 приборов учета) | N_48-15уст-25 | УНЦ ИИК | учеты | нд | Н | 2025 | 15 | Прибор учета трехфазный для РП (СП, ТП, РТП), РУ 6 - 20 кВ | Распоряжение АО "Россети Янтарь" | от 15.02.2023 № 397 | Калининградская обл. | 1 | 85 | 1 точка учета | А1-04 | 38 | 1.04 | 3359.2 | Титул включен для реализации обязательств в соответствии с Федеральным законом от 27.12.2018 № 522-ФЗ
1.1.2.3 | Установка приборов учета в соответствии с Федеральным законом от 27.12.2018 № 522-ФЗ при истечении МПИ или срока эксплуатации, при отсутствии прибора учета у потребителя класса напряжения 6 (15) кВ (85 приборов учета) | N_48-15уст-25 | Затраты на проектно-изыскательские работы для отдельных элементов электрических сетей | учеты | нд | Н | 2025 | 15 | нд | Распоряжение АО "Россети Янтарь" | от 15.02.2023 № 397 | Калининградская обл. | 1 | 1 | 1 объект | П6-06 | 300 | 1 | 300 | Титул включен для реализации обязательств в соответствии с Федеральным законом от 27.12.2018 № 522-ФЗ
1.1.2.3 | Установка приборов учета в соответствии с Федеральным законом от 27.12.2018 № 522-ФЗ при истечении МПИ или срока эксплуатации, при отсутствии прибора учета у потребителя класса напряжения 6 (15) кВ (85 приборов учета) | N_48-15уст-25 | Итого объем финансовых потребностей, тыс рублей (без НДС) | [15 empty] | 3659.2
1.1.2.3 | Установка приборов учета в соответствии с Федеральным законом от 27.12.2018 № 522-ФЗ при истечении МПИ или срока эксплуатации, при отсутствии прибора учета у потребителя класса напряжения 6 (15) кВ (31 прибор учета) | N_48-15уст-26 | УНЦ ИИК | учеты | нд | Н | 2026 | 0.4 | Прибор учета трехфазный для РП (СП, ТП, РТП), РУ 6 - 20 кВ | Распоряжение АО "Россети Янтарь" | от 16.02.2023 № 411 | Калининградская обл. | 1 | 31 | 1 точка учета | А1-04 | 38 | 1.04 | 1225.12 | Титул включен для реализации обязательств в соответствии с Федеральным законом от 27.12.2018 № 522-ФЗ
1.1.2.3 | Установка приборов учета в соответствии с Федеральным законом от 27.12.2018 № 522-ФЗ при истечении МПИ или срока эксплуатации, при отсутствии прибора учета у потребителя класса напряжения 6 (15) кВ (31 прибор учета) | N_48-15уст-26 | Затраты на проектно-изыскательские работы для отдельных элементов электрических сетей | учеты | нд | Н | 2026 | 0.4 | нд | Распоряжение АО "Россети Янтарь" | от 16.02.2023 № 411 | Калининградская обл. | 1 | 1 | 1 объект | П6-05 | 70 | 1 | 70 | Титул включен для реализации обязательств в соответствии с Федеральным законом от 27.12.2018 № 522-ФЗ
1.1.2.3 | Установка приборов учета в соответствии с Федеральным законом от 27.12.2018 № 522-ФЗ при истечении МПИ или срока эксплуатации, при отсутствии прибора учета у потребителя класса напряжения 6 (15) кВ (31 прибор учета) | N_48-15уст-26 | Итого объем финансовых потребностей, тыс рублей (без НДС) | [15 empty] | 1295.12
1.1.2.3 | Установка приборов учета в соответствии с Федеральным законом от 27.12.2018 № 522-ФЗ при истечении МПИ или срока эксплуатации, при отсутствии прибора учета у потребителя класса напряжения 6 (15) кВ (40 приборов учета) | N_48-15уст-27 | УНЦ ИИК | учеты | нд | Н | 2027 | 0.4 | Прибор учета трехфазный для РП (СП, ТП, РТП), РУ 6 - 20 кВ | Распоряжение АО "Россети Янтарь" | от 16.02.2023 № 419 | Калининградская обл. | 1 | 40 | 1 точка учета | А1-04 | 38 | 1.04 | 1580.8 | Титул включен для реализации обязательств в соответствии с Федеральным законом от 27.12.2018 № 522-ФЗ
1.1.2.3 | Установка приборов учета в соответствии с Федеральным законом от 27.12.2018 № 522-ФЗ при истечении МПИ или срока эксплуатации, при отсутствии прибора учета у потребителя класса напряжения 6 (15) кВ (40 приборов учета) | N_48-15уст-27 | Затраты на проектно-изыскательские работы для отдельных элементов электрических сетей | учеты | нд | Н | 2027 | 0.4 | нд | Распоряжение АО "Россети Янтарь" | от 16.02.2023 № 419 | Калининградская обл. | 1 | 1 | 1 объект | П6-05 | 70 | 1 | 70 | Титул включен для реализации обязательств в соответствии с Федеральным законом от 27.12.2018 № 522-ФЗ
1.1.2.3 | Установка приборов учета в соответствии с Федеральным законом от 27.12.2018 № 522-ФЗ при истечении МПИ или срока эксплуатации, при отсутствии прибора учета у потребителя класса напряжения 6 (15) кВ (40 приборов учета) | N_48-15уст-27 | Итого объем финансовых потребностей, тыс рублей (без НДС) | [15 empty] | 1650.8
1.1.2.3 | Установка приборов учета в соответствии с Федеральным законом от 27.12.2018 № 522-ФЗ при истечении МПИ или срока эксплуатации, при отсутствии прибора учета у потребителя класса напряжения 6 (15) кВ (30 приборов учета) | N_48-15уст-28 | УНЦ ИИК | учеты | нд | Н | 2028 | 0.4 | Прибор учета трехфазный для РП (СП, ТП, РТП), РУ 6 - 20 кВ | Распоряжение АО "Россети Янтарь" | от 17.02.2023 № 436 | Калининградская обл. | 1 | 30 | 1 точка учета | А1-04 | 38 | 1.04 | 1185.6 | Титул включен для реализации обязательств в соответствии с Федеральным законом от 27.12.2018 № 522-ФЗ
1.1.2.3 | Установка приборов учета в соответствии с Федеральным законом от 27.12.2018 № 522-ФЗ при истечении МПИ или срока эксплуатации, при отсутствии прибора учета у потребителя класса напряжения 6 (15) кВ (30 приборов учета) | N_48-15уст-28 | Затраты на проектно-изыскательские работы для отдельных элементов электрических сетей | учеты | нд | Н | 2028 | 0.4 | нд | Распоряжение АО "Россети Янтарь" | от 17.02.2023 № 436 | Калининградская обл. | 1 | 1 | 1 объект | П6-05 | 70 | 1 | 70 | Титул включен для реализации обязательств в соответствии с Федеральным законом от 27.12.2018 № 522-ФЗ
1.1.2.3 | Установка приборов учета в соответствии с Федеральным законом от 27.12.2018 № 522-ФЗ при истечении МПИ или срока эксплуатации, при отсутствии прибора учета у потребителя класса напряжения 6 (15) кВ (30 приборов учета) | N_48-15уст-28 | Итого объем финансовых потребностей, тыс рублей (без НДС) | [15 empty] | 1255.6
1.1.2.3 | Установка приборов учета в соответствии с Федеральным законом от 27.12.2018 № 522-ФЗ при истечении МПИ или срока эксплуатации, при отсутствии прибора учета у потребителя класса напряжения 6 (15) кВ (23 ПКУ) | N_48-15устПКУ-24 | УНЦ ИИК | учеты | нд | Н | 2024 | 15 | ПКУ с ТТ и ТН | Распоряжение АО "Россети Янтарь" | от 14.02.2023 № 390 | Калининградская обл. | 1 | 23 | 1 точка учета | А1-06 | 302 | 1.04 | 7223.84 | Титул включен для реализации обязательств в соответствии с Федеральным законом от 27.12.2018 № 522-ФЗ
1.1.2.3 | Установка приборов учета в соответствии с Федеральным законом от 27.12.2018 № 522-ФЗ при истечении МПИ или срока эксплуатации, при отсутствии прибора учета у потребителя класса напряжения 6 (15) кВ (23 ПКУ) | N_48-15устПКУ-24 | Затраты на проектно-изыскательские работы для отдельных элементов электрических сетей | учеты | нд | Н | 2024 | 15 | нд | Распоряжение АО "Россети Янтарь" | от 14.02.2023 № 390 | Калининградская обл. | 1 | 1 | 1 объект | П6-07 | 500 | 1 | 500 | Титул включен для реализации обязательств в соответствии с Федеральным законом от 27.12.2018 № 522-ФЗ
1.1.2.3 | Установка приборов учета в соответствии с Федеральным законом от 27.12.2018 № 522-ФЗ при истечении МПИ или срока эксплуатации, при отсутствии прибора учета у потребителя класса напряжения 6 (15) кВ (23 ПКУ) | N_48-15устПКУ-24 | Итого объем финансовых потребностей, тыс рублей (без НДС) | [15 empty] | 7723.84
1.1.2.3 | Установка приборов учета в соответствии с Федеральным законом от 27.12.2018 № 522-ФЗ при истечении МПИ или срока эксплуатации, при отсутствии прибора учета у потребителя класса напряжения 6 (15) кВ (20 ПКУ) | N_48-15устПКУ-25 | УНЦ ИИК | учеты | нд | Н | 2025 | 15 | ПКУ с ТТ и ТН | Распоряжение АО "Россети Янтарь" | от 15.02.2023 № 396 | Калининградская обл. | 1 | 20 | 1 точка учета | А1-06 | 302 | 1.04 | 6281.6 | Титул включен для реализации обязательств в соответствии с Федеральным законом от 27.12.2018 № 522-ФЗ
1.1.2.3 | Установка приборов учета в соответствии с Федеральным законом от 27.12.2018 № 522-ФЗ при истечении МПИ или срока эксплуатации, при отсутствии прибора учета у потребителя класса напряжения 6 (15) кВ (20 ПКУ) | N_48-15устПКУ-25 | Затраты на проектно-изыскательские работы для отдельных элементов электрических сетей | учеты | нд | Н | 2025 | 15 | нд | Распоряжение АО "Россети Янтарь" | от 15.02.2023 № 396 | Калининградская обл. | 1 | 1 | 1 объект | П6-07 | 500 | 1 | 500 | Титул включен для реализации обязательств в соответствии с Федеральным законом от 27.12.2018 № 522-ФЗ
1.1.2.3 | Установка приборов учета в соответствии с Федеральным законом от 27.12.2018 № 522-ФЗ при истечении МПИ или срока эксплуатации, при отсутствии прибора учета у потребителя класса напряжения 6 (15) кВ (20 ПКУ) | N_48-15устПКУ-25 | Итого объем финансовых потребностей, тыс рублей (без НДС) | [15 empty] | 6781.6
1.1.2.3 | Установка приборов учета в соответствии с Федеральным законом от 27.12.2018 № 522-ФЗ при истечении МПИ или срока эксплуатации, при отсутствии прибора учета у потребителя класса напряжения 6 (15) кВ (20 ПКУ) | N_48-15устПКУ-26 | УНЦ ИИК | учеты | нд | Н | 2026 | 15 | ПКУ с ТТ и ТН | Распоряжение АО "Россети Янтарь" | от 16.02.2023 № 414 | Калининградская обл. | 1 | 20 | 1 точка учета | А1-06 | 302 | 1.04 | 6281.6 | Титул включен для реализации обязательств в соответствии с Федеральным законом от 27.12.2018 № 522-ФЗ
1.1.2.3 | Установка приборов учета в соответствии с Федеральным законом от 27.12.2018 № 522-ФЗ при истечении МПИ или срока эксплуатации, при отсутствии прибора учета у потребителя класса напряжения 6 (15) кВ (20 ПКУ) | N_48-15устПКУ-26 | Затраты на проектно-изыскательские работы для отдельных элементов электрических сетей | учеты | нд | Н | 2026 | 15 | нд | Распоряжение АО "Россети Янтарь" | от 16.02.2023 № 414 | Калининградская обл. | 1 | 1 | 1 объект | П6-07 | 500 | 1 | 500 | Титул включен для реализации обязательств в соответствии с Федеральным законом от 27.12.2018 № 522-ФЗ
1.1.2.3 | Установка приборов учета в соответствии с Федеральным законом от 27.12.2018 № 522-ФЗ при истечении МПИ или срока эксплуатации, при отсутствии прибора учета у потребителя класса напряжения 6 (15) кВ (20 ПКУ) | N_48-15устПКУ-26 | Итого объем финансовых потребностей, тыс рублей (без НДС) | [15 empty] | 6781.6
1.1.2.3 | Установка приборов учета в соответствии с Федеральным законом от 27.12.2018 № 522-ФЗ при истечении МПИ или срока эксплуатации, при отсутствии прибора учета у потребителя класса напряжения 6 (15) кВ (20 ПКУ) | N_48-15устПКУ-27 | УНЦ ИИК | учеты | нд | Н | 2027 | 15 | ПКУ с ТТ и ТН | Распоряжение АО "Россети Янтарь" | от 16.02.2023 № 420 | Калининградская обл. | 1 | 20 | 1 точка учета | А1-06 | 302 | 1.04 | 6281.6 | Титул включен для реализации обязательств в соответствии с Федеральным законом от 27.12.2018 № 522-ФЗ
1.1.2.3 | Установка приборов учета в соответствии с Федеральным законом от 27.12.2018 № 522-ФЗ при истечении МПИ или срока эксплуатации, при отсутствии прибора учета у потребителя класса напряжения 6 (15) кВ (20 ПКУ) | N_48-15устПКУ-27 | Затраты на проектно-изыскательские работы для отдельных элементов электрических сетей | учеты | нд | Н | 2027 | 15 | нд | Распоряжение АО "Россети Янтарь" | от 16.02.2023 № 420 | Калининградская обл. | 1 | 1 | 1 объект | П6-07 | 500 | 1 | 500 | Титул включен для реализации обязательств в соответствии с Федеральным законом от 27.12.2018 № 522-ФЗ
1.1.2.3 | Установка приборов учета в соответствии с Федеральным законом от 27.12.2018 № 522-ФЗ при истечении МПИ или срока эксплуатации, при отсутствии прибора учета у потребителя класса напряжения 6 (15) кВ (20 ПКУ) | N_48-15устПКУ-27 | Итого объем финансовых потребностей, тыс рублей (без НДС) | [15 empty] | 6781.6
1.1.2.3 | Установка приборов учета в соответствии с Федеральным законом от 27.12.2018 № 522-ФЗ при истечении МПИ или срока эксплуатации, при отсутствии прибора учета у потребителя класса напряжения 6 (15) кВ (20 ПКУ) | N_48-15устПКУ-28 | УНЦ ИИК | учеты | нд | Н | 2028 | 15 | ПКУ с ТТ и ТН | Распоряжение АО "Россети Янтарь" | от 17.02.2023 № 437 | Калининградская обл. | 1 | 20 | 1 точка учета | А1-06 | 302 | 1.04 | 6281.6 | Титул включен для реализации обязательств в соответствии с Федеральным законом от 27.12.2018 № 522-ФЗ
1.1.2.3 | Установка приборов учета в соответствии с Федеральным законом от 27.12.2018 № 522-ФЗ при истечении МПИ или срока эксплуатации, при отсутствии прибора учета у потребителя класса напряжения 6 (15) кВ (20 ПКУ) | N_48-15устПКУ-28 | Затраты на проектно-изыскательские работы для отдельных элементов электрических сетей | учеты | нд | Н | 2028 | 15 | нд | Распоряжение АО "Россети Янтарь" | от 17.02.2023 № 437 | Калининградская обл. | 1 | 1 | 1 объект | П6-07 | 500 | 1 | 500 | Титул включен для реализации обязательств в соответствии с Федеральным законом от 27.12.2018 № 522-ФЗ
1.1.2.3 | Установка приборов учета в соответствии с Федеральным законом от 27.12.2018 № 522-ФЗ при истечении МПИ или срока эксплуатации, при отсутствии прибора учета у потребителя класса напряжения 6 (15) кВ (20 ПКУ) | N_48-15устПКУ-28 | Итого объем финансовых потребностей, тыс рублей (без НДС) | [15 empty] | 6781.6
1.1.2.4.2 | Модернизация системы сбора и передачи информации СОТИАССО на объектах АО "Янтарьэнерго" ПС О-48: комплекс программных и технических средств используется для обеспечения информационных функций (наблюдения, контроля, сигнализации) и функций управления электрооборудованием подстанции | F_obj_111001_48207 | УНЦ АСУТП присоединения | ПС | нд | С | 2023 | 15 | нд | Приказ АО "Россети Янтарь" | от 20.02.2023 № 28 | Калининградская обл. | 1 | 21 | 1 ед. | А4-01 | 180 | 1.04 | 3931.2 | Увеличение плановых параметров произошло на основании скорректированной ПСД. Срок реализации проекта изменился в связи с оплатой в 2024 году кредиторской задолженности за выполненные в 2023 году работы.
1.1.2.4.2 | Модернизация системы сбора и передачи информации СОТИАССО на объектах АО "Янтарьэнерго" ПС О-48: комплекс программных и технических средств используется для обеспечения информационных функций (наблюдения, контроля, сигнализации) и функций управления электрооборудованием подстанции | F_obj_111001_48207 | УНЦ АСУТП присоединения | ПС | нд | С | 2023 | 15 | нд | Приказ АО "Россети Янтарь" | от 20.02.2023 № 28 | Калининградская обл. | 1 | 4 | 1 ед. | А4-02 | 629 | 1.04 | 2616.64 | Увеличение плановых параметров произошло на основании скорректированной ПСД. Срок реализации проекта изменился в связи с оплатой в 2024 году кредиторской задолженности за выполненные в 2023 году работы.
1.1.2.4.2 | Модернизация системы сбора и передачи информации СОТИАССО на объектах АО "Янтарьэнерго" ПС О-48: комплекс программных и технических средств используется для обеспечения информационных функций (наблюдения, контроля, сигнализации) и функций управления электрооборудованием подстанции | F_obj_111001_48207 | УНЦ систем АСУТП и ТМ | ПС | нд | С | 2023 | 15 | Шкаф с 6 коммутаторами | Приказ АО "Россети Янтарь" | от 20.02.2023 № 28 | Калининградская обл. | 1 | 2 | 1 ед. | А5-05 | 3485 | 1.04 | 7248.8 | Увеличение плановых параметров произошло на основании скорректированной ПСД. Срок реализации проекта изменился в связи с оплатой в 2024 году кредиторской задолженности за выполненные в 2023 году работы.
1.1.2.4.2 | Модернизация системы сбора и передачи информации СОТИАССО на объектах АО "Янтарьэнерго" ПС О-48: комплекс программных и технических средств используется для обеспечения информационных функций (наблюдения, контроля, сигнализации) и функций управления электрооборудованием подстанции | F_obj_111001_48207 | УНЦ систем АСУТП и ТМ | ПС | нд | С | 2023 | 15 | Шкаф с 4 коммутаторами | Приказ АО "Россети Янтарь" | от 20.02.2023 № 28 | Калининградская обл. | 1 | 1 | 1 ед. | А5-04 | 2395 | 1.04 | 2490.8 | Увеличение плановых параметров произошло на основании скорректированной ПСД. Срок реализации проекта изменился в связи с оплатой в 2024 году кредиторской задолженности за выполненные в 2023 году работы.
1.1.2.4.2 | Модернизация системы сбора и передачи информации СОТИАССО на объектах АО "Янтарьэнерго" ПС О-48: комплекс программных и технических средств используется для обеспечения информационных функций (наблюдения, контроля, сигнализации) и функций управления электрооборудованием подстанции | F_obj_111001_48207 | УНЦ систем АСУТП и ТМ | ПС | нд | С | 2023 | 15 | Шкаф гарантированного питания АСУТП и ТМ | Приказ АО "Россети Янтарь" | от 20.02.2023 № 28 | Калининградская обл. | 1 | 1 | 1 ед. | А5-06 | 2418 | 1.04 | 2514.72 | Увеличение плановых параметров произошло на основании скорректированной ПСД. Срок реализации проекта изменился в связи с оплатой в 2024 году кредиторской задолженности за выполненные в 2023 году работы.
1.1.2.4.2 | Модернизация системы сбора и передачи информации СОТИАССО на объектах АО "Янтарьэнерго" ПС О-48: комплекс программных и технических средств используется для обеспечения информационных функций (наблюдения, контроля, сигнализации) и функций управления электрооборудованием подстанции | F_obj_111001_48207 | УНЦ систем АСУТП и ТМ | ПС | нд | С | 2023 | 15 | АРМ оперативного персонала | Приказ АО "Россети Янтарь" | от 20.02.2023 № 28 | Калининградская обл. | 1 | 1 | 1 ед. | А5-08 | 366 | 1.04 | 380.64 | Увеличение плановых параметров произошло на основании скорректированной ПСД. Срок реализации проекта изменился в связи с оплатой в 2024 году кредиторской задолженности за выполненные в 2023 году работы.
1.1.2.4.2 | Модернизация системы сбора и передачи информации СОТИАССО на объектах АО "Янтарьэнерго" ПС О-48: комплекс программных и технических средств используется для обеспечения информационных функций (наблюдения, контроля, сигнализации) и функций управления электрооборудованием подстанции | F_obj_111001_48207 | УНЦ систем АСУТП и ТМ | ПС | нд | С | 2023 | 15 | АРМ персонала АСУТП (РЗА) | Приказ АО "Россети Янтарь" | от 20.02.2023 № 28 | Калининградская обл. | 1 | 1 | 1 ед. | А5-09 | 178 | 1.04 | 185.12 | Увеличение плановых параметров произошло на основании скорректированной ПСД. Срок реализации проекта изменился в связи с оплатой в 2024 году кредиторской задолженности за выполненные в 2023 году работы.
1.1.2.4.2 | Модернизация системы сбора и передачи информации СОТИАССО на объектах АО "Янтарьэнерго" ПС О-48: комплекс программных и технических средств используется для обеспечения информационных функций (наблюдения, контроля, сигнализации) и функций управления электрооборудованием подстанции | F_obj_111001_48207 | Затраты на проектно-изыскательские работы для отдельных элементов электрических сетей | ПС | нд | С | 2023 | 15 | нд | Приказ АО "Россети Янтарь" | от 20.02.2023 № 28 | Калининградская обл. | 1 | 1 | 1 объект | П6-08 | 1500 | 1 | 1500 | Увеличение плановых параметров произошло на основании скорректированной ПСД. Срок реализации проекта изменился в связи с оплатой в 2024 году кредиторской задолженности за выполненные в 2023 году работы.
1.1.2.4.2 | Модернизация системы сбора и передачи информации СОТИАССО на объектах АО "Янтарьэнерго" ПС О-48: комплекс программных и технических средств используется для обеспечения информационных функций (наблюдения, контроля, сигнализации) и функций управления электрооборудованием подстанции | F_obj_111001_48207 | Итого объем финансовых потребностей, тыс рублей (без НДС) | [15 empty] | 20867.92
1.1.2.4.2 | Модернизация системы сбора и передачи информации СОТИАССО на объектах АО "Янтарьэнерго" ПС О-24: комплекс программных и технических средств используется для обеспечения информационных функций (наблюдения, контроля, сигнализации) и функций управления электрооборудованием подстанции | F_obj_111001_3099 | УНЦ АСУТП присоединения | ПС | нд | З | 2022 | 15 | нд | Приказ АО "Янтарьэнерго" | от 15.06.2022 № 60 | Калининградская обл. | 1 | 37 | 1 ед. | А4-01 | 180 | 1.04 | 6926.4 | Уменьшение плановых параметров обусловлено фактом выполненных работ.
1.1.2.4.2 | Модернизация системы сбора и передачи информации СОТИАССО на объектах АО "Янтарьэнерго" ПС О-24: комплекс программных и технических средств используется для обеспечения информационных функций (наблюдения, контроля, сигнализации) и функций управления электрооборудованием подстанции | F_obj_111001_3099 | УНЦ АСУТП присоединения | ПС | нд | З | 2022 | 15 | нд | Приказ АО "Янтарьэнерго" | от 15.06.2022 № 60 | Калининградская обл. | 1 | 2 | 1 ед. | А4-02 | 629 | 1.04 | 1308.32 | Уменьшение плановых параметров обусловлено фактом выполненных работ.
1.1.2.4.2 | Модернизация системы сбора и передачи информации СОТИАССО на объектах АО "Янтарьэнерго" ПС О-24: комплекс программных и технических средств используется для обеспечения информационных функций (наблюдения, контроля, сигнализации) и функций управления электрооборудованием подстанции | F_obj_111001_3099 | УНЦ систем АСУТП и ТМ | ПС | нд | З | 2022 | 15 | Шкаф с 4 коммутаторами | Приказ АО "Янтарьэнерго" | от 15.06.2022 № 60 | Калининградская обл. | 1 | 1 | 1 ед. | А5-04 | 2395 | 1.04 | 2490.8 | Уменьшение плановых параметров обусловлено фактом выполненных работ.
1.1.2.4.2 | Модернизация системы сбора и передачи информации СОТИАССО на объектах АО "Янтарьэнерго" ПС О-24: комплекс программных и технических средств используется для обеспечения информационных функций (наблюдения, контроля, сигнализации) и функций управления электрооборудованием подстанции | F_obj_111001_3099 | УНЦ систем АСУТП и ТМ | ПС | нд | З | 2022 | 15 | Шкаф гарантированного питания АСУТП и ТМ | Приказ АО "Янтарьэнерго" | от 15.06.2022 № 60 | Калининградская обл. | 1 | 1 | 1 ед. | А5-06 | 2418 | 1.04 | 2514.72 | Уменьшение плановых параметров обусловлено фактом выполненных работ.
1.1.2.4.2 | Модернизация системы сбора и передачи информации СОТИАССО на объектах АО "Янтарьэнерго" ПС О-24: комплекс программных и технических средств используется для обеспечения информационных функций (наблюдения, контроля, сигнализации) и функций управления электрооборудованием подстанции | F_obj_111001_3099 | УНЦ систем АСУТП и ТМ | ПС | нд | З | 2022 | 15 | Шкаф общеподстанционных контроллеров ПС | Приказ АО "Янтарьэнерго" | от 15.06.2022 № 60 | Калининградская обл. | 1 | 56 | 1 ед. | А5-07 | 180 | 1.04 | 10483.2 | Уменьшение плановых параметров обусловлено фактом выполненных работ.
1.1.2.4.2 | Модернизация системы сбора и передачи информации СОТИАССО на объектах АО "Янтарьэнерго" ПС О-24: комплекс программных и технических средств используется для обеспечения информационных функций (наблюдения, контроля, сигнализации) и функций управления электрооборудованием подстанции | F_obj_111001_3099 | УНЦ систем АСУТП и ТМ | ПС | нд | З | 2022 | 15 | АРМ оперативного персонала | Приказ АО "Янтарьэнерго" | от 15.06.2022 № 60 | Калининградская обл. | 1 | 1 | 1 ед. | А5-08 | 366 | 1.04 | 380.64 | Уменьшение плановых параметров обусловлено фактом выполненных работ.
1.1.2.4.2 | Модернизация системы сбора и передачи информации СОТИАССО на объектах АО "Янтарьэнерго" ПС О-24: комплекс программных и технических средств используется для обеспечения информационных функций (наблюдения, контроля, сигнализации) и функций управления электрооборудованием подстанции | F_obj_111001_3099 | Затраты на проектно-изыскательские работы для отдельных элементов электрических сетей | ПС | нд | З | 2022 | 15 | нд | Приказ АО "Янтарьэнерго" | от 15.06.2022 № 60 | Калининградская обл. | 1 | 1 | 1 объект | П6-09 | 3000 | 1 | 3000 | Уменьшение плановых параметров обусловлено фактом выполненных работ.
1.1.2.4.2 | Модернизация системы сбора и передачи информации СОТИАССО на объектах АО "Янтарьэнерго" ПС О-24: комплекс программных и технических средств используется для обеспечения информационных функций (наблюдения, контроля, сигнализации) и функций управления электрооборудованием подстанции | F_obj_111001_3099 | Итого объем финансовых потребностей, тыс рублей (без НДС) | [15 empty] | 27104.08
1.1.2.4.2 | Модернизация системы сбора и передачи информации СОТИАССО на объектах АО "Янтарьэнерго" ПС О-27: комплекс программных и технических средств используется для обеспечения информационных функций (наблюдения, контроля, сигнализации) и функций управления электрооборудованием подстанции | F_obj_111001_3102 | УНЦ АСУТП присоединения | ПС | нд | C | 2023 | 15 | нд | Приказ АО "Россети Янтарь" | от 26.10.2022 № 111 | Калининградская обл. | 1 | 16 | 1 ед. | А4-01 | 180 | 1.04 | 2995.2 | Срок реализации проекта изменился в связи с оплатой в 2024 году кредиторской задолженности за выполненные в 2023 году работы.
1.1.2.4.2 | Модернизация системы сбора и передачи информации СОТИАССО на объектах АО "Янтарьэнерго" ПС О-27: комплекс программных и технических средств используется для обеспечения информационных функций (наблюдения, контроля, сигнализации) и функций управления электрооборудованием подстанции | F_obj_111001_3102 | УНЦ АСУТП присоединения | ПС | нд | C | 2023 | 110 | нд | Приказ АО "Россети Янтарь" | от 26.10.2022 № 111 | Калининградская обл. | 1 | 5 | 1 ед. | А4-02 | 629 | 1.04 | 3270.8 | Срок реализации проекта изменился в связи с оплатой в 2024 году кредиторской задолженности за выполненные в 2023 году работы.
1.1.2.4.2 | Модернизация системы сбора и передачи информации СОТИАССО на объектах АО "Янтарьэнерго" ПС О-27: комплекс программных и технических средств используется для обеспечения информационных функций (наблюдения, контроля, сигнализации) и функций управления электрооборудованием подстанции | F_obj_111001_3102 | УНЦ систем АСУТП и ТМ | ПС | нд | C | 2023 | 110 | Шкаф с 4 коммутаторами | Приказ АО "Россети Янтарь" | от 26.10.2022 № 111 | Калининградская обл. | 1 | 1 | 1 ед. | А5-04 | 2395 | 1.04 | 2490.8 | Срок реализации проекта изменился в связи с оплатой в 2024 году кредиторской задолженности за выполненные в 2023 году работы.
1.1.2.4.2 | Модернизация системы сбора и передачи информации СОТИАССО на объектах АО "Янтарьэнерго" ПС О-27: комплекс программных и технических средств используется для обеспечения информационных функций (наблюдения, контроля, сигнализации) и функций управления электрооборудованием подстанции | F_obj_111001_3102 | УНЦ систем АСУТП и ТМ | ПС | нд | C | 2023 | 110 | Шкаф гарантированного питания АСУТП и ТМ | Приказ АО "Россети Янтарь" | от 26.10.2022 № 111 | Калининградская обл. | 1 | 1 | 1 ед. | А5-06 | 2418 | 1.04 | 2514.72 | Срок реализации проекта изменился в связи с оплатой в 2024 году кредиторской задолженности за выполненные в 2023 году работы.
1.1.2.4.2 | Модернизация системы сбора и передачи информации СОТИАССО на объектах АО "Янтарьэнерго" ПС О-27: комплекс программных и технических средств используется для обеспечения информационных функций (наблюдения, контроля, сигнализации) и функций управления электрооборудованием подстанции | F_obj_111001_3102 | УНЦ систем АСУТП и ТМ | ПС | нд | C | 2023 | 110 | Шкаф общеподстанционных контроллеров ПС | Приказ АО "Россети Янтарь" | от 26.10.2022 № 111 | Калининградская обл. | 1 | 58 | 1 ед. | А5-07 | 180 | 1.04 | 10857.6 | Срок реализации проекта изменился в связи с оплатой в 2024 году кредиторской задолженности за выполненные в 2023 году работы.
1.1.2.4.2 | Модернизация системы сбора и передачи информации СОТИАССО на объектах АО "Янтарьэнерго" ПС О-27: комплекс программных и технических средств используется для обеспечения информационных функций (наблюдения, контроля, сигнализации) и функций управления электрооборудованием подстанции | F_obj_111001_3102 | УНЦ систем АСУТП и ТМ | ПС | нд | C | 2023 | 110 | АРМ оперативного персонала | Приказ АО "Россети Янтарь" | от 26.10.2022 № 111 | Калининградская обл. | 1 | 1 | 1 ед. | А5-08 | 366 | 1.04 | 380.64 | Срок реализации проекта изменился в связи с оплатой в 2024 году кредиторской задолженности за выполненные в 2023 году работы.
1.1.2.4.2 | Модернизация системы сбора и передачи информации СОТИАССО на объектах АО "Янтарьэнерго" ПС О-27: комплекс программных и технических средств используется для обеспечения информационных функций (наблюдения, контроля, сигнализации) и функций управления электрооборудованием подстанции | F_obj_111001_3102 | Затраты на проектно-изыскательские работы для отдельных элементов электрических сетей | ПС | нд | C | 2023 | 110 | нд | Приказ АО "Россети Янтарь" | от 26.10.2022 № 111 | Калининградская обл. | 1 | 1 | 1 объект | П6-09 | 3000 | 1 | 3000 | Срок реализации проекта изменился в связи с оплатой в 2024 году кредиторской задолженности за выполненные в 2023 году работы.
1.1.2.4.2 | Модернизация системы сбора и передачи информации СОТИАССО на объектах АО "Янтарьэнерго" ПС О-27: комплекс программных и технических средств используется для обеспечения информационных функций (наблюдения, контроля, сигнализации) и функций управления электрооборудованием подстанции | F_obj_111001_3102 | Итого объем финансовых потребностей, тыс рублей (без НДС) | [15 empty] | 25509.76
1.1.2.4.2 | Модернизация системы сбора и передачи информации СОТИАССО на объектах АО «Россети Янтарь» ПС 330 кВ Северная 330: комплекс программных и технических средств используется для обеспечения информационных функций (наблюдения, контроля, сигнализации) и функций управления электрооборудованием подстанции | N_181-100 | УНЦ АСУТП присоединения | ПС | нд | П | 2025 | 330 | автоматизированная система управления технологическими процессами | Распоряжение АО "Россети Янтарь" | от 13.03.2023 № 665 | Калининградская обл. | 1 | 23 | 1 ед. | А4-02 | 629 | 1.04 | 15045.68 | Титул включен в целях исполнения "Программы модернизации и расширения сбора и передачи информации на подстанциях АО "Россети Янтарь" на период 2023-2026 годов", согласованной АО "СО ЕЭС"
1.1.2.4.2 | Модернизация системы сбора и передачи информации СОТИАССО на объектах АО «Россети Янтарь» ПС 330 кВ Северная 330: комплекс программных и технических средств используется для обеспечения информационных функций (наблюдения, контроля, сигнализации) и функций управления электрооборудованием подстанции | N_181-100 | УНЦ систем АСУТП и ТМ | ПС | нд | П | 2025 | 110 | Шкаф общеподстанционных контроллеров ПС | Распоряжение АО "Россети Янтарь" | от 13.03.2023 № 665 | Калининградская обл. | 1 | 62 | 1 ед. | А5-07 | 180 | 1.04 | 11606.4 | Титул включен в целях исполнения "Программы модернизации и расширения сбора и передачи информации на подстанциях АО "Россети Янтарь" на период 2023-2026 годов", согласованной АО "СО ЕЭС"
1.1.2.4.2 | Модернизация системы сбора и передачи информации СОТИАССО на объектах АО «Россети Янтарь» ПС 330 кВ Северная 330: комплекс программных и технических средств используется для обеспечения информационных функций (наблюдения, контроля, сигнализации) и функций управления электрооборудованием подстанции | N_181-100 | УНЦ систем АСУТП и ТМ | ПС | нд | П | 2025 | 110 | Шкаф с 4 коммутаторами | Распоряжение АО "Россети Янтарь" | от 13.03.2023 № 665 | Калининградская обл. | 1 | 1 | 1 ед. | А5-04 | 2395 | 1.04 | 2490.8 | Титул включен в целях исполнения "Программы модернизации и расширения сбора и передачи информации на подстанциях АО "Россети Янтарь" на период 2023-2026 годов", согласованной АО "СО ЕЭС"
1.1.2.4.2 | Модернизация системы сбора и передачи информации СОТИАССО на объектах АО «Россети Янтарь» ПС 330 кВ Северная 330: комплекс программных и технических средств используется для обеспечения информационных функций (наблюдения, контроля, сигнализации) и функций управления электрооборудованием подстанции | N_181-100 | УНЦ систем АСУТП и ТМ | ПС | нд | П | 2025 | 110 | Шкаф гарантированного питания АСУТП и ТМ | Распоряжение АО "Россети Янтарь" | от 13.03.2023 № 665 | Калининградская обл. | 1 | 1 | 1 ед. | А5-06 | 2418 | 1.04 | 2514.72 | Титул включен в целях исполнения "Программы модернизации и расширения сбора и передачи информации на подстанциях АО "Россети Янтарь" на период 2023-2026 годов", согласованной АО "СО ЕЭС"
1.1.2.4.2 | Модернизация системы сбора и передачи информации СОТИАССО на объектах АО «Россети Янтарь» ПС 330 кВ Северная 330: комплекс программных и технических средств используется для обеспечения информационных функций (наблюдения, контроля, сигнализации) и функций управления электрооборудованием подстанции | N_181-100 | УНЦ систем АСУТП и ТМ | ПС | нд | П | 2025 | 110 | АРМ оперативного персонала | Распоряжение АО "Россети Янтарь" | от 13.03.2023 № 665 | Калининградская обл. | 1 | 1 | 1 ед. | А5-08 | 366 | 1.04 | 380.64 | Титул включен в целях исполнения "Программы модернизации и расширения сбора и передачи информации на подстанциях АО "Россети Янтарь" на период 2023-2026 годов", согласованной АО "СО ЕЭС"
1.1.2.4.2 | Модернизация системы сбора и передачи информации СОТИАССО на объектах АО «Россети Янтарь» ПС 330 кВ Северная 330: комплекс программных и технических средств используется для обеспечения информационных функций (наблюдения, контроля, сигнализации) и функций управления электрооборудованием подстанции | N_181-100 | Затраты на проектно-изыскательские работы для отдельных элементов электрических сетей | ПС | нд | П | 2025 | 110 | нд | Распоряжение АО "Россети Янтарь" | от 13.03.2023 № 665 | Калининградская обл. | 1 | 1 | 1 объект | П6-09 | 3000 | 1 | 3000 | Титул включен в целях исполнения "Программы модернизации и расширения сбора и передачи информации на подстанциях АО "Россети Янтарь" на период 2023-2026 годов", согласованной АО "СО ЕЭС"
1.1.2.4.2 | Модернизация системы сбора и передачи информации СОТИАССО на объектах АО «Россети Янтарь» ПС 330 кВ Северная 330: комплекс программных и технических средств используется для обеспечения информационных функций (наблюдения, контроля, сигнализации) и функций управления электрооборудованием подстанции | N_181-100 | Итого объем финансовых потребностей, тыс рублей (без НДС) | [15 empty] | 35038.24
1.1.2.4.2 | Модернизация системы сбора и передачи информации СОТИАССО на объектах АО «Россети Янтарь» ПС 330 кВ О-1 Центральная: комплекс программных и технических средств используется для обеспечения информационных функций (наблюдения, контроля, сигнализации) и функций управления электрооборудованием подстанции | N_181-1 | УНЦ АСУТП присоединения | ПС | нд | П | 2024 | 15 | автоматизированная система управления технологическими процессами | Распоряжение АО "Россети Янтарь" | от 13.03.2023 № 664 | Калининградская обл. | 1 | 15 | 1 ед. | А4-01 | 180 | 1.04 | 2808 | Титул включен в целях исполнения "Программы модернизации и расширения сбора и передачи информации на подстанциях АО "Россети Янтарь" на период 2023-2026 годов", согласованной АО "СО ЕЭС"
1.1.2.4.2 | Модернизация системы сбора и передачи информации СОТИАССО на объектах АО «Россети Янтарь» ПС 330 кВ О-1 Центральная: комплекс программных и технических средств используется для обеспечения информационных функций (наблюдения, контроля, сигнализации) и функций управления электрооборудованием подстанции | N_181-1 | УНЦ АСУТП присоединения | ПС | нд | П | 2024 | 330 | автоматизированная система управления технологическими процессами | Распоряжение АО "Россети Янтарь" | от 13.03.2023 № 664 | Калининградская обл. | 1 | 25 | 1 ед. | А4-02 | 629 | 1.04 | 16354 | Титул включен в целях исполнения "Программы модернизации и расширения сбора и передачи информации на подстанциях АО "Россети Янтарь" на период 2023-2026 годов", согласованной АО "СО ЕЭС"
1.1.2.4.2 | Модернизация системы сбора и передачи информации СОТИАССО на объектах АО «Россети Янтарь» ПС 330 кВ О-1 Центральная: комплекс программных и технических средств используется для обеспечения информационных функций (наблюдения, контроля, сигнализации) и функций управления электрооборудованием подстанции | N_181-1 | УНЦ систем АСУТП и ТМ | ПС | нд | П | 2024 | 110 | Шкаф общеподстанционных контроллеров ПС | Распоряжение АО "Россети Янтарь" | от 13.03.2023 № 664 | Калининградская обл. | 1 | 62 | 1 ед. | А5-07 | 180 | 1.04 | 11606.4 | Титул включен в целях исполнения "Программы модернизации и расширения сбора и передачи информации на подстанциях АО "Россети Янтарь" на период 2023-2026 годов", согласованной АО "СО ЕЭС"
1.1.2.4.2 | Модернизация системы сбора и передачи информации СОТИАССО на объектах АО «Россети Янтарь» ПС 330 кВ О-1 Центральная: комплекс программных и технических средств используется для обеспечения информационных функций (наблюдения, контроля, сигнализации) и функций управления электрооборудованием подстанции | N_181-1 | УНЦ систем АСУТП и ТМ | ПС | нд | П | 2024 | 110 | Шкаф с 4 коммутаторами | Распоряжение АО "Россети Янтарь" | от 13.03.2023 № 664 | Калининградская обл. | 1 | 1 | 1 ед. | А5-04 | 2395 | 1.04 | 2490.8 | Титул включен в целях исполнения "Программы модернизации и расширения сбора и передачи информации на подстанциях АО "Россети Янтарь" на период 2023-2026 годов", согласованной АО "СО ЕЭС"
1.1.2.4.2 | Модернизация системы сбора и передачи информации СОТИАССО на объектах АО «Россети Янтарь» ПС 330 кВ О-1 Центральная: комплекс программных и технических средств используется для обеспечения информационных функций (наблюдения, контроля, сигнализации) и функций управления электрооборудованием подстанции | N_181-1 | УНЦ систем АСУТП и ТМ | ПС | нд | П | 2024 | 110 | Шкаф гарантированного питания АСУТП и ТМ | Распоряжение АО "Россети Янтарь" | от 13.03.2023 № 664 | Калининградская обл. | 1 | 1 | 1 ед. | А5-06 | 2418 | 1.04 | 2514.72 | Титул включен в целях исполнения "Программы модернизации и расширения сбора и передачи информации на подстанциях АО "Россети Янтарь" на период 2023-2026 годов", согласованной АО "СО ЕЭС"
1.1.2.4.2 | Модернизация системы сбора и передачи информации СОТИАССО на объектах АО «Россети Янтарь» ПС 330 кВ О-1 Центральная: комплекс программных и технических средств используется для обеспечения информационных функций (наблюдения, контроля, сигнализации) и функций управления электрооборудованием подстанции | N_181-1 | УНЦ систем АСУТП и ТМ | ПС | нд | П | 2024 | 110 | АРМ оперативного персонала | Распоряжение АО "Россети Янтарь" | от 13.03.2023 № 664 | Калининградская обл. | 1 | 1 | 1 ед. | А5-08 | 366 | 1.04 | 380.64 | Титул включен в целях исполнения "Программы модернизации и расширения сбора и передачи информации на подстанциях АО "Россети Янтарь" на период 2023-2026 годов", согласованной АО "СО ЕЭС"
1.1.2.4.2 | Модернизация системы сбора и передачи информации СОТИАССО на объектах АО «Россети Янтарь» ПС 330 кВ О-1 Центральная: комплекс программных и технических средств используется для обеспечения информационных функций (наблюдения, контроля, сигнализации) и функций управления электрооборудованием подстанции | N_181-1 | Затраты на проектно-изыскательские работы для отдельных элементов электрических сетей | ПС | нд | П | 2024 | 110 | нд | Распоряжение АО "Россети Янтарь" | от 13.03.2023 № 664 | Калининградская обл. | 1 | 1 | 1 объект | П6-09 | 3000 | 1 | 3000 | Титул включен в целях исполнения "Программы модернизации и расширения сбора и передачи информации на подстанциях АО "Россети Янтарь" на период 2023-2026 годов", согласованной АО "СО ЕЭС"
1.1.2.4.2 | Модернизация системы сбора и передачи информации СОТИАССО на объектах АО «Россети Янтарь» ПС 330 кВ О-1 Центральная: комплекс программных и технических средств используется для обеспечения информационных функций (наблюдения, контроля, сигнализации) и функций управления электрооборудованием подстанции | N_181-1 | Итого объем финансовых потребностей, тыс рублей (без НДС) | [15 empty] | 39154.56
1.1.2.4.2 | Модернизация системы сбора и передачи информации СОТИАССО на объектах АО «Россети Янтарь» ПС 110 кВ О-2 Янтарь: комплекс программных и технических средств используется для обеспечения информационных функций (наблюдения, контроля, сигнализации) и функций управления электрооборудованием подстанции | N_181-2 | УНЦ АСУТП присоединения | ПС | нд | П | 2026 | 6 | автоматизированная система управления технологическими процессами | Распоряжение АО "Россети Янтарь" | от 13.03.2023 № 663 | Калининградская обл. | 1 | 27 | 1 ед. | А4-01 | 180 | 1.04 | 5054.4 | Титул включен в целях исполнения "Программы модернизации и расширения сбора и передачи информации на подстанциях АО "Россети Янтарь" на период 2023-2026 годов", согласованной АО "СО ЕЭС"
1.1.2.4.2 | Модернизация системы сбора и передачи информации СОТИАССО на объектах АО «Россети Янтарь» ПС 110 кВ О-2 Янтарь: комплекс программных и технических средств используется для обеспечения информационных функций (наблюдения, контроля, сигнализации) и функций управления электрооборудованием подстанции | N_181-2 | УНЦ АСУТП присоединения | ПС | нд | П | 2026 | 110 | автоматизированная система управления технологическими процессами | Распоряжение АО "Россети Янтарь" | от 13.03.2023 № 663 | Калининградская обл. | 1 | 3 | 1 ед. | А4-02 | 629 | 1.04 | 1962.48 | Титул включен в целях исполнения "Программы модернизации и расширения сбора и передачи информации на подстанциях АО "Россети Янтарь" на период 2023-2026 годов", согласованной АО "СО ЕЭС"
1.1.2.4.2 | Модернизация системы сбора и передачи информации СОТИАССО на объектах АО «Россети Янтарь» ПС 110 кВ О-2 Янтарь: комплекс программных и технических средств используется для обеспечения информационных функций (наблюдения, контроля, сигнализации) и функций управления электрооборудованием подстанции | N_181-2 | УНЦ систем АСУТП и ТМ | ПС | нд | П | 2026 | 110 | Шкаф общеподстанционных контроллеров ПС | Распоряжение АО "Россети Янтарь" | от 13.03.2023 № 663 | Калининградская обл. | 1 | 62 | 1 ед. | А5-07 | 180 | 1.04 | 11606.4 | Титул включен в целях исполнения "Программы модернизации и расширения сбора и передачи информации на подстанциях АО "Россети Янтарь" на период 2023-2026 годов", согласованной АО "СО ЕЭС"
1.1.2.4.2 | Модернизация системы сбора и передачи информации СОТИАССО на объектах АО «Россети Янтарь» ПС 110 кВ О-2 Янтарь: комплекс программных и технических средств используется для обеспечения информационных функций (наблюдения, контроля, сигнализации) и функций управления электрооборудованием подстанции | N_181-2 | УНЦ систем АСУТП и ТМ | ПС | нд | П | 2026 | 110 | Шкаф с 4 коммутаторами | Распоряжение АО "Россети Янтарь" | от 13.03.2023 № 663 | Калининградская обл. | 1 | 1 | 1 ед. | А5-04 | 2395 | 1.04 | 2490.8 | Титул включен в целях исполнения "Программы модернизации и расширения сбора и передачи информации на подстанциях АО "Россети Янтарь" на период 2023-2026 годов", согласованной АО "СО ЕЭС"
1.1.2.4.2 | Модернизация системы сбора и передачи информации СОТИАССО на объектах АО «Россети Янтарь» ПС 110 кВ О-2 Янтарь: комплекс программных и технических средств используется для обеспечения информационных функций (наблюдения, контроля, сигнализации) и функций управления электрооборудованием подстанции | N_181-2 | УНЦ систем АСУТП и ТМ | ПС | нд | П | 2026 | 110 | Шкаф гарантированного питания АСУТП и ТМ | Распоряжение АО "Россети Янтарь" | от 13.03.2023 № 663 | Калининградская обл. | 1 | 1 | 1 ед. | А5-06 | 2418 | 1.04 | 2514.72 | Титул включен в целях исполнения "Программы модернизации и расширения сбора и передачи информации на подстанциях АО "Россети Янтарь" на период 2023-2026 годов", согласованной АО "СО ЕЭС"
1.1.2.4.2 | Модернизация системы сбора и передачи информации СОТИАССО на объектах АО «Россети Янтарь» ПС 110 кВ О-2 Янтарь: комплекс программных и технических средств используется для обеспечения информационных функций (наблюдения, контроля, сигнализации) и функций управления электрооборудованием подстанции | N_181-2 | УНЦ систем АСУТП и ТМ | ПС | нд | П | 2026 | 110 | АРМ оперативного персонала | Распоряжение АО "Россети Янтарь" | от 13.03.2023 № 663 | Калининградская обл. | 1 | 1 | 1 ед. | А5-08 | 366 | 1.04 | 380.64 | Титул включен в целях исполнения "Программы модернизации и расширения сбора и передачи информации на подстанциях АО "Россети Янтарь" на период 2023-2026 годов", согласованной АО "СО ЕЭС"
1.1.2.4.2 | Модернизация системы сбора и передачи информации СОТИАССО на объектах АО «Россети Янтарь» ПС 110 кВ О-2 Янтарь: комплекс программных и технических средств используется для обеспечения информационных функций (наблюдения, контроля, сигнализации) и функций управления электрооборудованием подстанции | N_181-2 | Затраты на проектно-изыскательские работы для отдельных элементов электрических сетей | ПС | нд | П | 2026 | 110 | нд | Распоряжение АО "Россети Янтарь" | от 13.03.2023 № 663 | Калининградская обл. | 1 | 1 | 1 объект | П6-09 | 3000 | 1 | 3000 | Титул включен в целях исполнения "Программы модернизации и расширения сбора и передачи информации на подстанциях АО "Россети Янтарь" на период 2023-2026 годов", согласованной АО "СО ЕЭС"
1.1.2.4.2 | Модернизация системы сбора и передачи информации СОТИАССО на объектах АО «Россети Янтарь» ПС 110 кВ О-2 Янтарь: комплекс программных и технических средств используется для обеспечения информационных функций (наблюдения, контроля, сигнализации) и функций управления электрооборудованием подстанции | N_181-2 | Итого объем финансовых потребностей, тыс рублей (без НДС) | [15 empty] | 27009.44
1.1.2.4.2 | Модернизация системы сбора и передачи информации СОТИАССО на объектах АО «Россети Янтарь» ПС 110 кВ О-4 Черняховск: комплекс программных и технических средств используется для обеспечения информационных функций (наблюдения, контроля, сигнализации) и функций управления электрооборудованием подстанции | N_181-4 | УНЦ АСУТП присоединения | ПС | нд | П | 2026 | 110 | автоматизированная система управления технологическими процессами | Распоряжение АО "Россети Янтарь" | от 13.03.2023 № 662 | Калининградская обл. | 1 | 24 | 1 ед. | А4-01 | 180 | 1.04 | 4492.8 | Титул включен в целях исполнения "Программы модернизации и расширения сбора и передачи информации на подстанциях АО "Россети Янтарь" на период 2023-2026 годов", согласованной АО "СО ЕЭС"
1.1.2.4.2 | Модернизация системы сбора и передачи информации СОТИАССО на объектах АО «Россети Янтарь» ПС 110 кВ О-4 Черняховск: комплекс программных и технических средств используется для обеспечения информационных функций (наблюдения, контроля, сигнализации) и функций управления электрооборудованием подстанции | N_181-4 | УНЦ АСУТП присоединения | ПС | нд | П | 2026 | 110 | автоматизированная система управления технологическими процессами | Распоряжение АО "Россети Янтарь" | от 13.03.2023 № 662 | Калининградская обл. | 1 | 9 | 1 ед. | А4-02 | 629 | 1.04 | 5887.44 | Титул включен в целях исполнения "Программы модернизации и расширения сбора и передачи информации на подстанциях АО "Россети Янтарь" на период 2023-2026 годов", согласованной АО "СО ЕЭС"
1.1.2.4.2 | Модернизация системы сбора и передачи информации СОТИАССО на объектах АО «Россети Янтарь» ПС 110 кВ О-4 Черняховск: комплекс программных и технических средств используется для обеспечения информационных функций (наблюдения, контроля, сигнализации) и функций управления электрооборудованием подстанции | N_181-4 | УНЦ систем АСУТП и ТМ | ПС | нд | П | 2026 | 110 | Шкаф общеподстанционных контроллеров ПС | Распоряжение АО "Россети Янтарь" | от 13.03.2023 № 662 | Калининградская обл. | 1 | 62 | 1 ед. | А5-07 | 180 | 1.04 | 11606.4 | Титул включен в целях исполнения "Программы модернизации и расширения сбора и передачи информации на подстанциях АО "Россети Янтарь" на период 2023-2026 годов", согласованной АО "СО ЕЭС"
1.1.2.4.2 | Модернизация системы сбора и передачи информации СОТИАССО на объектах АО «Россети Янтарь» ПС 110 кВ О-4 Черняховск: комплекс программных и технических средств используется для обеспечения информационных функций (наблюдения, контроля, сигнализации) и функций управления электрооборудованием подстанции | N_181-4 | УНЦ систем АСУТП и ТМ | ПС | нд | П | 2026 | 110 | Шкаф с 4 коммутаторами | Распоряжение АО "Россети Янтарь" | от 13.03.2023 № 662 | Калининградская обл. | 1 | 1 | 1 ед. | А5-04 | 2395 | 1.04 | 2490.8 | Титул включен в целях исполнения "Программы модернизации и расширения сбора и передачи информации на подстанциях АО "Россети Янтарь" на период 2023-2026 годов", согласованной АО "СО ЕЭС"
1.1.2.4.2 | Модернизация системы сбора и передачи информации СОТИАССО на объектах АО «Россети Янтарь» ПС 110 кВ О-4 Черняховск: комплекс программных и технических средств используется для обеспечения информационных функций (наблюдения, контроля, сигнализации) и функций управления электрооборудованием подстанции | N_181-4 | УНЦ систем АСУТП и ТМ | ПС | нд | П | 2026 | 110 | Шкаф гарантированного питания АСУТП и ТМ | Распоряжение АО "Россети Янтарь" | от 13.03.2023 № 662 | Калининградская обл. | 1 | 1 | 1 ед. | А5-06 | 2418 | 1.04 | 2514.72 | Титул включен в целях исполнения "Программы модернизации и расширения сбора и передачи информации на подстанциях АО "Россети Янтарь" на период 2023-2026 годов", согласованной АО "СО ЕЭС"
1.1.2.4.2 | Модернизация системы сбора и передачи информации СОТИАССО на объектах АО «Россети Янтарь» ПС 110 кВ О-4 Черняховск: комплекс программных и технических средств используется для обеспечения информационных функций (наблюдения, контроля, сигнализации) и функций управления электрооборудованием подстанции | N_181-4 | УНЦ систем АСУТП и ТМ | ПС | нд | П | 2026 | 110 | АРМ оперативного персонала | Распоряжение АО "Россети Янтарь" | от 13.03.2023 № 662 | Калининградская обл. | 1 | 1 | 1 ед. | А5-08 | 366 | 1.04 | 380.64 | Титул включен в целях исполнения "Программы модернизации и расширения сбора и передачи информации на подстанциях АО "Россети Янтарь" на период 2023-2026 годов", согласованной АО "СО ЕЭС"
1.1.2.4.2 | Модернизация системы сбора и передачи информации СОТИАССО на объектах АО «Россети Янтарь» ПС 110 кВ О-4 Черняховск: комплекс программных и технических средств используется для обеспечения информационных функций (наблюдения, контроля, сигнализации) и функций управления электрооборудованием подстанции | N_181-4 | Затраты на проектно-изыскательские работы для отдельных элементов электрических сетей | ПС | нд | П | 2026 | 110 | нд | Распоряжение АО "Россети Янтарь" | от 13.03.2023 № 662 | Калининградская обл. | 1 | 1 | 1 объект | П6-09 | 3000 | 1 | 3000 | Титул включен в целях исполнения "Программы модернизации и расширения сбора и передачи информации на подстанциях АО "Россети Янтарь" на период 2023-2026 годов", согласованной АО "СО ЕЭС"
1.1.2.4.2 | Модернизация системы сбора и передачи информации СОТИАССО на объектах АО «Россети Янтарь» ПС 110 кВ О-4 Черняховск: комплекс программных и технических средств используется для обеспечения информационных функций (наблюдения, контроля, сигнализации) и функций управления электрооборудованием подстанции | N_181-4 | Итого объем финансовых потребностей, тыс рублей (без НДС) | [15 empty] | 30372.8
1.1.2.4.2 | Модернизация системы сбора и передачи информации СОТИАССО на объектах АО «Россети Янтарь» ПС 110 кВ О-9 Светлогорск: комплекс программных и технических средств используется для обеспечения информационных функций (наблюдения, контроля, сигнализации) и функций управления электрооборудованием подстанции | N_181-9 | УНЦ АСУТП присоединения | ПС | нд | П | 2024 | 110 | автоматизированная система управления технологическими процессами | Распоряжение АО "Россети Янтарь" | от 13.03.2023 № 669 | Калининградская обл. | 1 | 27 | 1 ед. | А4-01 | 180 | 1.04 | 5054.4 | Титул включен в целях исполнения "Программы модернизации и расширения сбора и передачи информации на подстанциях АО "Россети Янтарь" на период 2023-2026 годов", согласованной АО "СО ЕЭС"
1.1.2.4.2 | Модернизация системы сбора и передачи информации СОТИАССО на объектах АО «Россети Янтарь» ПС 110 кВ О-9 Светлогорск: комплекс программных и технических средств используется для обеспечения информационных функций (наблюдения, контроля, сигнализации) и функций управления электрооборудованием подстанции | N_181-9 | УНЦ АСУТП присоединения | ПС | нд | П | 2024 | 110 | автоматизированная система управления технологическими процессами | Распоряжение АО "Россети Янтарь" | от 13.03.2023 № 669 | Калининградская обл. | 1 | 3 | 1 ед. | А4-02 | 629 | 1.04 | 1962.48 | Титул включен в целях исполнения "Программы модернизации и расширения сбора и передачи информации на подстанциях АО "Россети Янтарь" на период 2023-2026 годов", согласованной АО "СО ЕЭС"
1.1.2.4.2 | Модернизация системы сбора и передачи информации СОТИАССО на объектах АО «Россети Янтарь» ПС 110 кВ О-9 Светлогорск: комплекс программных и технических средств используется для обеспечения информационных функций (наблюдения, контроля, сигнализации) и функций управления электрооборудованием подстанции | N_181-9 | УНЦ систем АСУТП и ТМ | ПС | нд | П | 2024 | 110 | Шкаф общеподстанционных контроллеров ПС | Распоряжение АО "Россети Янтарь" | от 13.03.2023 № 669 | Калининградская обл. | 1 | 62 | 1 ед. | А5-07 | 180 | 1.04 | 11606.4 | Титул включен в целях исполнения "Программы модернизации и расширения сбора и передачи информации на подстанциях АО "Россети Янтарь" на период 2023-2026 годов", согласованной АО "СО ЕЭС"
1.1.2.4.2 | Модернизация системы сбора и передачи информации СОТИАССО на объектах АО «Россети Янтарь» ПС 110 кВ О-9 Светлогорск: комплекс программных и технических средств используется для обеспечения информационных функций (наблюдения, контроля, сигнализации) и функций управления электрооборудованием подстанции | N_181-9 | УНЦ систем АСУТП и ТМ | ПС | нд | П | 2024 | 110 | Шкаф с 4 коммутаторами | Распоряжение АО "Россети Янтарь" | от 13.03.2023 № 669 | Калининградская обл. | 1 | 1 | 1 ед. | А5-04 | 2395 | 1.04 | 2490.8 | Титул включен в целях исполнения "Программы модернизации и расширения сбора и передачи информации на подстанциях АО "Россети Янтарь" на период 2023-2026 годов", согласованной АО "СО ЕЭС"
1.1.2.4.2 | Модернизация системы сбора и передачи информации СОТИАССО на объектах АО «Россети Янтарь» ПС 110 кВ О-9 Светлогорск: комплекс программных и технических средств используется для обеспечения информационных функций (наблюдения, контроля, сигнализации) и функций управления электрооборудованием подстанции | N_181-9 | УНЦ систем АСУТП и ТМ | ПС | нд | П | 2024 | 110 | Шкаф гарантированного питания АСУТП и ТМ | Распоряжение АО "Россети Янтарь" | от 13.03.2023 № 669 | Калининградская обл. | 1 | 1 | 1 ед. | А5-06 | 2418 | 1.04 | 2514.72 | Титул включен в целях исполнения "Программы модернизации и расширения сбора и передачи информации на подстанциях АО "Россети Янтарь" на период 2023-2026 годов", согласованной АО "СО ЕЭС"
1.1.2.4.2 | Модернизация системы сбора и передачи информации СОТИАССО на объектах АО «Россети Янтарь» ПС 110 кВ О-9 Светлогорск: комплекс программных и технических средств используется для обеспечения информационных функций (наблюдения, контроля, сигнализации) и функций управления электрооборудованием подстанции | N_181-9 | УНЦ систем АСУТП и ТМ | ПС | нд | П | 2024 | 110 | АРМ оперативного персонала | Распоряжение АО "Россети Янтарь" | от 13.03.2023 № 669 | Калининградская обл. | 1 | 1 | 1 ед. | А5-08 | 366 | 1.04 | 380.64 | Титул включен в целях исполнения "Программы модернизации и расширения сбора и передачи информации на подстанциях АО "Россети Янтарь" на период 2023-2026 годов", согласованной АО "СО ЕЭС"
1.1.2.4.2 | Модернизация системы сбора и передачи информации СОТИАССО на объектах АО «Россети Янтарь» ПС 110 кВ О-9 Светлогорск: комплекс программных и технических средств используется для обеспечения информационных функций (наблюдения, контроля, сигнализации) и функций управления электрооборудованием подстанции | N_181-9 | Затраты на проектно-изыскательские работы для отдельных элементов электрических сетей | ПС | нд | П | 2024 | 110 | нд | Распоряжение АО "Россети Янтарь" | от 13.03.2023 № 669 | Калининградская обл. | 1 | 1 | 1 объект | П6-09 | 3000 | 1 | 3000 | Титул включен в целях исполнения "Программы модернизации и расширения сбора и передачи информации на подстанциях АО "Россети Янтарь" на период 2023-2026 годов", согласованной АО "СО ЕЭС"
1.1.2.4.2 | Модернизация системы сбора и передачи информации СОТИАССО на объектах АО «Россети Янтарь» ПС 110 кВ О-9 Светлогорск: комплекс программных и технических средств используется для обеспечения информационных функций (наблюдения, контроля, сигнализации) и функций управления электрооборудованием подстанции | N_181-9 | Итого объем финансовых потребностей, тыс рублей (без НДС) | [15 empty] | 27009.44
1.1.2.4.2 | Модернизация системы сбора и передачи информации СОТИАССО на объектах АО «Россети Янтарь» ПС 110 кВ О-23 Охотное: комплекс программных и технических средств используется для обеспечения информационных функций (наблюдения, контроля, сигнализации) и функций управления электрооборудованием подстанции | N_181-23 | УНЦ АСУТП присоединения | ПС | нд | П | 2025 | 15 | автоматизированная система управления технологическими процессами | Распоряжение АО "Россети Янтарь" | от 13.03.2023 № 666 | Калининградская обл. | 1 | 6 | 1 ед. | А4-01 | 180 | 1.04 | 1123.2 | Титул включен в целях исполнения "Программы модернизации и расширения сбора и передачи информации на подстанциях АО "Россети Янтарь" на период 2023-2026 годов", согласованной АО "СО ЕЭС"
1.1.2.4.2 | Модернизация системы сбора и передачи информации СОТИАССО на объектах АО «Россети Янтарь» ПС 110 кВ О-23 Охотное: комплекс программных и технических средств используется для обеспечения информационных функций (наблюдения, контроля, сигнализации) и функций управления электрооборудованием подстанции | N_181-23 | УНЦ АСУТП присоединения | ПС | нд | П | 2025 | 110 | автоматизированная система управления технологическими процессами | Распоряжение АО "Россети Янтарь" | от 13.03.2023 № 666 | Калининградская обл. | 1 | 3 | 1 ед. | А4-02 | 629 | 1.04 | 1962.48 | Титул включен в целях исполнения "Программы модернизации и расширения сбора и передачи информации на подстанциях АО "Россети Янтарь" на период 2023-2026 годов", согласованной АО "СО ЕЭС"
1.1.2.4.2 | Модернизация системы сбора и передачи информации СОТИАССО на объектах АО «Россети Янтарь» ПС 110 кВ О-23 Охотное: комплекс программных и технических средств используется для обеспечения информационных функций (наблюдения, контроля, сигнализации) и функций управления электрооборудованием подстанции | N_181-23 | УНЦ систем АСУТП и ТМ | ПС | нд | П | 2025 | 110 | Шкаф общеподстанционных контроллеров ПС | Распоряжение АО "Россети Янтарь" | от 13.03.2023 № 666 | Калининградская обл. | 1 | 50 | 1 ед. | А5-07 | 180 | 1.04 | 9360 | Титул включен в целях исполнения "Программы модернизации и расширения сбора и передачи информации на подстанциях АО "Россети Янтарь" на период 2023-2026 годов", согласованной АО "СО ЕЭС"
1.1.2.4.2 | Модернизация системы сбора и передачи информации СОТИАССО на объектах АО «Россети Янтарь» ПС 110 кВ О-23 Охотное: комплекс программных и технических средств используется для обеспечения информационных функций (наблюдения, контроля, сигнализации) и функций управления электрооборудованием подстанции | N_181-23 | УНЦ систем АСУТП и ТМ | ПС | нд | П | 2025 | 110 | Шкаф с 4 коммутаторами | Распоряжение АО "Россети Янтарь" | от 13.03.2023 № 666 | Калининградская обл. | 1 | 1 | 1 ед. | А5-04 | 2395 | 1.04 | 2490.8 | Титул включен в целях исполнения "Программы модернизации и расширения сбора и передачи информации на подстанциях АО "Россети Янтарь" на период 2023-2026 годов", согласованной АО "СО ЕЭС"
1.1.2.4.2 | Модернизация системы сбора и передачи информации СОТИАССО на объектах АО «Россети Янтарь» ПС 110 кВ О-23 Охотное: комплекс программных и технических средств используется для обеспечения информационных функций (наблюдения, контроля, сигнализации) и функций управления электрооборудованием подстанции | N_181-23 | УНЦ систем АСУТП и ТМ | ПС | нд | П | 2025 | 110 | Шкаф гарантированного питания АСУТП и ТМ | Распоряжение АО "Россети Янтарь" | от 13.03.2023 № 666 | Калининградская обл. | 1 | 1 | 1 ед. | А5-06 | 2418 | 1.04 | 2514.72 | Титул включен в целях исполнения "Программы модернизации и расширения сбора и передачи информации на подстанциях АО "Россети Янтарь" на период 2023-2026 годов", согласованной АО "СО ЕЭС"
1.1.2.4.2 | Модернизация системы сбора и передачи информации СОТИАССО на объектах АО «Россети Янтарь» ПС 110 кВ О-23 Охотное: комплекс программных и технических средств используется для обеспечения информационных функций (наблюдения, контроля, сигнализации) и функций управления электрооборудованием подстанции | N_181-23 | УНЦ систем АСУТП и ТМ | ПС | нд | П | 2025 | 110 | АРМ оперативного персонала | Распоряжение АО "Россети Янтарь" | от 13.03.2023 № 666 | Калининградская обл. | 1 | 1 | 1 ед. | А5-08 | 366 | 1.04 | 380.64 | Титул включен в целях исполнения "Программы модернизации и расширения сбора и передачи информации на подстанциях АО "Россети Янтарь" на период 2023-2026 годов", согласованной АО "СО ЕЭС"
1.1.2.4.2 | Модернизация системы сбора и передачи информации СОТИАССО на объектах АО «Россети Янтарь» ПС 110 кВ О-23 Охотное: комплекс программных и технических средств используется для обеспечения информационных функций (наблюдения, контроля, сигнализации) и функций управления электрооборудованием подстанции | N_181-23 | Затраты на проектно-изыскательские работы для отдельных элементов электрических сетей | ПС | нд | П | 2025 | 110 | нд | Распоряжение АО "Россети Янтарь" | от 13.03.2023 № 666 | Калининградская обл. | 1 | 1 | 1 объект | П6-08 | 1500 | 1 | 1500 | Титул включен в целях исполнения "Программы модернизации и расширения сбора и передачи информации на подстанциях АО "Россети Янтарь" на период 2023-2026 годов", согласованной АО "СО ЕЭС"
1.1.2.4.2 | Модернизация системы сбора и передачи информации СОТИАССО на объектах АО «Россети Янтарь» ПС 110 кВ О-23 Охотное: комплекс программных и технических средств используется для обеспечения информационных функций (наблюдения, контроля, сигнализации) и функций управления электрооборудованием подстанции | N_181-23 | Итого объем финансовых потребностей, тыс рублей (без НДС) | [15 empty] | 19331.84
1.1.2.4.2 | Модернизация системы сбора и передачи информации СОТИАССО на объектах АО «Россети Янтарь» ПС 110 кВ О-32 Черняховск-2: комплекс программных и технических средств используется для обеспечения информационных функций (наблюдения, контроля, сигнализации) и функций управления электрооборудованием подстанции | N_181-32 | УНЦ АСУТП присоединения | ПС | нд | П | 2026 | 6 | автоматизированная система управления технологическими процессами | Распоряжение АО "Россети Янтарь" | от 13.03.2023 № 668 | Калининградская обл. | 1 | 25 | 1 ед. | А4-01 | 180 | 1.04 | 4680 | Титул включен в целях исполнения "Программы модернизации и расширения сбора и передачи информации на подстанциях АО "Россети Янтарь" на период 2023-2026 годов", согласованной АО "СО ЕЭС"
1.1.2.4.2 | Модернизация системы сбора и передачи информации СОТИАССО на объектах АО «Россети Янтарь» ПС 110 кВ О-32 Черняховск-2: комплекс программных и технических средств используется для обеспечения информационных функций (наблюдения, контроля, сигнализации) и функций управления электрооборудованием подстанции | N_181-32 | УНЦ АСУТП присоединения | ПС | нд | П | 2026 | 110 | автоматизированная система управления технологическими процессами | Распоряжение АО "Россети Янтарь" | от 13.03.2023 № 668 | Калининградская обл. | 1 | 3 | 1 ед. | А4-02 | 629 | 1.04 | 1962.48 | Титул включен в целях исполнения "Программы модернизации и расширения сбора и передачи информации на подстанциях АО "Россети Янтарь" на период 2023-2026 годов", согласованной АО "СО ЕЭС"
1.1.2.4.2 | Модернизация системы сбора и передачи информации СОТИАССО на объектах АО «Россети Янтарь» ПС 110 кВ О-32 Черняховск-2: комплекс программных и технических средств используется для обеспечения информационных функций (наблюдения, контроля, сигнализации) и функций управления электрооборудованием подстанции | N_181-32 | УНЦ систем АСУТП и ТМ | ПС | нд | П | 2026 | 110 | Шкаф общеподстанционных контроллеров ПС | Распоряжение АО "Россети Янтарь" | от 13.03.2023 № 668 | Калининградская обл. | 1 | 62 | 1 ед. | А5-07 | 180 | 1.04 | 11606.4 | Титул включен в целях исполнения "Программы модернизации и расширения сбора и передачи информации на подстанциях АО "Россети Янтарь" на период 2023-2026 годов", согласованной АО "СО ЕЭС"
1.1.2.4.2 | Модернизация системы сбора и передачи информации СОТИАССО на объектах АО «Россети Янтарь» ПС 110 кВ О-32 Черняховск-2: комплекс программных и технических средств используется для обеспечения информационных функций (наблюдения, контроля, сигнализации) и функций управления электрооборудованием подстанции | N_181-32 | УНЦ систем АСУТП и ТМ | ПС | нд | П | 2026 | 110 | Шкаф с 4 коммутаторами | Распоряжение АО "Россети Янтарь" | от 13.03.2023 № 668 | Калининградская обл. | 1 | 1 | 1 ед. | А5-04 | 2395 | 1.04 | 2490.8 | Титул включен в целях исполнения "Программы модернизации и расширения сбора и передачи информации на подстанциях АО "Россети Янтарь" на период 2023-2026 годов", согласованной АО "СО ЕЭС"
1.1.2.4.2 | Модернизация системы сбора и передачи информации СОТИАССО на объектах АО «Россети Янтарь» ПС 110 кВ О-32 Черняховск-2: комплекс программных и технических средств используется для обеспечения информационных функций (наблюдения, контроля, сигнализации) и функций управления электрооборудованием подстанции | N_181-32 | УНЦ систем АСУТП и ТМ | ПС | нд | П | 2026 | 110 | Шкаф гарантированного питания АСУТП и ТМ | Распоряжение АО "Россети Янтарь" | от 13.03.2023 № 668 | Калининградская обл. | 1 | 1 | 1 ед. | А5-06 | 2418 | 1.04 | 2514.72 | Титул включен в целях исполнения "Программы модернизации и расширения сбора и передачи информации на подстанциях АО "Россети Янтарь" на период 2023-2026 годов", согласованной АО "СО ЕЭС"
1.1.2.4.2 | Модернизация системы сбора и передачи информации СОТИАССО на объектах АО «Россети Янтарь» ПС 110 кВ О-32 Черняховск-2: комплекс программных и технических средств используется для обеспечения информационных функций (наблюдения, контроля, сигнализации) и функций управления электрооборудованием подстанции | N_181-32 | УНЦ систем АСУТП и ТМ | ПС | нд | П | 2026 | 110 | АРМ оперативного персонала | Распоряжение АО "Россети Янтарь" | от 13.03.2023 № 668 | Калининградская обл. | 1 | 1 | 1 ед. | А5-08 | 366 | 1.04 | 380.64 | Титул включен в целях исполнения "Программы модернизации и расширения сбора и передачи информации на подстанциях АО "Россети Янтарь" на период 2023-2026 годов", согласованной АО "СО ЕЭС"
1.1.2.4.2 | Модернизация системы сбора и передачи информации СОТИАССО на объектах АО «Россети Янтарь» ПС 110 кВ О-32 Черняховск-2: комплекс программных и технических средств используется для обеспечения информационных функций (наблюдения, контроля, сигнализации) и функций управления электрооборудованием подстанции | N_181-32 | Затраты на проектно-изыскательские работы для отдельных элементов электрических сетей | ПС | нд | П | 2026 | 110 | нд | Распоряжение АО "Россети Янтарь" | от 13.03.2023 № 668 | Калининградская обл. | 1 | 1 | 1 объект | П6-09 | 3000 | 1 | 3000 | Титул включен в целях исполнения "Программы модернизации и расширения сбора и передачи информации на подстанциях АО "Россети Янтарь" на период 2023-2026 годов", согласованной АО "СО ЕЭС"
1.1.2.4.2 | Модернизация системы сбора и передачи информации СОТИАССО на объектах АО «Россети Янтарь» ПС 110 кВ О-32 Черняховск-2: комплекс программных и технических средств используется для обеспечения информационных функций (наблюдения, контроля, сигнализации) и функций управления электрооборудованием подстанции | N_181-32 | Итого объем финансовых потребностей, тыс рублей (без НДС) | [15 empty] | 26635.04
1.1.2.4.2 | Модернизация системы сбора и передачи информации СОТИАССО на объектах АО «Россети Янтарь» ПС 110 кВ О-49 Люблино: комплекс программных и технических средств используется для обеспечения информационных функций (наблюдения, контроля, сигнализации) и функций управления электрооборудованием подстанции | N_181-49 | УНЦ АСУТП присоединения | ПС | нд | П | 2025 | 110 | автоматизированная система управления технологическими процессами | Распоряжение АО "Россети Янтарь" | от 13.03.2023 № 667 | Калининградская обл. | 1 | 26 | 1 ед. | А4-01 | 180 | 1.04 | 4867.2 | Титул включен в целях исполнения "Программы модернизации и расширения сбора и передачи информации на подстанциях АО "Россети Янтарь" на период 2023-2026 годов", согласованной АО "СО ЕЭС"
1.1.2.4.2 | Модернизация системы сбора и передачи информации СОТИАССО на объектах АО «Россети Янтарь» ПС 110 кВ О-49 Люблино: комплекс программных и технических средств используется для обеспечения информационных функций (наблюдения, контроля, сигнализации) и функций управления электрооборудованием подстанции | N_181-49 | УНЦ АСУТП присоединения | ПС | нд | П | 2025 | 110 | автоматизированная система управления технологическими процессами | Распоряжение АО "Россети Янтарь" | от 13.03.2023 № 667 | Калининградская обл. | 1 | 3 | 1 ед. | А4-02 | 629 | 1.04 | 1962.48 | Титул включен в целях исполнения "Программы модернизации и расширения сбора и передачи информации на подстанциях АО "Россети Янтарь" на период 2023-2026 годов", согласованной АО "СО ЕЭС"
1.1.2.4.2 | Модернизация системы сбора и передачи информации СОТИАССО на объектах АО «Россети Янтарь» ПС 110 кВ О-49 Люблино: комплекс программных и технических средств используется для обеспечения информационных функций (наблюдения, контроля, сигнализации) и функций управления электрооборудованием подстанции | N_181-49 | УНЦ систем АСУТП и ТМ | ПС | нд | П | 2025 | 110 | Шкаф общеподстанционных контроллеров ПС | Распоряжение АО "Россети Янтарь" | от 13.03.2023 № 667 | Калининградская обл. | 1 | 62 | 1 ед. | А5-07 | 180 | 1.04 | 11606.4 | Титул включен в целях исполнения "Программы модернизации и расширения сбора и передачи информации на подстанциях АО "Россети Янтарь" на период 2023-2026 годов", согласованной АО "СО ЕЭС"
1.1.2.4.2 | Модернизация системы сбора и передачи информации СОТИАССО на объектах АО «Россети Янтарь» ПС 110 кВ О-49 Люблино: комплекс программных и технических средств используется для обеспечения информационных функций (наблюдения, контроля, сигнализации) и функций управления электрооборудованием подстанции | N_181-49 | УНЦ систем АСУТП и ТМ | ПС | нд | П | 2025 | 110 | Шкаф с 4 коммутаторами | Распоряжение АО "Россети Янтарь" | от 13.03.2023 № 667 | Калининградская обл. | 1 | 1 | 1 ед. | А5-04 | 2395 | 1.04 | 2490.8 | Титул включен в целях исполнения "Программы модернизации и расширения сбора и передачи информации на подстанциях АО "Россети Янтарь" на период 2023-2026 годов", согласованной АО "СО ЕЭС"
1.1.2.4.2 | Модернизация системы сбора и передачи информации СОТИАССО на объектах АО «Россети Янтарь» ПС 110 кВ О-49 Люблино: комплекс программных и технических средств используется для обеспечения информационных функций (наблюдения, контроля, сигнализации) и функций управления электрооборудованием подстанции | N_181-49 | УНЦ систем АСУТП и ТМ | ПС | нд | П | 2025 | 110 | Шкаф гарантированного питания АСУТП и ТМ | Распоряжение АО "Россети Янтарь" | от 13.03.2023 № 667 | Калининградская обл. | 1 | 1 | 1 ед. | А5-06 | 2418 | 1.04 | 2514.72 | Титул включен в целях исполнения "Программы модернизации и расширения сбора и передачи информации на подстанциях АО "Россети Янтарь" на период 2023-2026 годов", согласованной АО "СО ЕЭС"
1.1.2.4.2 | Модернизация системы сбора и передачи информации СОТИАССО на объектах АО «Россети Янтарь» ПС 110 кВ О-49 Люблино: комплекс программных и технических средств используется для обеспечения информационных функций (наблюдения, контроля, сигнализации) и функций управления электрооборудованием подстанции | N_181-49 | УНЦ систем АСУТП и ТМ | ПС | нд | П | 2025 | 110 | АРМ оперативного персонала | Распоряжение АО "Россети Янтарь" | от 13.03.2023 № 667 | Калининградская обл. | 1 | 1 | 1 ед. | А5-08 | 366 | 1.04 | 380.64 | Титул включен в целях исполнения "Программы модернизации и расширения сбора и передачи информации на подстанциях АО "Россети Янтарь" на период 2023-2026 годов", согласованной АО "СО ЕЭС"
1.1.2.4.2 | Модернизация системы сбора и передачи информации СОТИАССО на объектах АО «Россети Янтарь» ПС 110 кВ О-49 Люблино: комплекс программных и технических средств используется для обеспечения информационных функций (наблюдения, контроля, сигнализации) и функций управления электрооборудованием подстанции | N_181-49 | Затраты на проектно-изыскательские работы для отдельных элементов электрических сетей | ПС | нд | П | 2025 | 110 | нд | Распоряжение АО "Россети Янтарь" | от 13.03.2023 № 667 | Калининградская обл. | 1 | 1 | 1 объект | П6-09 | 3000 | 1 | 3000 | Титул включен в целях исполнения "Программы модернизации и расширения сбора и передачи информации на подстанциях АО "Россети Янтарь" на период 2023-2026 годов", согласованной АО "СО ЕЭС"
1.1.2.4.2 | Модернизация системы сбора и передачи информации СОТИАССО на объектах АО «Россети Янтарь» ПС 110 кВ О-49 Люблино: комплекс программных и технических средств используется для обеспечения информационных функций (наблюдения, контроля, сигнализации) и функций управления электрооборудованием подстанции | N_181-49 | Итого объем финансовых потребностей, тыс рублей (без НДС) | [15 empty] | 26822.24
1.1.2.4.2 | Модернизация комплекса технических средств безопасности на ПС 110 кВ О-53 "Правобережная" с установкой основного ограждения периметра объекта; нижнего противоподкопного ограждения по периметру объекта; верхнего дополнительного ограждения по периметру объекта; верхнего дополнительного ограждения по стенам и крышам одноэтажных зданий, примыкающих к ограждению объекта; оснащение здания ОПУ средствами защиты оконных проемов; системой охранной сигнализации периметра; системой охранного телевидения с функцией обнаружения оставленных предметов с исключением «слепых» зон; системой звукового оповещения; системой охранного освещения периметра | L_19-1190 | УНЦ защитных ограждений ПС | ПС | нд | П | 2024 | 110 | Ограждение наружное | Распоряжение АО "Россети Янтарь" | от 20.10.2021 № 1258 | Калининградская обл. | 1 | 200 | 1 м периметра ПС | У4-01 | 11 | 1.07 | 2354 | Изменение плановых параметров обусловлено включением полного объема работ по данному проекту. В утвержденной ИПР была запланирована только разработка ПСД.
1.1.2.4.2 | Модернизация комплекса технических средств безопасности на ПС 110 кВ О-53 "Правобережная" с установкой основного ограждения периметра объекта; нижнего противоподкопного ограждения по периметру объекта; верхнего дополнительного ограждения по периметру объекта; верхнего дополнительного ограждения по стенам и крышам одноэтажных зданий, примыкающих к ограждению объекта; оснащение здания ОПУ средствами защиты оконных проемов; системой охранной сигнализации периметра; системой охранного телевидения с функцией обнаружения оставленных предметов с исключением «слепых» зон; системой звукового оповещения; системой охранного освещения периметра | L_19-1190 | УНЦ защитных ограждений ПС | ПС | нд | П | 2024 | 110 | Ограждение предупредительное сетчатое | Распоряжение АО "Россети Янтарь" | от 20.10.2021 № 1258 | Калининградская обл. | 1 | 238 | 1 м периметра ПС | У4-02 | 6 | 1.07 | 1527.96 | Изменение плановых параметров обусловлено включением полного объема работ по данному проекту. В утвержденной ИПР была запланирована только разработка ПСД.
1.1.2.4.2 | Модернизация комплекса технических средств безопасности на ПС 110 кВ О-53 "Правобережная" с установкой основного ограждения периметра объекта; нижнего противоподкопного ограждения по периметру объекта; верхнего дополнительного ограждения по периметру объекта; верхнего дополнительного ограждения по стенам и крышам одноэтажных зданий, примыкающих к ограждению объекта; оснащение здания ОПУ средствами защиты оконных проемов; системой охранной сигнализации периметра; системой охранного телевидения с функцией обнаружения оставленных предметов с исключением «слепых» зон; системой звукового оповещения; системой охранного освещения периметра | L_19-1190 | УНЦ защитных ограждений ПС | ПС | нд | П | 2024 | 110 | Ограждение предупредительное сетчатое | Распоряжение АО "Россети Янтарь" | от 20.10.2021 № 1258 | Калининградская обл. | 1 | 210 | 1 м периметра ПС | У4-02 | 6 | 1.07 | 1348.2 | Изменение плановых параметров обусловлено включением полного объема работ по данному проекту. В утвержденной ИПР была запланирована только разработка ПСД.
1.1.2.4.2 | Модернизация комплекса технических средств безопасности на ПС 110 кВ О-53 "Правобережная" с установкой основного ограждения периметра объекта; нижнего противоподкопного ограждения по периметру объекта; верхнего дополнительного ограждения по периметру объекта; верхнего дополнительного ограждения по стенам и крышам одноэтажных зданий, примыкающих к ограждению объекта; оснащение здания ОПУ средствами защиты оконных проемов; системой охранной сигнализации периметра; системой охранного телевидения с функцией обнаружения оставленных предметов с исключением «слепых» зон; системой звукового оповещения; системой охранного освещения периметра | L_19-1190 | УНЦ комплекса систем безопасности ПС | ПС | нд | П | 2024 | 110 | Система периметральной сигнализации | Распоряжение АО "Россети Янтарь" | от 20.10.2021 № 1258 | Калининградская обл. | 1 | 273 | 1 м периметра ПС | И15-09 | 5.5 | 1.04 | 1561.56 | Изменение плановых параметров обусловлено включением полного объема работ по данному проекту. В утвержденной ИПР была запланирована только разработка ПСД.
1.1.2.4.2 | Модернизация комплекса технических средств безопасности на ПС 110 кВ О-53 "Правобережная" с установкой основного ограждения периметра объекта; нижнего противоподкопного ограждения по периметру объекта; верхнего дополнительного ограждения по периметру объекта; верхнего дополнительного ограждения по стенам и крышам одноэтажных зданий, примыкающих к ограждению объекта; оснащение здания ОПУ средствами защиты оконных проемов; системой охранной сигнализации периметра; системой охранного телевидения с функцией обнаружения оставленных предметов с исключением «слепых» зон; системой звукового оповещения; системой охранного освещения периметра | L_19-1190 | УНЦ комплекса систем безопасности ПС | ПС | нд | П | 2024 | 110 | Шкаф ЦК системы видеонаблюдения | Распоряжение АО "Россети Янтарь" | от 20.10.2021 № 1258 | Калининградская обл. | 1 | 2 | 1 ед. | И15-01 | 2289 | 1.04 | 4761.12 | Изменение плановых параметров обусловлено включением полного объема работ по данному проекту. В утвержденной ИПР была запланирована только разработка ПСД.
1.1.2.4.2 | Модернизация комплекса технических средств безопасности на ПС 110 кВ О-53 "Правобережная" с установкой основного ограждения периметра объекта; нижнего противоподкопного ограждения по периметру объекта; верхнего дополнительного ограждения по периметру объекта; верхнего дополнительного ограждения по стенам и крышам одноэтажных зданий, примыкающих к ограждению объекта; оснащение здания ОПУ средствами защиты оконных проемов; системой охранной сигнализации периметра; системой охранного телевидения с функцией обнаружения оставленных предметов с исключением «слепых» зон; системой звукового оповещения; системой охранного освещения периметра | L_19-1190 | УНЦ комплекса систем безопасности ПС | ПС | нд | П | 2024 | 110 | Шкаф ЦК комплекса систем безопасности | Распоряжение АО "Россети Янтарь" | от 20.10.2021 № 1258 | Калининградская обл. | 1 | 1 | 1 ед. | И15-02 | 542 | 1.04 | 563.68 | Изменение плановых параметров обусловлено включением полного объема работ по данному проекту. В утвержденной ИПР была запланирована только разработка ПСД.
1.1.2.4.2 | Модернизация комплекса технических средств безопасности на ПС 110 кВ О-53 "Правобережная" с установкой основного ограждения периметра объекта; нижнего противоподкопного ограждения по периметру объекта; верхнего дополнительного ограждения по периметру объекта; верхнего дополнительного ограждения по стенам и крышам одноэтажных зданий, примыкающих к ограждению объекта; оснащение здания ОПУ средствами защиты оконных проемов; системой охранной сигнализации периметра; системой охранного телевидения с функцией обнаружения оставленных предметов с исключением «слепых» зон; системой звукового оповещения; системой охранного освещения периметра | L_19-1190 | УНЦ комплекса систем безопасности ПС | ПС | нд | П | 2024 | 110 | АРМ персонала комплекса систем безопасности | Распоряжение АО "Россети Янтарь" | от 20.10.2021 № 1258 | Калининградская обл. | 1 | 2 | 1 ед. | И15-03 | 189 | 1.04 | 393.12 | Изменение плановых параметров обусловлено включением полного объема работ по данному проекту. В утвержденной ИПР была запланирована только разработка ПСД.
1.1.2.4.2 | Модернизация комплекса технических средств безопасности на ПС 110 кВ О-53 "Правобережная" с установкой основного ограждения периметра объекта; нижнего противоподкопного ограждения по периметру объекта; верхнего дополнительного ограждения по периметру объекта; верхнего дополнительного ограждения по стенам и крышам одноэтажных зданий, примыкающих к ограждению объекта; оснащение здания ОПУ средствами защиты оконных проемов; системой охранной сигнализации периметра; системой охранного телевидения с функцией обнаружения оставленных предметов с исключением «слепых» зон; системой звукового оповещения; системой охранного освещения периметра | L_19-1190 | УНЦ комплекса систем безопасности ПС | ПС | нд | П | 2024 | 110 | Поворотная камера охранного (технологического) видеонаблюдения | Распоряжение АО "Россети Янтарь" | от 20.10.2021 № 1258 | Калининградская обл. | 1 | 2 | 1 точка наблюдения | И15-04 | 641 | 1.04 | 1333.28 | Изменение плановых параметров обусловлено включением полного объема работ по данному проекту. В утвержденной ИПР была запланирована только разработка ПСД.
1.1.2.4.2 | Модернизация комплекса технических средств безопасности на ПС 110 кВ О-53 "Правобережная" с установкой основного ограждения периметра объекта; нижнего противоподкопного ограждения по периметру объекта; верхнего дополнительного ограждения по периметру объекта; верхнего дополнительного ограждения по стенам и крышам одноэтажных зданий, примыкающих к ограждению объекта; оснащение здания ОПУ средствами защиты оконных проемов; системой охранной сигнализации периметра; системой охранного телевидения с функцией обнаружения оставленных предметов с исключением «слепых» зон; системой звукового оповещения; системой охранного освещения периметра | L_19-1190 | УНЦ комплекса систем безопасности ПС | ПС | нд | П | 2024 | 110 | Стационарная камера охранного (технологического) видеонаблюдения | Распоряжение АО "Россети Янтарь" | от 20.10.2021 № 1258 | Калининградская обл. | 1 | 15 | 1 точка наблюдения | И15-05 | 137 | 1.04 | 2137.2 | Изменение плановых параметров обусловлено включением полного объема работ по данному проекту. В утвержденной ИПР была запланирована только разработка ПСД.
1.1.2.4.2 | Модернизация комплекса технических средств безопасности на ПС 110 кВ О-53 "Правобережная" с установкой основного ограждения периметра объекта; нижнего противоподкопного ограждения по периметру объекта; верхнего дополнительного ограждения по периметру объекта; верхнего дополнительного ограждения по стенам и крышам одноэтажных зданий, примыкающих к ограждению объекта; оснащение здания ОПУ средствами защиты оконных проемов; системой охранной сигнализации периметра; системой охранного телевидения с функцией обнаружения оставленных предметов с исключением «слепых» зон; системой звукового оповещения; системой охранного освещения периметра | L_19-1190 | УНЦ комплекса систем безопасности ПС | ПС | нд | П | 2024 | 110 | Система охранного освещения | Распоряжение АО "Россети Янтарь" | от 20.10.2021 № 1258 | Калининградская обл. | 1 | 273 | 1 м периметра ПС | И15-10 | 3.5 | 1.04 | 993.72 | Изменение плановых параметров обусловлено включением полного объема работ по данному проекту. В утвержденной ИПР была запланирована только разработка ПСД.
1.1.2.4.2 | Модернизация комплекса технических средств безопасности на ПС 110 кВ О-53 "Правобережная" с установкой основного ограждения периметра объекта; нижнего противоподкопного ограждения по периметру объекта; верхнего дополнительного ограждения по периметру объекта; верхнего дополнительного ограждения по стенам и крышам одноэтажных зданий, примыкающих к ограждению объекта; оснащение здания ОПУ средствами защиты оконных проемов; системой охранной сигнализации периметра; системой охранного телевидения с функцией обнаружения оставленных предметов с исключением «слепых» зон; системой звукового оповещения; системой охранного освещения периметра | L_19-1190 | Затраты на проектно-изыскательские работы для отдельных элементов электрических сетей | ПС | нд | П | 2024 | 110 | нд | Распоряжение АО "Россети Янтарь" | от 20.10.2021 № 1258 | Калининградская обл. | 1 | 1 | 1 объект | П6-08 | 1500 | 1 | 1500 | Изменение плановых параметров обусловлено включением полного объема работ по данному проекту. В утвержденной ИПР была запланирована только разработка ПСД.
1.1.2.4.2 | Модернизация комплекса технических средств безопасности на ПС 110 кВ О-53 "Правобережная" с установкой основного ограждения периметра объекта; нижнего противоподкопного ограждения по периметру объекта; верхнего дополнительного ограждения по периметру объекта; верхнего дополнительного ограждения по стенам и крышам одноэтажных зданий, примыкающих к ограждению объекта; оснащение здания ОПУ средствами защиты оконных проемов; системой охранной сигнализации периметра; системой охранного телевидения с функцией обнаружения оставленных предметов с исключением «слепых» зон; системой звукового оповещения; системой охранного освещения периметра | L_19-1190 | Итого объем финансовых потребностей, тыс рублей (без НДС) | [15 empty] | 18473.84
1.1.2.4.2 | Модернизация комплекса технических средств безопасности на ПС 110 кВ О-42 "Северная" с установкой основного ограждения периметра объекта; нижнего противоподкопного ограждения по периметру объекта; верхнего дополнительного ограждения по периметру объекта; верхнего дополнительного ограждения по стенам и крышам одноэтажных зданий, примыкающих к ограждению объекта; оснащение здания ОПУ/ЗРУ средствами защиты оконных и дверных проемов; системой охранной сигнализации периметра; системой охранного телевидения с функцией обнаружения оставленных предметов; системой звукового оповещения; системой охранного освещения периметра | L_19-1189 | УНЦ защитных ограждений ПС | ПС | нд | П | 2024 | 110 | Ограждение наружное | Распоряжение АО "Россети Янтарь" | от 20.10.2021 № 1256 | Калининградская обл. | 1 | 370 | 1 м периметра ПС | У4-01 | 11 | 1.07 | 4354.9 | Изменение плановых параметров обусловлено включением полного объема работ по данному проекту. В утвержденной ИПР была запланирована только разработка ПСД.
1.1.2.4.2 | Модернизация комплекса технических средств безопасности на ПС 110 кВ О-42 "Северная" с установкой основного ограждения периметра объекта; нижнего противоподкопного ограждения по периметру объекта; верхнего дополнительного ограждения по периметру объекта; верхнего дополнительного ограждения по стенам и крышам одноэтажных зданий, примыкающих к ограждению объекта; оснащение здания ОПУ/ЗРУ средствами защиты оконных и дверных проемов; системой охранной сигнализации периметра; системой охранного телевидения с функцией обнаружения оставленных предметов; системой звукового оповещения; системой охранного освещения периметра | L_19-1189 | УНЦ защитных ограждений ПС | ПС | нд | П | 2024 | 110 | Ограждение предупредительное сетчатое | Распоряжение АО "Россети Янтарь" | от 20.10.2021 № 1256 | Калининградская обл. | 1 | 370 | 1 м периметра ПС | У4-02 | 6 | 1.07 | 2375.4 | Изменение плановых параметров обусловлено включением полного объема работ по данному проекту. В утвержденной ИПР была запланирована только разработка ПСД.
1.1.2.4.2 | Модернизация комплекса технических средств безопасности на ПС 110 кВ О-42 "Северная" с установкой основного ограждения периметра объекта; нижнего противоподкопного ограждения по периметру объекта; верхнего дополнительного ограждения по периметру объекта; верхнего дополнительного ограждения по стенам и крышам одноэтажных зданий, примыкающих к ограждению объекта; оснащение здания ОПУ/ЗРУ средствами защиты оконных и дверных проемов; системой охранной сигнализации периметра; системой охранного телевидения с функцией обнаружения оставленных предметов; системой звукового оповещения; системой охранного освещения периметра | L_19-1189 | УНЦ защитных ограждений ПС | ПС | нд | П | 2024 | 110 | Ограждение предупредительное сетчатое | Распоряжение АО "Россети Янтарь" | от 20.10.2021 № 1256 | Калининградская обл. | 1 | 310 | 1 м периметра ПС | У4-02 | 6 | 1.07 | 1990.2 | Изменение плановых параметров обусловлено включением полного объема работ по данному проекту. В утвержденной ИПР была запланирована только разработка ПСД.
1.1.2.4.2 | Модернизация комплекса технических средств безопасности на ПС 110 кВ О-42 "Северная" с установкой основного ограждения периметра объекта; нижнего противоподкопного ограждения по периметру объекта; верхнего дополнительного ограждения по периметру объекта; верхнего дополнительного ограждения по стенам и крышам одноэтажных зданий, примыкающих к ограждению объекта; оснащение здания ОПУ/ЗРУ средствами защиты оконных и дверных проемов; системой охранной сигнализации периметра; системой охранного телевидения с функцией обнаружения оставленных предметов; системой звукового оповещения; системой охранного освещения периметра | L_19-1189 | УНЦ защитных ограждений ПС | ПС | нд | П | 2024 | 110 | Ограждение предупредительное сетчатое | Распоряжение АО "Россети Янтарь" | от 20.10.2021 № 1256 | Калининградская обл. | 1 | 60 | 1 м периметра | У4-03 | 4.8 | 1.07 | 308.16 | Изменение плановых параметров обусловлено включением полного объема работ по данному проекту. В утвержденной ИПР была запланирована только разработка ПСД.
1.1.2.4.2 | Модернизация комплекса технических средств безопасности на ПС 110 кВ О-42 "Северная" с установкой основного ограждения периметра объекта; нижнего противоподкопного ограждения по периметру объекта; верхнего дополнительного ограждения по периметру объекта; верхнего дополнительного ограждения по стенам и крышам одноэтажных зданий, примыкающих к ограждению объекта; оснащение здания ОПУ/ЗРУ средствами защиты оконных и дверных проемов; системой охранной сигнализации периметра; системой охранного телевидения с функцией обнаружения оставленных предметов; системой звукового оповещения; системой охранного освещения периметра | L_19-1189 | УНЦ комплекса систем безопасности ПС | ПС | нд | П | 2024 | 110 | Система периметральной сигнализации | Распоряжение АО "Россети Янтарь" | от 20.10.2021 № 1256 | Калининградская обл. | 1 | 370 | 1 м периметра ПС | И15-09 | 5.5 | 1.04 | 2116.4 | Изменение плановых параметров обусловлено включением полного объема работ по данному проекту. В утвержденной ИПР была запланирована только разработка ПСД.
1.1.2.4.2 | Модернизация комплекса технических средств безопасности на ПС 110 кВ О-42 "Северная" с установкой основного ограждения периметра объекта; нижнего противоподкопного ограждения по периметру объекта; верхнего дополнительного ограждения по периметру объекта; верхнего дополнительного ограждения по стенам и крышам одноэтажных зданий, примыкающих к ограждению объекта; оснащение здания ОПУ/ЗРУ средствами защиты оконных и дверных проемов; системой охранной сигнализации периметра; системой охранного телевидения с функцией обнаружения оставленных предметов; системой звукового оповещения; системой охранного освещения периметра | L_19-1189 | УНЦ комплекса систем безопасности ПС | ПС | нд | П | 2024 | 110 | Шкаф ЦК системы видеонаблюдения | Распоряжение АО "Россети Янтарь" | от 20.10.2021 № 1256 | Калининградская обл. | 1 | 3 | 1 ед. | И15-01 | 2289 | 1.04 | 7141.68 | Изменение плановых параметров обусловлено включением полного объема работ по данному проекту. В утвержденной ИПР была запланирована только разработка ПСД.
1.1.2.4.2 | Модернизация комплекса технических средств безопасности на ПС 110 кВ О-42 "Северная" с установкой основного ограждения периметра объекта; нижнего противоподкопного ограждения по периметру объекта; верхнего дополнительного ограждения по периметру объекта; верхнего дополнительного ограждения по стенам и крышам одноэтажных зданий, примыкающих к ограждению объекта; оснащение здания ОПУ/ЗРУ средствами защиты оконных и дверных проемов; системой охранной сигнализации периметра; системой охранного телевидения с функцией обнаружения оставленных предметов; системой звукового оповещения; системой охранного освещения периметра | L_19-1189 | УНЦ комплекса систем безопасности ПС | ПС | нд | П | 2024 | 110 | Шкаф ЦК комплекса систем безопасности | Распоряжение АО "Россети Янтарь" | от 20.10.2021 № 1256 | Калининградская обл. | 1 | 1 | 1 ед. | И15-02 | 542 | 1.04 | 563.68 | Изменение плановых параметров обусловлено включением полного объема работ по данному проекту. В утвержденной ИПР была запланирована только разработка ПСД.
1.1.2.4.2 | Модернизация комплекса технических средств безопасности на ПС 110 кВ О-42 "Северная" с установкой основного ограждения периметра объекта; нижнего противоподкопного ограждения по периметру объекта; верхнего дополнительного ограждения по периметру объекта; верхнего дополнительного ограждения по стенам и крышам одноэтажных зданий, примыкающих к ограждению объекта; оснащение здания ОПУ/ЗРУ средствами защиты оконных и дверных проемов; системой охранной сигнализации периметра; системой охранного телевидения с функцией обнаружения оставленных предметов; системой звукового оповещения; системой охранного освещения периметра | L_19-1189 | УНЦ комплекса систем безопасности ПС | ПС | нд | П | 2024 | 110 | АРМ персонала комплекса систем безопасности | Распоряжение АО "Россети Янтарь" | от 20.10.2021 № 1256 | Калининградская обл. | 1 | 2 | 1 ед. | И15-03 | 189 | 1.04 | 393.12 | Изменение плановых параметров обусловлено включением полного объема работ по данному проекту. В утвержденной ИПР была запланирована только разработка ПСД.
1.1.2.4.2 | Модернизация комплекса технических средств безопасности на ПС 110 кВ О-42 "Северная" с установкой основного ограждения периметра объекта; нижнего противоподкопного ограждения по периметру объекта; верхнего дополнительного ограждения по периметру объекта; верхнего дополнительного ограждения по стенам и крышам одноэтажных зданий, примыкающих к ограждению объекта; оснащение здания ОПУ/ЗРУ средствами защиты оконных и дверных проемов; системой охранной сигнализации периметра; системой охранного телевидения с функцией обнаружения оставленных предметов; системой звукового оповещения; системой охранного освещения периметра | L_19-1189 | УНЦ комплекса систем безопасности ПС | ПС | нд | П | 2024 | 110 | Поворотная камера охранного (технологического) видеонаблюдения | Распоряжение АО "Россети Янтарь" | от 20.10.2021 № 1256 | Калининградская обл. | 1 | 4 | 1 точка наблюдения | И15-04 | 641 | 1.04 | 2666.56 | Изменение плановых параметров обусловлено включением полного объема работ по данному проекту. В утвержденной ИПР была запланирована только разработка ПСД.
1.1.2.4.2 | Модернизация комплекса технических средств безопасности на ПС 110 кВ О-42 "Северная" с установкой основного ограждения периметра объекта; нижнего противоподкопного ограждения по периметру объекта; верхнего дополнительного ограждения по периметру объекта; верхнего дополнительного ограждения по стенам и крышам одноэтажных зданий, примыкающих к ограждению объекта; оснащение здания ОПУ/ЗРУ средствами защиты оконных и дверных проемов; системой охранной сигнализации периметра; системой охранного телевидения с функцией обнаружения оставленных предметов; системой звукового оповещения; системой охранного освещения периметра | L_19-1189 | УНЦ комплекса систем безопасности ПС | ПС | нд | П | 2024 | 110 | Стационарная камера охранного (технологического) видеонаблюдения | Распоряжение АО "Россети Янтарь" | от 20.10.2021 № 1256 | Калининградская обл. | 1 | 30 | 1 точка наблюдения | И15-05 | 137 | 1.04 | 4274.4 | Изменение плановых параметров обусловлено включением полного объема работ по данному проекту. В утвержденной ИПР была запланирована только разработка ПСД.
1.1.2.4.2 | Модернизация комплекса технических средств безопасности на ПС 110 кВ О-42 "Северная" с установкой основного ограждения периметра объекта; нижнего противоподкопного ограждения по периметру объекта; верхнего дополнительного ограждения по периметру объекта; верхнего дополнительного ограждения по стенам и крышам одноэтажных зданий, примыкающих к ограждению объекта; оснащение здания ОПУ/ЗРУ средствами защиты оконных и дверных проемов; системой охранной сигнализации периметра; системой охранного телевидения с функцией обнаружения оставленных предметов; системой звукового оповещения; системой охранного освещения периметра | L_19-1189 | УНЦ комплекса систем безопасности ПС | ПС | нд | П | 2024 | 110 | Система пожарной и охранной сигнализации | Распоряжение АО "Россети Янтарь" | от 20.10.2021 № 1256 | Калининградская обл. | 1 | 137 | 1 м2 здания | И15-08 | 1.3 | 1.04 | 185.224 | Изменение плановых параметров обусловлено включением полного объема работ по данному проекту. В утвержденной ИПР была запланирована только разработка ПСД.
1.1.2.4.2 | Модернизация комплекса технических средств безопасности на ПС 110 кВ О-42 "Северная" с установкой основного ограждения периметра объекта; нижнего противоподкопного ограждения по периметру объекта; верхнего дополнительного ограждения по периметру объекта; верхнего дополнительного ограждения по стенам и крышам одноэтажных зданий, примыкающих к ограждению объекта; оснащение здания ОПУ/ЗРУ средствами защиты оконных и дверных проемов; системой охранной сигнализации периметра; системой охранного телевидения с функцией обнаружения оставленных предметов; системой звукового оповещения; системой охранного освещения периметра | L_19-1189 | УНЦ комплекса систем безопасности ПС | ПС | нд | П | 2024 | 110 | Система охранного освещения | Распоряжение АО "Россети Янтарь" | от 20.10.2021 № 1256 | Калининградская обл. | 1 | 370 | 1 м периметра ПС | И15-10 | 3.5 | 1.04 | 1346.8 | Изменение плановых параметров обусловлено включением полного объема работ по данному проекту. В утвержденной ИПР была запланирована только разработка ПСД.
1.1.2.4.2 | Модернизация комплекса технических средств безопасности на ПС 110 кВ О-42 "Северная" с установкой основного ограждения периметра объекта; нижнего противоподкопного ограждения по периметру объекта; верхнего дополнительного ограждения по периметру объекта; верхнего дополнительного ограждения по стенам и крышам одноэтажных зданий, примыкающих к ограждению объекта; оснащение здания ОПУ/ЗРУ средствами защиты оконных и дверных проемов; системой охранной сигнализации периметра; системой охранного телевидения с функцией обнаружения оставленных предметов; системой звукового оповещения; системой охранного освещения периметра | L_19-1189 | Затраты на проектно-изыскательские работы для отдельных элементов электрических сетей | ПС | нд | П | 2024 | 110 | нд | Распоряжение АО "Россети Янтарь" | от 20.10.2021 № 1256 | Калининградская обл. | 1 | 1 | 1 объект | П6-09 | 3000 | 1 | 3000 | Изменение плановых параметров обусловлено включением полного объема работ по данному проекту. В утвержденной ИПР была запланирована только разработка ПСД.
1.1.2.4.2 | Модернизация комплекса технических средств безопасности на ПС 110 кВ О-42 "Северная" с установкой основного ограждения периметра объекта; нижнего противоподкопного ограждения по периметру объекта; верхнего дополнительного ограждения по периметру объекта; верхнего дополнительного ограждения по стенам и крышам одноэтажных зданий, примыкающих к ограждению объекта; оснащение здания ОПУ/ЗРУ средствами защиты оконных и дверных проемов; системой охранной сигнализации периметра; системой охранного телевидения с функцией обнаружения оставленных предметов; системой звукового оповещения; системой охранного освещения периметра | L_19-1189 | Итого объем финансовых потребностей, тыс рублей (без НДС) | [15 empty] | 30716.524
1.1.2.4.2 | Модернизация комплекса технических средств безопасности на ПС 110 кВ О-27 "Муромская" с установкой системы охранного телевидения с функцией обнаружения оставленных предметов с исключением «слепых» зон | L_19-1188 | УНЦ комплекса систем безопасности ПС | ПС | нд | С | 2023 | 110 | Шкаф ЦК системы видеонаблюдения | Приказ АО "Россети Янтарь" | от 12.07.2022 № 82 | Калининградская обл. | 1 | 2 | 1 ед. | И15-01 | 2289 | 1.04 | 4761.12 | Плановые параметры без изменений по отношению к утвержденной ИПР.
1.1.2.4.2 | Модернизация комплекса технических средств безопасности на ПС 110 кВ О-27 "Муромская" с установкой системы охранного телевидения с функцией обнаружения оставленных предметов с исключением «слепых» зон | L_19-1188 | УНЦ комплекса систем безопасности ПС | ПС | нд | С | 2023 | 110 | Шкаф ЦК комплекса систем безопасности | Приказ АО "Россети Янтарь" | от 12.07.2022 № 82 | Калининградская обл. | 1 | 1 | 1 ед. | И15-02 | 542 | 1.04 | 563.68 | Плановые параметры без изменений по отношению к утвержденной ИПР.
1.1.2.4.2 | Модернизация комплекса технических средств безопасности на ПС 110 кВ О-27 "Муромская" с установкой системы охранного телевидения с функцией обнаружения оставленных предметов с исключением «слепых» зон | L_19-1188 | УНЦ комплекса систем безопасности ПС | ПС | нд | С | 2023 | 110 | АРМ персонала комплекса систем безопасности | Приказ АО "Россети Янтарь" | от 12.07.2022 № 82 | Калининградская обл. | 1 | 1 | 1 ед. | И15-03 | 189 | 1.04 | 196.56 | Плановые параметры без изменений по отношению к утвержденной ИПР.
1.1.2.4.2 | Модернизация комплекса технических средств безопасности на ПС 110 кВ О-27 "Муромская" с установкой системы охранного телевидения с функцией обнаружения оставленных предметов с исключением «слепых» зон | L_19-1188 | УНЦ комплекса систем безопасности ПС | ПС | нд | С | 2023 | 110 | Поворотная камера охранного (технологического) видеонаблюдения | Приказ АО "Россети Янтарь" | от 12.07.2022 № 82 | Калининградская обл. | 1 | 2 | 1 точка наблюдения | И15-04 | 641 | 1.04 | 1333.28 | Плановые параметры без изменений по отношению к утвержденной ИПР.
1.1.2.4.2 | Модернизация комплекса технических средств безопасности на ПС 110 кВ О-27 "Муромская" с установкой системы охранного телевидения с функцией обнаружения оставленных предметов с исключением «слепых» зон | L_19-1188 | УНЦ комплекса систем безопасности ПС | ПС | нд | С | 2023 | 110 | Стационарная камера охранного (технологического) видеонаблюдения | Приказ АО "Россети Янтарь" | от 12.07.2022 № 82 | Калининградская обл. | 1 | 15 | 1 точка наблюдения | И15-05 | 137 | 1.04 | 2137.2 | Плановые параметры без изменений по отношению к утвержденной ИПР.
1.1.2.4.2 | Модернизация комплекса технических средств безопасности на ПС 110 кВ О-27 "Муромская" с установкой системы охранного телевидения с функцией обнаружения оставленных предметов с исключением «слепых» зон | L_19-1188 | Затраты на проектно-изыскательские работы для отдельных элементов электрических сетей | ПС | нд | С | 2023 | 110 | нд | Приказ АО "Россети Янтарь" | от 12.07.2022 № 82 | Калининградская обл. | 1 | 1 | 1 объект | П6-07 | 500 | 1 | 500 | Плановые параметры без изменений по отношению к утвержденной ИПР.
1.1.2.4.2 | Модернизация комплекса технических средств безопасности на ПС 110 кВ О-27 "Муромская" с установкой системы охранного телевидения с функцией обнаружения оставленных предметов с исключением «слепых» зон | L_19-1188 | Итого объем финансовых потребностей, тыс рублей (без НДС) | [15 empty] | 9491.84
1.1.2.4.2 | Модернизация комплекса технических средств безопасности на ПС 110 кВ О-24 "Гурьевск" с установкой нижнего противоподкопного ограждения; верхнего дополнительного ограждения; оснащение здания ОПУ средствами защиты оконных проемов; системой охранной сигнализации периметра; системой охранного телевидения с функцией обнаружения оставленных предметов; системой звукового оповещения; системой охранного освещения периметра; установкой верхнего дополнительного ограждения по стенам и крышам одноэтажных зданий, примыкающих к ограждению объекта | L_19-1187 | УНЦ защитных ограждений ПС | ПС | нд | С | 2023 | 110 | Ограждение предупредительное сетчатое | Приказ АО "Россети Янтарь" | от 19.07.2022 № 86 с изм. по Приказу от 28.09.2022 №102 | Калининградская обл. | 1 | 363 | 1 м периметра ПС | У4-02 | 6 | 1.07 | 2330.46 | Плановые параметры без изменений по отношению к утвержденной ИПР.
1.1.2.4.2 | Модернизация комплекса технических средств безопасности на ПС 110 кВ О-24 "Гурьевск" с установкой нижнего противоподкопного ограждения; верхнего дополнительного ограждения; оснащение здания ОПУ средствами защиты оконных проемов; системой охранной сигнализации периметра; системой охранного телевидения с функцией обнаружения оставленных предметов; системой звукового оповещения; системой охранного освещения периметра; установкой верхнего дополнительного ограждения по стенам и крышам одноэтажных зданий, примыкающих к ограждению объекта | L_19-1187 | УНЦ защитных ограждений ПС | ПС | нд | С | 2023 | 110 | Ограждение предупредительное сетчатое | Приказ АО "Россети Янтарь" | от 19.07.2022 № 86 с изм. по Приказу от 28.09.2022 №102 | Калининградская обл. | 1 | 458 | 1 м периметра ПС | У4-02 | 6 | 1.07 | 2940.36 | Плановые параметры без изменений по отношению к утвержденной ИПР.
1.1.2.4.2 | Модернизация комплекса технических средств безопасности на ПС 110 кВ О-24 "Гурьевск" с установкой нижнего противоподкопного ограждения; верхнего дополнительного ограждения; оснащение здания ОПУ средствами защиты оконных проемов; системой охранной сигнализации периметра; системой охранного телевидения с функцией обнаружения оставленных предметов; системой звукового оповещения; системой охранного освещения периметра; установкой верхнего дополнительного ограждения по стенам и крышам одноэтажных зданий, примыкающих к ограждению объекта | L_19-1187 | УНЦ комплекса систем безопасности ПС | ПС | нд | С | 2023 | 110 | Система периметральной сигнализации | Приказ АО "Россети Янтарь" | от 19.07.2022 № 86 с изм. по Приказу от 28.09.2022 №102 | Калининградская обл. | 1 | 363 | 1 м периметра ПС | И15-09 | 5.5 | 1.04 | 2076.36 | Плановые параметры без изменений по отношению к утвержденной ИПР.
1.1.2.4.2 | Модернизация комплекса технических средств безопасности на ПС 110 кВ О-24 "Гурьевск" с установкой нижнего противоподкопного ограждения; верхнего дополнительного ограждения; оснащение здания ОПУ средствами защиты оконных проемов; системой охранной сигнализации периметра; системой охранного телевидения с функцией обнаружения оставленных предметов; системой звукового оповещения; системой охранного освещения периметра; установкой верхнего дополнительного ограждения по стенам и крышам одноэтажных зданий, примыкающих к ограждению объекта | L_19-1187 | УНЦ комплекса систем безопасности ПС | ПС | нд | С | 2023 | 110 | Шкаф ЦК системы видеонаблюдения | Приказ АО "Россети Янтарь" | от 19.07.2022 № 86 с изм. по Приказу от 28.09.2022 №102 | Калининградская обл. | 1 | 1 | 1 ед. | И15-01 | 2289 | 1.04 | 2380.56 | Плановые параметры без изменений по отношению к утвержденной ИПР.
1.1.2.4.2 | Модернизация комплекса технических средств безопасности на ПС 110 кВ О-24 "Гурьевск" с установкой нижнего противоподкопного ограждения; верхнего дополнительного ограждения; оснащение здания ОПУ средствами защиты оконных проемов; системой охранной сигнализации периметра; системой охранного телевидения с функцией обнаружения оставленных предметов; системой звукового оповещения; системой охранного освещения периметра; установкой верхнего дополнительного ограждения по стенам и крышам одноэтажных зданий, примыкающих к ограждению объекта | L_19-1187 | УНЦ комплекса систем безопасности ПС | ПС | нд | С | 2023 | 110 | Шкаф ЦК комплекса систем безопасности | Приказ АО "Россети Янтарь" | от 19.07.2022 № 86 с изм. по Приказу от 28.09.2022 №102 | Калининградская обл. | 1 | 1 | 1 м периметра ПС | И15-02 | 542 | 1.04 | 563.68 | Плановые параметры без изменений по отношению к утвержденной ИПР.
1.1.2.4.2 | Модернизация комплекса технических средств безопасности на ПС 110 кВ О-24 "Гурьевск" с установкой нижнего противоподкопного ограждения; верхнего дополнительного ограждения; оснащение здания ОПУ средствами защиты оконных проемов; системой охранной сигнализации периметра; системой охранного телевидения с функцией обнаружения оставленных предметов; системой звукового оповещения; системой охранного освещения периметра; установкой верхнего дополнительного ограждения по стенам и крышам одноэтажных зданий, примыкающих к ограждению объекта | L_19-1187 | УНЦ комплекса систем безопасности ПС | ПС | нд | С | 2023 | 110 | АРМ персонала комплекса систем безопасности | Приказ АО "Россети Янтарь" | от 19.07.2022 № 86 с изм. по Приказу от 28.09.2022 №102 | Калининградская обл. | 1 | 2 | 1 ед. | И15-03 | 189 | 1.04 | 393.12 | Плановые параметры без изменений по отношению к утвержденной ИПР.
1.1.2.4.2 | Модернизация комплекса технических средств безопасности на ПС 110 кВ О-24 "Гурьевск" с установкой нижнего противоподкопного ограждения; верхнего дополнительного ограждения; оснащение здания ОПУ средствами защиты оконных проемов; системой охранной сигнализации периметра; системой охранного телевидения с функцией обнаружения оставленных предметов; системой звукового оповещения; системой охранного освещения периметра; установкой верхнего дополнительного ограждения по стенам и крышам одноэтажных зданий, примыкающих к ограждению объекта | L_19-1187 | УНЦ комплекса систем безопасности ПС | ПС | нд | С | 2023 | 110 | Поворотная камера охранного (технологического) видеонаблюдения | Приказ АО "Россети Янтарь" | от 19.07.2022 № 86 с изм. по Приказу от 28.09.2022 №102 | Калининградская обл. | 1 | 4 | 1 точка наблюдения | И15-04 | 641 | 1.04 | 2666.56 | Плановые параметры без изменений по отношению к утвержденной ИПР.
1.1.2.4.2 | Модернизация комплекса технических средств безопасности на ПС 110 кВ О-24 "Гурьевск" с установкой нижнего противоподкопного ограждения; верхнего дополнительного ограждения; оснащение здания ОПУ средствами защиты оконных проемов; системой охранной сигнализации периметра; системой охранного телевидения с функцией обнаружения оставленных предметов; системой звукового оповещения; системой охранного освещения периметра; установкой верхнего дополнительного ограждения по стенам и крышам одноэтажных зданий, примыкающих к ограждению объекта | L_19-1187 | УНЦ комплекса систем безопасности ПС | ПС | нд | С | 2023 | 110 | Стационарная камера охранного (технологического) видеонаблюдения | Приказ АО "Россети Янтарь" | от 19.07.2022 № 86 с изм. по Приказу от 28.09.2022 №102 | Калининградская обл. | 1 | 30 | 1 точка наблюдения | И15-05 | 137 | 1.04 | 4274.4 | Плановые параметры без изменений по отношению к утвержденной ИПР.
1.1.2.4.2 | Модернизация комплекса технических средств безопасности на ПС 110 кВ О-24 "Гурьевск" с установкой нижнего противоподкопного ограждения; верхнего дополнительного ограждения; оснащение здания ОПУ средствами защиты оконных проемов; системой охранной сигнализации периметра; системой охранного телевидения с функцией обнаружения оставленных предметов; системой звукового оповещения; системой охранного освещения периметра; установкой верхнего дополнительного ограждения по стенам и крышам одноэтажных зданий, примыкающих к ограждению объекта | L_19-1187 | УНЦ комплекса систем безопасности ПС | ПС | нд | С | 2023 | 110 | Система охранного освещения | Приказ АО "Россети Янтарь" | от 19.07.2022 № 86 с изм. по Приказу от 28.09.2022 №102 | Калининградская обл. | 1 | 365 | 1 м периметра ПС | И15-10 | 3.5 | 1.04 | 1328.6 | Плановые параметры без изменений по отношению к утвержденной ИПР.
1.1.2.4.2 | Модернизация комплекса технических средств безопасности на ПС 110 кВ О-24 "Гурьевск" с установкой нижнего противоподкопного ограждения; верхнего дополнительного ограждения; оснащение здания ОПУ средствами защиты оконных проемов; системой охранной сигнализации периметра; системой охранного телевидения с функцией обнаружения оставленных предметов; системой звукового оповещения; системой охранного освещения периметра; установкой верхнего дополнительного ограждения по стенам и крышам одноэтажных зданий, примыкающих к ограждению объекта | L_19-1187 | Затраты на проектно-изыскательские работы для отдельных элементов электрических сетей | ПС | нд | С | 2023 | 110 | нд | Приказ АО "Россети Янтарь" | от 19.07.2022 № 86 с изм. по Приказу от 28.09.2022 №102 | Калининградская обл. | 1 | 1 | 1 объект | П6-08 | 1500 | 1 | 1500 | Плановые параметры без изменений по отношению к утвержденной ИПР.
1.1.2.4.2 | Модернизация комплекса технических средств безопасности на ПС 110 кВ О-24 "Гурьевск" с установкой нижнего противоподкопного ограждения; верхнего дополнительного ограждения; оснащение здания ОПУ средствами защиты оконных проемов; системой охранной сигнализации периметра; системой охранного телевидения с функцией обнаружения оставленных предметов; системой звукового оповещения; системой охранного освещения периметра; установкой верхнего дополнительного ограждения по стенам и крышам одноэтажных зданий, примыкающих к ограждению объекта | L_19-1187 | Итого объем финансовых потребностей, тыс рублей (без НДС) | [15 empty] | 20454.1
1.1.2.4.2 | Модернизация комплекса технических средств безопасности на ПС 110 кВ О-12 «Южная» с установкой нижнего противоподкопного ограждения (149 панелей размером 530*2505 мм) ; оснащением здания ОПУ средствами защиты оконных проемов (5 металлических решеток на оконный проем размером 1440*1600 мм; 1 металлическая решетка на оконный проем размером 1440*1600 мм с возможностью закрытия с внутренней стороны); системой охранного телевидения с функцией обнаружения оставленных предметов (26 видеокамер) | L_19-1186 | УНЦ защитных ограждений ПС | ПС | нд | С | 2023 | 110 | Ограждение предупредительное сетчатое | Приказ АО "Россети Янтарь" | от 15.02.2022 № 19 с изм. по Приказу от 13.10.2022 №108 | Калининградская обл. | 1 | 271 | 1 м периметра ПС | У4-02 | 6 | 1.07 | 1739.82 | Изменение плановых параметров обусловлено невыполнением плана 2022 года из-за нарушения контрагентом договорного срока исполнения работ по причине несвоевременной поставки оборудования в полном объеме
1.1.2.4.2 | Модернизация комплекса технических средств безопасности на ПС 110 кВ О-12 «Южная» с установкой нижнего противоподкопного ограждения (149 панелей размером 530*2505 мм) ; оснащением здания ОПУ средствами защиты оконных проемов (5 металлических решеток на оконный проем размером 1440*1600 мм; 1 металлическая решетка на оконный проем размером 1440*1600 мм с возможностью закрытия с внутренней стороны); системой охранного телевидения с функцией обнаружения оставленных предметов (26 видеокамер) | L_19-1186 | УНЦ комплекса систем безопасности ПС | ПС | нд | С | 2023 | 110 | АРМ персонала комплекса систем безопасности | Приказ АО "Россети Янтарь" | от 15.02.2022 № 19 с изм. по Приказу от 13.10.2022 №108 | Калининградская обл. | 1 | 1 | 1 ед. | И15-03 | 189 | 1.04 | 196.56 | Изменение плановых параметров обусловлено невыполнением плана 2022 года из-за нарушения контрагентом договорного срока исполнения работ по причине несвоевременной поставки оборудования в полном объеме
1.1.2.4.2 | Модернизация комплекса технических средств безопасности на ПС 110 кВ О-12 «Южная» с установкой нижнего противоподкопного ограждения (149 панелей размером 530*2505 мм) ; оснащением здания ОПУ средствами защиты оконных проемов (5 металлических решеток на оконный проем размером 1440*1600 мм; 1 металлическая решетка на оконный проем размером 1440*1600 мм с возможностью закрытия с внутренней стороны); системой охранного телевидения с функцией обнаружения оставленных предметов (26 видеокамер) | L_19-1186 | УНЦ комплекса систем безопасности ПС | ПС | нд | С | 2023 | 110 | Стационарная камера охранного (технологического) видеонаблюдения | Приказ АО "Россети Янтарь" | от 15.02.2022 № 19 с изм. по Приказу от 13.10.2022 №108 | Калининградская обл. | 1 | 26 | 1 точка наблюдения | И15-05 | 137 | 1.04 | 3704.48 | Изменение плановых параметров обусловлено невыполнением плана 2022 года из-за нарушения контрагентом договорного срока исполнения работ по причине несвоевременной поставки оборудования в полном объеме
1.1.2.4.2 | Модернизация комплекса технических средств безопасности на ПС 110 кВ О-12 «Южная» с установкой нижнего противоподкопного ограждения (149 панелей размером 530*2505 мм) ; оснащением здания ОПУ средствами защиты оконных проемов (5 металлических решеток на оконный проем размером 1440*1600 мм; 1 металлическая решетка на оконный проем размером 1440*1600 мм с возможностью закрытия с внутренней стороны); системой охранного телевидения с функцией обнаружения оставленных предметов (26 видеокамер) | L_19-1186 | УНЦ комплекса систем безопасности ПС | ПС | нд | С | 2023 | 110 | Система периметральной сигнализации | Приказ АО "Россети Янтарь" | от 15.02.2022 № 19 с изм. по Приказу от 13.10.2022 №108 | Калининградская обл. | 1 | 292 | 1 м периметра ПС | И15-09 | 5.5 | 1.04 | 1670.24 | Изменение плановых параметров обусловлено невыполнением плана 2022 года из-за нарушения контрагентом договорного срока исполнения работ по причине несвоевременной поставки оборудования в полном объеме
1.1.2.4.2 | Модернизация комплекса технических средств безопасности на ПС 110 кВ О-12 «Южная» с установкой нижнего противоподкопного ограждения (149 панелей размером 530*2505 мм) ; оснащением здания ОПУ средствами защиты оконных проемов (5 металлических решеток на оконный проем размером 1440*1600 мм; 1 металлическая решетка на оконный проем размером 1440*1600 мм с возможностью закрытия с внутренней стороны); системой охранного телевидения с функцией обнаружения оставленных предметов (26 видеокамер) | L_19-1186 | УНЦ комплекса систем безопасности ПС | ПС | нд | С | 2023 | 110 | Система охранного освещения | Приказ АО "Россети Янтарь" | от 15.02.2022 № 19 с изм. по Приказу от 13.10.2022 №108 | Калининградская обл. | 1 | 292 | 1 м периметра ПС | И15-10 | 3.5 | 1.04 | 1062.88 | Изменение плановых параметров обусловлено невыполнением плана 2022 года из-за нарушения контрагентом договорного срока исполнения работ по причине несвоевременной поставки оборудования в полном объеме
1.1.2.4.2 | Модернизация комплекса технических средств безопасности на ПС 110 кВ О-12 «Южная» с установкой нижнего противоподкопного ограждения (149 панелей размером 530*2505 мм) ; оснащением здания ОПУ средствами защиты оконных проемов (5 металлических решеток на оконный проем размером 1440*1600 мм; 1 металлическая решетка на оконный проем размером 1440*1600 мм с возможностью закрытия с внутренней стороны); системой охранного телевидения с функцией обнаружения оставленных предметов (26 видеокамер) | L_19-1186 | Затраты на проектно-изыскательские работы для отдельных элементов электрических сетей | ПС | нд | С | 2023 | 110 | нд | Приказ АО "Россети Янтарь" | от 15.02.2022 № 19 с изм. по Приказу от 13.10.2022 №108 | Калининградская обл. | 1 | 1 | 1 объект | П6-07 | 500 | 1 | 500 | Изменение плановых параметров обусловлено невыполнением плана 2022 года из-за нарушения контрагентом договорного срока исполнения работ по причине несвоевременной поставки оборудования в полном объеме
1.1.2.4.2 | Модернизация комплекса технических средств безопасности на ПС 110 кВ О-12 «Южная» с установкой нижнего противоподкопного ограждения (149 панелей размером 530*2505 мм) ; оснащением здания ОПУ средствами защиты оконных проемов (5 металлических решеток на оконный проем размером 1440*1600 мм; 1 металлическая решетка на оконный проем размером 1440*1600 мм с возможностью закрытия с внутренней стороны); системой охранного телевидения с функцией обнаружения оставленных предметов (26 видеокамер) | L_19-1186 | Итого объем финансовых потребностей, тыс рублей (без НДС) | [15 empty] | 8873.98
1.1.2.4.2 | Модернизация комплекса технических средств безопасности на ПС 110 кВ О-11 "Ленинградская" с установкой нижнего противоподкопного ограждения; верхнего дополнительного ограждения по стенам и крышам зданий, примыкающих к ограждению; оснащением зданий средствами защиты оконных и дверных проемов; системой охранного телевидения с функцией обнаружения оставленных предметов; системой тревожной сигнализации; информационными и предупредительными знаками; заменой основных и запасных въездных ворот | L_19-1185 | УНЦ защитных ограждений ПС | ПС | нд | З | 2022 | 110 | Ограждение предупредительное сетчатое | Приказ АО "Россети Янтарь" | от 13.05.2022 №46 | Калининградская обл. | 1 | 42.5 | 1 м периметра ПС | У4-02 | 6 | 1.07 | 272.85 | Уменьшение плановых параметров обусловлено фактом выполненных работ. Изменение срока финансирование произошло из-за оплаты по факту выполненных работ в течении 7 дней.
1.1.2.4.2 | Модернизация комплекса технических средств безопасности на ПС 110 кВ О-11 "Ленинградская" с установкой нижнего противоподкопного ограждения; верхнего дополнительного ограждения по стенам и крышам зданий, примыкающих к ограждению; оснащением зданий средствами защиты оконных и дверных проемов; системой охранного телевидения с функцией обнаружения оставленных предметов; системой тревожной сигнализации; информационными и предупредительными знаками; заменой основных и запасных въездных ворот | L_19-1185 | УНЦ защитных ограждений ПС | ПС | нд | З | 2022 | 110 | Ограждение предупредительное сетчатое | Приказ АО "Россети Янтарь" | от 13.05.2022 №47 | Калининградская обл. | 1 | 84 | 1 м периметра | У4-03 | 4.8 | 1.07 | 431.424 | Уменьшение плановых параметров обусловлено фактом выполненных работ. Изменение срока финансирование произошло из-за оплаты по факту выполненных работ в течении 7 дней.
1.1.2.4.2 | Модернизация комплекса технических средств безопасности на ПС 110 кВ О-11 "Ленинградская" с установкой нижнего противоподкопного ограждения; верхнего дополнительного ограждения по стенам и крышам зданий, примыкающих к ограждению; оснащением зданий средствами защиты оконных и дверных проемов; системой охранного телевидения с функцией обнаружения оставленных предметов; системой тревожной сигнализации; информационными и предупредительными знаками; заменой основных и запасных въездных ворот | L_19-1185 | УНЦ комплекса систем безопасности ПС | ПС | нд | З | 2022 | 110 | Шкаф ЦК системы видеонаблюдения | Приказ АО "Россети Янтарь" | от 13.05.2022 №48 | Калининградская обл. | 1 | 1 | 1 ед. | И15-01 | 2289 | 1.04 | 2380.56 | Уменьшение плановых параметров обусловлено фактом выполненных работ. Изменение срока финансирование произошло из-за оплаты по факту выполненных работ в течении 7 дней.
1.1.2.4.2 | Модернизация комплекса технических средств безопасности на ПС 110 кВ О-11 "Ленинградская" с установкой нижнего противоподкопного ограждения; верхнего дополнительного ограждения по стенам и крышам зданий, примыкающих к ограждению; оснащением зданий средствами защиты оконных и дверных проемов; системой охранного телевидения с функцией обнаружения оставленных предметов; системой тревожной сигнализации; информационными и предупредительными знаками; заменой основных и запасных въездных ворот | L_19-1185 | УНЦ комплекса систем безопасности ПС | ПС | нд | З | 2022 | 110 | Шкаф ЦК комплекса систем безопасности | Приказ АО "Россети Янтарь" | от 13.05.2022 №49 | Калининградская обл. | 1 | 1 | 1 ед. | И15-02 | 542 | 1.04 | 563.68 | Уменьшение плановых параметров обусловлено фактом выполненных работ. Изменение срока финансирование произошло из-за оплаты по факту выполненных работ в течении 7 дней.
1.1.2.4.2 | Модернизация комплекса технических средств безопасности на ПС 110 кВ О-11 "Ленинградская" с установкой нижнего противоподкопного ограждения; верхнего дополнительного ограждения по стенам и крышам зданий, примыкающих к ограждению; оснащением зданий средствами защиты оконных и дверных проемов; системой охранного телевидения с функцией обнаружения оставленных предметов; системой тревожной сигнализации; информационными и предупредительными знаками; заменой основных и запасных въездных ворот | L_19-1185 | УНЦ комплекса систем безопасности ПС | ПС | нд | З | 2022 | 110 | АРМ персонала комплекса систем безопасности | Приказ АО "Россети Янтарь" | от 13.05.2022 №50 | Калининградская обл. | 1 | 2 | 1 ед. | И15-03 | 189 | 1.04 | 393.12 | Уменьшение плановых параметров обусловлено фактом выполненных работ. Изменение срока финансирование произошло из-за оплаты по факту выполненных работ в течении 7 дней.
1.1.2.4.2 | Модернизация комплекса технических средств безопасности на ПС 110 кВ О-11 "Ленинградская" с установкой нижнего противоподкопного ограждения; верхнего дополнительного ограждения по стенам и крышам зданий, примыкающих к ограждению; оснащением зданий средствами защиты оконных и дверных проемов; системой охранного телевидения с функцией обнаружения оставленных предметов; системой тревожной сигнализации; информационными и предупредительными знаками; заменой основных и запасных въездных ворот | L_19-1185 | УНЦ комплекса систем безопасности ПС | ПС | нд | З | 2022 | 110 | Поворотная камера охранного (технологического) видеонаблюдения | Приказ АО "Россети Янтарь" | от 13.05.2022 №51 | Калининградская обл. | 1 | 3 | 1 точка наблюдения | И15-04 | 641 | 1.04 | 1999.92 | Уменьшение плановых параметров обусловлено фактом выполненных работ. Изменение срока финансирование произошло из-за оплаты по факту выполненных работ в течении 7 дней.
1.1.2.4.2 | Модернизация комплекса технических средств безопасности на ПС 110 кВ О-11 "Ленинградская" с установкой нижнего противоподкопного ограждения; верхнего дополнительного ограждения по стенам и крышам зданий, примыкающих к ограждению; оснащением зданий средствами защиты оконных и дверных проемов; системой охранного телевидения с функцией обнаружения оставленных предметов; системой тревожной сигнализации; информационными и предупредительными знаками; заменой основных и запасных въездных ворот | L_19-1185 | УНЦ комплекса систем безопасности ПС | ПС | нд | З | 2022 | 110 | Стационарная камера охранного (технологического) видеонаблюдения | Приказ АО "Россети Янтарь" | от 13.05.2022 №52 | Калининградская обл. | 1 | 25 | 1 точка наблюдения | И15-05 | 137 | 1.04 | 3562 | Уменьшение плановых параметров обусловлено фактом выполненных работ. Изменение срока финансирование произошло из-за оплаты по факту выполненных работ в течении 7 дней.
1.1.2.4.2 | Модернизация комплекса технических средств безопасности на ПС 110 кВ О-11 "Ленинградская" с установкой нижнего противоподкопного ограждения; верхнего дополнительного ограждения по стенам и крышам зданий, примыкающих к ограждению; оснащением зданий средствами защиты оконных и дверных проемов; системой охранного телевидения с функцией обнаружения оставленных предметов; системой тревожной сигнализации; информационными и предупредительными знаками; заменой основных и запасных въездных ворот | L_19-1185 | УНЦ защитных конструкций ПС | ПС | нд | З | 2022 | 110 | Откатные (раздвижные, автоматические, противопожарные) ворота | Приказ АО "Россети Янтарь" | от 13.05.2022 №53 | Калининградская обл. | 1 | 3 | 1 ед | У3-02 | 177 | 1.07 | 568.17 | Уменьшение плановых параметров обусловлено фактом выполненных работ. Изменение срока финансирование произошло из-за оплаты по факту выполненных работ в течении 7 дней.
1.1.2.4.2 | Модернизация комплекса технических средств безопасности на ПС 110 кВ О-11 "Ленинградская" с установкой нижнего противоподкопного ограждения; верхнего дополнительного ограждения по стенам и крышам зданий, примыкающих к ограждению; оснащением зданий средствами защиты оконных и дверных проемов; системой охранного телевидения с функцией обнаружения оставленных предметов; системой тревожной сигнализации; информационными и предупредительными знаками; заменой основных и запасных въездных ворот | L_19-1185 | Затраты на проектно-изыскательские работы для отдельных элементов электрических сетей | ПС | нд | З | 2022 | 110 | нд | Приказ АО "Россети Янтарь" | от 13.05.2022 №54 | Калининградская обл. | 1 | 1 | 1 объект | П6-07 | 500 | 1 | 500 | Уменьшение плановых параметров обусловлено фактом выполненных работ. Изменение срока финансирование произошло из-за оплаты по факту выполненных работ в течении 7 дней.
1.1.2.4.2 | Модернизация комплекса технических средств безопасности на ПС 110 кВ О-11 "Ленинградская" с установкой нижнего противоподкопного ограждения; верхнего дополнительного ограждения по стенам и крышам зданий, примыкающих к ограждению; оснащением зданий средствами защиты оконных и дверных проемов; системой охранного телевидения с функцией обнаружения оставленных предметов; системой тревожной сигнализации; информационными и предупредительными знаками; заменой основных и запасных въездных ворот | L_19-1185 | Итого объем финансовых потребностей, тыс рублей (без НДС) | [15 empty] | 10671.724
1.1.2.4.2 | Модернизация комплекса технических средств безопасности на ПС 110 кВ О-54 "Гусев" с установкой основного ограждения периметра объекта; нижнего противоподкопного ограждения по периметру объекта; верхнего дополнительного ограждения по периметру объекта; верхнего дополнительного ограждения по стенам и крышам одноэтажных зданий, примыкающих к ограждению объекта; оснащение здания ОПУ средствами защиты оконных проемов; системой охранной сигнализации периметра; системой охранного телевидения с функцией обнаружения оставленных предметов с исключением «слепых» зон; системой звукового оповещения; резервного электропитания; системой охранного освещения периметра; информационными и предупредительными знаками | N_19-1191 | УНЦ защитных ограждений ПС | ПС | нд | П | 2025 | 110 | Ограждение предупредительное сетчатое (нижнее дополнительное) Решетчатое ограждение из прутков армированной стали диаметром 8 мм и ячейками 150×150 мм на глубину 0,5 м | Распоряжение АО "Россети Янтарь" | от 06.10.2022 № 2154 | Калининградская обл. | 1 | 450 | 1 м периметра | У4-02 | 6 | 1.07 | 2889 | Титул включен в целях приведения уровня защиты подстанции от актов незаконного вмешательства в соответствие "Требованиям по обеспечению безопасности линейных объектов ТЭК", утвержденными Постановлением Правительства Российской Федерации от 19.09.2015 г. №993 дсп.
1.1.2.4.2 | Модернизация комплекса технических средств безопасности на ПС 110 кВ О-54 "Гусев" с установкой основного ограждения периметра объекта; нижнего противоподкопного ограждения по периметру объекта; верхнего дополнительного ограждения по периметру объекта; верхнего дополнительного ограждения по стенам и крышам одноэтажных зданий, примыкающих к ограждению объекта; оснащение здания ОПУ средствами защиты оконных проемов; системой охранной сигнализации периметра; системой охранного телевидения с функцией обнаружения оставленных предметов с исключением «слепых» зон; системой звукового оповещения; резервного электропитания; системой охранного освещения периметра; информационными и предупредительными знаками | N_19-1191 | УНЦ защитных ограждений ПС | ПС | нд | П | 2025 | 110 | Ограждение предупредительное сетчатое (защита оконных проемов). Металлическая решетка из прутков армированной стали диаметром 8 мм и ячейками 150×150 мм | Распоряжение АО "Россети Янтарь" | от 06.10.2022 № 2154 | Калининградская обл. | 1 | 16 | 1 м периметра | У4-02 | 6 | 1.07 | 102.72 | Титул включен в целях приведения уровня защиты подстанции от актов незаконного вмешательства в соответствие "Требованиям по обеспечению безопасности линейных объектов ТЭК", утвержденными Постановлением Правительства Российской Федерации от 19.09.2015 г. №993 дсп.
1.1.2.4.2 | Модернизация комплекса технических средств безопасности на ПС 110 кВ О-54 "Гусев" с установкой основного ограждения периметра объекта; нижнего противоподкопного ограждения по периметру объекта; верхнего дополнительного ограждения по периметру объекта; верхнего дополнительного ограждения по стенам и крышам одноэтажных зданий, примыкающих к ограждению объекта; оснащение здания ОПУ средствами защиты оконных проемов; системой охранной сигнализации периметра; системой охранного телевидения с функцией обнаружения оставленных предметов с исключением «слепых» зон; системой звукового оповещения; резервного электропитания; системой охранного освещения периметра; информационными и предупредительными знаками | N_19-1191 | УНЦ защитных ограждений ПС | ПС | нд | П | 2025 | 110 | Ограждение внутреннее сетчатое (верхнее дополнительное) СББ в виде АКЛ диаметром 500 мм на V-образных кронштейнах | Распоряжение АО "Россети Янтарь" | от 06.10.2022 № 2154 | Калининградская обл. | 1 | 75 | 1 м периметра | У4-02 | 6 | 1.07 | 481.5 | Титул включен в целях приведения уровня защиты подстанции от актов незаконного вмешательства в соответствие "Требованиям по обеспечению безопасности линейных объектов ТЭК", утвержденными Постановлением Правительства Российской Федерации от 19.09.2015 г. №993 дсп.
1.1.2.4.2 | Модернизация комплекса технических средств безопасности на ПС 110 кВ О-54 "Гусев" с установкой основного ограждения периметра объекта; нижнего противоподкопного ограждения по периметру объекта; верхнего дополнительного ограждения по периметру объекта; верхнего дополнительного ограждения по стенам и крышам одноэтажных зданий, примыкающих к ограждению объекта; оснащение здания ОПУ средствами защиты оконных проемов; системой охранной сигнализации периметра; системой охранного телевидения с функцией обнаружения оставленных предметов с исключением «слепых» зон; системой звукового оповещения; резервного электропитания; системой охранного освещения периметра; информационными и предупредительными знаками | N_19-1191 | УНЦ комплекса систем безопасности ПС | ПС | нд | П | 2025 | 110 | Шкаф ЦК системы видеонаблюдения | Распоряжение АО "Россети Янтарь" | от 06.10.2022 № 2154 | Калининградская обл. | 1 | 1 | 1 ед. | И15-01 | 2289 | 1.04 | 2380.56 | Титул включен в целях приведения уровня защиты подстанции от актов незаконного вмешательства в соответствие "Требованиям по обеспечению безопасности линейных объектов ТЭК", утвержденными Постановлением Правительства Российской Федерации от 19.09.2015 г. №993 дсп.
1.1.2.4.2 | Модернизация комплекса технических средств безопасности на ПС 110 кВ О-54 "Гусев" с установкой основного ограждения периметра объекта; нижнего противоподкопного ограждения по периметру объекта; верхнего дополнительного ограждения по периметру объекта; верхнего дополнительного ограждения по стенам и крышам одноэтажных зданий, примыкающих к ограждению объекта; оснащение здания ОПУ средствами защиты оконных проемов; системой охранной сигнализации периметра; системой охранного телевидения с функцией обнаружения оставленных предметов с исключением «слепых» зон; системой звукового оповещения; резервного электропитания; системой охранного освещения периметра; информационными и предупредительными знаками | N_19-1191 | УНЦ комплекса систем безопасности ПС | ПС | нд | П | 2025 | 110 | Шкаф ЦК комплекса систем безопасности | Распоряжение АО "Россети Янтарь" | от 06.10.2022 № 2154 | Калининградская обл. | 1 | 1 | 1 ед. | И15-02 | 542 | 1.04 | 563.68 | Титул включен в целях приведения уровня защиты подстанции от актов незаконного вмешательства в соответствие "Требованиям по обеспечению безопасности линейных объектов ТЭК", утвержденными Постановлением Правительства Российской Федерации от 19.09.2015 г. №993 дсп.
1.1.2.4.2 | Модернизация комплекса технических средств безопасности на ПС 110 кВ О-54 "Гусев" с установкой основного ограждения периметра объекта; нижнего противоподкопного ограждения по периметру объекта; верхнего дополнительного ограждения по периметру объекта; верхнего дополнительного ограждения по стенам и крышам одноэтажных зданий, примыкающих к ограждению объекта; оснащение здания ОПУ средствами защиты оконных проемов; системой охранной сигнализации периметра; системой охранного телевидения с функцией обнаружения оставленных предметов с исключением «слепых» зон; системой звукового оповещения; резервного электропитания; системой охранного освещения периметра; информационными и предупредительными знаками | N_19-1191 | УНЦ комплекса систем безопасности ПС | ПС | нд | П | 2025 | 110 | АРМ персонала комплекса систем безопасности | Распоряжение АО "Россети Янтарь" | от 06.10.2022 № 2154 | Калининградская обл. | 1 | 2 | 1 ед. | И15-03 | 189 | 1.04 | 393.12 | Титул включен в целях приведения уровня защиты подстанции от актов незаконного вмешательства в соответствие "Требованиям по обеспечению безопасности линейных объектов ТЭК", утвержденными Постановлением Правительства Российской Федерации от 19.09.2015 г. №993 дсп.
1.1.2.4.2 | Модернизация комплекса технических средств безопасности на ПС 110 кВ О-54 "Гусев" с установкой основного ограждения периметра объекта; нижнего противоподкопного ограждения по периметру объекта; верхнего дополнительного ограждения по периметру объекта; верхнего дополнительного ограждения по стенам и крышам одноэтажных зданий, примыкающих к ограждению объекта; оснащение здания ОПУ средствами защиты оконных проемов; системой охранной сигнализации периметра; системой охранного телевидения с функцией обнаружения оставленных предметов с исключением «слепых» зон; системой звукового оповещения; резервного электропитания; системой охранного освещения периметра; информационными и предупредительными знаками | N_19-1191 | УНЦ комплекса систем безопасности ПС | ПС | нд | П | 2025 | 110 | Поворотная камера охранного (технологического) видеонаблюдения | Распоряжение АО "Россети Янтарь" | от 06.10.2022 № 2154 | Калининградская обл. | 1 | 4 | 1 ед. | И15-04 | 641 | 1.04 | 2666.56 | Титул включен в целях приведения уровня защиты подстанции от актов незаконного вмешательства в соответствие "Требованиям по обеспечению безопасности линейных объектов ТЭК", утвержденными Постановлением Правительства Российской Федерации от 19.09.2015 г. №993 дсп.
1.1.2.4.2 | Модернизация комплекса технических средств безопасности на ПС 110 кВ О-54 "Гусев" с установкой основного ограждения периметра объекта; нижнего противоподкопного ограждения по периметру объекта; верхнего дополнительного ограждения по периметру объекта; верхнего дополнительного ограждения по стенам и крышам одноэтажных зданий, примыкающих к ограждению объекта; оснащение здания ОПУ средствами защиты оконных проемов; системой охранной сигнализации периметра; системой охранного телевидения с функцией обнаружения оставленных предметов с исключением «слепых» зон; системой звукового оповещения; резервного электропитания; системой охранного освещения периметра; информационными и предупредительными знаками | N_19-1191 | УНЦ комплекса систем безопасности ПС | ПС | нд | П | 2025 | 110 | Стационарная камера охранного (технологического) видеонаблюдения | Распоряжение АО "Россети Янтарь" | от 06.10.2022 № 2154 | Калининградская обл. | 1 | 30 | 1 ед. | И15-05 | 137 | 1.04 | 4274.4 | Титул включен в целях приведения уровня защиты подстанции от актов незаконного вмешательства в соответствие "Требованиям по обеспечению безопасности линейных объектов ТЭК", утвержденными Постановлением Правительства Российской Федерации от 19.09.2015 г. №993 дсп.
1.1.2.4.2 | Модернизация комплекса технических средств безопасности на ПС 110 кВ О-54 "Гусев" с установкой основного ограждения периметра объекта; нижнего противоподкопного ограждения по периметру объекта; верхнего дополнительного ограждения по периметру объекта; верхнего дополнительного ограждения по стенам и крышам одноэтажных зданий, примыкающих к ограждению объекта; оснащение здания ОПУ средствами защиты оконных проемов; системой охранной сигнализации периметра; системой охранного телевидения с функцией обнаружения оставленных предметов с исключением «слепых» зон; системой звукового оповещения; резервного электропитания; системой охранного освещения периметра; информационными и предупредительными знаками | N_19-1191 | УНЦ комплекса систем безопасности ПС | ПС | нд | П | 2025 | 110 | Система охранного освещения | Распоряжение АО "Россети Янтарь" | от 06.10.2022 № 2154 | Калининградская обл. | 1 | 450 | 1 м периметра ПС | И15-10 | 3.5 | 1.04 | 1638 | Титул включен в целях приведения уровня защиты подстанции от актов незаконного вмешательства в соответствие "Требованиям по обеспечению безопасности линейных объектов ТЭК", утвержденными Постановлением Правительства Российской Федерации от 19.09.2015 г. №993 дсп.
1.1.2.4.2 | Модернизация комплекса технических средств безопасности на ПС 110 кВ О-54 "Гусев" с установкой основного ограждения периметра объекта; нижнего противоподкопного ограждения по периметру объекта; верхнего дополнительного ограждения по периметру объекта; верхнего дополнительного ограждения по стенам и крышам одноэтажных зданий, примыкающих к ограждению объекта; оснащение здания ОПУ средствами защиты оконных проемов; системой охранной сигнализации периметра; системой охранного телевидения с функцией обнаружения оставленных предметов с исключением «слепых» зон; системой звукового оповещения; резервного электропитания; системой охранного освещения периметра; информационными и предупредительными знаками | N_19-1191 | Затраты на проектно-изыскательские работы для отдельных элементов электрических сетей | ПС | нд | П | 2025 | 110 | нд | Распоряжение АО "Россети Янтарь" | от 06.10.2022 № 2154 | Калининградская обл. | 1 | 1 | 1 объект | П6-08 | 1500 | 1 | 1500 | Титул включен в целях приведения уровня защиты подстанции от актов незаконного вмешательства в соответствие "Требованиям по обеспечению безопасности линейных объектов ТЭК", утвержденными Постановлением Правительства Российской Федерации от 19.09.2015 г. №993 дсп.
1.1.2.4.2 | Модернизация комплекса технических средств безопасности на ПС 110 кВ О-54 "Гусев" с установкой основного ограждения периметра объекта; нижнего противоподкопного ограждения по периметру объекта; верхнего дополнительного ограждения по периметру объекта; верхнего дополнительного ограждения по стенам и крышам одноэтажных зданий, примыкающих к ограждению объекта; оснащение здания ОПУ средствами защиты оконных проемов; системой охранной сигнализации периметра; системой охранного телевидения с функцией обнаружения оставленных предметов с исключением «слепых» зон; системой звукового оповещения; резервного электропитания; системой охранного освещения периметра; информационными и предупредительными знаками | N_19-1191 | Итого объем финансовых потребностей, тыс рублей (без НДС) | [15 empty] | 16889.54
1.1.2.4.2 | Модернизация 300 ТП, РП 6-10 кВ с установкой пунктов учета электроэнергии и устройств телемеханики в г. Калининграде | L_18-0227 | УНЦ систем АСУТП и ТМ | РП | нд | С | 2023 | 10 | Шкаф ЦК ПС | Приказ АО "Янтарьэнерго" | от 28.12.2021 № 55 | Калининградская обл. | 1 | 300 | 1 ед. | А5-01 | 1356 | 1.04 | 423072 | Невыполнение плана обусловлено перерывом размещения обыкновенных акций АО «Россети Янтарь» в связи с наступлением даты окончания размещения ценных бумаг дополнительного выпуска – 18.04.2022 и регистрацией нового следующего дополнительного выпуска от 24.11.2022, а также необходимостью утверждения актуализированного Плана развития АО «Россети Янтарь» в части уменьшения объемов работ (одобрен 12.12.2022).
1.1.2.4.2 | Модернизация 300 ТП, РП 6-10 кВ с установкой пунктов учета электроэнергии и устройств телемеханики в г. Калининграде | L_18-0227 | УНЦ элементов ПС без устройства фундаментов | РП | нд | С | 2023 | 10 | ТТ на три фазы | Приказ АО "Янтарьэнерго" | от 28.12.2021 № 55 | Калининградская обл. | 1 | 900 | 1 ед. | И10-01-1 | 99 | 1.04 | 92664 | Невыполнение плана обусловлено перерывом размещения обыкновенных акций АО «Россети Янтарь» в связи с наступлением даты окончания размещения ценных бумаг дополнительного выпуска – 18.04.2022 и регистрацией нового следующего дополнительного выпуска от 24.11.2022, а также необходимостью утверждения актуализированного Плана развития АО «Россети Янтарь» в части уменьшения объемов работ (одобрен 12.12.2022).
1.1.2.4.2 | Модернизация 300 ТП, РП 6-10 кВ с установкой пунктов учета электроэнергии и устройств телемеханики в г. Калининграде | L_18-0227 | УНЦ элементов ПС без устройства фундаментов | РП | нд | С | 2023 | 10 | ТТ на три фазы | Приказ АО "Янтарьэнерго" | от 28.12.2021 № 55 | Калининградская обл. | 1 | 300 | 1 ед. | И10-01-1 | 99 | 1.04 | 30888 | Невыполнение плана обусловлено перерывом размещения обыкновенных акций АО «Россети Янтарь» в связи с наступлением даты окончания размещения ценных бумаг дополнительного выпуска – 18.04.2022 и регистрацией нового следующего дополнительного выпуска от 24.11.2022, а также необходимостью утверждения актуализированного Плана развития АО «Россети Янтарь» в части уменьшения объемов работ (одобрен 12.12.2022).
1.1.2.4.2 | Модернизация 300 ТП, РП 6-10 кВ с установкой пунктов учета электроэнергии и устройств телемеханики в г. Калининграде | L_18-0227 | УНЦ элементов ПС без устройства фундаментов | РП | нд | С | 2023 | 10 | ТН (до трех вторичных обмоток) на три фазы | Приказ АО "Янтарьэнерго" | от 28.12.2021 № 55 | Калининградская обл. | 1 | 900 | 1 ед. | И10-02-1 | 53 | 1.04 | 49608 | Невыполнение плана обусловлено перерывом размещения обыкновенных акций АО «Россети Янтарь» в связи с наступлением даты окончания размещения ценных бумаг дополнительного выпуска – 18.04.2022 и регистрацией нового следующего дополнительного выпуска от 24.11.2022, а также необходимостью утверждения актуализированного Плана развития АО «Россети Янтарь» в части уменьшения объемов работ (одобрен 12.12.2022).
1.1.2.4.2 | Модернизация 300 ТП, РП 6-10 кВ с установкой пунктов учета электроэнергии и устройств телемеханики в г. Калининграде | L_18-0227 | УНЦ ИИК | РП | нд | С | 2023 | 0.4 | Прибор учета трехфазный | Приказ АО "Янтарьэнерго" | от 28.12.2021 № 55 | Калининградская обл. | 1 | 529 | 1 точка учета | А1-02 | 24 | 1.04 | 13203.84 | Невыполнение плана обусловлено перерывом размещения обыкновенных акций АО «Россети Янтарь» в связи с наступлением даты окончания размещения ценных бумаг дополнительного выпуска – 18.04.2022 и регистрацией нового следующего дополнительного выпуска от 24.11.2022, а также необходимостью утверждения актуализированного Плана развития АО «Россети Янтарь» в части уменьшения объемов работ (одобрен 12.12.2022).
1.1.2.4.2 | Модернизация 300 ТП, РП 6-10 кВ с установкой пунктов учета электроэнергии и устройств телемеханики в г. Калининграде | L_18-0227 | Затраты на проектно-изыскательские работы для отдельных элементов электрических сетей | РП | нд | С | 2023 | 10 | нд | Приказ АО "Янтарьэнерго" | от 28.12.2021 № 55 | Калининградская обл. | 1 | 1 | 1 объект | П6-13 | 50000 | 1 | 50000 | Невыполнение плана обусловлено перерывом размещения обыкновенных акций АО «Россети Янтарь» в связи с наступлением даты окончания размещения ценных бумаг дополнительного выпуска – 18.04.2022 и регистрацией нового следующего дополнительного выпуска от 24.11.2022, а также необходимостью утверждения актуализированного Плана развития АО «Россети Янтарь» в части уменьшения объемов работ (одобрен 12.12.2022).
1.1.2.4.2 | Модернизация 300 ТП, РП 6-10 кВ с установкой пунктов учета электроэнергии и устройств телемеханики в г. Калининграде | L_18-0227 | Итого объем финансовых потребностей, тыс рублей (без НДС) | [15 empty] | 659435.84
1.1.4 | Строительство КЛ 15 кВ взамен существующей ВЛ 15 кВ № 15-21 (инв. № 5114657) протяженностью 1,7 км в Гурьевском районе | L_16-0257 | УНЦ КЛ 6-500 кВ (с алюминиевой жилой) | КЛ | нд | П | 2027 | 15 | 120 мм2 | Распоряжение АО "Россети Янтарь" | от 09.03.2023 № 631 | Калининградская обл. | 1 | 1.7 | 1 км | К1-05-2 | 2106 | 1.11 | 3974.022 | Увеличение полной стоимости проекта произошло из-за её пересчета по проектам-аналогам (ранее расчет был выполнен на НЦС). Срок реализации проекта изменен по причине необходимости реализации проектов с более высокой аварийностью.
1.1.4 | Строительство КЛ 15 кВ взамен существующей ВЛ 15 кВ № 15-21 (инв. № 5114657) протяженностью 1,7 км в Гурьевском районе | L_16-0257 | Затраты на проектно-изыскательские работы по КЛ | КЛ | нд | П | 2027 | 15 | нд | Распоряжение АО "Россети Янтарь" | от 09.03.2023 № 631 | Калининградская обл. | 1 | 1.7 | 1 км по трассе | П5-01 | 611 | 1 | 1038.7 | Увеличение полной стоимости проекта произошло из-за её пересчета по проектам-аналогам (ранее расчет был выполнен на НЦС). Срок реализации проекта изменен по причине необходимости реализации проектов с более высокой аварийностью.
1.1.4 | Строительство КЛ 15 кВ взамен существующей ВЛ 15 кВ № 15-21 (инв. № 5114657) протяженностью 1,7 км в Гурьевском районе | L_16-0257 | УНЦ на устройство траншеи КЛ и восстановление благоустройства по трассе | КЛ | нд | П | 2027 | 15 | одна цепь КЛ благоустройство по трассе без учета восстановления газонов | Распоряжение АО "Россети Янтарь" | от 09.03.2023 № 631 | Калининградская обл. | 1 | 1.7 | 1 км по трассе | Б2-02-1 | 1428 | 1 | 2427.6 | Увеличение полной стоимости проекта произошло из-за её пересчета по проектам-аналогам (ранее расчет был выполнен на НЦС). Срок реализации проекта изменен по причине необходимости реализации проектов с более высокой аварийностью.
1.1.4 | Строительство КЛ 15 кВ взамен существующей ВЛ 15 кВ № 15-21 (инв. № 5114657) протяженностью 1,7 км в Гурьевском районе | L_16-0257 | УНЦэлементов ПС без устройства фундаментов | ВЛ | нд | П | 2027 | 15 | Однополюсный разъединитель | Распоряжение АО "Россети Янтарь" | от 09.03.2023 № 631 | Калининградская обл. | 1 | 2 | 1 ед. | И10-05-1 | 60 | 1.04 | 124.8 | Увеличение полной стоимости проекта произошло из-за её пересчета по проектам-аналогам (ранее расчет был выполнен на НЦС). Срок реализации проекта изменен по причине необходимости реализации проектов с более высокой аварийностью.
1.1.4 | Строительство КЛ 15 кВ взамен существующей ВЛ 15 кВ № 15-21 (инв. № 5114657) протяженностью 1,7 км в Гурьевском районе | L_16-0257 | Итого объем финансовых потребностей, тыс рублей (без НДС) | [15 empty] | 7565.122
1.1.4 | Строительство КЛ 15 кВ взамен существующей ВЛ 15 кВ № 15-188 (инв. № 5115269) протяженностью 0,56 км в г. Багратионовск | L_19-0958 | УНЦ на демонтаж ВЛ 0,4 - 750 кВ | ВЛ | нд | П | 2027 | 15 | одна цепь | Распоряжение АО "Россети Янтарь" | от 30.03.2023 № 900 | Калининградская обл. | 1 | 0.56 | 1 км | М2-02-1 | 287 | 1.24 | 199.2928 | Увеличение полной стоимости проекта произошло из-за её пересчета по проектам-аналогам (ранее расчет был выполнен на НЦС). Срок реализации проекта изменен по причине необходимости реализации проектов с более высокой аварийностью.
1.1.4 | Строительство КЛ 15 кВ взамен существующей ВЛ 15 кВ № 15-188 (инв. № 5115269) протяженностью 0,56 км в г. Багратионовск | L_19-0958 | УНЦ КЛ 6-500 кВ (с алюминиевой жилой) | КЛ | нд | П | 2027 | 15 | 120 мм2 | Распоряжение АО "Россети Янтарь" | от 30.03.2023 № 900 | Калининградская обл. | 1 | 0.56 | 1 км | К1-05-2 | 2106 | 1.11 | 1309.0896 | Увеличение полной стоимости проекта произошло из-за её пересчета по проектам-аналогам (ранее расчет был выполнен на НЦС). Срок реализации проекта изменен по причине необходимости реализации проектов с более высокой аварийностью.
1.1.4 | Строительство КЛ 15 кВ взамен существующей ВЛ 15 кВ № 15-188 (инв. № 5115269) протяженностью 0,56 км в г. Багратионовск | L_19-0958 | УНЦ на устройство траншеи КЛ и восстановление благоустройства по трассе | КЛ | нд | П | 2027 | 15 | одна цепь КЛ благоустройство по трассе с учетом восстановления газонов | Распоряжение АО "Россети Янтарь" | от 30.03.2023 № 900 | Калининградская обл. | 1 | 0.56 | 1 км по трассе | Б2-02-3 | 2320 | 1 | 1299.2 | Увеличение полной стоимости проекта произошло из-за её пересчета по проектам-аналогам (ранее расчет был выполнен на НЦС). Срок реализации проекта изменен по причине необходимости реализации проектов с более высокой аварийностью.
1.1.4 | Строительство КЛ 15 кВ взамен существующей ВЛ 15 кВ № 15-188 (инв. № 5115269) протяженностью 0,56 км в г. Багратионовск | L_19-0958 | Затраты на проектно-изыскательские работы по КЛ | КЛ | нд | П | 2027 | 15 | нд | Распоряжение АО "Россети Янтарь" | от 30.03.2023 № 900 | Калининградская обл. | 1 | 1 | 1 км по трассе | П5-01 | 611 | 1 | 611 | Увеличение полной стоимости проекта произошло из-за её пересчета по проектам-аналогам (ранее расчет был выполнен на НЦС). Срок реализации проекта изменен по причине необходимости реализации проектов с более высокой аварийностью.
1.1.4 | Строительство КЛ 15 кВ взамен существующей ВЛ 15 кВ № 15-188 (инв. № 5115269) протяженностью 0,56 км в г. Багратионовск | L_19-0958 | Итого объем финансовых потребностей, тыс рублей (без НДС) | [15 empty] | 3418.5824
1.1.4 | Строительство КЛ 15 кВ взамен существующей ВЛ 15 кВ № 15-01 (инв. №5115421) протяженностью 1,4 км в Гурьевском районе | L_19-0959 | УНЦ на демонтаж ВЛ 0,4 - 750 кВ | ВЛ | нд | П | 2027 | 15 | одна цепь | Распоряжение АО "Россети Янтарь" | от 30.03.2023 № 867 | Калининградская обл. | 1 | 1.4 | 1 км | М2-02-1 | 287 | 1.24 | 498.232 | Увеличение полной стоимости проекта произошло из-за её пересчета по проектам-аналогам (ранее расчет был выполнен на НЦС). Срок реализации проекта изменен по причине необходимости реализации проектов с более высокой аварийностью.
1.1.4 | Строительство КЛ 15 кВ взамен существующей ВЛ 15 кВ № 15-01 (инв. №5115421) протяженностью 1,4 км в Гурьевском районе | L_19-0959 | УНЦ КЛ 6-500 кВ (с алюминиевой жилой) | КЛ | нд | П | 2027 | 15 | 120 мм2 | Распоряжение АО "Россети Янтарь" | от 30.03.2023 № 867 | Калининградская обл. | 1 | 1.4 | 1 км | К1-05-2 | 2106 | 1.11 | 3272.724 | Увеличение полной стоимости проекта произошло из-за её пересчета по проектам-аналогам (ранее расчет был выполнен на НЦС). Срок реализации проекта изменен по причине необходимости реализации проектов с более высокой аварийностью.
1.1.4 | Строительство КЛ 15 кВ взамен существующей ВЛ 15 кВ № 15-01 (инв. №5115421) протяженностью 1,4 км в Гурьевском районе | L_19-0959 | УНЦ на устройство траншеи КЛ и восстановление благоустройства по трассе | КЛ | нд | П | 2027 | 15 | одна цепь КЛ благоустройство по трассе с учетом восстановления газонов | Распоряжение АО "Россети Янтарь" | от 30.03.2023 № 867 | Калининградская обл. | 1 | 1.4 | 1 км по трассе | Б2-02-3 | 2320 | 1 | 3248 | Увеличение полной стоимости проекта произошло из-за её пересчета по проектам-аналогам (ранее расчет был выполнен на НЦС). Срок реализации проекта изменен по причине необходимости реализации проектов с более высокой аварийностью.
1.1.4 | Строительство КЛ 15 кВ взамен существующей ВЛ 15 кВ № 15-01 (инв. №5115421) протяженностью 1,4 км в Гурьевском районе | L_19-0959 | Затраты на проектно-изыскательские работы по КЛ | КЛ | нд | П | 2027 | 15 | нд | Распоряжение АО "Россети Янтарь" | от 30.03.2023 № 867 | Калининградская обл. | 1 | 1.4 | 1 км по трассе | П5-01 | 611 | 1 | 855.4 | Увеличение полной стоимости проекта произошло из-за её пересчета по проектам-аналогам (ранее расчет был выполнен на НЦС). Срок реализации проекта изменен по причине необходимости реализации проектов с более высокой аварийностью.
1.1.4 | Строительство КЛ 15 кВ взамен существующей ВЛ 15 кВ № 15-01 (инв. №5115421) протяженностью 1,4 км в Гурьевском районе | L_19-0959 | УНЦэлементов ПС без устройства фундаментов | ВЛ | нд | П | 2027 | 15 | Однополюсный разъединитель | Распоряжение АО "Россети Янтарь" | от 30.03.2023 № 867 | Калининградская обл. | 1 | 2 | 1 ед. | И10-05-1 | 60 | 1.04 | 124.8 | Увеличение полной стоимости проекта произошло из-за её пересчета по проектам-аналогам (ранее расчет был выполнен на НЦС). Срок реализации проекта изменен по причине необходимости реализации проектов с более высокой аварийностью.
1.1.4 | Строительство КЛ 15 кВ взамен существующей ВЛ 15 кВ № 15-01 (инв. №5115421) протяженностью 1,4 км в Гурьевском районе | L_19-0959 | Итого объем финансовых потребностей, тыс рублей (без НДС) | [15 empty] | 7999.156
1.1.4 | Строительство КЛ 15 кВ взамен существующей ВЛ 15 кВ № 15-11 (инв. № 5115426) протяженностью 3,13 км в Мамоновском районе | L_19-0960 | УНЦ на демонтаж ВЛ 0,4 - 750 кВ | ВЛ | нд | П | 2027 | 15 | одна цепь | Распоряжение АО "Россети Янтарь" | от 30.03.2023 № 866 | Калининградская обл. | 1 | 3.13 | 1 км | М2-02-1 | 287 | 1.24 | 1113.9044 | Увеличение полной стоимости проекта произошло из-за её пересчета по проектам-аналогам (ранее расчет был выполнен на НЦС). Срок реализации проекта изменен по причине необходимости реализации проектов с более высокой аварийностью.
1.1.4 | Строительство КЛ 15 кВ взамен существующей ВЛ 15 кВ № 15-11 (инв. № 5115426) протяженностью 3,13 км в Мамоновском районе | L_19-0960 | УНЦ КЛ 6-500 кВ (с алюминиевой жилой) | КЛ | нд | П | 2027 | 15 | 70 мм2 | Распоряжение АО "Россети Янтарь" | от 30.03.2023 № 866 | Калининградская обл. | 1 | 3.13 | 1 км | К1-03-2 | 1934 | 1.11 | 6719.2962 | Увеличение полной стоимости проекта произошло из-за её пересчета по проектам-аналогам (ранее расчет был выполнен на НЦС). Срок реализации проекта изменен по причине необходимости реализации проектов с более высокой аварийностью.
1.1.4 | Строительство КЛ 15 кВ взамен существующей ВЛ 15 кВ № 15-11 (инв. № 5115426) протяженностью 3,13 км в Мамоновском районе | L_19-0960 | УНЦ на устройство траншеи КЛ и восстановление благоустройства по трассе | КЛ | нд | П | 2027 | 15 | одна цепь КЛ благоустройство по трассе с учетом восстановления газонов | Распоряжение АО "Россети Янтарь" | от 30.03.2023 № 866 | Калининградская обл. | 1 | 3.13 | 1 км по трассе | Б2-02-3 | 2320 | 1 | 7261.6 | Увеличение полной стоимости проекта произошло из-за её пересчета по проектам-аналогам (ранее расчет был выполнен на НЦС). Срок реализации проекта изменен по причине необходимости реализации проектов с более высокой аварийностью.
1.1.4 | Строительство КЛ 15 кВ взамен существующей ВЛ 15 кВ № 15-11 (инв. № 5115426) протяженностью 3,13 км в Мамоновском районе | L_19-0960 | Затраты на проектно-изыскательские работы по КЛ | ВЛ | нд | П | 2027 | 15 | нд | Распоряжение АО "Россети Янтарь" | от 30.03.2023 № 866 | Калининградская обл. | 1 | 3.13 | 1 км по трассе | П5-01 | 611 | 1 | 1912.43 | Увеличение полной стоимости проекта произошло из-за её пересчета по проектам-аналогам (ранее расчет был выполнен на НЦС). Срок реализации проекта изменен по причине необходимости реализации проектов с более высокой аварийностью.
1.1.4 | Строительство КЛ 15 кВ взамен существующей ВЛ 15 кВ № 15-11 (инв. № 5115426) протяженностью 3,13 км в Мамоновском районе | L_19-0960 | УНЦэлементов ПС без устройства фундаментов | ВЛ | нд | П | 2027 | 15 | Однополюсный разъединитель | Распоряжение АО "Россети Янтарь" | от 30.03.2023 № 866 | Калининградская обл. | 1 | 1 | 1 ед. | И10-05-1 | 60 | 1.04 | 62.4 | Увеличение полной стоимости проекта произошло из-за её пересчета по проектам-аналогам (ранее расчет был выполнен на НЦС). Срок реализации проекта изменен по причине необходимости реализации проектов с более высокой аварийностью.
1.1.4 | Строительство КЛ 15 кВ взамен существующей ВЛ 15 кВ № 15-11 (инв. № 5115426) протяженностью 3,13 км в Мамоновском районе | L_19-0960 | Итого объем финансовых потребностей, тыс рублей (без НДС) | [15 empty] | 17069.6306
1.1.4 | Строительство КЛ 15 кВ взамен существующих ВЛ 15 кВ № 15-186 (инв. № 5115873), № 15-09 (инв. № 5115424), № 15-181 (инв. № 5115437), № 15-279 (инв. № 5115743) протяженностью 5,71 км в Мамоновском районе | L_19-0961 | УНЦ на демонтаж ВЛ 0,4 - 750 кВ | ВЛ | нд | П | 2027 | 15 | одна цепь | Распоряжение АО "Россети Янтарь" | от 30.03.2023 № 864 | Калининградская обл. | 1 | 5.16 | 1 км | М2-02-1 | 287 | 1.24 | 1836.3408 | Увеличение полной стоимости проекта произошло из-за её пересчета по проектам-аналогам (ранее расчет был выполнен на НЦС). Срок реализации проекта изменен по причине необходимости реализации проектов с более высокой аварийностью.
1.1.4 | Строительство КЛ 15 кВ взамен существующих ВЛ 15 кВ № 15-186 (инв. № 5115873), № 15-09 (инв. № 5115424), № 15-181 (инв. № 5115437), № 15-279 (инв. № 5115743) протяженностью 5,71 км в Мамоновском районе | L_19-0961 | УНЦ КЛ 6-500 кВ (с алюминиевой жилой) | КЛ | нд | П | 2027 | 15 | 240 мм2 | Распоряжение АО "Россети Янтарь" | от 30.03.2023 № 864 | Калининградская обл. | 1 | 5.71 | 1 км | К1-08-2 | 3055 | 1.11 | 19362.8955 | Увеличение полной стоимости проекта произошло из-за её пересчета по проектам-аналогам (ранее расчет был выполнен на НЦС). Срок реализации проекта изменен по причине необходимости реализации проектов с более высокой аварийностью.
1.1.4 | Строительство КЛ 15 кВ взамен существующих ВЛ 15 кВ № 15-186 (инв. № 5115873), № 15-09 (инв. № 5115424), № 15-181 (инв. № 5115437), № 15-279 (инв. № 5115743) протяженностью 5,71 км в Мамоновском районе | L_19-0961 | УНЦ на устройство траншеи КЛ и восстановление благоустройства по трассе | КЛ | нд | П | 2027 | 15 | одна цепь КЛ благоустройство по трассе с учетом восстановления газонов | Распоряжение АО "Россети Янтарь" | от 30.03.2023 № 864 | Калининградская обл. | 1 | 5.71 | 1 км по трассе | Б2-02-3 | 2320 | 1 | 13247.2 | Увеличение полной стоимости проекта произошло из-за её пересчета по проектам-аналогам (ранее расчет был выполнен на НЦС). Срок реализации проекта изменен по причине необходимости реализации проектов с более высокой аварийностью.
1.1.4 | Строительство КЛ 15 кВ взамен существующих ВЛ 15 кВ № 15-186 (инв. № 5115873), № 15-09 (инв. № 5115424), № 15-181 (инв. № 5115437), № 15-279 (инв. № 5115743) протяженностью 5,71 км в Мамоновском районе | L_19-0961 | Затраты на проектно-изыскательские работы по КЛ | КЛ | нд | П | 2027 | 15 | нд | Распоряжение АО "Россети Янтарь" | от 30.03.2023 № 864 | Калининградская обл. | 1 | 5.71 | 1 км по трассе | П5-01 | 611 | 1 | 3488.81 | Увеличение полной стоимости проекта произошло из-за её пересчета по проектам-аналогам (ранее расчет был выполнен на НЦС). Срок реализации проекта изменен по причине необходимости реализации проектов с более высокой аварийностью.
1.1.4 | Строительство КЛ 15 кВ взамен существующих ВЛ 15 кВ № 15-186 (инв. № 5115873), № 15-09 (инв. № 5115424), № 15-181 (инв. № 5115437), № 15-279 (инв. № 5115743) протяженностью 5,71 км в Мамоновском районе | L_19-0961 | УНЦэлементов ПС без устройства фундаментов | ВЛ | нд | П | 2027 | 15 | Однополюсный разъединитель | Распоряжение АО "Россети Янтарь" | от 30.03.2023 № 864 | Калининградская обл. | 1 | 7 | 1 ед. | И10-05-1 | 60 | 1.04 | 436.8 | Увеличение полной стоимости проекта произошло из-за её пересчета по проектам-аналогам (ранее расчет был выполнен на НЦС). Срок реализации проекта изменен по причине необходимости реализации проектов с более высокой аварийностью.
1.1.4 | Строительство КЛ 15 кВ взамен существующих ВЛ 15 кВ № 15-186 (инв. № 5115873), № 15-09 (инв. № 5115424), № 15-181 (инв. № 5115437), № 15-279 (инв. № 5115743) протяженностью 5,71 км в Мамоновском районе | L_19-0961 | Итого объем финансовых потребностей, тыс рублей (без НДС) | [15 empty] | 38372.0463
1.1.4 | Строительство КЛ 15 кВ взамен существующей ВЛ 15 кВ № 15-03 (инв. № 5114654) протяженностью 0,94 км в Гурьевском районе | L_19-0962 | УНЦ на демонтаж ВЛ 0,4 - 750 кВ | ВЛ | нд | П | 2027 | 15 | одна цепь | Распоряжение АО "Россети Янтарь" | от 30.03.2023 № 874 | Калининградская обл. | 1 | 0.94 | 1 км | М2-02-1 | 287 | 1.24 | 334.5272 | Увеличение полной стоимости проекта произошло из-за её пересчета по проектам-аналогам (ранее расчет был выполнен на НЦС). Срок реализации проекта изменен по причине необходимости реализации проектов с более высокой аварийностью.
1.1.4 | Строительство КЛ 15 кВ взамен существующей ВЛ 15 кВ № 15-03 (инв. № 5114654) протяженностью 0,94 км в Гурьевском районе | L_19-0962 | УНЦ КЛ 6-500 кВ (с алюминиевой жилой) | КЛ | нд | П | 2027 | 15 | 120 мм2 | Распоряжение АО "Россети Янтарь" | от 30.03.2023 № 874 | Калининградская обл. | 1 | 0.94 | 1 км | К1-05-2 | 2106 | 1.11 | 2197.4004 | Увеличение полной стоимости проекта произошло из-за её пересчета по проектам-аналогам (ранее расчет был выполнен на НЦС). Срок реализации проекта изменен по причине необходимости реализации проектов с более высокой аварийностью.
1.1.4 | Строительство КЛ 15 кВ взамен существующей ВЛ 15 кВ № 15-03 (инв. № 5114654) протяженностью 0,94 км в Гурьевском районе | L_19-0962 | УНЦ на устройство траншеи КЛ и восстановление благоустройства по трассе | КЛ | нд | П | 2027 | 15 | одна цепь КЛ благоустройство по трассе с учетом восстановления газонов | Распоряжение АО "Россети Янтарь" | от 30.03.2023 № 874 | Калининградская обл. | 1 | 0.94 | 1 км по трассе | Б2-02-3 | 2320 | 1 | 2180.8 | Увеличение полной стоимости проекта произошло из-за её пересчета по проектам-аналогам (ранее расчет был выполнен на НЦС). Срок реализации проекта изменен по причине необходимости реализации проектов с более высокой аварийностью.
1.1.4 | Строительство КЛ 15 кВ взамен существующей ВЛ 15 кВ № 15-03 (инв. № 5114654) протяженностью 0,94 км в Гурьевском районе | L_19-0962 | Затраты на проектно-изыскательские работы по КЛ | КЛ | нд | П | 2027 | 15 | нд | Распоряжение АО "Россети Янтарь" | от 30.03.2023 № 874 | Калининградская обл. | 1 | 1 | 1 км по трассе | П5-01 | 611 | 1 | 611 | Увеличение полной стоимости проекта произошло из-за её пересчета по проектам-аналогам (ранее расчет был выполнен на НЦС). Срок реализации проекта изменен по причине необходимости реализации проектов с более высокой аварийностью.
1.1.4 | Строительство КЛ 15 кВ взамен существующей ВЛ 15 кВ № 15-03 (инв. № 5114654) протяженностью 0,94 км в Гурьевском районе | L_19-0962 | УНЦэлементов ПС без устройства фундаментов | ВЛ | нд | П | 2027 | 15 | Однополюсный разъединитель | Распоряжение АО "Россети Янтарь" | от 30.03.2023 № 874 | Калининградская обл. | 1 | 2 | 1 ед. | И10-05-1 | 60 | 1.04 | 124.8 | Увеличение полной стоимости проекта произошло из-за её пересчета по проектам-аналогам (ранее расчет был выполнен на НЦС). Срок реализации проекта изменен по причине необходимости реализации проектов с более высокой аварийностью.
1.1.4 | Строительство КЛ 15 кВ взамен существующей ВЛ 15 кВ № 15-03 (инв. № 5114654) протяженностью 0,94 км в Гурьевском районе | L_19-0962 | Итого объем финансовых потребностей, тыс рублей (без НДС) | [15 empty] | 5448.5276
1.1.4 | Строительство КЛ 15 кВ взамен существующей ВЛ 15 кВ № 15-46 (инв. № 5114663) протяженностью 1,71 км в Гурьевском районе | L_19-0963 | УНЦ на демонтаж ВЛ 0,4 - 750 кВ | ВЛ | нд | П | 2027 | 15 | одна цепь | Распоряжение АО "Россети Янтарь" | от 30.03.2023 № 875 | Калининградская обл. | 1 | 1.71 | 1 км | М2-02-1 | 287 | 1.24 | 608.5548 | Увеличение полной стоимости проекта произошло из-за её пересчета по проектам-аналогам (ранее расчет был выполнен на НЦС). Срок реализации проекта изменен по причине необходимости реализации проектов с более высокой аварийностью.
1.1.4 | Строительство КЛ 15 кВ взамен существующей ВЛ 15 кВ № 15-46 (инв. № 5114663) протяженностью 1,71 км в Гурьевском районе | L_19-0963 | УНЦ КЛ 6-500 кВ (с алюминиевой жилой) | КЛ | нд | П | 2027 | 15 | 120 мм2 | Распоряжение АО "Россети Янтарь" | от 30.03.2023 № 875 | Калининградская обл. | 1 | 1.71 | 1 км | К1-05-2 | 2106 | 1.11 | 3997.3986 | Увеличение полной стоимости проекта произошло из-за её пересчета по проектам-аналогам (ранее расчет был выполнен на НЦС). Срок реализации проекта изменен по причине необходимости реализации проектов с более высокой аварийностью.
1.1.4 | Строительство КЛ 15 кВ взамен существующей ВЛ 15 кВ № 15-46 (инв. № 5114663) протяженностью 1,71 км в Гурьевском районе | L_19-0963 | УНЦ на устройство траншеи КЛ и восстановление благоустройства по трассе | КЛ | нд | П | 2027 | 15 | одна цепь КЛ благоустройство по трассе с учетом восстановления газонов | Распоряжение АО "Россети Янтарь" | от 30.03.2023 № 875 | Калининградская обл. | 1 | 1.71 | 1 км по трассе | Б2-02-3 | 2320 | 1 | 3967.2 | Увеличение полной стоимости проекта произошло из-за её пересчета по проектам-аналогам (ранее расчет был выполнен на НЦС). Срок реализации проекта изменен по причине необходимости реализации проектов с более высокой аварийностью.
1.1.4 | Строительство КЛ 15 кВ взамен существующей ВЛ 15 кВ № 15-46 (инв. № 5114663) протяженностью 1,71 км в Гурьевском районе | L_19-0963 | Затраты на проектно-изыскательские работы по КЛ | КЛ | нд | П | 2027 | 15 | нд | Распоряжение АО "Россети Янтарь" | от 30.03.2023 № 875 | Калининградская обл. | 1 | 1.71 | 1 км по трассе | П5-01 | 611 | 1 | 1044.81 | Увеличение полной стоимости проекта произошло из-за её пересчета по проектам-аналогам (ранее расчет был выполнен на НЦС). Срок реализации проекта изменен по причине необходимости реализации проектов с более высокой аварийностью.
1.1.4 | Строительство КЛ 15 кВ взамен существующей ВЛ 15 кВ № 15-46 (инв. № 5114663) протяженностью 1,71 км в Гурьевском районе | L_19-0963 | УНЦэлементов ПС без устройства фундаментов | ВЛ | нд | П | 2027 | 15 | Однополюсный разъединитель | Распоряжение АО "Россети Янтарь" | от 30.03.2023 № 875 | Калининградская обл. | 1 | 2 | 1 ед. | И10-05-1 | 60 | 1.04 | 124.8 | Увеличение полной стоимости проекта произошло из-за её пересчета по проектам-аналогам (ранее расчет был выполнен на НЦС). Срок реализации проекта изменен по причине необходимости реализации проектов с более высокой аварийностью.
1.1.4 | Строительство КЛ 15 кВ взамен существующей ВЛ 15 кВ № 15-46 (инв. № 5114663) протяженностью 1,71 км в Гурьевском районе | L_19-0963 | Итого объем финансовых потребностей, тыс рублей (без НДС) | [15 empty] | 9742.7634
1.1.4 | Строительство КЛ 15 кВ взамен существующей ВЛ 15 кВ № 15-82 (инв. № 5114524) протяженностью 0,52 км в Полесском районе | L_19-0964 | УНЦ на демонтаж ВЛ 0,4 - 750 кВ | ВЛ | нд | П | 2027 | 15 | одна цепь | Распоряжение АО "Россети Янтарь" | от 30.03.2023 № 876 | Калининградская обл. | 1 | 0.52 | 1 км | М2-02-1 | 287 | 1.24 | 185.0576 | Увеличение полной стоимости проекта произошло из-за её пересчета по проектам-аналогам (ранее расчет был выполнен на НЦС). Срок реализации проекта изменен по причине необходимости реализации проектов с более высокой аварийностью.
1.1.4 | Строительство КЛ 15 кВ взамен существующей ВЛ 15 кВ № 15-82 (инв. № 5114524) протяженностью 0,52 км в Полесском районе | L_19-0964 | УНЦ КЛ 6-500 кВ (с алюминиевой жилой) | КЛ | нд | П | 2027 | 15 | 240 мм2 | Распоряжение АО "Россети Янтарь" | от 30.03.2023 № 876 | Калининградская обл. | 1 | 0.52 | 1 км | К1-08-2 | 3055 | 1.11 | 1763.346 | Увеличение полной стоимости проекта произошло из-за её пересчета по проектам-аналогам (ранее расчет был выполнен на НЦС). Срок реализации проекта изменен по причине необходимости реализации проектов с более высокой аварийностью.
1.1.4 | Строительство КЛ 15 кВ взамен существующей ВЛ 15 кВ № 15-82 (инв. № 5114524) протяженностью 0,52 км в Полесском районе | L_19-0964 | УНЦ на устройство траншеи КЛ и восстановление благоустройства по трассе | КЛ | нд | П | 2027 | 15 | одна цепь КЛ благоустройство по трассе с учетом восстановления газонов | Распоряжение АО "Россети Янтарь" | от 30.03.2023 № 876 | Калининградская обл. | 1 | 0.52 | 1 км по трассе | Б2-02-3 | 2320 | 1 | 1206.4 | Увеличение полной стоимости проекта произошло из-за её пересчета по проектам-аналогам (ранее расчет был выполнен на НЦС). Срок реализации проекта изменен по причине необходимости реализации проектов с более высокой аварийностью.
1.1.4 | Строительство КЛ 15 кВ взамен существующей ВЛ 15 кВ № 15-82 (инв. № 5114524) протяженностью 0,52 км в Полесском районе | L_19-0964 | Затраты на проектно-изыскательские работы по КЛ | КЛ | нд | П | 2027 | 15 | нд | Распоряжение АО "Россети Янтарь" | от 30.03.2023 № 876 | Калининградская обл. | 1 | 1 | 1 км по трассе | П5-01 | 611 | 1 | 611 | Увеличение полной стоимости проекта произошло из-за её пересчета по проектам-аналогам (ранее расчет был выполнен на НЦС). Срок реализации проекта изменен по причине необходимости реализации проектов с более высокой аварийностью.
1.1.4 | Строительство КЛ 15 кВ взамен существующей ВЛ 15 кВ № 15-82 (инв. № 5114524) протяженностью 0,52 км в Полесском районе | L_19-0964 | УНЦэлементов ПС без устройства фундаментов | ВЛ | нд | П | 2027 | 15 | Однополюсный разъединитель | Распоряжение АО "Россети Янтарь" | от 30.03.2023 № 876 | Калининградская обл. | 1 | 2 | 1 ед. | И10-05-1 | 60 | 1.04 | 124.8 | Увеличение полной стоимости проекта произошло из-за её пересчета по проектам-аналогам (ранее расчет был выполнен на НЦС). Срок реализации проекта изменен по причине необходимости реализации проектов с более высокой аварийностью.
1.1.4 | Строительство КЛ 15 кВ взамен существующей ВЛ 15 кВ № 15-82 (инв. № 5114524) протяженностью 0,52 км в Полесском районе | L_19-0964 | Итого объем финансовых потребностей, тыс рублей (без НДС) | [15 empty] | 3890.6036
1.1.4 | Строительство КЛ 15 кВ взамен существующей ВЛ 15 кВ № 15-35 (инв. 5113973) протяженностью 3,87 км в Зеленоградском районе | L_19-0966 | УНЦ на демонтаж ВЛ 0,4 - 750 кВ | ВЛ | нд | П | 2027 | 15 | одна цепь | Распоряжение АО "Россети Янтарь" | от 30.03.2023 № 895 | Калининградская обл. | 1 | 3.87 | 1 км | М2-02-1 | 287 | 1.24 | 1377.2556 | Увеличение полной стоимости проекта произошло из-за её пересчета по проектам-аналогам (ранее расчет был выполнен на НЦС). Срок реализации проекта изменен по причине необходимости реализации проектов с более высокой аварийностью.
1.1.4 | Строительство КЛ 15 кВ взамен существующей ВЛ 15 кВ № 15-35 (инв. 5113973) протяженностью 3,87 км в Зеленоградском районе | L_19-0966 | УНЦ КЛ 6-500 кВ (с алюминиевой жилой) | КЛ | нд | П | 2027 | 15 | 120 мм2 | Распоряжение АО "Россети Янтарь" | от 30.03.2023 № 895 | Калининградская обл. | 1 | 3.87 | 1 км | К1-05-2 | 2106 | 1.11 | 9046.7442 | Увеличение полной стоимости проекта произошло из-за её пересчета по проектам-аналогам (ранее расчет был выполнен на НЦС). Срок реализации проекта изменен по причине необходимости реализации проектов с более высокой аварийностью.
1.1.4 | Строительство КЛ 15 кВ взамен существующей ВЛ 15 кВ № 15-35 (инв. 5113973) протяженностью 3,87 км в Зеленоградском районе | L_19-0966 | УНЦ на устройство траншеи КЛ и восстановление благоустройства по трассе | КЛ | нд | П | 2027 | 15 | одна цепь КЛ благоустройство по трассе с учетом восстановления газонов | Распоряжение АО "Россети Янтарь" | от 30.03.2023 № 895 | Калининградская обл. | 1 | 3.87 | 1 км по трассе | Б2-02-3 | 2320 | 1 | 8978.4 | Увеличение полной стоимости проекта произошло из-за её пересчета по проектам-аналогам (ранее расчет был выполнен на НЦС). Срок реализации проекта изменен по причине необходимости реализации проектов с более высокой аварийностью.
1.1.4 | Строительство КЛ 15 кВ взамен существующей ВЛ 15 кВ № 15-35 (инв. 5113973) протяженностью 3,87 км в Зеленоградском районе | L_19-0966 | Затраты на проектно-изыскательские работы по КЛ | КЛ | нд | П | 2027 | 15 | нд | Распоряжение АО "Россети Янтарь" | от 30.03.2023 № 895 | Калининградская обл. | 1 | 3.87 | 1 км по трассе | П5-01 | 611 | 1 | 2364.57 | Увеличение полной стоимости проекта произошло из-за её пересчета по проектам-аналогам (ранее расчет был выполнен на НЦС). Срок реализации проекта изменен по причине необходимости реализации проектов с более высокой аварийностью.
1.1.4 | Строительство КЛ 15 кВ взамен существующей ВЛ 15 кВ № 15-35 (инв. 5113973) протяженностью 3,87 км в Зеленоградском районе | L_19-0966 | УНЦэлементов ПС без устройства фундаментов | ВЛ | нд | П | 2027 | 15 | Однополюсный разъединитель | Распоряжение АО "Россети Янтарь" | от 30.03.2023 № 895 | Калининградская обл. | 1 | 3 | 1 ед. | И10-05-1 | 60 | 1.04 | 187.2 | Увеличение полной стоимости проекта произошло из-за её пересчета по проектам-аналогам (ранее расчет был выполнен на НЦС). Срок реализации проекта изменен по причине необходимости реализации проектов с более высокой аварийностью.
1.1.4 | Строительство КЛ 15 кВ взамен существующей ВЛ 15 кВ № 15-35 (инв. 5113973) протяженностью 3,87 км в Зеленоградском районе | L_19-0966 | Итого объем финансовых потребностей, тыс рублей (без НДС) | [15 empty] | 21954.1698
1.1.4 | Строительство КЛ 6 кВ взамен существующей КЛ 6 кВ Ф-12 (инв. № 5078920) от ПС 110 кВ О-5 Советск до ТП 6/0,4 кВ № 74 протяженностью 3,765 км в г. Советск | L_19-1052 | УНЦ КЛ 6-500 кВ (с алюминиевой жилой) | КЛ | нд | П | 2024 | 6 | 240 мм2 | Распоряжение АО "Россети Янтарь" | от 31.12.2019 № 639/1 | Калининградская обл. | 1 | 3.765 | 1 км | К1-08-1 | 2944 | 1.11 | 12303.4176 | Увеличение полной стоимости проекта обусловлено пересчетом её в прогнозном уровне цен из-за изменения срока реализации. Срок реализации проекта изменен по причине необходимости реализации проектов с более высокой аварийностью.
1.1.4 | Строительство КЛ 6 кВ взамен существующей КЛ 6 кВ Ф-12 (инв. № 5078920) от ПС 110 кВ О-5 Советск до ТП 6/0,4 кВ № 74 протяженностью 3,765 км в г. Советск | L_19-1052 | УНЦ на устройство траншеи КЛ и восстановление благоустройства по трассе | КЛ | нд | П | 2024 | 6 | одна цепь КЛ благоустройство по трассе без учета восстановления газонов | Распоряжение АО "Россети Янтарь" | от 31.12.2019 № 639/1 | Калининградская обл. | 1 | 2.035 | 1 км по трассе | Б2-02-1 | 1428 | 1 | 2905.98 | Увеличение полной стоимости проекта обусловлено пересчетом её в прогнозном уровне цен из-за изменения срока реализации. Срок реализации проекта изменен по причине необходимости реализации проектов с более высокой аварийностью.
1.1.4 | Строительство КЛ 6 кВ взамен существующей КЛ 6 кВ Ф-12 (инв. № 5078920) от ПС 110 кВ О-5 Советск до ТП 6/0,4 кВ № 74 протяженностью 3,765 км в г. Советск | L_19-1052 | УНЦ на устройство траншеи КЛ и восстановление благоустройства по трассе | КЛ | нд | П | 2024 | 6 | одна цепь КЛ благоустройство по трассе с учетом восстановления газонов | Распоряжение АО "Россети Янтарь" | от 31.12.2019 № 639/1 | Калининградская обл. | 1 | 1.46 | 1 км по трассе | Б2-02-3 | 2320 | 1 | 3387.2 | Увеличение полной стоимости проекта обусловлено пересчетом её в прогнозном уровне цен из-за изменения срока реализации. Срок реализации проекта изменен по причине необходимости реализации проектов с более высокой аварийностью.
1.1.4 | Строительство КЛ 6 кВ взамен существующей КЛ 6 кВ Ф-12 (инв. № 5078920) от ПС 110 кВ О-5 Советск до ТП 6/0,4 кВ № 74 протяженностью 3,765 км в г. Советск | L_19-1052 | УНЦ на восстановление дорожного покрытия при прокладке КЛ | КЛ | нд | П | 2024 | 6 | нд | Распоряжение АО "Россети Янтарь" | от 31.12.2019 № 639/1 | Калининградская обл. | 1 | 2100 | 1 м2 | Б4-01 | 1.3 | 1 | 2730 | Увеличение полной стоимости проекта обусловлено пересчетом её в прогнозном уровне цен из-за изменения срока реализации. Срок реализации проекта изменен по причине необходимости реализации проектов с более высокой аварийностью.
1.1.4 | Строительство КЛ 6 кВ взамен существующей КЛ 6 кВ Ф-12 (инв. № 5078920) от ПС 110 кВ О-5 Советск до ТП 6/0,4 кВ № 74 протяженностью 3,765 км в г. Советск | L_19-1052 | УНЦ выполнения специального перехода кабельной линии методом ГНБ | КЛ | нд | П | 2024 | 6 | 1 труба, диаметр трубы 160-300 мм | Распоряжение АО "Россети Янтарь" | от 31.12.2019 № 639/1 | Калининградская обл. | 1 | 0.27 | 1 км | Н1-02 | 18517 | 1.11 | 5549.5449 | Увеличение полной стоимости проекта обусловлено пересчетом её в прогнозном уровне цен из-за изменения срока реализации. Срок реализации проекта изменен по причине необходимости реализации проектов с более высокой аварийностью.
1.1.4 | Строительство КЛ 6 кВ взамен существующей КЛ 6 кВ Ф-12 (инв. № 5078920) от ПС 110 кВ О-5 Советск до ТП 6/0,4 кВ № 74 протяженностью 3,765 км в г. Советск | L_19-1052 | Затраты на проектно-изыскательские работы по КЛ | КЛ | нд | П | 2024 | 6 | нд | Распоряжение АО "Россети Янтарь" | от 31.12.2019 № 639/1 | Калининградская обл. | 1 | 3.765 | 1 км по трассе | П5-01 | 611 | 1 | 2300.415 | Увеличение полной стоимости проекта обусловлено пересчетом её в прогнозном уровне цен из-за изменения срока реализации. Срок реализации проекта изменен по причине необходимости реализации проектов с более высокой аварийностью.
1.1.4 | Строительство КЛ 6 кВ взамен существующей КЛ 6 кВ Ф-12 (инв. № 5078920) от ПС 110 кВ О-5 Советск до ТП 6/0,4 кВ № 74 протяженностью 3,765 км в г. Советск | L_19-1052 | Итого объем финансовых потребностей, тыс рублей (без НДС) | [15 empty] | 29176.5575
1.1.4 | Строительство КЛ 6 кВ взамен существующей КЛ 6 кВ Ф-16 (инв. № 5006827) от ПС 110 кВ О-5 Советск до ТП 6/0,4 кВ № 202 протяженностью 2,36 км в г. Советск | L_19-1053 | УНЦ КЛ 6-500 кВ (с алюминиевой жилой) | КЛ | нд | П | 2028 | 6 | 240 мм2, алюминий | Распоряжение АО "Россети Янтарь" | от 31.12.2019 №639/2 | Калининградская обл. | 1 | 2.36 | 1 км | К1-08-1 | 2944 | 1.11 | 7712.1024 | Титул включен в целях выполнения требований технических регламентов по замене оборудования со сверхнормативным сроком службы более 25 лет: замена кабеля 6 кВ (факт 43 года), замена концевых муфт 10 кВ (факт 43 год). Повышение пропускной способности КЛ, снижение технических потерь, приведение уровня напряжения к требованиям ГОСТ 32144-13.
1.1.4 | Строительство КЛ 6 кВ взамен существующей КЛ 6 кВ Ф-16 (инв. № 5006827) от ПС 110 кВ О-5 Советск до ТП 6/0,4 кВ № 202 протяженностью 2,36 км в г. Советск | L_19-1053 | УНЦ на устройство траншеи КЛ и восстановление благоустройства по трассе | КЛ | нд | П | 2028 | 6 | одна цепь КЛ благоустройство по трассе без учета воостановления газонов | Распоряжение АО "Россети Янтарь" | от 31.12.2019 №639/2 | Калининградская обл. | 1 | 0.85 | 1 км по трассе | Б2-02-1 | 1428 | 1 | 1213.8 | Титул включен в целях выполнения требований технических регламентов по замене оборудования со сверхнормативным сроком службы более 25 лет: замена кабеля 6 кВ (факт 43 года), замена концевых муфт 10 кВ (факт 43 год). Повышение пропускной способности КЛ, снижение технических потерь, приведение уровня напряжения к требованиям ГОСТ 32144-13.
1.1.4 | Строительство КЛ 6 кВ взамен существующей КЛ 6 кВ Ф-16 (инв. № 5006827) от ПС 110 кВ О-5 Советск до ТП 6/0,4 кВ № 202 протяженностью 2,36 км в г. Советск | L_19-1053 | УНЦ на устройство траншеи КЛ и восстановление благоустройства по трассе | КЛ | нд | П | 2028 | 6 | одна цепь КЛ благоустройство по трассе с учетом восстановления газонов | Распоряжение АО "Россети Янтарь" | от 31.12.2019 №639/2 | Калининградская обл. | 1 | 1.34 | 1 км по трассе | Б2-02-3 | 2320 | 1 | 3108.8 | Титул включен в целях выполнения требований технических регламентов по замене оборудования со сверхнормативным сроком службы более 25 лет: замена кабеля 6 кВ (факт 43 года), замена концевых муфт 10 кВ (факт 43 год). Повышение пропускной способности КЛ, снижение технических потерь, приведение уровня напряжения к требованиям ГОСТ 32144-13.
1.1.4 | Строительство КЛ 6 кВ взамен существующей КЛ 6 кВ Ф-16 (инв. № 5006827) от ПС 110 кВ О-5 Советск до ТП 6/0,4 кВ № 202 протяженностью 2,36 км в г. Советск | L_19-1053 | УНЦ на восстановление дорожного покрытия при прокладке КЛ | КЛ | нд | П | 2028 | 6 | Тротуар | Распоряжение АО "Россети Янтарь" | от 31.12.2019 №639/2 | Калининградская обл. | 1 | 1050 | 1 м2 | Б4-01 | 1.3 | 1 | 1365 | Титул включен в целях выполнения требований технических регламентов по замене оборудования со сверхнормативным сроком службы более 25 лет: замена кабеля 6 кВ (факт 43 года), замена концевых муфт 10 кВ (факт 43 год). Повышение пропускной способности КЛ, снижение технических потерь, приведение уровня напряжения к требованиям ГОСТ 32144-13.
1.1.4 | Строительство КЛ 6 кВ взамен существующей КЛ 6 кВ Ф-16 (инв. № 5006827) от ПС 110 кВ О-5 Советск до ТП 6/0,4 кВ № 202 протяженностью 2,36 км в г. Советск | L_19-1053 | УНЦ выполнения специального перехода кабельной линии методом ГНБ | КЛ | нд | П | 2028 | 6 | Диаметр труб 160-300 мм | Распоряжение АО "Россети Янтарь" | от 31.12.2019 №639/2 | Калининградская обл. | 1 | 0.174 | 1 км | Н1-02 | 18517 | 1.11 | 3576.3734 | Титул включен в целях выполнения требований технических регламентов по замене оборудования со сверхнормативным сроком службы более 25 лет: замена кабеля 6 кВ (факт 43 года), замена концевых муфт 10 кВ (факт 43 год). Повышение пропускной способности КЛ, снижение технических потерь, приведение уровня напряжения к требованиям ГОСТ 32144-13.
1.1.4 | Строительство КЛ 6 кВ взамен существующей КЛ 6 кВ Ф-16 (инв. № 5006827) от ПС 110 кВ О-5 Советск до ТП 6/0,4 кВ № 202 протяженностью 2,36 км в г. Советск | L_19-1053 | Затраты на проектно-изыскательские работы по КЛ | КЛ | нд | П | 2028 | 6 | нд | Распоряжение АО "Россети Янтарь" | от 31.12.2019 №639/2 | Калининградская обл. | 1 | 2.36 | 1 км по трассе | П5-01 | 611 | 1 | 1441.96 | Титул включен в целях выполнения требований технических регламентов по замене оборудования со сверхнормативным сроком службы более 25 лет: замена кабеля 6 кВ (факт 43 года), замена концевых муфт 10 кВ (факт 43 год). Повышение пропускной способности КЛ, снижение технических потерь, приведение уровня напряжения к требованиям ГОСТ 32144-13.
1.1.4 | Строительство КЛ 6 кВ взамен существующей КЛ 6 кВ Ф-16 (инв. № 5006827) от ПС 110 кВ О-5 Советск до ТП 6/0,4 кВ № 202 протяженностью 2,36 км в г. Советск | L_19-1053 | Итого объем финансовых потребностей, тыс рублей (без НДС) | [15 empty] | 18418.0358
1.1.4 | Строительство КЛ 6 кВ взамен существующей КЛ 6 кВ Ф-15 (инв. № 5006839) от ПС 110 кВ О-5 Советск до РП 6 кВ № 4 протяженностью 2,3 км в г. Советск | L_19-1054 | УНЦ КЛ 6-500 кВ (с алюминиевой жилой) | КЛ | нд | П | 2028 | 6 | 400 мм2, алюминий | Распоряжение АО "Россети Янтарь" | от 31.12.2019 №639/3 | Калининградская обл. | 1 | 2.3 | 1 км | К1-10-1 | 3519 | 1.11 | 8984.007 | Титул включен в целях выполнения требований технических регламентов по замене оборудования со сверхнорматинвым сроком службы более 25 лет: замена кабеля 6 кВ (факт 44 года), замена концевых муфт 10 кВ (факт 44 год). Повышение пропускной способности КЛ, снижение технических потерь, приведение уровня напряжения к требованиям ГОСТ 32144-13.
1.1.4 | Строительство КЛ 6 кВ взамен существующей КЛ 6 кВ Ф-15 (инв. № 5006839) от ПС 110 кВ О-5 Советск до РП 6 кВ № 4 протяженностью 2,3 км в г. Советск | L_19-1054 | УНЦ на устройство траншеи КЛ и восстановление благоустройства по трассе | КЛ | нд | П | 2028 | 6 | одна цепь КЛ благоустройство по трассе без учета воостановления газонов | Распоряжение АО "Россети Янтарь" | от 31.12.2019 №639/3 | Калининградская обл. | 1 | 0.82 | 1 км по трассе | Б2-02-1 | 1428 | 1 | 1170.96 | Титул включен в целях выполнения требований технических регламентов по замене оборудования со сверхнорматинвым сроком службы более 25 лет: замена кабеля 6 кВ (факт 44 года), замена концевых муфт 10 кВ (факт 44 год). Повышение пропускной способности КЛ, снижение технических потерь, приведение уровня напряжения к требованиям ГОСТ 32144-13.
1.1.4 | Строительство КЛ 6 кВ взамен существующей КЛ 6 кВ Ф-15 (инв. № 5006839) от ПС 110 кВ О-5 Советск до РП 6 кВ № 4 протяженностью 2,3 км в г. Советск | L_19-1054 | УНЦ на устройство траншеи КЛ и восстановление благоустройства по трассе | КЛ | нд | П | 2028 | 6 | одна цепь КЛ благоустройство по трассе с учетом восстановления газонов | Распоряжение АО "Россети Янтарь" | от 31.12.2019 №639/3 | Калининградская обл. | 1 | 1.3 | 1 км по трассе | Б2-02-3 | 2320 | 1 | 3016 | Титул включен в целях выполнения требований технических регламентов по замене оборудования со сверхнорматинвым сроком службы более 25 лет: замена кабеля 6 кВ (факт 44 года), замена концевых муфт 10 кВ (факт 44 год). Повышение пропускной способности КЛ, снижение технических потерь, приведение уровня напряжения к требованиям ГОСТ 32144-13.
1.1.4 | Строительство КЛ 6 кВ взамен существующей КЛ 6 кВ Ф-15 (инв. № 5006839) от ПС 110 кВ О-5 Советск до РП 6 кВ № 4 протяженностью 2,3 км в г. Советск | L_19-1054 | УНЦ на восстановление дорожного покрытия при прокладке КЛ | КЛ | нд | П | 2028 | 6 | Тротуар | Распоряжение АО "Россети Янтарь" | от 31.12.2019 №639/3 | Калининградская обл. | 1 | 190 | 1 м2 | Б4-01 | 1.3 | 1 | 247 | Титул включен в целях выполнения требований технических регламентов по замене оборудования со сверхнорматинвым сроком службы более 25 лет: замена кабеля 6 кВ (факт 44 года), замена концевых муфт 10 кВ (факт 44 год). Повышение пропускной способности КЛ, снижение технических потерь, приведение уровня напряжения к требованиям ГОСТ 32144-13.
1.1.4 | Строительство КЛ 6 кВ взамен существующей КЛ 6 кВ Ф-15 (инв. № 5006839) от ПС 110 кВ О-5 Советск до РП 6 кВ № 4 протяженностью 2,3 км в г. Советск | L_19-1054 | УНЦ выполнения специального перехода кабельной линии методом ГНБ | КЛ | нд | П | 2028 | 6 | Диаметр труб 160-300 мм | Распоряжение АО "Россети Янтарь" | от 31.12.2019 №639/3 | Калининградская обл. | 1 | 0.18 | 1 км | Н1-02 | 18517 | 1.11 | 3699.6966 | Титул включен в целях выполнения требований технических регламентов по замене оборудования со сверхнорматинвым сроком службы более 25 лет: замена кабеля 6 кВ (факт 44 года), замена концевых муфт 10 кВ (факт 44 год). Повышение пропускной способности КЛ, снижение технических потерь, приведение уровня напряжения к требованиям ГОСТ 32144-13.
1.1.4 | Строительство КЛ 6 кВ взамен существующей КЛ 6 кВ Ф-15 (инв. № 5006839) от ПС 110 кВ О-5 Советск до РП 6 кВ № 4 протяженностью 2,3 км в г. Советск | L_19-1054 | Затраты на проектно-изыскательские работы по КЛ | КЛ | нд | П | 2028 | 6 | нд | Распоряжение АО "Россети Янтарь" | от 31.12.2019 №639/3 | Калининградская обл. | 1 | 2.3 | 1 км по трассе | П5-01 | 611 | 1 | 1405.3 | Титул включен в целях выполнения требований технических регламентов по замене оборудования со сверхнорматинвым сроком службы более 25 лет: замена кабеля 6 кВ (факт 44 года), замена концевых муфт 10 кВ (факт 44 год). Повышение пропускной способности КЛ, снижение технических потерь, приведение уровня напряжения к требованиям ГОСТ 32144-13.
1.1.4 | Строительство КЛ 6 кВ взамен существующей КЛ 6 кВ Ф-15 (инв. № 5006839) от ПС 110 кВ О-5 Советск до РП 6 кВ № 4 протяженностью 2,3 км в г. Советск | L_19-1054 | Итого объем финансовых потребностей, тыс рублей (без НДС) | [15 empty] | 18522.9636
1.1.4 | Строительство КЛ 6 кВ взамен существующей КЛ 6 кВ Ф-4 (инв. № 5006837) от ПС 110 кВ О-5 Советск до РП 6 кВ № 3 протяженностью 3,465 км в г. Советск | L_19-1055 | УНЦ КЛ 6-500 кВ (с алюминиевой жилой) | КЛ | нд | П | 2028 | 6 | 240 мм2, алюминий | Распоряжение АО "Россети Янтарь" | от 31.12.2019 №639/4 | Калининградская обл. | 1 | 3.465 | 1 км | К1-08-1 | 2944 | 1.11 | 11323.0656 | Титул включен в целях выполнения требований технических регламентов по замене оборудования со сверхнорматинвым сроком службы более 25 лет: замена кабеля 6 кВ (факт 65 лет), замена концевых муфт 10 кВ (факт 34 года). Повышение пропускной способности КЛ, снижение технических потерь, приведение уровня напряжения к требованиям ГОСТ 32144-13.
1.1.4 | Строительство КЛ 6 кВ взамен существующей КЛ 6 кВ Ф-4 (инв. № 5006837) от ПС 110 кВ О-5 Советск до РП 6 кВ № 3 протяженностью 3,465 км в г. Советск | L_19-1055 | УНЦ на устройство траншеи КЛ и восстановление благоустройства по трассе | КЛ | нд | П | 2028 | 6 | одна цепь КЛ благоустройство по трассе без учета воостановления газонов | Распоряжение АО "Россети Янтарь" | от 31.12.2019 №639/4 | Калининградская обл. | 1 | 1.915 | 1 км по трассе | Б2-02-1 | 1428 | 1 | 2734.62 | Титул включен в целях выполнения требований технических регламентов по замене оборудования со сверхнорматинвым сроком службы более 25 лет: замена кабеля 6 кВ (факт 65 лет), замена концевых муфт 10 кВ (факт 34 года). Повышение пропускной способности КЛ, снижение технических потерь, приведение уровня напряжения к требованиям ГОСТ 32144-13.
1.1.4 | Строительство КЛ 6 кВ взамен существующей КЛ 6 кВ Ф-4 (инв. № 5006837) от ПС 110 кВ О-5 Советск до РП 6 кВ № 3 протяженностью 3,465 км в г. Советск | L_19-1055 | УНЦ на устройство траншеи КЛ и восстановление благоустройства по трассе | КЛ | нд | П | 2028 | 6 | одна цепь КЛ благоустройство по трассе с учетом восстановления газонов | Распоряжение АО "Россети Янтарь" | от 31.12.2019 №639/4 | Калининградская обл. | 1 | 1.4 | 1 км по трассе | Б2-02-3 | 2320 | 1 | 3248 | Титул включен в целях выполнения требований технических регламентов по замене оборудования со сверхнорматинвым сроком службы более 25 лет: замена кабеля 6 кВ (факт 65 лет), замена концевых муфт 10 кВ (факт 34 года). Повышение пропускной способности КЛ, снижение технических потерь, приведение уровня напряжения к требованиям ГОСТ 32144-13.
1.1.4 | Строительство КЛ 6 кВ взамен существующей КЛ 6 кВ Ф-4 (инв. № 5006837) от ПС 110 кВ О-5 Советск до РП 6 кВ № 3 протяженностью 3,465 км в г. Советск | L_19-1055 | УНЦ на восстановление дорожного покрытия при прокладке КЛ | КЛ | нд | П | 2028 | 6 | Тротуар | Распоряжение АО "Россети Янтарь" | от 31.12.2019 №639/4 | Калининградская обл. | 1 | 2600 | 1 м2 | Б4-01 | 1.3 | 1 | 3380 | Титул включен в целях выполнения требований технических регламентов по замене оборудования со сверхнорматинвым сроком службы более 25 лет: замена кабеля 6 кВ (факт 65 лет), замена концевых муфт 10 кВ (факт 34 года). Повышение пропускной способности КЛ, снижение технических потерь, приведение уровня напряжения к требованиям ГОСТ 32144-13.
1.1.4 | Строительство КЛ 6 кВ взамен существующей КЛ 6 кВ Ф-4 (инв. № 5006837) от ПС 110 кВ О-5 Советск до РП 6 кВ № 3 протяженностью 3,465 км в г. Советск | L_19-1055 | УНЦ выполнения специального перехода кабельной линии методом ГНБ | КЛ | нд | П | 2028 | 6 | Диаметр труб 160-300 мм | Распоряжение АО "Россети Янтарь" | от 31.12.2019 №639/4 | Калининградская обл. | 1 | 0.15 | 1 км | Н1-02 | 18517 | 1.11 | 3083.0805 | Титул включен в целях выполнения требований технических регламентов по замене оборудования со сверхнорматинвым сроком службы более 25 лет: замена кабеля 6 кВ (факт 65 лет), замена концевых муфт 10 кВ (факт 34 года). Повышение пропускной способности КЛ, снижение технических потерь, приведение уровня напряжения к требованиям ГОСТ 32144-13.
1.1.4 | Строительство КЛ 6 кВ взамен существующей КЛ 6 кВ Ф-4 (инв. № 5006837) от ПС 110 кВ О-5 Советск до РП 6 кВ № 3 протяженностью 3,465 км в г. Советск | L_19-1055 | Затраты на проектно-изыскательские работы по КЛ | КЛ | нд | П | 2028 | 6 | нд | Распоряжение АО "Россети Янтарь" | от 31.12.2019 №639/4 | Калининградская обл. | 1 | 3.465 | 1 км по трассе | П5-01 | 611 | 1 | 2117.115 | Титул включен в целях выполнения требований технических регламентов по замене оборудования со сверхнорматинвым сроком службы более 25 лет: замена кабеля 6 кВ (факт 65 лет), замена концевых муфт 10 кВ (факт 34 года). Повышение пропускной способности КЛ, снижение технических потерь, приведение уровня напряжения к требованиям ГОСТ 32144-13.
1.1.4 | Строительство КЛ 6 кВ взамен существующей КЛ 6 кВ Ф-4 (инв. № 5006837) от ПС 110 кВ О-5 Советск до РП 6 кВ № 3 протяженностью 3,465 км в г. Советск | L_19-1055 | Итого объем финансовых потребностей, тыс рублей (без НДС) | [15 empty] | 25885.8811
1.1.4 | Строительство КЛ 6 кВ взамен существующей КЛ 6 кВ Ф-11 (инв. № 5006787) от ПС 110 кВ О-5 Советск до ТП 6/0,4 кВ № 259 протяженностью 1,425 км в г. Советск | L_19-1056 | УНЦ КЛ 6-500 кВ (с алюминиевой жилой) | КЛ | нд | П | 2024 | 6 | 240 мм2 | Распоряжение АО "Россети Янтарь" | от 31.12.2019 № 639/5 | Калининградская обл. | 1 | 1.425 | 1 км | К1-08-1 | 2944 | 1.11 | 4656.672 | Увеличение полной стоимости проекта обусловлено пересчетом её в прогнозном уровне цен из-за изменения срока реализации. Срок реализации проекта изменен по причине необходимости реализации проектов с более высокой аварийностью.
1.1.4 | Строительство КЛ 6 кВ взамен существующей КЛ 6 кВ Ф-11 (инв. № 5006787) от ПС 110 кВ О-5 Советск до ТП 6/0,4 кВ № 259 протяженностью 1,425 км в г. Советск | L_19-1056 | УНЦ на устройство траншеи КЛ и восстановление благоустройства по трассе | КЛ | нд | П | 2024 | 6 | одна цепь КЛ благоустройство по трассе без учета восстановления газонов | Распоряжение АО "Россети Янтарь" | от 31.12.2019 № 639/5 | Калининградская обл. | 1 | 0.845 | 1 км по трассе | Б2-02-1 | 1428 | 1 | 1206.66 | Увеличение полной стоимости проекта обусловлено пересчетом её в прогнозном уровне цен из-за изменения срока реализации. Срок реализации проекта изменен по причине необходимости реализации проектов с более высокой аварийностью.
1.1.4 | Строительство КЛ 6 кВ взамен существующей КЛ 6 кВ Ф-11 (инв. № 5006787) от ПС 110 кВ О-5 Советск до ТП 6/0,4 кВ № 259 протяженностью 1,425 км в г. Советск | L_19-1056 | УНЦ на устройство траншеи КЛ и восстановление благоустройства по трассе | КЛ | нд | П | 2024 | 6 | одна цепь КЛ благоустройство по трассе с учетом восстановления газонов | Распоряжение АО "Россети Янтарь" | от 31.12.2019 № 639/5 | Калининградская обл. | 1 | 0.43 | 1 км по трассе | Б2-02-3 | 2320 | 1 | 997.6 | Увеличение полной стоимости проекта обусловлено пересчетом её в прогнозном уровне цен из-за изменения срока реализации. Срок реализации проекта изменен по причине необходимости реализации проектов с более высокой аварийностью.
1.1.4 | Строительство КЛ 6 кВ взамен существующей КЛ 6 кВ Ф-11 (инв. № 5006787) от ПС 110 кВ О-5 Советск до ТП 6/0,4 кВ № 259 протяженностью 1,425 км в г. Советск | L_19-1056 | УНЦ на восстановление дорожного покрытия при прокладке КЛ | КЛ | нд | П | 2024 | 6 | нд | Распоряжение АО "Россети Янтарь" | от 31.12.2019 № 639/5 | Калининградская обл. | 1 | 660 | 1 м2 | Б4-01 | 1.3 | 1 | 858 | Увеличение полной стоимости проекта обусловлено пересчетом её в прогнозном уровне цен из-за изменения срока реализации. Срок реализации проекта изменен по причине необходимости реализации проектов с более высокой аварийностью.
1.1.4 | Строительство КЛ 6 кВ взамен существующей КЛ 6 кВ Ф-11 (инв. № 5006787) от ПС 110 кВ О-5 Советск до ТП 6/0,4 кВ № 259 протяженностью 1,425 км в г. Советск | L_19-1056 | УНЦ выполнения специального перехода кабельной линии методом ГНБ | КЛ | нд | П | 2024 | 6 | 1 труба, диаметр трубы 160-300 мм | Распоряжение АО "Россети Янтарь" | от 31.12.2019 № 639/5 | Калининградская обл. | 1 | 0.15 | 1 км | Н1-02 | 18517 | 1.11 | 3083.0805 | Увеличение полной стоимости проекта обусловлено пересчетом её в прогнозном уровне цен из-за изменения срока реализации. Срок реализации проекта изменен по причине необходимости реализации проектов с более высокой аварийностью.
1.1.4 | Строительство КЛ 6 кВ взамен существующей КЛ 6 кВ Ф-11 (инв. № 5006787) от ПС 110 кВ О-5 Советск до ТП 6/0,4 кВ № 259 протяженностью 1,425 км в г. Советск | L_19-1056 | Затраты на проектно-изыскательские работы по КЛ | КЛ | нд | П | 2024 | 6 | нд | Распоряжение АО "Россети Янтарь" | от 31.12.2019 № 639/5 | Калининградская обл. | 1 | 1.425 | 1 км по трассе | П5-01 | 611 | 1 | 870.675 | Увеличение полной стоимости проекта обусловлено пересчетом её в прогнозном уровне цен из-за изменения срока реализации. Срок реализации проекта изменен по причине необходимости реализации проектов с более высокой аварийностью.
1.1.4 | Строительство КЛ 6 кВ взамен существующей КЛ 6 кВ Ф-11 (инв. № 5006787) от ПС 110 кВ О-5 Советск до ТП 6/0,4 кВ № 259 протяженностью 1,425 км в г. Советск | L_19-1056 | Итого объем финансовых потребностей, тыс рублей (без НДС) | [15 empty] | 11672.6875
1.1.4 | Строительство КЛ 6 кВ взамен существующей КЛ 6 кВ № 08-30 (инв. № 5006794) от ТП 6/0,4 кВ № 30 до ТП 6/0,4 кВ № 8 протяженностью 0,716 км в г. Советск | L_19-1057 | УНЦ КЛ 6-500 кВ (с алюминиевой жилой) | КЛ | нд | П | 2024 | 6 | 150 мм2 | Распоряжение АО "Россети Янтарь" | от 31.12.2019 № 639/6 | Калининградская обл. | 1 | 0.716 | 1 км | К1-06-1 | 2136 | 1.11 | 1697.6074 | Увеличение полной стоимости проекта обусловлено пересчетом её в прогнозном уровне цен из-за изменения срока реализации. Срок реализации проекта изменен по причине необходимости реализации проектов с более высокой аварийностью.
1.1.4 | Строительство КЛ 6 кВ взамен существующей КЛ 6 кВ № 08-30 (инв. № 5006794) от ТП 6/0,4 кВ № 30 до ТП 6/0,4 кВ № 8 протяженностью 0,716 км в г. Советск | L_19-1057 | УНЦ на устройство траншеи КЛ и восстановление благоустройства по трассе | КЛ | нд | П | 2024 | 6 | одна цепь КЛ благоустройство по трассе без учета восстановления газонов | Распоряжение АО "Россети Янтарь" | от 31.12.2019 № 639/6 | Калининградская обл. | 1 | 0.516 | 1 км по трассе | Б2-02-1 | 1428 | 1 | 736.848 | Увеличение полной стоимости проекта обусловлено пересчетом её в прогнозном уровне цен из-за изменения срока реализации. Срок реализации проекта изменен по причине необходимости реализации проектов с более высокой аварийностью.
1.1.4 | Строительство КЛ 6 кВ взамен существующей КЛ 6 кВ № 08-30 (инв. № 5006794) от ТП 6/0,4 кВ № 30 до ТП 6/0,4 кВ № 8 протяженностью 0,716 км в г. Советск | L_19-1057 | УНЦ на устройство траншеи КЛ и восстановление благоустройства по трассе | КЛ | нд | П | 2024 | 6 | одна цепь КЛ благоустройство по трассе с учетом восстановления газонов | Распоряжение АО "Россети Янтарь" | от 31.12.2019 № 639/6 | Калининградская обл. | 1 | 0.15 | 1 км по трассе | Б2-02-3 | 2320 | 1 | 348 | Увеличение полной стоимости проекта обусловлено пересчетом её в прогнозном уровне цен из-за изменения срока реализации. Срок реализации проекта изменен по причине необходимости реализации проектов с более высокой аварийностью.
1.1.4 | Строительство КЛ 6 кВ взамен существующей КЛ 6 кВ № 08-30 (инв. № 5006794) от ТП 6/0,4 кВ № 30 до ТП 6/0,4 кВ № 8 протяженностью 0,716 км в г. Советск | L_19-1057 | УНЦ на восстановление дорожного покрытия при прокладке КЛ | КЛ | нд | П | 2024 | 6 | нд | Распоряжение АО "Россети Янтарь" | от 31.12.2019 № 639/6 | Калининградская обл. | 1 | 630 | 1 м2 | Б4-01 | 1.3 | 1 | 819 | Увеличение полной стоимости проекта обусловлено пересчетом её в прогнозном уровне цен из-за изменения срока реализации. Срок реализации проекта изменен по причине необходимости реализации проектов с более высокой аварийностью.
1.1.4 | Строительство КЛ 6 кВ взамен существующей КЛ 6 кВ № 08-30 (инв. № 5006794) от ТП 6/0,4 кВ № 30 до ТП 6/0,4 кВ № 8 протяженностью 0,716 км в г. Советск | L_19-1057 | УНЦ выполнения специального перехода кабельной линии методом ГНБ | КЛ | нд | П | 2024 | 6 | 1 труба, диаметр трубы 160-300 мм | Распоряжение АО "Россети Янтарь" | от 31.12.2019 № 639/6 | Калининградская обл. | 1 | 0.05 | 1 км | Н1-02 | 18517 | 1.11 | 1027.6935 | Увеличение полной стоимости проекта обусловлено пересчетом её в прогнозном уровне цен из-за изменения срока реализации. Срок реализации проекта изменен по причине необходимости реализации проектов с более высокой аварийностью.
1.1.4 | Строительство КЛ 6 кВ взамен существующей КЛ 6 кВ № 08-30 (инв. № 5006794) от ТП 6/0,4 кВ № 30 до ТП 6/0,4 кВ № 8 протяженностью 0,716 км в г. Советск | L_19-1057 | Затраты на проектно-изыскательские работы по КЛ | КЛ | нд | П | 2024 | 6 | нд | Распоряжение АО "Россети Янтарь" | от 31.12.2019 № 639/6 | Калининградская обл. | 1 | 1 | 1 км по трассе | П5-01 | 611 | 1 | 611 | Увеличение полной стоимости проекта обусловлено пересчетом её в прогнозном уровне цен из-за изменения срока реализации. Срок реализации проекта изменен по причине необходимости реализации проектов с более высокой аварийностью.
1.1.4 | Строительство КЛ 6 кВ взамен существующей КЛ 6 кВ № 08-30 (инв. № 5006794) от ТП 6/0,4 кВ № 30 до ТП 6/0,4 кВ № 8 протяженностью 0,716 км в г. Советск | L_19-1057 | Итого объем финансовых потребностей, тыс рублей (без НДС) | [15 empty] | 5240.1489
1.1.4 | Строительство КЛ 6 кВ взамен существующей КЛ 6 кВ № 8-78 (инв. № 5006785) от РП 6 кВ № 8 до ТП 6/0,4 кВ № 78 протяженностью 0,82 км в г. Советск | L_19-1058 | УНЦ КЛ 6-500 кВ (с алюминиевой жилой) | КЛ | нд | П | 2024 | 6 | 150 мм2 | Распоряжение АО "Россети Янтарь" | от 18.02.2021 № 46 | Калининградская обл. | 1 | 0.82 | 1 км | К1-06-1 | 2136 | 1.11 | 1944.1872 | Увеличение полной стоимости проекта обусловлено пересчетом её в прогнозном уровне цен из-за изменения срока реализации. Срок реализации проекта изменен по причине необходимости реализации проектов с более высокой аварийностью.
1.1.4 | Строительство КЛ 6 кВ взамен существующей КЛ 6 кВ № 8-78 (инв. № 5006785) от РП 6 кВ № 8 до ТП 6/0,4 кВ № 78 протяженностью 0,82 км в г. Советск | L_19-1058 | УНЦ на устройство траншеи КЛ и восстановление благоустройства по трассе | КЛ | нд | П | 2024 | 6 | одна цепь КЛ благоустройство по трассе без учета восстановления газонов | Распоряжение АО "Россети Янтарь" | от 18.02.2021 № 46 | Калининградская обл. | 1 | 0.51 | 1 км по трассе | Б2-02-1 | 1428 | 1 | 728.28 | Увеличение полной стоимости проекта обусловлено пересчетом её в прогнозном уровне цен из-за изменения срока реализации. Срок реализации проекта изменен по причине необходимости реализации проектов с более высокой аварийностью.
1.1.4 | Строительство КЛ 6 кВ взамен существующей КЛ 6 кВ № 8-78 (инв. № 5006785) от РП 6 кВ № 8 до ТП 6/0,4 кВ № 78 протяженностью 0,82 км в г. Советск | L_19-1058 | УНЦ на устройство траншеи КЛ и восстановление благоустройства по трассе | КЛ | нд | П | 2024 | 6 | одна цепь КЛ благоустройство по трассе с учетом восстановления газонов | Распоряжение АО "Россети Янтарь" | от 18.02.2021 № 46 | Калининградская обл. | 1 | 0.3 | 1 км по трассе | Б2-02-3 | 2320 | 1 | 696 | Увеличение полной стоимости проекта обусловлено пересчетом её в прогнозном уровне цен из-за изменения срока реализации. Срок реализации проекта изменен по причине необходимости реализации проектов с более высокой аварийностью.
1.1.4 | Строительство КЛ 6 кВ взамен существующей КЛ 6 кВ № 8-78 (инв. № 5006785) от РП 6 кВ № 8 до ТП 6/0,4 кВ № 78 протяженностью 0,82 км в г. Советск | L_19-1058 | УНЦ на восстановление дорожного покрытия при прокладке КЛ | КЛ | нд | П | 2024 | 6 | нд | Распоряжение АО "Россети Янтарь" | от 18.02.2021 № 46 | Калининградская обл. | 1 | 780 | 1 м2 | Б4-01 | 1.3 | 1 | 1014 | Увеличение полной стоимости проекта обусловлено пересчетом её в прогнозном уровне цен из-за изменения срока реализации. Срок реализации проекта изменен по причине необходимости реализации проектов с более высокой аварийностью.
1.1.4 | Строительство КЛ 6 кВ взамен существующей КЛ 6 кВ № 8-78 (инв. № 5006785) от РП 6 кВ № 8 до ТП 6/0,4 кВ № 78 протяженностью 0,82 км в г. Советск | L_19-1058 | УНЦ выполнения специального перехода кабельной линии методом ГНБ | КЛ | нд | П | 2024 | 6 | 2 трубы, диаметр труб 90-140 мм | Распоряжение АО "Россети Янтарь" | от 18.02.2021 № 46 | Калининградская обл. | 1 | 0.054 | 1 км | Н1-03 | 23088 | 1.11 | 1383.8947 | Увеличение полной стоимости проекта обусловлено пересчетом её в прогнозном уровне цен из-за изменения срока реализации. Срок реализации проекта изменен по причине необходимости реализации проектов с более высокой аварийностью.
1.1.4 | Строительство КЛ 6 кВ взамен существующей КЛ 6 кВ № 8-78 (инв. № 5006785) от РП 6 кВ № 8 до ТП 6/0,4 кВ № 78 протяженностью 0,82 км в г. Советск | L_19-1058 | Затраты на проектно-изыскательские работы по КЛ | КЛ | нд | П | 2024 | 6 | нд | Распоряжение АО "Россети Янтарь" | от 18.02.2021 № 46 | Калининградская обл. | 1 | 1 | 1 км по трассе | П5-01 | 611 | 1 | 611 | Увеличение полной стоимости проекта обусловлено пересчетом её в прогнозном уровне цен из-за изменения срока реализации. Срок реализации проекта изменен по причине необходимости реализации проектов с более высокой аварийностью.
1.1.4 | Строительство КЛ 6 кВ взамен существующей КЛ 6 кВ № 8-78 (инв. № 5006785) от РП 6 кВ № 8 до ТП 6/0,4 кВ № 78 протяженностью 0,82 км в г. Советск | L_19-1058 | Итого объем финансовых потребностей, тыс рублей (без НДС) | [15 empty] | 6377.3619
1.1.4 | Строительство КЛ 6 кВ взамен существующей КЛ 6 кВ № 3 (инв. № 5320735) от ПС 110 кВ Черняховск до ТП 6/0,4 кВ № 17 протяженностью 1 км в г. Черняховск | L_19-1059 | УНЦ КЛ 6-500 кВ (с алюминиевой жилой) | КЛ | нд | П | 2028 | 6 | 400 мм2, алюминий | Распоряжение АО "Россети Янтарь" | от 31.12.2019 №639/8 | Калининградская обл. | 1 | 1 | 1 км | К1-10-1 | 3519 | 1.11 | 3906.09 | Титул включен в целях выполнения требований технических регламентов по замене оборудования со сверхнорматинвым сроком службы более 25 лет: замена кабеля 6 кВ (факт 74 года), замена концевых муфт 10 кВ (факт 12 лет). Повышение пропускной способности КЛ, снижение технических потерь, приведение уровня напряжения к требованиям ГОСТ 32144-13.
1.1.4 | Строительство КЛ 6 кВ взамен существующей КЛ 6 кВ № 3 (инв. № 5320735) от ПС 110 кВ Черняховск до ТП 6/0,4 кВ № 17 протяженностью 1 км в г. Черняховск | L_19-1059 | УНЦ на устройство траншеи КЛ и восстановление благоустройства по трассе | КЛ | нд | П | 2028 | 6 | одна цепь КЛ благоустройство по трассе без учета воостановления газонов | Распоряжение АО "Россети Янтарь" | от 31.12.2019 №639/8 | Калининградская обл. | 1 | 0.73 | 1 км по трассе | Б2-02-1 | 1428 | 1 | 1042.44 | Титул включен в целях выполнения требований технических регламентов по замене оборудования со сверхнорматинвым сроком службы более 25 лет: замена кабеля 6 кВ (факт 74 года), замена концевых муфт 10 кВ (факт 12 лет). Повышение пропускной способности КЛ, снижение технических потерь, приведение уровня напряжения к требованиям ГОСТ 32144-13.
1.1.4 | Строительство КЛ 6 кВ взамен существующей КЛ 6 кВ № 3 (инв. № 5320735) от ПС 110 кВ Черняховск до ТП 6/0,4 кВ № 17 протяженностью 1 км в г. Черняховск | L_19-1059 | УНЦ на устройство траншеи КЛ и восстановление благоустройства по трассе | КЛ | нд | П | 2028 | 6 | одна цепь КЛ благоустройство по трассе с учетом восстановления газонов | Распоряжение АО "Россети Янтарь" | от 31.12.2019 №639/8 | Калининградская обл. | 1 | 0.25 | 1 км по трассе | Б2-02-3 | 2320 | 1 | 580 | Титул включен в целях выполнения требований технических регламентов по замене оборудования со сверхнорматинвым сроком службы более 25 лет: замена кабеля 6 кВ (факт 74 года), замена концевых муфт 10 кВ (факт 12 лет). Повышение пропускной способности КЛ, снижение технических потерь, приведение уровня напряжения к требованиям ГОСТ 32144-13.
1.1.4 | Строительство КЛ 6 кВ взамен существующей КЛ 6 кВ № 3 (инв. № 5320735) от ПС 110 кВ Черняховск до ТП 6/0,4 кВ № 17 протяженностью 1 км в г. Черняховск | L_19-1059 | УНЦ на восстановление дорожного покрытия при прокладке КЛ | КЛ | нд | П | 2028 | 6 | Тротуар | Распоряжение АО "Россети Янтарь" | от 31.12.2019 №639/8 | Калининградская обл. | 1 | 300 | 1 м2 | Б4-01 | 1.3 | 1 | 390 | Титул включен в целях выполнения требований технических регламентов по замене оборудования со сверхнорматинвым сроком службы более 25 лет: замена кабеля 6 кВ (факт 74 года), замена концевых муфт 10 кВ (факт 12 лет). Повышение пропускной способности КЛ, снижение технических потерь, приведение уровня напряжения к требованиям ГОСТ 32144-13.
1.1.4 | Строительство КЛ 6 кВ взамен существующей КЛ 6 кВ № 3 (инв. № 5320735) от ПС 110 кВ Черняховск до ТП 6/0,4 кВ № 17 протяженностью 1 км в г. Черняховск | L_19-1059 | УНЦ выполнения специального перехода кабельной линии методом ГНБ | КЛ | нд | П | 2028 | 6 | Диаметр труб 160-300 мм | Распоряжение АО "Россети Янтарь" | от 31.12.2019 №639/8 | Калининградская обл. | 1 | 0.02 | 1 км | Н1-02 | 18517 | 1.11 | 411.0774 | Титул включен в целях выполнения требований технических регламентов по замене оборудования со сверхнорматинвым сроком службы более 25 лет: замена кабеля 6 кВ (факт 74 года), замена концевых муфт 10 кВ (факт 12 лет). Повышение пропускной способности КЛ, снижение технических потерь, приведение уровня напряжения к требованиям ГОСТ 32144-13.
1.1.4 | Строительство КЛ 6 кВ взамен существующей КЛ 6 кВ № 3 (инв. № 5320735) от ПС 110 кВ Черняховск до ТП 6/0,4 кВ № 17 протяженностью 1 км в г. Черняховск | L_19-1059 | Затраты на проектно-изыскательские работы по КЛ | КЛ | нд | П | 2028 | 6 | нд | Распоряжение АО "Россети Янтарь" | от 31.12.2019 №639/8 | Калининградская обл. | 1 | 1 | 1 км по трассе | П5-01 | 611 | 1 | 611 | Титул включен в целях выполнения требований технических регламентов по замене оборудования со сверхнорматинвым сроком службы более 25 лет: замена кабеля 6 кВ (факт 74 года), замена концевых муфт 10 кВ (факт 12 лет). Повышение пропускной способности КЛ, снижение технических потерь, приведение уровня напряжения к требованиям ГОСТ 32144-13.
1.1.4 | Строительство КЛ 6 кВ взамен существующей КЛ 6 кВ № 3 (инв. № 5320735) от ПС 110 кВ Черняховск до ТП 6/0,4 кВ № 17 протяженностью 1 км в г. Черняховск | L_19-1059 | Итого объем финансовых потребностей, тыс рублей (без НДС) | [15 empty] | 6940.6074
1.1.4 | Строительство КЛ 6 кВ взамен существующей КЛ 6 кВ № 23 (инв. № 5322063) от ЦРП 6 кВ до ТП 6/0,4 кВ № 57 протяженностью 1,715 км в г. Черняховск | L_19-1060 | УНЦ КЛ 6-500 кВ (с алюминиевой жилой) | КЛ | нд | П | 2028 | 6 | 400 мм2, алюминий | Распоряжение АО "Россети Янтарь" | от 31.12.2019 №639/9 | Калининградская обл. | 1 | 1.715 | 1 км | К1-10-1 | 2944 | 1.11 | 5604.3456 | Титул включен в целях выполнения требований технических регламентов по замене оборудования со сверхнорматинвым сроком службы более 25 лет: замена кабеля 6 кВ (факт 55 лет), замена концевых муфт 10 кВ (факт 21 год). Повышение пропускной способности КЛ, снижение технических потерь, приведение уровня напряжения к требованиям ГОСТ 32144-13.
1.1.4 | Строительство КЛ 6 кВ взамен существующей КЛ 6 кВ № 23 (инв. № 5322063) от ЦРП 6 кВ до ТП 6/0,4 кВ № 57 протяженностью 1,715 км в г. Черняховск | L_19-1060 | УНЦ на устройство траншеи КЛ и восстановление благоустройства по трассе | КЛ | нд | П | 2028 | 6 | одна цепь КЛ благоустройство по трассе без учета воостановления газонов | Распоряжение АО "Россети Янтарь" | от 31.12.2019 №639/9 | Калининградская обл. | 1 | 1.535 | 1 км по трассе | Б2-02-1 | 1428 | 1 | 2191.98 | Титул включен в целях выполнения требований технических регламентов по замене оборудования со сверхнорматинвым сроком службы более 25 лет: замена кабеля 6 кВ (факт 55 лет), замена концевых муфт 10 кВ (факт 21 год). Повышение пропускной способности КЛ, снижение технических потерь, приведение уровня напряжения к требованиям ГОСТ 32144-13.
1.1.4 | Строительство КЛ 6 кВ взамен существующей КЛ 6 кВ № 23 (инв. № 5322063) от ЦРП 6 кВ до ТП 6/0,4 кВ № 57 протяженностью 1,715 км в г. Черняховск | L_19-1060 | УНЦ на восстановление дорожного покрытия при прокладке КЛ | КЛ | нд | П | 2028 | 6 | Тротуар | Распоряжение АО "Россети Янтарь" | от 31.12.2019 №639/9 | Калининградская обл. | 1 | 460 | 1 м2 | Б4-01 | 1.3 | 1 | 598 | Титул включен в целях выполнения требований технических регламентов по замене оборудования со сверхнорматинвым сроком службы более 25 лет: замена кабеля 6 кВ (факт 55 лет), замена концевых муфт 10 кВ (факт 21 год). Повышение пропускной способности КЛ, снижение технических потерь, приведение уровня напряжения к требованиям ГОСТ 32144-13.
1.1.4 | Строительство КЛ 6 кВ взамен существующей КЛ 6 кВ № 23 (инв. № 5322063) от ЦРП 6 кВ до ТП 6/0,4 кВ № 57 протяженностью 1,715 км в г. Черняховск | L_19-1060 | УНЦ выполнения специального перехода кабельной линии методом ГНБ | КЛ | нд | П | 2028 | 6 | Диаметр труб 160-300 мм | Распоряжение АО "Россети Янтарь" | от 31.12.2019 №639/9 | Калининградская обл. | 1 | 0.18 | 1 км | Н1-03 | 23088 | 1.11 | 4612.9824 | Титул включен в целях выполнения требований технических регламентов по замене оборудования со сверхнорматинвым сроком службы более 25 лет: замена кабеля 6 кВ (факт 55 лет), замена концевых муфт 10 кВ (факт 21 год). Повышение пропускной способности КЛ, снижение технических потерь, приведение уровня напряжения к требованиям ГОСТ 32144-13.
1.1.4 | Строительство КЛ 6 кВ взамен существующей КЛ 6 кВ № 23 (инв. № 5322063) от ЦРП 6 кВ до ТП 6/0,4 кВ № 57 протяженностью 1,715 км в г. Черняховск | L_19-1060 | Затраты на проектно-изыскательские работы по КЛ | КЛ | нд | П | 2028 | 6 | нд | Распоряжение АО "Россети Янтарь" | от 31.12.2019 №639/9 | Калининградская обл. | 1 | 1.715 | 1 км по трассе | П5-01 | 611 | 1 | 1047.865 | Титул включен в целях выполнения требований технических регламентов по замене оборудования со сверхнорматинвым сроком службы более 25 лет: замена кабеля 6 кВ (факт 55 лет), замена концевых муфт 10 кВ (факт 21 год). Повышение пропускной способности КЛ, снижение технических потерь, приведение уровня напряжения к требованиям ГОСТ 32144-13.
1.1.4 | Строительство КЛ 6 кВ взамен существующей КЛ 6 кВ № 23 (инв. № 5322063) от ЦРП 6 кВ до ТП 6/0,4 кВ № 57 протяженностью 1,715 км в г. Черняховск | L_19-1060 | Итого объем финансовых потребностей, тыс рублей (без НДС) | [15 empty] | 14055.173
1.1.4 | Строительство КЛ 6 кВ взамен существующей КЛ 6 кВ № 108 (инв. № 5322066) от ПС 110 кВ О-32 Черняховск-2 до ТП 6/0,4 кВ № 62 протяженностью 1,96 км в г. Черняховск | L_19-1061 | УНЦ КЛ 6-500 кВ (с алюминиевой жилой) | КЛ | нд | П | 2028 | 6 | 400 мм2, алюминий | Распоряжение АО "Россети Янтарь" | от 31.12.2019 №639/10 | Калининградская обл. | 1 | 1.96 | 1 км | К1-10-1 | 3519 | 1.11 | 7655.9364 | Титул включен в целях выполнения требований технических регламентов по замене оборудования со сверхнорматинвым сроком службы более 25 лет: замена кабеля 6 кВ (факт 28 лет), замена концевых муфт 10 кВ (факт 17 лет). Повышение пропускной способности КЛ, снижение технических потерь, приведение уровня напряжения к требованиям ГОСТ 32144-13.
1.1.4 | Строительство КЛ 6 кВ взамен существующей КЛ 6 кВ № 108 (инв. № 5322066) от ПС 110 кВ О-32 Черняховск-2 до ТП 6/0,4 кВ № 62 протяженностью 1,96 км в г. Черняховск | L_19-1061 | УНЦ на устройство траншеи КЛ и восстановление благоустройства по трассе | КЛ | нд | П | 2028 | 6 | одна цепь КЛ благоустройство по трассе без учета воостановления газонов | Распоряжение АО "Россети Янтарь" | от 31.12.2019 №639/10 | Калининградская обл. | 1 | 1.4 | 1 км по трассе | Б2-02-1 | 1428 | 1 | 1999.2 | Титул включен в целях выполнения требований технических регламентов по замене оборудования со сверхнорматинвым сроком службы более 25 лет: замена кабеля 6 кВ (факт 28 лет), замена концевых муфт 10 кВ (факт 17 лет). Повышение пропускной способности КЛ, снижение технических потерь, приведение уровня напряжения к требованиям ГОСТ 32144-13.
1.1.4 | Строительство КЛ 6 кВ взамен существующей КЛ 6 кВ № 108 (инв. № 5322066) от ПС 110 кВ О-32 Черняховск-2 до ТП 6/0,4 кВ № 62 протяженностью 1,96 км в г. Черняховск | L_19-1061 | УНЦ на устройство траншеи КЛ и восстановление благоустройства по трассе | КЛ | нд | П | 2028 | 6 | одна цепь КЛ благоустройство по трассе с учетом восстановления газонов | Распоряжение АО "Россети Янтарь" | от 31.12.2019 №639/10 | Калининградская обл. | 1 | 0.5 | 1 км по трассе | Б2-02-3 | 2320 | 1 | 1160 | Титул включен в целях выполнения требований технических регламентов по замене оборудования со сверхнорматинвым сроком службы более 25 лет: замена кабеля 6 кВ (факт 28 лет), замена концевых муфт 10 кВ (факт 17 лет). Повышение пропускной способности КЛ, снижение технических потерь, приведение уровня напряжения к требованиям ГОСТ 32144-13.
1.1.4 | Строительство КЛ 6 кВ взамен существующей КЛ 6 кВ № 108 (инв. № 5322066) от ПС 110 кВ О-32 Черняховск-2 до ТП 6/0,4 кВ № 62 протяженностью 1,96 км в г. Черняховск | L_19-1061 | УНЦ на восстановление дорожного покрытия при прокладке КЛ | КЛ | нд | П | 2028 | 6 | Тротуар | Распоряжение АО "Россети Янтарь" | от 31.12.2019 №639/10 | Калининградская обл. | 1 | 1500 | 1 м2 | Б4-01 | 1.3 | 1 | 1950 | Титул включен в целях выполнения требований технических регламентов по замене оборудования со сверхнорматинвым сроком службы более 25 лет: замена кабеля 6 кВ (факт 28 лет), замена концевых муфт 10 кВ (факт 17 лет). Повышение пропускной способности КЛ, снижение технических потерь, приведение уровня напряжения к требованиям ГОСТ 32144-13.
1.1.4 | Строительство КЛ 6 кВ взамен существующей КЛ 6 кВ № 108 (инв. № 5322066) от ПС 110 кВ О-32 Черняховск-2 до ТП 6/0,4 кВ № 62 протяженностью 1,96 км в г. Черняховск | L_19-1061 | УНЦ выполнения специального перехода кабельной линии методом ГНБ | КЛ | нд | П | 2028 | 6 | Диаметр труб 160-300 мм | Распоряжение АО "Россети Янтарь" | от 31.12.2019 №639/10 | Калининградская обл. | 1 | 0.06 | 1 км | Н1-02 | 18517 | 1.11 | 1233.2322 | Титул включен в целях выполнения требований технических регламентов по замене оборудования со сверхнорматинвым сроком службы более 25 лет: замена кабеля 6 кВ (факт 28 лет), замена концевых муфт 10 кВ (факт 17 лет). Повышение пропускной способности КЛ, снижение технических потерь, приведение уровня напряжения к требованиям ГОСТ 32144-13.
1.1.4 | Строительство КЛ 6 кВ взамен существующей КЛ 6 кВ № 108 (инв. № 5322066) от ПС 110 кВ О-32 Черняховск-2 до ТП 6/0,4 кВ № 62 протяженностью 1,96 км в г. Черняховск | L_19-1061 | Затраты на проектно-изыскательские работы по КЛ | КЛ | нд | П | 2028 | 6 | нд | Распоряжение АО "Россети Янтарь" | от 31.12.2019 №639/10 | Калининградская обл. | 1 | 1.96 | 1 км по трассе | П5-01 | 611 | 1 | 1197.56 | Титул включен в целях выполнения требований технических регламентов по замене оборудования со сверхнорматинвым сроком службы более 25 лет: замена кабеля 6 кВ (факт 28 лет), замена концевых муфт 10 кВ (факт 17 лет). Повышение пропускной способности КЛ, снижение технических потерь, приведение уровня напряжения к требованиям ГОСТ 32144-13.
1.1.4 | Строительство КЛ 6 кВ взамен существующей КЛ 6 кВ № 108 (инв. № 5322066) от ПС 110 кВ О-32 Черняховск-2 до ТП 6/0,4 кВ № 62 протяженностью 1,96 км в г. Черняховск | L_19-1061 | Итого объем финансовых потребностей, тыс рублей (без НДС) | [15 empty] | 15195.9286
1.1.4 | Строительство КЛ 6 кВ взамен существующей КЛ 6 кВ № 108А (инв. № 5322067) от ТП 6/0,4 кВ № 62 до РП 6 кВ № 1 протяженностью 1,753 км в г. Черняховск | L_19-1062 | УНЦ КЛ 6-500 кВ (с алюминиевой жилой) | КЛ | нд | П | 2028 | 6 | 400 мм2, алюминий | Распоряжение АО "Россети Янтарь" | от 31.12.2019 №639/11 | Калининградская обл. | 1 | 1.753 | 1 км | К1-10-1 | 3519 | 1.11 | 6847.3758 | Титул включен в целях выполнения требований технических регламентов по замене оборудования со сверхнорматинвым сроком службы более 25 лет: замена кабеля 6 кВ (факт 28 лет), замена концевых муфт 10 кВ (факт 17 лет). Повышение пропускной способности КЛ, снижение технических потерь, приведение уровня напряжения к требованиям ГОСТ 32144-13.
1.1.4 | Строительство КЛ 6 кВ взамен существующей КЛ 6 кВ № 108А (инв. № 5322067) от ТП 6/0,4 кВ № 62 до РП 6 кВ № 1 протяженностью 1,753 км в г. Черняховск | L_19-1062 | УНЦ на устройство траншеи КЛ и восстановление благоустройства по трассе | КЛ | нд | П | 2028 | 6 | одна цепь КЛ благоустройство по трассе без учета воостановления газонов | Распоряжение АО "Россети Янтарь" | от 31.12.2019 №639/11 | Калининградская обл. | 1 | 1.153 | 1 км по трассе | Б2-02-1 | 1428 | 1 | 1646.484 | Титул включен в целях выполнения требований технических регламентов по замене оборудования со сверхнорматинвым сроком службы более 25 лет: замена кабеля 6 кВ (факт 28 лет), замена концевых муфт 10 кВ (факт 17 лет). Повышение пропускной способности КЛ, снижение технических потерь, приведение уровня напряжения к требованиям ГОСТ 32144-13.
1.1.4 | Строительство КЛ 6 кВ взамен существующей КЛ 6 кВ № 108А (инв. № 5322067) от ТП 6/0,4 кВ № 62 до РП 6 кВ № 1 протяженностью 1,753 км в г. Черняховск | L_19-1062 | УНЦ на устройство траншеи КЛ и восстановление благоустройства по трассе | КЛ | нд | П | 2028 | 6 | одна цепь КЛ благоустройство по трассе с учетом восстановления газонов | Распоряжение АО "Россети Янтарь" | от 31.12.2019 №639/11 | Калининградская обл. | 1 | 0.55 | 1 км по трассе | Б2-02-3 | 2320 | 1 | 1276 | Титул включен в целях выполнения требований технических регламентов по замене оборудования со сверхнорматинвым сроком службы более 25 лет: замена кабеля 6 кВ (факт 28 лет), замена концевых муфт 10 кВ (факт 17 лет). Повышение пропускной способности КЛ, снижение технических потерь, приведение уровня напряжения к требованиям ГОСТ 32144-13.
1.1.4 | Строительство КЛ 6 кВ взамен существующей КЛ 6 кВ № 108А (инв. № 5322067) от ТП 6/0,4 кВ № 62 до РП 6 кВ № 1 протяженностью 1,753 км в г. Черняховск | L_19-1062 | УНЦ на восстановление дорожного покрытия при прокладке КЛ | КЛ | нд | П | 2028 | 6 | Тротуар | Распоряжение АО "Россети Янтарь" | от 31.12.2019 №639/11 | Калининградская обл. | 1 | 1100 | 1 м2 | Б4-01 | 1.3 | 1 | 1430 | Титул включен в целях выполнения требований технических регламентов по замене оборудования со сверхнорматинвым сроком службы более 25 лет: замена кабеля 6 кВ (факт 28 лет), замена концевых муфт 10 кВ (факт 17 лет). Повышение пропускной способности КЛ, снижение технических потерь, приведение уровня напряжения к требованиям ГОСТ 32144-13.
1.1.4 | Строительство КЛ 6 кВ взамен существующей КЛ 6 кВ № 108А (инв. № 5322067) от ТП 6/0,4 кВ № 62 до РП 6 кВ № 1 протяженностью 1,753 км в г. Черняховск | L_19-1062 | УНЦ выполнения специального перехода кабельной линии методом ГНБ | КЛ | нд | П | 2028 | 6 | Диаметр труб 90-140 мм | Распоряжение АО "Россети Янтарь" | от 31.12.2019 №639/11 | Калининградская обл. | 1 | 0.05 | 1 км | Н1-03 | 23088 | 1.11 | 1281.384 | Титул включен в целях выполнения требований технических регламентов по замене оборудования со сверхнорматинвым сроком службы более 25 лет: замена кабеля 6 кВ (факт 28 лет), замена концевых муфт 10 кВ (факт 17 лет). Повышение пропускной способности КЛ, снижение технических потерь, приведение уровня напряжения к требованиям ГОСТ 32144-13.
1.1.4 | Строительство КЛ 6 кВ взамен существующей КЛ 6 кВ № 108А (инв. № 5322067) от ТП 6/0,4 кВ № 62 до РП 6 кВ № 1 протяженностью 1,753 км в г. Черняховск | L_19-1062 | Затраты на проектно-изыскательские работы по КЛ | КЛ | нд | П | 2028 | 6 | нд | Распоряжение АО "Россети Янтарь" | от 31.12.2019 №639/11 | Калининградская обл. | 1 | 1.753 | 1 км по трассе | П5-01 | 611 | 1 | 1071.083 | Титул включен в целях выполнения требований технических регламентов по замене оборудования со сверхнорматинвым сроком службы более 25 лет: замена кабеля 6 кВ (факт 28 лет), замена концевых муфт 10 кВ (факт 17 лет). Повышение пропускной способности КЛ, снижение технических потерь, приведение уровня напряжения к требованиям ГОСТ 32144-13.
1.1.4 | Строительство КЛ 6 кВ взамен существующей КЛ 6 кВ № 108А (инв. № 5322067) от ТП 6/0,4 кВ № 62 до РП 6 кВ № 1 протяженностью 1,753 км в г. Черняховск | L_19-1062 | Итого объем финансовых потребностей, тыс рублей (без НДС) | [15 empty] | 13552.3268
1.1.4 | Строительство КЛ 6 кВ взамен существующей КЛ 6 кВ № 117 (инв. № 5322068) от ПС 110 кВ О-32 Черняховск-2 до РП 6 кВ № 1 протяженностью 3,5 км в г. Черняховск | L_19-1063 | УНЦ КЛ 6-500 кВ (с алюминиевой жилой) | КЛ | нд | П | 2028 | 6 | 400 мм2, алюминий | Распоряжение АО "Россети Янтарь" | от 31.12.2019 №639/12 | Калининградская обл. | 1 | 3.5 | 1 км | К1-10-1 | 3519 | 1.11 | 13671.315 | Титул включен в целях выполнения требований технических регламентов по замене оборудования со сверхнорматинвым сроком службы более 25 лет: замена кабеля 6 кВ (факт 28 лет), замена концевых муфт 10 кВ (факт 20 лет). Повышение пропускной способности КЛ, снижение технических потерь, приведение уровня напряжения к требованиям ГОСТ 32144-13.
1.1.4 | Строительство КЛ 6 кВ взамен существующей КЛ 6 кВ № 117 (инв. № 5322068) от ПС 110 кВ О-32 Черняховск-2 до РП 6 кВ № 1 протяженностью 3,5 км в г. Черняховск | L_19-1063 | УНЦ на устройство траншеи КЛ и восстановление благоустройства по трассе | КЛ | нд | П | 2028 | 6 | одна цепь КЛ благоустройство по трассе без учета воостановления газонов | Распоряжение АО "Россети Янтарь" | от 31.12.2019 №639/12 | Калининградская обл. | 1 | 2.64 | 1 км по трассе | Б2-02-1 | 1428 | 1 | 3769.92 | Титул включен в целях выполнения требований технических регламентов по замене оборудования со сверхнорматинвым сроком службы более 25 лет: замена кабеля 6 кВ (факт 28 лет), замена концевых муфт 10 кВ (факт 20 лет). Повышение пропускной способности КЛ, снижение технических потерь, приведение уровня напряжения к требованиям ГОСТ 32144-13.
1.1.4 | Строительство КЛ 6 кВ взамен существующей КЛ 6 кВ № 117 (инв. № 5322068) от ПС 110 кВ О-32 Черняховск-2 до РП 6 кВ № 1 протяженностью 3,5 км в г. Черняховск | L_19-1063 | УНЦ на устройство траншеи КЛ и восстановление благоустройства по трассе | КЛ | нд | П | 2028 | 6 | одна цепь КЛ благоустройство по трассе с учетом восстановления газонов | Распоряжение АО "Россети Янтарь" | от 31.12.2019 №639/12 | Калининградская обл. | 1 | 0.8 | 1 км по трассе | Б2-02-3 | 2320 | 1 | 1856 | Титул включен в целях выполнения требований технических регламентов по замене оборудования со сверхнорматинвым сроком службы более 25 лет: замена кабеля 6 кВ (факт 28 лет), замена концевых муфт 10 кВ (факт 20 лет). Повышение пропускной способности КЛ, снижение технических потерь, приведение уровня напряжения к требованиям ГОСТ 32144-13.
1.1.4 | Строительство КЛ 6 кВ взамен существующей КЛ 6 кВ № 117 (инв. № 5322068) от ПС 110 кВ О-32 Черняховск-2 до РП 6 кВ № 1 протяженностью 3,5 км в г. Черняховск | L_19-1063 | УНЦ на восстановление дорожного покрытия при прокладке КЛ | КЛ | нд | П | 2028 | 6 | Тротуар | Распоряжение АО "Россети Янтарь" | от 31.12.2019 №639/12 | Калининградская обл. | 1 | 2150 | 1 м2 | Б4-01 | 1.3 | 1 | 2795 | Титул включен в целях выполнения требований технических регламентов по замене оборудования со сверхнорматинвым сроком службы более 25 лет: замена кабеля 6 кВ (факт 28 лет), замена концевых муфт 10 кВ (факт 20 лет). Повышение пропускной способности КЛ, снижение технических потерь, приведение уровня напряжения к требованиям ГОСТ 32144-13.
1.1.4 | Строительство КЛ 6 кВ взамен существующей КЛ 6 кВ № 117 (инв. № 5322068) от ПС 110 кВ О-32 Черняховск-2 до РП 6 кВ № 1 протяженностью 3,5 км в г. Черняховск | L_19-1063 | УНЦ выполнения специального перехода кабельной линии методом ГНБ | КЛ | нд | П | 2028 | 6 | Диаметр труб 90-140 мм | Распоряжение АО "Россети Янтарь" | от 31.12.2019 №639/12 | Калининградская обл. | 1 | 0.06 | 1 км | Н1-03 | 23088 | 1.11 | 1537.6608 | Титул включен в целях выполнения требований технических регламентов по замене оборудования со сверхнорматинвым сроком службы более 25 лет: замена кабеля 6 кВ (факт 28 лет), замена концевых муфт 10 кВ (факт 20 лет). Повышение пропускной способности КЛ, снижение технических потерь, приведение уровня напряжения к требованиям ГОСТ 32144-13.
1.1.4 | Строительство КЛ 6 кВ взамен существующей КЛ 6 кВ № 117 (инв. № 5322068) от ПС 110 кВ О-32 Черняховск-2 до РП 6 кВ № 1 протяженностью 3,5 км в г. Черняховск | L_19-1063 | Затраты на проектно-изыскательские работы по КЛ | КЛ | нд | П | 2028 | 6 | нд | Распоряжение АО "Россети Янтарь" | от 31.12.2019 №639/12 | Калининградская обл. | 1 | 3.5 | 1 км по трассе | П5-01 | 611 | 1 | 2138.5 | Титул включен в целях выполнения требований технических регламентов по замене оборудования со сверхнорматинвым сроком службы более 25 лет: замена кабеля 6 кВ (факт 28 лет), замена концевых муфт 10 кВ (факт 20 лет). Повышение пропускной способности КЛ, снижение технических потерь, приведение уровня напряжения к требованиям ГОСТ 32144-13.
1.1.4 | Строительство КЛ 6 кВ взамен существующей КЛ 6 кВ № 117 (инв. № 5322068) от ПС 110 кВ О-32 Черняховск-2 до РП 6 кВ № 1 протяженностью 3,5 км в г. Черняховск | L_19-1063 | Итого объем финансовых потребностей, тыс рублей (без НДС) | [15 empty] | 25768.3958
1.1.4 | Строительство КЛ 15 кВ взамен существующей КЛ 15 кВ № 3 (инв. № 5321521) протяженностью 0,396 км в г. Гусев | L_19-1064 | УНЦ КЛ 6-500 кВ (с алюминиевой жилой) | КЛ | нд | П | 2027 | 15 | 95 мм2, алюминий | Распоряжение АО "Россети Янтарь" | от 31.12.2019 №639/13 | Калининградская обл. | 1 | 0.396 | 1 км | К1-04-2 | 2037 | 1.11 | 895.3837 | Титул включен в целях выполнения требований технических регламентов по замене оборудования со сверхнорматинвым сроком службы более 25 лет: замена кабеля 15 кВ (факт 38 лет), замена концевых муфт 15 кВ (факт 20 лет). Повышение пропускной способности КЛ, снижение технических потерь, приведение уровня напряжения к требованиям ГОСТ 32144-13.
1.1.4 | Строительство КЛ 15 кВ взамен существующей КЛ 15 кВ № 3 (инв. № 5321521) протяженностью 0,396 км в г. Гусев | L_19-1064 | УНЦ на устройство траншеи КЛ и восстановление благоустройства по трассе | КЛ | нд | П | 2027 | 15 | одна цепь КЛ благоустройство по трассе без учета воостановления газонов | Распоряжение АО "Россети Янтарь" | от 31.12.2019 №639/13 | Калининградская обл. | 1 | 0.166 | 1 км по трассе | Б2-02-1 | 1428 | 1 | 237.048 | Титул включен в целях выполнения требований технических регламентов по замене оборудования со сверхнорматинвым сроком службы более 25 лет: замена кабеля 15 кВ (факт 38 лет), замена концевых муфт 15 кВ (факт 20 лет). Повышение пропускной способности КЛ, снижение технических потерь, приведение уровня напряжения к требованиям ГОСТ 32144-13.
1.1.4 | Строительство КЛ 15 кВ взамен существующей КЛ 15 кВ № 3 (инв. № 5321521) протяженностью 0,396 км в г. Гусев | L_19-1064 | УНЦ на устройство траншеи КЛ и восстановление благоустройства по трассе | КЛ | нд | П | 2027 | 15 | одна цепь КЛ благоустройство по трассе с учетом восстановления газонов | Распоряжение АО "Россети Янтарь" | от 31.12.2019 №639/13 | Калининградская обл. | 1 | 0.2 | 1 км по трассе | Б2-02-3 | 2320 | 1 | 464 | Титул включен в целях выполнения требований технических регламентов по замене оборудования со сверхнорматинвым сроком службы более 25 лет: замена кабеля 15 кВ (факт 38 лет), замена концевых муфт 15 кВ (факт 20 лет). Повышение пропускной способности КЛ, снижение технических потерь, приведение уровня напряжения к требованиям ГОСТ 32144-13.
1.1.4 | Строительство КЛ 15 кВ взамен существующей КЛ 15 кВ № 3 (инв. № 5321521) протяженностью 0,396 км в г. Гусев | L_19-1064 | УНЦ на восстановление дорожного покрытия при прокладке КЛ | КЛ | нд | П | 2027 | 15 | Тротуар | Распоряжение АО "Россети Янтарь" | от 31.12.2019 №639/13 | Калининградская обл. | 1 | 180 | 1 м2 | Б4-01 | 1.3 | 1 | 234 | Титул включен в целях выполнения требований технических регламентов по замене оборудования со сверхнорматинвым сроком службы более 25 лет: замена кабеля 15 кВ (факт 38 лет), замена концевых муфт 15 кВ (факт 20 лет). Повышение пропускной способности КЛ, снижение технических потерь, приведение уровня напряжения к требованиям ГОСТ 32144-13.
1.1.4 | Строительство КЛ 15 кВ взамен существующей КЛ 15 кВ № 3 (инв. № 5321521) протяженностью 0,396 км в г. Гусев | L_19-1064 | УНЦ выполнения специального перехода кабельной линии методом ГНБ | КЛ | нд | П | 2027 | 15 | Диаметр труб 90-110 мм | Распоряжение АО "Россети Янтарь" | от 31.12.2019 №639/13 | Калининградская обл. | 1 | 0.03 | 1 км | Н1-03 | 23088 | 1.11 | 768.8304 | Титул включен в целях выполнения требований технических регламентов по замене оборудования со сверхнорматинвым сроком службы более 25 лет: замена кабеля 15 кВ (факт 38 лет), замена концевых муфт 15 кВ (факт 20 лет). Повышение пропускной способности КЛ, снижение технических потерь, приведение уровня напряжения к требованиям ГОСТ 32144-13.
1.1.4 | Строительство КЛ 15 кВ взамен существующей КЛ 15 кВ № 3 (инв. № 5321521) протяженностью 0,396 км в г. Гусев | L_19-1064 | Затраты на проектно-изыскательские работы по КЛ | КЛ | нд | П | 2027 | 15 | нд | Распоряжение АО "Россети Янтарь" | от 31.12.2019 №639/13 | Калининградская обл. | 1 | 1 | 1 км по трассе | П5-01 | 611 | 1 | 611 | Титул включен в целях выполнения требований технических регламентов по замене оборудования со сверхнорматинвым сроком службы более 25 лет: замена кабеля 15 кВ (факт 38 лет), замена концевых муфт 15 кВ (факт 20 лет). Повышение пропускной способности КЛ, снижение технических потерь, приведение уровня напряжения к требованиям ГОСТ 32144-13.
1.1.4 | Строительство КЛ 15 кВ взамен существующей КЛ 15 кВ № 3 (инв. № 5321521) протяженностью 0,396 км в г. Гусев | L_19-1064 | Итого объем финансовых потребностей, тыс рублей (без НДС) | [15 empty] | 3210.2621
1.1.4 | Строительство КЛ 15 кВ взамен существующей КЛ 15 кВ № 9 (инв. №5321378) протяженностью 0,62 км в г. Гусев | L_19-1065 | УНЦ КЛ 6-500 кВ (с алюминиевой жилой) | КЛ | нд | П | 2027 | 15 | 95 мм2, алюминий | Распоряжение АО "Россети Янтарь" | от 31.12.2019 №639/14 | Калининградская обл. | 1 | 0.62 | 1 км | К1-04-2 | 2037 | 1.11 | 1401.8634 | Титул включен в целях выполнения требований технических регламентов по замене оборудования со сверхнорматинвым сроком службы более 25 лет: замена кабеля 15 кВ (факт 74 лет), замена концевых муфт 15 кВ (факт 14 лет). Повышение пропускной способности КЛ.
1.1.4 | Строительство КЛ 15 кВ взамен существующей КЛ 15 кВ № 9 (инв. №5321378) протяженностью 0,62 км в г. Гусев | L_19-1065 | УНЦ на устройство траншеи КЛ и восстановление благоустройства по трассе | КЛ | нд | П | 2027 | 15 | одна цепь КЛ благоустройство по трассе без учета воостановления газонов | Распоряжение АО "Россети Янтарь" | от 31.12.2019 №639/14 | Калининградская обл. | 1 | 0.34 | 1 км по трассе | Б2-02-1 | 1428 | 1 | 485.52 | Титул включен в целях выполнения требований технических регламентов по замене оборудования со сверхнорматинвым сроком службы более 25 лет: замена кабеля 15 кВ (факт 74 лет), замена концевых муфт 15 кВ (факт 14 лет). Повышение пропускной способности КЛ.
1.1.4 | Строительство КЛ 15 кВ взамен существующей КЛ 15 кВ № 9 (инв. №5321378) протяженностью 0,62 км в г. Гусев | L_19-1065 | УНЦ на устройство траншеи КЛ и восстановление благоустройства по трассе | КЛ | нд | П | 2027 | 15 | одна цепь КЛ благоустройство по трассе с учетом восстановления газонов | Распоряжение АО "Россети Янтарь" | от 31.12.2019 №639/14 | Калининградская обл. | 1 | 0.21 | 1 км по трассе | Б2-02-3 | 2320 | 1 | 487.2 | Титул включен в целях выполнения требований технических регламентов по замене оборудования со сверхнорматинвым сроком службы более 25 лет: замена кабеля 15 кВ (факт 74 лет), замена концевых муфт 15 кВ (факт 14 лет). Повышение пропускной способности КЛ.
1.1.4 | Строительство КЛ 15 кВ взамен существующей КЛ 15 кВ № 9 (инв. №5321378) протяженностью 0,62 км в г. Гусев | L_19-1065 | УНЦ на восстановление дорожного покрытия при прокладке КЛ | КЛ | нд | П | 2027 | 15 | Тротуар | Распоряжение АО "Россети Янтарь" | от 31.12.2019 №639/14 | Калининградская обл. | 1 | 555 | 1 м2 | Б4-01 | 1.3 | 1 | 721.5 | Титул включен в целях выполнения требований технических регламентов по замене оборудования со сверхнорматинвым сроком службы более 25 лет: замена кабеля 15 кВ (факт 74 лет), замена концевых муфт 15 кВ (факт 14 лет). Повышение пропускной способности КЛ.
1.1.4 | Строительство КЛ 15 кВ взамен существующей КЛ 15 кВ № 9 (инв. №5321378) протяженностью 0,62 км в г. Гусев | L_19-1065 | УНЦ выполнения специального перехода кабельной линии методом ГНБ | КЛ | нд | П | 2027 | 15 | Диаметр труб 90-110 мм | Распоряжение АО "Россети Янтарь" | от 31.12.2019 №639/14 | Калининградская обл. | 1 | 0.07 | 1 км | Н1-03 | 23088 | 1.11 | 1793.9376 | Титул включен в целях выполнения требований технических регламентов по замене оборудования со сверхнорматинвым сроком службы более 25 лет: замена кабеля 15 кВ (факт 74 лет), замена концевых муфт 15 кВ (факт 14 лет). Повышение пропускной способности КЛ.
1.1.4 | Строительство КЛ 15 кВ взамен существующей КЛ 15 кВ № 9 (инв. №5321378) протяженностью 0,62 км в г. Гусев | L_19-1065 | Затраты на проектно-изыскательские работы по КЛ | КЛ | нд | П | 2027 | 15 | нд | Распоряжение АО "Россети Янтарь" | от 31.12.2019 №639/14 | Калининградская обл. | 1 | 1 | 1 км по трассе | П5-01 | 611 | 1 | 611 | Титул включен в целях выполнения требований технических регламентов по замене оборудования со сверхнорматинвым сроком службы более 25 лет: замена кабеля 15 кВ (факт 74 лет), замена концевых муфт 15 кВ (факт 14 лет). Повышение пропускной способности КЛ.
1.1.4 | Строительство КЛ 15 кВ взамен существующей КЛ 15 кВ № 9 (инв. №5321378) протяженностью 0,62 км в г. Гусев | L_19-1065 | Итого объем финансовых потребностей, тыс рублей (без НДС) | [15 empty] | 5501.021
1.1.4 | Строительство КЛ 15 кВ взамен существующей КЛ 15 кВ № 21 (инв.№ 5321378) протяженностью 0,308 км в г. Гусев | L_19-1066 | УНЦ КЛ 6-500 кВ (с алюминиевой жилой) | КЛ | нд | П | 2027 | 15 | 95 мм2, алюминий | Распоряжение АО "Россети Янтарь" | от 31.12.2019 №639/15 | Калининградская обл. | 1 | 0.308 | 1 км | К1-04-2 | 2037 | 1.11 | 696.4096 | Титул включен в целях выполнения требований технических регламентов по замене оборудования со сверхнорматинвым сроком службы более 25 лет: замена кабеля 15 кВ (факт 59 лет), замена концевых муфт 15 кВ (факт 16 лет). Повышение пропускной способности КЛ.
1.1.4 | Строительство КЛ 15 кВ взамен существующей КЛ 15 кВ № 21 (инв.№ 5321378) протяженностью 0,308 км в г. Гусев | L_19-1066 | УНЦ на устройство траншеи КЛ и восстановление благоустройства по трассе | КЛ | нд | П | 2027 | 15 | одна цепь КЛ благоустройство по трассе без учета воостановления газонов | Распоряжение АО "Россети Янтарь" | от 31.12.2019 №639/15 | Калининградская обл. | 1 | 0.208 | 1 км по трассе | Б2-02-1 | 1428 | 1 | 297.024 | Титул включен в целях выполнения требований технических регламентов по замене оборудования со сверхнорматинвым сроком службы более 25 лет: замена кабеля 15 кВ (факт 59 лет), замена концевых муфт 15 кВ (факт 16 лет). Повышение пропускной способности КЛ.
1.1.4 | Строительство КЛ 15 кВ взамен существующей КЛ 15 кВ № 21 (инв.№ 5321378) протяженностью 0,308 км в г. Гусев | L_19-1066 | УНЦ на устройство траншеи КЛ и восстановление благоустройства по трассе | КЛ | нд | П | 2027 | 15 | одна цепь КЛ благоустройство по трассе с учетом восстановления газонов | Распоряжение АО "Россети Янтарь" | от 31.12.2019 №639/15 | Калининградская обл. | 1 | 0.07 | 1 км по трассе | Б2-02-3 | 2320 | 1 | 162.4 | Титул включен в целях выполнения требований технических регламентов по замене оборудования со сверхнорматинвым сроком службы более 25 лет: замена кабеля 15 кВ (факт 59 лет), замена концевых муфт 15 кВ (факт 16 лет). Повышение пропускной способности КЛ.
1.1.4 | Строительство КЛ 15 кВ взамен существующей КЛ 15 кВ № 21 (инв.№ 5321378) протяженностью 0,308 км в г. Гусев | L_19-1066 | УНЦ на восстановление дорожного покрытия при прокладке КЛ | КЛ | нд | П | 2027 | 15 | Тротуар | Распоряжение АО "Россети Янтарь" | от 31.12.2019 №639/15 | Калининградская обл. | 1 | 225 | 1 м2 | Б4-01 | 1.3 | 1 | 292.5 | Титул включен в целях выполнения требований технических регламентов по замене оборудования со сверхнорматинвым сроком службы более 25 лет: замена кабеля 15 кВ (факт 59 лет), замена концевых муфт 15 кВ (факт 16 лет). Повышение пропускной способности КЛ.
1.1.4 | Строительство КЛ 15 кВ взамен существующей КЛ 15 кВ № 21 (инв.№ 5321378) протяженностью 0,308 км в г. Гусев | L_19-1066 | УНЦ выполнения специального перехода кабельной линии методом ГНБ | КЛ | нд | П | 2027 | 15 | Диаметр труб 90-110 мм | Распоряжение АО "Россети Янтарь" | от 31.12.2019 №639/15 | Калининградская обл. | 1 | 0.03 | 1 км | Н1-03 | 23088 | 1.11 | 768.8304 | Титул включен в целях выполнения требований технических регламентов по замене оборудования со сверхнорматинвым сроком службы более 25 лет: замена кабеля 15 кВ (факт 59 лет), замена концевых муфт 15 кВ (факт 16 лет). Повышение пропускной способности КЛ.
1.1.4 | Строительство КЛ 15 кВ взамен существующей КЛ 15 кВ № 21 (инв.№ 5321378) протяженностью 0,308 км в г. Гусев | L_19-1066 | Затраты на проектно-изыскательские работы по КЛ | КЛ | нд | П | 2027 | 15 | нд | Распоряжение АО "Россети Янтарь" | от 31.12.2019 №639/15 | Калининградская обл. | 1 | 1 | 1 км по трассе | П5-01 | 611 | 1 | 611 | Титул включен в целях выполнения требований технических регламентов по замене оборудования со сверхнорматинвым сроком службы более 25 лет: замена кабеля 15 кВ (факт 59 лет), замена концевых муфт 15 кВ (факт 16 лет). Повышение пропускной способности КЛ.
1.1.4 | Строительство КЛ 15 кВ взамен существующей КЛ 15 кВ № 21 (инв.№ 5321378) протяженностью 0,308 км в г. Гусев | L_19-1066 | Итого объем финансовых потребностей, тыс рублей (без НДС) | [15 empty] | 2828.164
1.1.4 | Строительство КЛ 15 кВ взамен существующей КЛ 15 кВ № 24 (инв. № 5321524) протяженностью 0,32 км в г. Гусев | L_19-1067 | УНЦ КЛ 6-500 кВ (с алюминиевой жилой) | КЛ | нд | П | 2027 | 15 | 95 мм2, алюминий | Распоряжение АО "Россети Янтарь" | от 31.12.2019 №639/16 | Калининградская обл. | 1 | 0.32 | 1 км | К1-04-2 | 2037 | 1.11 | 723.5424 | Титул включен в целях выполнения требований технических регламентов по замене оборудования со сверхнорматинвым сроком службы более 25 лет: замена кабеля 15 кВ (факт 38 лет), замена концевых муфт 15 кВ (факт 15 лет). Повышение пропускной способности КЛ.
1.1.4 | Строительство КЛ 15 кВ взамен существующей КЛ 15 кВ № 24 (инв. № 5321524) протяженностью 0,32 км в г. Гусев | L_19-1067 | УНЦ на устройство траншеи КЛ и восстановление благоустройства по трассе | КЛ | нд | П | 2027 | 15 | одна цепь КЛ благоустройство по трассе без учета воостановления газонов | Распоряжение АО "Россети Янтарь" | от 31.12.2019 №639/16 | Калининградская обл. | 1 | 0.2 | 1 км по трассе | Б2-02-1 | 1428 | 1 | 285.6 | Титул включен в целях выполнения требований технических регламентов по замене оборудования со сверхнорматинвым сроком службы более 25 лет: замена кабеля 15 кВ (факт 38 лет), замена концевых муфт 15 кВ (факт 15 лет). Повышение пропускной способности КЛ.
1.1.4 | Строительство КЛ 15 кВ взамен существующей КЛ 15 кВ № 24 (инв. № 5321524) протяженностью 0,32 км в г. Гусев | L_19-1067 | УНЦ на устройство траншеи КЛ и восстановление благоустройства по трассе | КЛ | нд | П | 2027 | 15 | одна цепь КЛ благоустройство по трассе с учетом восстановления газонов | Распоряжение АО "Россети Янтарь" | от 31.12.2019 №639/16 | Калининградская обл. | 1 | 0.08 | 1 км по трассе | Б2-02-3 | 2320 | 1 | 185.6 | Титул включен в целях выполнения требований технических регламентов по замене оборудования со сверхнорматинвым сроком службы более 25 лет: замена кабеля 15 кВ (факт 38 лет), замена концевых муфт 15 кВ (факт 15 лет). Повышение пропускной способности КЛ.
1.1.4 | Строительство КЛ 15 кВ взамен существующей КЛ 15 кВ № 24 (инв. № 5321524) протяженностью 0,32 км в г. Гусев | L_19-1067 | УНЦ на восстановление дорожного покрытия при прокладке КЛ | КЛ | нд | П | 2027 | 15 | Тротуар | Распоряжение АО "Россети Янтарь" | от 31.12.2019 №639/16 | Калининградская обл. | 1 | 245 | 1 м2 | Б4-01 | 1.3 | 1 | 318.5 | Титул включен в целях выполнения требований технических регламентов по замене оборудования со сверхнорматинвым сроком службы более 25 лет: замена кабеля 15 кВ (факт 38 лет), замена концевых муфт 15 кВ (факт 15 лет). Повышение пропускной способности КЛ.
1.1.4 | Строительство КЛ 15 кВ взамен существующей КЛ 15 кВ № 24 (инв. № 5321524) протяженностью 0,32 км в г. Гусев | L_19-1067 | УНЦ выполнения специального перехода кабельной линии методом ГНБ | КЛ | нд | П | 2027 | 15 | Диаметр труб 90-110 мм | Распоряжение АО "Россети Янтарь" | от 31.12.2019 №639/16 | Калининградская обл. | 1 | 0.04 | 1 км | Н1-03 | 23088 | 1.11 | 1025.1072 | Титул включен в целях выполнения требований технических регламентов по замене оборудования со сверхнорматинвым сроком службы более 25 лет: замена кабеля 15 кВ (факт 38 лет), замена концевых муфт 15 кВ (факт 15 лет). Повышение пропускной способности КЛ.
1.1.4 | Строительство КЛ 15 кВ взамен существующей КЛ 15 кВ № 24 (инв. № 5321524) протяженностью 0,32 км в г. Гусев | L_19-1067 | Затраты на проектно-изыскательские работы по КЛ | КЛ | нд | П | 2027 | 15 | нд | Распоряжение АО "Россети Янтарь" | от 31.12.2019 №639/16 | Калининградская обл. | 1 | 1 | 1 км по трассе | П5-01 | 611 | 1 | 611 | Титул включен в целях выполнения требований технических регламентов по замене оборудования со сверхнорматинвым сроком службы более 25 лет: замена кабеля 15 кВ (факт 38 лет), замена концевых муфт 15 кВ (факт 15 лет). Повышение пропускной способности КЛ.
1.1.4 | Строительство КЛ 15 кВ взамен существующей КЛ 15 кВ № 24 (инв. № 5321524) протяженностью 0,32 км в г. Гусев | L_19-1067 | Итого объем финансовых потребностей, тыс рублей (без НДС) | [15 empty] | 3149.3496
1.1.4 | Строительство КЛ 15 кВ взамен существующей КЛ 15 кВ № 25 (инв. № 5321534) протяженностью 0,67 км в г. Гусев | L_19-1068 | УНЦ КЛ 6-500 кВ (с алюминиевой жилой) | КЛ | нд | П | 2027 | 15 | 95 мм2, алюминий | Распоряжение АО "Россети Янтарь" | от 31.12.2019 №639/17 | Калининградская обл. | 1 | 0.67 | 1 км | К1-04-2 | 2037 | 1.11 | 1514.9169 | Титул включен в целях выполнения требований технических регламентов по замене оборудования со сверхнорматинвым сроком службы более 25 лет: замена кабеля 15 кВ (факт 38 лет), замена концевых муфт 15 кВ (факт 14 лет). Повышение пропускной способности КЛ.
1.1.4 | Строительство КЛ 15 кВ взамен существующей КЛ 15 кВ № 25 (инв. № 5321534) протяженностью 0,67 км в г. Гусев | L_19-1068 | УНЦ на устройство траншеи КЛ и восстановление благоустройства по трассе | КЛ | нд | П | 2027 | 15 | одна цепь КЛ благоустройство по трассе без учета воостановления газонов | Распоряжение АО "Россети Янтарь" | от 31.12.2019 №639/17 | Калининградская обл. | 1 | 0.48 | 1 км по трассе | Б2-02-1 | 1428 | 1 | 685.44 | Титул включен в целях выполнения требований технических регламентов по замене оборудования со сверхнорматинвым сроком службы более 25 лет: замена кабеля 15 кВ (факт 38 лет), замена концевых муфт 15 кВ (факт 14 лет). Повышение пропускной способности КЛ.
1.1.4 | Строительство КЛ 15 кВ взамен существующей КЛ 15 кВ № 25 (инв. № 5321534) протяженностью 0,67 км в г. Гусев | L_19-1068 | УНЦ на устройство траншеи КЛ и восстановление благоустройства по трассе | КЛ | нд | П | 2027 | 15 | одна цепь КЛ благоустройство по трассе с учетом восстановления газонов | Распоряжение АО "Россети Янтарь" | от 31.12.2019 №639/17 | Калининградская обл. | 1 | 0.16 | 1 км по трассе | Б2-02-3 | 2320 | 1 | 371.2 | Титул включен в целях выполнения требований технических регламентов по замене оборудования со сверхнорматинвым сроком службы более 25 лет: замена кабеля 15 кВ (факт 38 лет), замена концевых муфт 15 кВ (факт 14 лет). Повышение пропускной способности КЛ.
1.1.4 | Строительство КЛ 15 кВ взамен существующей КЛ 15 кВ № 25 (инв. № 5321534) протяженностью 0,67 км в г. Гусев | L_19-1068 | УНЦ на восстановление дорожного покрытия при прокладке КЛ | КЛ | нд | П | 2027 | 15 | Тротуар | Распоряжение АО "Россети Янтарь" | от 31.12.2019 №639/17 | Калининградская обл. | 1 | 900 | 1 м2 | Б4-01 | 1.3 | 1 | 1170 | Титул включен в целях выполнения требований технических регламентов по замене оборудования со сверхнорматинвым сроком службы более 25 лет: замена кабеля 15 кВ (факт 38 лет), замена концевых муфт 15 кВ (факт 14 лет). Повышение пропускной способности КЛ.
1.1.4 | Строительство КЛ 15 кВ взамен существующей КЛ 15 кВ № 25 (инв. № 5321534) протяженностью 0,67 км в г. Гусев | L_19-1068 | УНЦ выполнения специального перехода кабельной линии методом ГНБ | КЛ | нд | П | 2027 | 15 | Диаметр труб 90-110 мм | Распоряжение АО "Россети Янтарь" | от 31.12.2019 №639/17 | Калининградская обл. | 1 | 0.05 | 1 км | Н1-03 | 23088 | 1.11 | 1281.384 | Титул включен в целях выполнения требований технических регламентов по замене оборудования со сверхнорматинвым сроком службы более 25 лет: замена кабеля 15 кВ (факт 38 лет), замена концевых муфт 15 кВ (факт 14 лет). Повышение пропускной способности КЛ.
1.1.4 | Строительство КЛ 15 кВ взамен существующей КЛ 15 кВ № 25 (инв. № 5321534) протяженностью 0,67 км в г. Гусев | L_19-1068 | Затраты на проектно-изыскательские работы по КЛ | КЛ | нд | П | 2027 | 15 | нд | Распоряжение АО "Россети Янтарь" | от 31.12.2019 №639/17 | Калининградская обл. | 1 | 1 | 1 км по трассе | П5-01 | 611 | 1 | 611 | Титул включен в целях выполнения требований технических регламентов по замене оборудования со сверхнорматинвым сроком службы более 25 лет: замена кабеля 15 кВ (факт 38 лет), замена концевых муфт 15 кВ (факт 14 лет). Повышение пропускной способности КЛ.
1.1.4 | Строительство КЛ 15 кВ взамен существующей КЛ 15 кВ № 25 (инв. № 5321534) протяженностью 0,67 км в г. Гусев | L_19-1068 | Итого объем финансовых потребностей, тыс рублей (без НДС) | [15 empty] | 5633.9409
1.1.4 | Строительство КЛ 15 кВ взамен существующей КЛ 15 кВ № 34 (инв. № 5321378) протяженностью 0,15 км в г. Гусев | L_19-1069 | УНЦ КЛ 6-500 кВ (с алюминиевой жилой) | КЛ | нд | П | 2027 | 15 | 95 мм2, алюминий | Распоряжение АО "Россети Янтарь" | от 31.12.2019 №639/18 | Калининградская обл. | 1 | 0.15 | 1 км | К1-04-2 | 2037 | 1.11 | 339.1605 | Титул включен в целях выполнения требований технических регламентов по замене оборудования со сверхнорматинвым сроком службы более 25 лет: замена кабеля 15 кВ (факт 37 лет), замена концевых муфт 15 кВ (факт 17 лет). Повышение пропускной способности КЛ.
1.1.4 | Строительство КЛ 15 кВ взамен существующей КЛ 15 кВ № 34 (инв. № 5321378) протяженностью 0,15 км в г. Гусев | L_19-1069 | УНЦ на устройство траншеи КЛ и восстановление благоустройства по трассе | КЛ | нд | П | 2027 | 15 | одна цепь КЛ благоустройство по трассе без учета воостановления газонов | Распоряжение АО "Россети Янтарь" | от 31.12.2019 №639/18 | Калининградская обл. | 1 | 0.07 | 1 км по трассе | Б2-02-1 | 1428 | 1 | 99.96 | Титул включен в целях выполнения требований технических регламентов по замене оборудования со сверхнорматинвым сроком службы более 25 лет: замена кабеля 15 кВ (факт 37 лет), замена концевых муфт 15 кВ (факт 17 лет). Повышение пропускной способности КЛ.
1.1.4 | Строительство КЛ 15 кВ взамен существующей КЛ 15 кВ № 34 (инв. № 5321378) протяженностью 0,15 км в г. Гусев | L_19-1069 | УНЦ на устройство траншеи КЛ и восстановление благоустройства по трассе | КЛ | нд | П | 2027 | 15 | одна цепь КЛ благоустройство по трассе с учетом восстановления газонов | Распоряжение АО "Россети Янтарь" | от 31.12.2019 №639/18 | Калининградская обл. | 1 | 0.08 | 1 км по трассе | Б2-02-3 | 2320 | 1 | 185.6 | Титул включен в целях выполнения требований технических регламентов по замене оборудования со сверхнорматинвым сроком службы более 25 лет: замена кабеля 15 кВ (факт 37 лет), замена концевых муфт 15 кВ (факт 17 лет). Повышение пропускной способности КЛ.
1.1.4 | Строительство КЛ 15 кВ взамен существующей КЛ 15 кВ № 34 (инв. № 5321378) протяженностью 0,15 км в г. Гусев | L_19-1069 | Затраты на проектно-изыскательские работы по КЛ | КЛ | нд | П | 2027 | 15 | нд | Распоряжение АО "Россети Янтарь" | от 31.12.2019 №639/18 | Калининградская обл. | 1 | 1 | 1 км по трассе | П5-01 | 611 | 1 | 611 | Титул включен в целях выполнения требований технических регламентов по замене оборудования со сверхнорматинвым сроком службы более 25 лет: замена кабеля 15 кВ (факт 37 лет), замена концевых муфт 15 кВ (факт 17 лет). Повышение пропускной способности КЛ.
1.1.4 | Строительство КЛ 15 кВ взамен существующей КЛ 15 кВ № 34 (инв. № 5321378) протяженностью 0,15 км в г. Гусев | L_19-1069 | Итого объем финансовых потребностей, тыс рублей (без НДС) | [15 empty] | 1235.7205
1.1.4 | Разукрупнение сетей ВЛ 0,4 кВ от ТП 15/0,4 кВ 036-13 Л-15 (инв. № 5114726) со строительством ВЛ 0,4 кВ от ТП 036-43 Л-новая протяженностью около 550 м с переподключением части ВЛ 0,4 кВ от ТП 15/0,4 кВ 036-13 Л-15 на Л-новую, демонтаж ВЛ 0,4 кВ от ТП 15/0,4 кВ 036-13 Л-15 протяженностью около 300 м в п. Медведевка Зеленоградского района | N_19-0990 | УНЦ ВЛ 0,4-750 кВ на строительно-монтажные работы без опор и провода | ВЛ | нд | П | 2028 | 0.4 | одноцепная, все типы опор за исключением многогранных | Распоряжение АО "Россети Янтарь" | от 30.03.2023 № 899 | Калининградская обл. | 1 | 0.55 | 1 км | Л1-01-1 | 499 | 1.77 | 485.7765 | Титул включен в целях повышения надежности оказываемых услуг в сфере электроэнергетики.
1.1.4 | Разукрупнение сетей ВЛ 0,4 кВ от ТП 15/0,4 кВ 036-13 Л-15 (инв. № 5114726) со строительством ВЛ 0,4 кВ от ТП 036-43 Л-новая протяженностью около 550 м с переподключением части ВЛ 0,4 кВ от ТП 15/0,4 кВ 036-13 Л-15 на Л-новую, демонтаж ВЛ 0,4 кВ от ТП 15/0,4 кВ 036-13 Л-15 протяженностью около 300 м в п. Медведевка Зеленоградского района | N_19-0990 | УНЦ опор ВЛ 0,4-750 кВ | ВЛ | нд | П | 2028 | 0.4 | одноцепная, все типы опор за исключением многогранных | Распоряжение АО "Россети Янтарь" | от 30.03.2023 № 899 | Калининградская обл. | 1 | 0.55 | 1 км | Л3-01-1 | 517 | 1.05 | 298.5675 | Титул включен в целях повышения надежности оказываемых услуг в сфере электроэнергетики.
1.1.4 | Разукрупнение сетей ВЛ 0,4 кВ от ТП 15/0,4 кВ 036-13 Л-15 (инв. № 5114726) со строительством ВЛ 0,4 кВ от ТП 036-43 Л-новая протяженностью около 550 м с переподключением части ВЛ 0,4 кВ от ТП 15/0,4 кВ 036-13 Л-15 на Л-новую, демонтаж ВЛ 0,4 кВ от ТП 15/0,4 кВ 036-13 Л-15 протяженностью около 300 м в п. Медведевка Зеленоградского района | N_19-0990 | УНЦ проводаСИП ВЛ 0,4-35кВ | ВЛ | нд | П | 2028 | 0.4 | СИП-4, 70мм2 / -мм2 | Распоряжение АО "Россети Янтарь" | от 30.03.2023 № 899 | Калининградская обл. | 1 | 0.55 | 1 км | Л7-38-4 | 262 | 1.05 | 151.305 | Титул включен в целях повышения надежности оказываемых услуг в сфере электроэнергетики.
1.1.4 | Разукрупнение сетей ВЛ 0,4 кВ от ТП 15/0,4 кВ 036-13 Л-15 (инв. № 5114726) со строительством ВЛ 0,4 кВ от ТП 036-43 Л-новая протяженностью около 550 м с переподключением части ВЛ 0,4 кВ от ТП 15/0,4 кВ 036-13 Л-15 на Л-новую, демонтаж ВЛ 0,4 кВ от ТП 15/0,4 кВ 036-13 Л-15 протяженностью около 300 м в п. Медведевка Зеленоградского района | N_19-0990 | Затраты на проектно-изыскательские работы по ВЛ | ВЛ | нд | П | 2028 | 0.4 | Протяженность до 1 км | Распоряжение АО "Россети Янтарь" | от 30.03.2023 № 899 | Калининградская обл. | 1 | 1 | 1 ед. | П3-01 | 165 | 1 | 165 | Титул включен в целях повышения надежности оказываемых услуг в сфере электроэнергетики.
1.1.4 | Разукрупнение сетей ВЛ 0,4 кВ от ТП 15/0,4 кВ 036-13 Л-15 (инв. № 5114726) со строительством ВЛ 0,4 кВ от ТП 036-43 Л-новая протяженностью около 550 м с переподключением части ВЛ 0,4 кВ от ТП 15/0,4 кВ 036-13 Л-15 на Л-новую, демонтаж ВЛ 0,4 кВ от ТП 15/0,4 кВ 036-13 Л-15 протяженностью около 300 м в п. Медведевка Зеленоградского района | N_19-0990 | Итого объем финансовых потребностей, тыс рублей (без НДС) | [15 empty] | 1100.649
1.1.4 | Разукрупнение сетей ВЛ 0,4 кВ от ТП 15/0,4 кВ 007-04 с переподключением части ВЛ 0,4 кВ на ТП 15/0,4 кВ 007-12 и ТП 15/0,4 кВ 007-14, разукрупнение сетей ВЛ 0,4 кВ от ТП 15/0,4 кВ 007-12 с переподключением части ВЛ 0,4 кВ на ТП 15/0,4 кВ 007-04, строительство ВЛИ 0,4 кВ протяженностью 315 м, демонтаж ВЛ 0,4 кВ протяженностью 127 м в п. Ново-Дорожный Гурьевского района | N_22-1306 | УНЦ ВЛ 0,4-750 кВ на строительно-монтажные работы без опор и провода | ВЛ | нд | П | 2024 | 0.4 | одноцепная, все типы опор за исключением многогранных | Распоряжение АО "Россети Янтарь" | от 23.03.2023 № 779 | Калининградская обл. | 1 | 0.315 | 1 км | Л1-01-1 | 499 | 1.77 | 278.2174 | Необходимость реконструкции обусловлена тем, что электросетевые активы находятся в неудовлетворительном состоянии (акты обследования ВЛ 0,4 кВ от ТП 007-04 от 21.12.2022 и ВЛ 0,4 кВ от ТП 007-12 от 21.12.2022). Жалобы жителей п. Ново-Дорожный на низкое качество электроэнергии (уровень напряжения не соответствует требованиям ГОСТ 32144-2013 (±10% от 220 В)).
1.1.4 | Разукрупнение сетей ВЛ 0,4 кВ от ТП 15/0,4 кВ 007-04 с переподключением части ВЛ 0,4 кВ на ТП 15/0,4 кВ 007-12 и ТП 15/0,4 кВ 007-14, разукрупнение сетей ВЛ 0,4 кВ от ТП 15/0,4 кВ 007-12 с переподключением части ВЛ 0,4 кВ на ТП 15/0,4 кВ 007-04, строительство ВЛИ 0,4 кВ протяженностью 315 м, демонтаж ВЛ 0,4 кВ протяженностью 127 м в п. Ново-Дорожный Гурьевского района | N_22-1306 | УНЦ опор ВЛ 0,4-750 кВ | ВЛ | нд | П | 2024 | 0.4 | одноцепная, все типы опор за исключением многогранных | Распоряжение АО "Россети Янтарь" | от 23.03.2023 № 779 | Калининградская обл. | 1 | 0.315 | 1 км | Л3-01-1 | 517 | 1.05 | 170.9977 | Необходимость реконструкции обусловлена тем, что электросетевые активы находятся в неудовлетворительном состоянии (акты обследования ВЛ 0,4 кВ от ТП 007-04 от 21.12.2022 и ВЛ 0,4 кВ от ТП 007-12 от 21.12.2022). Жалобы жителей п. Ново-Дорожный на низкое качество электроэнергии (уровень напряжения не соответствует требованиям ГОСТ 32144-2013 (±10% от 220 В)).
1.1.4 | Разукрупнение сетей ВЛ 0,4 кВ от ТП 15/0,4 кВ 007-04 с переподключением части ВЛ 0,4 кВ на ТП 15/0,4 кВ 007-12 и ТП 15/0,4 кВ 007-14, разукрупнение сетей ВЛ 0,4 кВ от ТП 15/0,4 кВ 007-12 с переподключением части ВЛ 0,4 кВ на ТП 15/0,4 кВ 007-04, строительство ВЛИ 0,4 кВ протяженностью 315 м, демонтаж ВЛ 0,4 кВ протяженностью 127 м в п. Ново-Дорожный Гурьевского района | N_22-1306 | УНЦ проводаСИП ВЛ 0,4-35кВ | ВЛ | нд | П | 2024 | 0.4 | СИП-4, 95мм2 / -мм2 | Распоряжение АО "Россети Янтарь" | от 23.03.2023 № 779 | Калининградская обл. | 1 | 0.29 | 1 км | Л7-39-4 | 310 | 1.05 | 94.395 | Необходимость реконструкции обусловлена тем, что электросетевые активы находятся в неудовлетворительном состоянии (акты обследования ВЛ 0,4 кВ от ТП 007-04 от 21.12.2022 и ВЛ 0,4 кВ от ТП 007-12 от 21.12.2022). Жалобы жителей п. Ново-Дорожный на низкое качество электроэнергии (уровень напряжения не соответствует требованиям ГОСТ 32144-2013 (±10% от 220 В)).
1.1.4 | Разукрупнение сетей ВЛ 0,4 кВ от ТП 15/0,4 кВ 007-04 с переподключением части ВЛ 0,4 кВ на ТП 15/0,4 кВ 007-12 и ТП 15/0,4 кВ 007-14, разукрупнение сетей ВЛ 0,4 кВ от ТП 15/0,4 кВ 007-12 с переподключением части ВЛ 0,4 кВ на ТП 15/0,4 кВ 007-04, строительство ВЛИ 0,4 кВ протяженностью 315 м, демонтаж ВЛ 0,4 кВ протяженностью 127 м в п. Ново-Дорожный Гурьевского района | N_22-1306 | УНЦ проводаСИП ВЛ 0,4-35кВ | ВЛ | нд | П | 2024 | 0.4 | СИП-4, 70мм2 / -мм2 | Распоряжение АО "Россети Янтарь" | от 23.03.2023 № 779 | Калининградская обл. | 1 | 0.025 | 1 км | Л7-38-4 | 262 | 1.05 | 6.8775 | Необходимость реконструкции обусловлена тем, что электросетевые активы находятся в неудовлетворительном состоянии (акты обследования ВЛ 0,4 кВ от ТП 007-04 от 21.12.2022 и ВЛ 0,4 кВ от ТП 007-12 от 21.12.2022). Жалобы жителей п. Ново-Дорожный на низкое качество электроэнергии (уровень напряжения не соответствует требованиям ГОСТ 32144-2013 (±10% от 220 В)).
1.1.4 | Разукрупнение сетей ВЛ 0,4 кВ от ТП 15/0,4 кВ 007-04 с переподключением части ВЛ 0,4 кВ на ТП 15/0,4 кВ 007-12 и ТП 15/0,4 кВ 007-14, разукрупнение сетей ВЛ 0,4 кВ от ТП 15/0,4 кВ 007-12 с переподключением части ВЛ 0,4 кВ на ТП 15/0,4 кВ 007-04, строительство ВЛИ 0,4 кВ протяженностью 315 м, демонтаж ВЛ 0,4 кВ протяженностью 127 м в п. Ново-Дорожный Гурьевского района | N_22-1306 | Затраты на проектно-изыскательские работы по ВЛ | ВЛ | нд | П | 2024 | 0.4 | Протяженность до 1 км | Распоряжение АО "Россети Янтарь" | от 23.03.2023 № 779 | Калининградская обл. | 1 | 1 | 1 ед. | П3-01 | 165 | 1 | 165 | Необходимость реконструкции обусловлена тем, что электросетевые активы находятся в неудовлетворительном состоянии (акты обследования ВЛ 0,4 кВ от ТП 007-04 от 21.12.2022 и ВЛ 0,4 кВ от ТП 007-12 от 21.12.2022). Жалобы жителей п. Ново-Дорожный на низкое качество электроэнергии (уровень напряжения не соответствует требованиям ГОСТ 32144-2013 (±10% от 220 В)).
1.1.4 | Разукрупнение сетей ВЛ 0,4 кВ от ТП 15/0,4 кВ 007-04 с переподключением части ВЛ 0,4 кВ на ТП 15/0,4 кВ 007-12 и ТП 15/0,4 кВ 007-14, разукрупнение сетей ВЛ 0,4 кВ от ТП 15/0,4 кВ 007-12 с переподключением части ВЛ 0,4 кВ на ТП 15/0,4 кВ 007-04, строительство ВЛИ 0,4 кВ протяженностью 315 м, демонтаж ВЛ 0,4 кВ протяженностью 127 м в п. Ново-Дорожный Гурьевского района | N_22-1306 | УНЦ на демонтаж ВЛ 0,4-750 кВ | ВЛ | нд | П | 2024 | 0.4 | одна цепь | Распоряжение АО "Россети Янтарь" | от 23.03.2023 № 779 | Калининградская обл. | 1 | 0.127 | 1 км | М2-01-1 | 160 | 1.24 | 25.1968 | Необходимость реконструкции обусловлена тем, что электросетевые активы находятся в неудовлетворительном состоянии (акты обследования ВЛ 0,4 кВ от ТП 007-04 от 21.12.2022 и ВЛ 0,4 кВ от ТП 007-12 от 21.12.2022). Жалобы жителей п. Ново-Дорожный на низкое качество электроэнергии (уровень напряжения не соответствует требованиям ГОСТ 32144-2013 (±10% от 220 В)).
1.1.4 | Разукрупнение сетей ВЛ 0,4 кВ от ТП 15/0,4 кВ 007-04 с переподключением части ВЛ 0,4 кВ на ТП 15/0,4 кВ 007-12 и ТП 15/0,4 кВ 007-14, разукрупнение сетей ВЛ 0,4 кВ от ТП 15/0,4 кВ 007-12 с переподключением части ВЛ 0,4 кВ на ТП 15/0,4 кВ 007-04, строительство ВЛИ 0,4 кВ протяженностью 315 м, демонтаж ВЛ 0,4 кВ протяженностью 127 м в п. Ново-Дорожный Гурьевского района | N_22-1306 | Итого объем финансовых потребностей, тыс рублей (без НДС) | [15 empty] | 740.6845
1.1.4 | Разукрупнение сетей ВЛ 0,4 кВ от ТП 15/0,4 кВ 145-17 со строительством дополнительной МТП 15/0,4 кВ с трансформатором 160 кВА с переподключением части ВЛ 0,4 кВ от ТП 145-17 на вновь построенную ТП, строительство ЛЭП 15 кВ протяженностью 5 м, ВЛИ 0,4 кВ протяженностью 208 м, демонтаж ВЛ 0,4 кВ от ТП 145-17 протяженностью 105 м в п. Матросово Гурьевского района | N_22-1282 | УНЦ КТП мачтового (шкафного, столбового) типа с одним трансформатором 6-20 кВ | МТП | нд | П | 2024 | 15 | 160 кВА | Распоряжение АО "Россети Янтарь" | от 30.03.2023 № 877 | Калининградская обл. | 1 | 1 | 1 ед. | Э2-06 | 703 | 1.05 | 738.15 | Титул включен в целях выполнения требований технических регламентов по замене оборудования со сверхнормативным сроком службы более 25 лет (год ввода в эксплуатацию - 1950). Повышение индекса состояния до нормированного значения. Жалобы жителей п. Матросово на низкое качество электроэнергии (уровень напряжения не соответствует требованиям ГОСТ 32144-2013 (±10% от 220 В)).
1.1.4 | Разукрупнение сетей ВЛ 0,4 кВ от ТП 15/0,4 кВ 145-17 со строительством дополнительной МТП 15/0,4 кВ с трансформатором 160 кВА с переподключением части ВЛ 0,4 кВ от ТП 145-17 на вновь построенную ТП, строительство ЛЭП 15 кВ протяженностью 5 м, ВЛИ 0,4 кВ протяженностью 208 м, демонтаж ВЛ 0,4 кВ от ТП 145-17 протяженностью 105 м в п. Матросово Гурьевского района | N_22-1282 | Затраты на проектно-изыскательские работы для отдельных элементов электрических сетей | МТП | нд | П | 2024 | 15 | нд | Распоряжение АО "Россети Янтарь" | от 30.03.2023 № 877 | Калининградская обл. | 1 | 1 | 1 объект | П6-05 | 70 | 1 | 70 | Титул включен в целях выполнения требований технических регламентов по замене оборудования со сверхнормативным сроком службы более 25 лет (год ввода в эксплуатацию - 1950). Повышение индекса состояния до нормированного значения. Жалобы жителей п. Матросово на низкое качество электроэнергии (уровень напряжения не соответствует требованиям ГОСТ 32144-2013 (±10% от 220 В)).
1.1.4 | Разукрупнение сетей ВЛ 0,4 кВ от ТП 15/0,4 кВ 145-17 со строительством дополнительной МТП 15/0,4 кВ с трансформатором 160 кВА с переподключением части ВЛ 0,4 кВ от ТП 145-17 на вновь построенную ТП, строительство ЛЭП 15 кВ протяженностью 5 м, ВЛИ 0,4 кВ протяженностью 208 м, демонтаж ВЛ 0,4 кВ от ТП 145-17 протяженностью 105 м в п. Матросово Гурьевского района | N_22-1282 | УНЦ ВЛ 0,4-750 кВ на строительно-монтажные работы без опор и провода | ВЛ | нд | П | 2024 | 15 | одноцепная, все типы опор за исключением многогранных | Распоряжение АО "Россети Янтарь" | от 30.03.2023 № 877 | Калининградская обл. | 1 | 0.005 | 1 км | Л1-02-1 | 767 | 1.51 | 5.7908 | Титул включен в целях выполнения требований технических регламентов по замене оборудования со сверхнормативным сроком службы более 25 лет (год ввода в эксплуатацию - 1950). Повышение индекса состояния до нормированного значения. Жалобы жителей п. Матросово на низкое качество электроэнергии (уровень напряжения не соответствует требованиям ГОСТ 32144-2013 (±10% от 220 В)).
1.1.4 | Разукрупнение сетей ВЛ 0,4 кВ от ТП 15/0,4 кВ 145-17 со строительством дополнительной МТП 15/0,4 кВ с трансформатором 160 кВА с переподключением части ВЛ 0,4 кВ от ТП 145-17 на вновь построенную ТП, строительство ЛЭП 15 кВ протяженностью 5 м, ВЛИ 0,4 кВ протяженностью 208 м, демонтаж ВЛ 0,4 кВ от ТП 145-17 протяженностью 105 м в п. Матросово Гурьевского района | N_22-1282 | УНЦ опор ВЛ 0,4-750 кВ | ВЛ | нд | П | 2024 | 15 | одноцепная, все типы опор за исключением многогранных | Распоряжение АО "Россети Янтарь" | от 30.03.2023 № 877 | Калининградская обл. | 1 | 0.005 | 1 км | Л3-02-1 | 699 | 1.05 | 3.6698 | Титул включен в целях выполнения требований технических регламентов по замене оборудования со сверхнормативным сроком службы более 25 лет (год ввода в эксплуатацию - 1950). Повышение индекса состояния до нормированного значения. Жалобы жителей п. Матросово на низкое качество электроэнергии (уровень напряжения не соответствует требованиям ГОСТ 32144-2013 (±10% от 220 В)).
1.1.4 | Разукрупнение сетей ВЛ 0,4 кВ от ТП 15/0,4 кВ 145-17 со строительством дополнительной МТП 15/0,4 кВ с трансформатором 160 кВА с переподключением части ВЛ 0,4 кВ от ТП 145-17 на вновь построенную ТП, строительство ЛЭП 15 кВ протяженностью 5 м, ВЛИ 0,4 кВ протяженностью 208 м, демонтаж ВЛ 0,4 кВ от ТП 145-17 протяженностью 105 м в п. Матросово Гурьевского района | N_22-1282 | УНЦ проводаСИП ВЛ 0,4-35кВ | ВЛ | нд | П | 2024 | 15 | СИП-3, 50мм2 / -мм2 | Распоряжение АО "Россети Янтарь" | от 30.03.2023 № 877 | Калининградская обл. | 1 | 0.015 | 1 км | Л7-03-3 | 400 | 1.05 | 6.3 | Титул включен в целях выполнения требований технических регламентов по замене оборудования со сверхнормативным сроком службы более 25 лет (год ввода в эксплуатацию - 1950). Повышение индекса состояния до нормированного значения. Жалобы жителей п. Матросово на низкое качество электроэнергии (уровень напряжения не соответствует требованиям ГОСТ 32144-2013 (±10% от 220 В)).
1.1.4 | Разукрупнение сетей ВЛ 0,4 кВ от ТП 15/0,4 кВ 145-17 со строительством дополнительной МТП 15/0,4 кВ с трансформатором 160 кВА с переподключением части ВЛ 0,4 кВ от ТП 145-17 на вновь построенную ТП, строительство ЛЭП 15 кВ протяженностью 5 м, ВЛИ 0,4 кВ протяженностью 208 м, демонтаж ВЛ 0,4 кВ от ТП 145-17 протяженностью 105 м в п. Матросово Гурьевского района | N_22-1282 | Затраты на проектно-изыскательские работы по ВЛ | ВЛ | нд | П | 2024 | 15 | Протяженность до 2 км | Распоряжение АО "Россети Янтарь" | от 30.03.2023 № 877 | Калининградская обл. | 1 | 1 | 1 ед. | П3-02 | 561 | 1 | 561 | Титул включен в целях выполнения требований технических регламентов по замене оборудования со сверхнормативным сроком службы более 25 лет (год ввода в эксплуатацию - 1950). Повышение индекса состояния до нормированного значения. Жалобы жителей п. Матросово на низкое качество электроэнергии (уровень напряжения не соответствует требованиям ГОСТ 32144-2013 (±10% от 220 В)).
1.1.4 | Разукрупнение сетей ВЛ 0,4 кВ от ТП 15/0,4 кВ 145-17 со строительством дополнительной МТП 15/0,4 кВ с трансформатором 160 кВА с переподключением части ВЛ 0,4 кВ от ТП 145-17 на вновь построенную ТП, строительство ЛЭП 15 кВ протяженностью 5 м, ВЛИ 0,4 кВ протяженностью 208 м, демонтаж ВЛ 0,4 кВ от ТП 145-17 протяженностью 105 м в п. Матросово Гурьевского района | N_22-1282 | УНЦ ВЛ 0,4-750 кВ на строительно-монтажные работы без опор и провода | ВЛ | нд | П | 2024 | 0.4 | одноцепная, все типы опор за исключением многогранных | Распоряжение АО "Россети Янтарь" | от 30.03.2023 № 877 | Калининградская обл. | 1 | 0.208 | 1 км | Л1-01-1 | 499 | 1.77 | 183.7118 | Титул включен в целях выполнения требований технических регламентов по замене оборудования со сверхнормативным сроком службы более 25 лет (год ввода в эксплуатацию - 1950). Повышение индекса состояния до нормированного значения. Жалобы жителей п. Матросово на низкое качество электроэнергии (уровень напряжения не соответствует требованиям ГОСТ 32144-2013 (±10% от 220 В)).
1.1.4 | Разукрупнение сетей ВЛ 0,4 кВ от ТП 15/0,4 кВ 145-17 со строительством дополнительной МТП 15/0,4 кВ с трансформатором 160 кВА с переподключением части ВЛ 0,4 кВ от ТП 145-17 на вновь построенную ТП, строительство ЛЭП 15 кВ протяженностью 5 м, ВЛИ 0,4 кВ протяженностью 208 м, демонтаж ВЛ 0,4 кВ от ТП 145-17 протяженностью 105 м в п. Матросово Гурьевского района | N_22-1282 | УНЦ опор ВЛ 0,4-750 кВ | ВЛ | нд | П | 2024 | 0.4 | одноцепная, все типы опор за исключением многогранных | Распоряжение АО "Россети Янтарь" | от 30.03.2023 № 877 | Калининградская обл. | 1 | 0.208 | 1 км | Л3-01-1 | 517 | 1.05 | 112.9128 | Титул включен в целях выполнения требований технических регламентов по замене оборудования со сверхнормативным сроком службы более 25 лет (год ввода в эксплуатацию - 1950). Повышение индекса состояния до нормированного значения. Жалобы жителей п. Матросово на низкое качество электроэнергии (уровень напряжения не соответствует требованиям ГОСТ 32144-2013 (±10% от 220 В)).
1.1.4 | Разукрупнение сетей ВЛ 0,4 кВ от ТП 15/0,4 кВ 145-17 со строительством дополнительной МТП 15/0,4 кВ с трансформатором 160 кВА с переподключением части ВЛ 0,4 кВ от ТП 145-17 на вновь построенную ТП, строительство ЛЭП 15 кВ протяженностью 5 м, ВЛИ 0,4 кВ протяженностью 208 м, демонтаж ВЛ 0,4 кВ от ТП 145-17 протяженностью 105 м в п. Матросово Гурьевского района | N_22-1282 | УНЦ проводаСИП ВЛ 0,4-35кВ | ВЛ | нд | П | 2024 | 0.4 | СИП-4, 95мм2 / -мм2 | Распоряжение АО "Россети Янтарь" | от 30.03.2023 № 877 | Калининградская обл. | 1 | 0.208 | 1 км | Л7-39-4 | 310 | 1.05 | 67.704 | Титул включен в целях выполнения требований технических регламентов по замене оборудования со сверхнормативным сроком службы более 25 лет (год ввода в эксплуатацию - 1950). Повышение индекса состояния до нормированного значения. Жалобы жителей п. Матросово на низкое качество электроэнергии (уровень напряжения не соответствует требованиям ГОСТ 32144-2013 (±10% от 220 В)).
1.1.4 | Разукрупнение сетей ВЛ 0,4 кВ от ТП 15/0,4 кВ 145-17 со строительством дополнительной МТП 15/0,4 кВ с трансформатором 160 кВА с переподключением части ВЛ 0,4 кВ от ТП 145-17 на вновь построенную ТП, строительство ЛЭП 15 кВ протяженностью 5 м, ВЛИ 0,4 кВ протяженностью 208 м, демонтаж ВЛ 0,4 кВ от ТП 145-17 протяженностью 105 м в п. Матросово Гурьевского района | N_22-1282 | Затраты на проектно-изыскательские работы по ВЛ | ВЛ | нд | П | 2024 | 0.4 | Протяженность до 1 км | Распоряжение АО "Россети Янтарь" | от 30.03.2023 № 877 | Калининградская обл. | 1 | 1 | 1 ед. | П3-01 | 165 | 1 | 165 | Титул включен в целях выполнения требований технических регламентов по замене оборудования со сверхнормативным сроком службы более 25 лет (год ввода в эксплуатацию - 1950). Повышение индекса состояния до нормированного значения. Жалобы жителей п. Матросово на низкое качество электроэнергии (уровень напряжения не соответствует требованиям ГОСТ 32144-2013 (±10% от 220 В)).
1.1.4 | Разукрупнение сетей ВЛ 0,4 кВ от ТП 15/0,4 кВ 145-17 со строительством дополнительной МТП 15/0,4 кВ с трансформатором 160 кВА с переподключением части ВЛ 0,4 кВ от ТП 145-17 на вновь построенную ТП, строительство ЛЭП 15 кВ протяженностью 5 м, ВЛИ 0,4 кВ протяженностью 208 м, демонтаж ВЛ 0,4 кВ от ТП 145-17 протяженностью 105 м в п. Матросово Гурьевского района | N_22-1282 | УНЦ на демонтаж ВЛ 0,4-750 кВ | ВЛ | нд | П | 2024 | 0.4 | одна цепь | Распоряжение АО "Россети Янтарь" | от 30.03.2023 № 877 | Калининградская обл. | 1 | 0.105 | 1 км | М2-01-1 | 160 | 1.24 | 20.832 | Титул включен в целях выполнения требований технических регламентов по замене оборудования со сверхнормативным сроком службы более 25 лет (год ввода в эксплуатацию - 1950). Повышение индекса состояния до нормированного значения. Жалобы жителей п. Матросово на низкое качество электроэнергии (уровень напряжения не соответствует требованиям ГОСТ 32144-2013 (±10% от 220 В)).
1.1.4 | Разукрупнение сетей ВЛ 0,4 кВ от ТП 15/0,4 кВ 145-17 со строительством дополнительной МТП 15/0,4 кВ с трансформатором 160 кВА с переподключением части ВЛ 0,4 кВ от ТП 145-17 на вновь построенную ТП, строительство ЛЭП 15 кВ протяженностью 5 м, ВЛИ 0,4 кВ протяженностью 208 м, демонтаж ВЛ 0,4 кВ от ТП 145-17 протяженностью 105 м в п. Матросово Гурьевского района | N_22-1282 | Итого объем финансовых потребностей, тыс рублей (без НДС) | [15 empty] | 1935.0712
1.1.4 | Разукрупнение сетей ВЛ 0,4 кВ от ТП 15/0,4 кВ 146-16 со строительством дополнительной МТП 15/0,4 кВ с трансформатором 250 кВА с переподключением части ВЛ 0,4 кВ от ТП 146-16 на вновь построенную ТП, строительство ЛЭП 15 кВ протяженностью 240 м, трёхцепного участка ВЛИ 0,4 кВ протяженностью 17 м, двухцепного участка ВЛИ 0,4 кВ протяженностью 48 м, демонтаж ВЛ 0,4 кВ от ТП 146-16 протяженностью 30 м в п. Константиновка Гурьевского района | N_22-1283 | УНЦ КТП мачтового (шкафного, столбового) типа с одним трансформатором 6-20 кВ | МТП | нд | П | 2025 | 15 | 250 кВА | Распоряжение АО "Россети Янтарь" | от 30.03.2023 № 862 | Калининградская обл. | 1 | 1 | 1 ед. | Э2-07 | 775 | 1.05 | 813.75 | Необходимость реконструкции обусловлена тем, что электросетевые активы находятся в неудовлетворительном состоянии (акт обследования ВЛ 0,4 кВ от ТП 146-16 от 06.05.2022). Жалобы жителей п. Константиновка на низкое качество электроэнергии (уровень напряжения не соответствует требованиям ГОСТ 32144-2013 (±10% от 220 В)).
1.1.4 | Разукрупнение сетей ВЛ 0,4 кВ от ТП 15/0,4 кВ 146-16 со строительством дополнительной МТП 15/0,4 кВ с трансформатором 250 кВА с переподключением части ВЛ 0,4 кВ от ТП 146-16 на вновь построенную ТП, строительство ЛЭП 15 кВ протяженностью 240 м, трёхцепного участка ВЛИ 0,4 кВ протяженностью 17 м, двухцепного участка ВЛИ 0,4 кВ протяженностью 48 м, демонтаж ВЛ 0,4 кВ от ТП 146-16 протяженностью 30 м в п. Константиновка Гурьевского района | N_22-1283 | Затраты на проектно-изыскательские работы для отдельных элементов электрических сетей | МТП | нд | П | 2025 | 15 | нд | Распоряжение АО "Россети Янтарь" | от 30.03.2023 № 862 | Калининградская обл. | 1 | 1 | 1 объект | П6-05 | 70 | 1 | 70 | Необходимость реконструкции обусловлена тем, что электросетевые активы находятся в неудовлетворительном состоянии (акт обследования ВЛ 0,4 кВ от ТП 146-16 от 06.05.2022). Жалобы жителей п. Константиновка на низкое качество электроэнергии (уровень напряжения не соответствует требованиям ГОСТ 32144-2013 (±10% от 220 В)).
1.1.4 | Разукрупнение сетей ВЛ 0,4 кВ от ТП 15/0,4 кВ 146-16 со строительством дополнительной МТП 15/0,4 кВ с трансформатором 250 кВА с переподключением части ВЛ 0,4 кВ от ТП 146-16 на вновь построенную ТП, строительство ЛЭП 15 кВ протяженностью 240 м, трёхцепного участка ВЛИ 0,4 кВ протяженностью 17 м, двухцепного участка ВЛИ 0,4 кВ протяженностью 48 м, демонтаж ВЛ 0,4 кВ от ТП 146-16 протяженностью 30 м в п. Константиновка Гурьевского района | N_22-1283 | УНЦ ВЛ 0,4-750 кВ на строительно-монтажные работы без опор и провода | ВЛ | нд | П | 2025 | 15 | одноцепная, все типы опор за исключением многогранных | Распоряжение АО "Россети Янтарь" | от 30.03.2023 № 862 | Калининградская обл. | 1 | 0.24 | 1 км | Л1-02-1 | 767 | 1.51 | 277.9608 | Необходимость реконструкции обусловлена тем, что электросетевые активы находятся в неудовлетворительном состоянии (акт обследования ВЛ 0,4 кВ от ТП 146-16 от 06.05.2022). Жалобы жителей п. Константиновка на низкое качество электроэнергии (уровень напряжения не соответствует требованиям ГОСТ 32144-2013 (±10% от 220 В)).
1.1.4 | Разукрупнение сетей ВЛ 0,4 кВ от ТП 15/0,4 кВ 146-16 со строительством дополнительной МТП 15/0,4 кВ с трансформатором 250 кВА с переподключением части ВЛ 0,4 кВ от ТП 146-16 на вновь построенную ТП, строительство ЛЭП 15 кВ протяженностью 240 м, трёхцепного участка ВЛИ 0,4 кВ протяженностью 17 м, двухцепного участка ВЛИ 0,4 кВ протяженностью 48 м, демонтаж ВЛ 0,4 кВ от ТП 146-16 протяженностью 30 м в п. Константиновка Гурьевского района | N_22-1283 | УНЦ опор ВЛ 0,4-750 кВ | ВЛ | нд | П | 2025 | 15 | одноцепная, все типы опор за исключением многогранных | Распоряжение АО "Россети Янтарь" | от 30.03.2023 № 862 | Калининградская обл. | 1 | 0.24 | 1 км | Л3-02-1 | 699 | 1.05 | 176.148 | Необходимость реконструкции обусловлена тем, что электросетевые активы находятся в неудовлетворительном состоянии (акт обследования ВЛ 0,4 кВ от ТП 146-16 от 06.05.2022). Жалобы жителей п. Константиновка на низкое качество электроэнергии (уровень напряжения не соответствует требованиям ГОСТ 32144-2013 (±10% от 220 В)).
1.1.4 | Разукрупнение сетей ВЛ 0,4 кВ от ТП 15/0,4 кВ 146-16 со строительством дополнительной МТП 15/0,4 кВ с трансформатором 250 кВА с переподключением части ВЛ 0,4 кВ от ТП 146-16 на вновь построенную ТП, строительство ЛЭП 15 кВ протяженностью 240 м, трёхцепного участка ВЛИ 0,4 кВ протяженностью 17 м, двухцепного участка ВЛИ 0,4 кВ протяженностью 48 м, демонтаж ВЛ 0,4 кВ от ТП 146-16 протяженностью 30 м в п. Константиновка Гурьевского района | N_22-1283 | УНЦ проводаСИП ВЛ 0,4-35кВ | ВЛ | нд | П | 2025 | 15 | СИП-3, 50мм2 / -мм2 | Распоряжение АО "Россети Янтарь" | от 30.03.2023 № 862 | Калининградская обл. | 1 | 0.72 | 1 км | Л7-03-3 | 400 | 1.05 | 302.4 | Необходимость реконструкции обусловлена тем, что электросетевые активы находятся в неудовлетворительном состоянии (акт обследования ВЛ 0,4 кВ от ТП 146-16 от 06.05.2022). Жалобы жителей п. Константиновка на низкое качество электроэнергии (уровень напряжения не соответствует требованиям ГОСТ 32144-2013 (±10% от 220 В)).
1.1.4 | Разукрупнение сетей ВЛ 0,4 кВ от ТП 15/0,4 кВ 146-16 со строительством дополнительной МТП 15/0,4 кВ с трансформатором 250 кВА с переподключением части ВЛ 0,4 кВ от ТП 146-16 на вновь построенную ТП, строительство ЛЭП 15 кВ протяженностью 240 м, трёхцепного участка ВЛИ 0,4 кВ протяженностью 17 м, двухцепного участка ВЛИ 0,4 кВ протяженностью 48 м, демонтаж ВЛ 0,4 кВ от ТП 146-16 протяженностью 30 м в п. Константиновка Гурьевского района | N_22-1283 | Затраты на проектно-изыскательские работы по ВЛ | ВЛ | нд | П | 2025 | 15 | Протяженность до 2 км | Распоряжение АО "Россети Янтарь" | от 30.03.2023 № 862 | Калининградская обл. | 1 | 1 | 1 ед. | П3-02 | 561 | 1 | 561 | Необходимость реконструкции обусловлена тем, что электросетевые активы находятся в неудовлетворительном состоянии (акт обследования ВЛ 0,4 кВ от ТП 146-16 от 06.05.2022). Жалобы жителей п. Константиновка на низкое качество электроэнергии (уровень напряжения не соответствует требованиям ГОСТ 32144-2013 (±10% от 220 В)).
1.1.4 | Разукрупнение сетей ВЛ 0,4 кВ от ТП 15/0,4 кВ 146-16 со строительством дополнительной МТП 15/0,4 кВ с трансформатором 250 кВА с переподключением части ВЛ 0,4 кВ от ТП 146-16 на вновь построенную ТП, строительство ЛЭП 15 кВ протяженностью 240 м, трёхцепного участка ВЛИ 0,4 кВ протяженностью 17 м, двухцепного участка ВЛИ 0,4 кВ протяженностью 48 м, демонтаж ВЛ 0,4 кВ от ТП 146-16 протяженностью 30 м в п. Константиновка Гурьевского района | N_22-1283 | УНЦ ВЛ 0,4-750 кВ на строительно-монтажные работы без опор и провода | ВЛ | нд | П | 2025 | 0.4 | двухцепная, все типы опор за исключением многогранных | Распоряжение АО "Россети Янтарь" | от 30.03.2023 № 862 | Калининградская обл. | 1.5 | 0.017 | 1 км | Л1-01-2 | 798 | 1.49 | 30.32 | Необходимость реконструкции обусловлена тем, что электросетевые активы находятся в неудовлетворительном состоянии (акт обследования ВЛ 0,4 кВ от ТП 146-16 от 06.05.2022). Жалобы жителей п. Константиновка на низкое качество электроэнергии (уровень напряжения не соответствует требованиям ГОСТ 32144-2013 (±10% от 220 В)).
1.1.4 | Разукрупнение сетей ВЛ 0,4 кВ от ТП 15/0,4 кВ 146-16 со строительством дополнительной МТП 15/0,4 кВ с трансформатором 250 кВА с переподключением части ВЛ 0,4 кВ от ТП 146-16 на вновь построенную ТП, строительство ЛЭП 15 кВ протяженностью 240 м, трёхцепного участка ВЛИ 0,4 кВ протяженностью 17 м, двухцепного участка ВЛИ 0,4 кВ протяженностью 48 м, демонтаж ВЛ 0,4 кВ от ТП 146-16 протяженностью 30 м в п. Константиновка Гурьевского района | N_22-1283 | УНЦ опор ВЛ 0,4-750 кВ | ВЛ | нд | П | 2025 | 0.4 | двухцепная, все типы опор за исключением многогранных | Распоряжение АО "Россети Янтарь" | от 30.03.2023 № 862 | Калининградская обл. | 1.5 | 0.017 | 1 км | Л3-01-2 | 602 | 1.05 | 16.1186 | Необходимость реконструкции обусловлена тем, что электросетевые активы находятся в неудовлетворительном состоянии (акт обследования ВЛ 0,4 кВ от ТП 146-16 от 06.05.2022). Жалобы жителей п. Константиновка на низкое качество электроэнергии (уровень напряжения не соответствует требованиям ГОСТ 32144-2013 (±10% от 220 В)).
1.1.4 | Разукрупнение сетей ВЛ 0,4 кВ от ТП 15/0,4 кВ 146-16 со строительством дополнительной МТП 15/0,4 кВ с трансформатором 250 кВА с переподключением части ВЛ 0,4 кВ от ТП 146-16 на вновь построенную ТП, строительство ЛЭП 15 кВ протяженностью 240 м, трёхцепного участка ВЛИ 0,4 кВ протяженностью 17 м, двухцепного участка ВЛИ 0,4 кВ протяженностью 48 м, демонтаж ВЛ 0,4 кВ от ТП 146-16 протяженностью 30 м в п. Константиновка Гурьевского района | N_22-1283 | УНЦ проводаСИП ВЛ 0,4-35кВ | ВЛ | нд | П | 2025 | 0.4 | СИП-4, 120мм2 / -мм2 | Распоряжение АО "Россети Янтарь" | от 30.03.2023 № 862 | Калининградская обл. | 1 | 0.051 | 1 км | Л7-40-4 | 364 | 1.05 | 19.4922 | Необходимость реконструкции обусловлена тем, что электросетевые активы находятся в неудовлетворительном состоянии (акт обследования ВЛ 0,4 кВ от ТП 146-16 от 06.05.2022). Жалобы жителей п. Константиновка на низкое качество электроэнергии (уровень напряжения не соответствует требованиям ГОСТ 32144-2013 (±10% от 220 В)).
1.1.4 | Разукрупнение сетей ВЛ 0,4 кВ от ТП 15/0,4 кВ 146-16 со строительством дополнительной МТП 15/0,4 кВ с трансформатором 250 кВА с переподключением части ВЛ 0,4 кВ от ТП 146-16 на вновь построенную ТП, строительство ЛЭП 15 кВ протяженностью 240 м, трёхцепного участка ВЛИ 0,4 кВ протяженностью 17 м, двухцепного участка ВЛИ 0,4 кВ протяженностью 48 м, демонтаж ВЛ 0,4 кВ от ТП 146-16 протяженностью 30 м в п. Константиновка Гурьевского района | N_22-1283 | Затраты на проектно-изыскательские работы по ВЛ | ВЛ | нд | П | 2025 | 0.4 | Протяженность до 1 км | Распоряжение АО "Россети Янтарь" | от 30.03.2023 № 862 | Калининградская обл. | 1 | 1 | 1 ед. | П3-01 | 165 | 1 | 165 | Необходимость реконструкции обусловлена тем, что электросетевые активы находятся в неудовлетворительном состоянии (акт обследования ВЛ 0,4 кВ от ТП 146-16 от 06.05.2022). Жалобы жителей п. Константиновка на низкое качество электроэнергии (уровень напряжения не соответствует требованиям ГОСТ 32144-2013 (±10% от 220 В)).
1.1.4 | Разукрупнение сетей ВЛ 0,4 кВ от ТП 15/0,4 кВ 146-16 со строительством дополнительной МТП 15/0,4 кВ с трансформатором 250 кВА с переподключением части ВЛ 0,4 кВ от ТП 146-16 на вновь построенную ТП, строительство ЛЭП 15 кВ протяженностью 240 м, трёхцепного участка ВЛИ 0,4 кВ протяженностью 17 м, двухцепного участка ВЛИ 0,4 кВ протяженностью 48 м, демонтаж ВЛ 0,4 кВ от ТП 146-16 протяженностью 30 м в п. Константиновка Гурьевского района | N_22-1283 | УНЦ ВЛ 0,4-750 кВ на строительно-монтажные работы без опор и провода | ВЛ | нд | П | 2025 | 0.4 | двухцепная, все типы опор за исключением многогранных | Распоряжение АО "Россети Янтарь" | от 30.03.2023 № 862 | Калининградская обл. | 1 | 0.048 | 1 км | Л1-01-2 | 798 | 1.49 | 57.073 | Необходимость реконструкции обусловлена тем, что электросетевые активы находятся в неудовлетворительном состоянии (акт обследования ВЛ 0,4 кВ от ТП 146-16 от 06.05.2022). Жалобы жителей п. Константиновка на низкое качество электроэнергии (уровень напряжения не соответствует требованиям ГОСТ 32144-2013 (±10% от 220 В)).
1.1.4 | Разукрупнение сетей ВЛ 0,4 кВ от ТП 15/0,4 кВ 146-16 со строительством дополнительной МТП 15/0,4 кВ с трансформатором 250 кВА с переподключением части ВЛ 0,4 кВ от ТП 146-16 на вновь построенную ТП, строительство ЛЭП 15 кВ протяженностью 240 м, трёхцепного участка ВЛИ 0,4 кВ протяженностью 17 м, двухцепного участка ВЛИ 0,4 кВ протяженностью 48 м, демонтаж ВЛ 0,4 кВ от ТП 146-16 протяженностью 30 м в п. Константиновка Гурьевского района | N_22-1283 | УНЦ опор ВЛ 0,4-750 кВ | ВЛ | нд | П | 2025 | 0.4 | двухцепная, все типы опор за исключением многогранных | Распоряжение АО "Россети Янтарь" | от 30.03.2023 № 862 | Калининградская обл. | 1 | 0.048 | 1 км | Л3-01-2 | 602 | 1.05 | 30.3408 | Необходимость реконструкции обусловлена тем, что электросетевые активы находятся в неудовлетворительном состоянии (акт обследования ВЛ 0,4 кВ от ТП 146-16 от 06.05.2022). Жалобы жителей п. Константиновка на низкое качество электроэнергии (уровень напряжения не соответствует требованиям ГОСТ 32144-2013 (±10% от 220 В)).
1.1.4 | Разукрупнение сетей ВЛ 0,4 кВ от ТП 15/0,4 кВ 146-16 со строительством дополнительной МТП 15/0,4 кВ с трансформатором 250 кВА с переподключением части ВЛ 0,4 кВ от ТП 146-16 на вновь построенную ТП, строительство ЛЭП 15 кВ протяженностью 240 м, трёхцепного участка ВЛИ 0,4 кВ протяженностью 17 м, двухцепного участка ВЛИ 0,4 кВ протяженностью 48 м, демонтаж ВЛ 0,4 кВ от ТП 146-16 протяженностью 30 м в п. Константиновка Гурьевского района | N_22-1283 | УНЦ проводаСИП ВЛ 0,4-35кВ | ВЛ | нд | П | 2025 | 0.4 | СИП-4, 120мм2 / -мм2 | Распоряжение АО "Россети Янтарь" | от 30.03.2023 № 862 | Калининградская обл. | 1 | 0.096 | 1 км | Л7-40-4 | 364 | 1.05 | 36.6912 | Необходимость реконструкции обусловлена тем, что электросетевые активы находятся в неудовлетворительном состоянии (акт обследования ВЛ 0,4 кВ от ТП 146-16 от 06.05.2022). Жалобы жителей п. Константиновка на низкое качество электроэнергии (уровень напряжения не соответствует требованиям ГОСТ 32144-2013 (±10% от 220 В)).
1.1.4 | Разукрупнение сетей ВЛ 0,4 кВ от ТП 15/0,4 кВ 146-16 со строительством дополнительной МТП 15/0,4 кВ с трансформатором 250 кВА с переподключением части ВЛ 0,4 кВ от ТП 146-16 на вновь построенную ТП, строительство ЛЭП 15 кВ протяженностью 240 м, трёхцепного участка ВЛИ 0,4 кВ протяженностью 17 м, двухцепного участка ВЛИ 0,4 кВ протяженностью 48 м, демонтаж ВЛ 0,4 кВ от ТП 146-16 протяженностью 30 м в п. Константиновка Гурьевского района | N_22-1283 | Затраты на проектно-изыскательские работы по ВЛ | ВЛ | нд | П | 2025 | 0.4 | Протяженность до 1 км | Распоряжение АО "Россети Янтарь" | от 30.03.2023 № 862 | Калининградская обл. | 1 | 1 | 1 ед. | П3-01 | 165 | 1 | 165 | Необходимость реконструкции обусловлена тем, что электросетевые активы находятся в неудовлетворительном состоянии (акт обследования ВЛ 0,4 кВ от ТП 146-16 от 06.05.2022). Жалобы жителей п. Константиновка на низкое качество электроэнергии (уровень напряжения не соответствует требованиям ГОСТ 32144-2013 (±10% от 220 В)).
1.1.4 | Разукрупнение сетей ВЛ 0,4 кВ от ТП 15/0,4 кВ 146-16 со строительством дополнительной МТП 15/0,4 кВ с трансформатором 250 кВА с переподключением части ВЛ 0,4 кВ от ТП 146-16 на вновь построенную ТП, строительство ЛЭП 15 кВ протяженностью 240 м, трёхцепного участка ВЛИ 0,4 кВ протяженностью 17 м, двухцепного участка ВЛИ 0,4 кВ протяженностью 48 м, демонтаж ВЛ 0,4 кВ от ТП 146-16 протяженностью 30 м в п. Константиновка Гурьевского района | N_22-1283 | УНЦ на демонтаж ВЛ 0,4-750 кВ | ВЛ | нд | П | 2025 | 0.4 | одна цепь | Распоряжение АО "Россети Янтарь" | от 30.03.2023 № 862 | Калининградская обл. | 1 | 0.03 | 1 км | М2-01-1 | 160 | 1.24 | 5.952 | Необходимость реконструкции обусловлена тем, что электросетевые активы находятся в неудовлетворительном состоянии (акт обследования ВЛ 0,4 кВ от ТП 146-16 от 06.05.2022). Жалобы жителей п. Константиновка на низкое качество электроэнергии (уровень напряжения не соответствует требованиям ГОСТ 32144-2013 (±10% от 220 В)).
1.1.4 | Разукрупнение сетей ВЛ 0,4 кВ от ТП 15/0,4 кВ 146-16 со строительством дополнительной МТП 15/0,4 кВ с трансформатором 250 кВА с переподключением части ВЛ 0,4 кВ от ТП 146-16 на вновь построенную ТП, строительство ЛЭП 15 кВ протяженностью 240 м, трёхцепного участка ВЛИ 0,4 кВ протяженностью 17 м, двухцепного участка ВЛИ 0,4 кВ протяженностью 48 м, демонтаж ВЛ 0,4 кВ от ТП 146-16 протяженностью 30 м в п. Константиновка Гурьевского района | N_22-1283 | Итого объем финансовых потребностей, тыс рублей (без НДС) | [15 empty] | 2727.2465
1.1.4 | Разукрупнение сетей ВЛ 0,4 кВ от ТП 15/0,4 кВ 143-10 со строительством дополнительной МТП 15/0,4 кВ с трансформатором 250 кВА, ЛЭП 15 кВ от ВЛ 15-143 (инв. № 5114677) протяженностью 0,03 км, ВЛИ 0,4 кВ протяженностью 0,415 км, реконструкция ВЛ 0,4 кВ от ТП 143-10 (инв. № 5116414) протяженностью 0,105 км, демонтаж ВЛ 0,4 кВ от ТП 145-10 протяженностью около 0,075 км в п. Константиновка Гурьевского района | N_22-1281 | УНЦ КТП мачтового (шкафного, столбового) типа с одним трансформатором 6-20 кВ | МТП | нд | П | 2024 | 15 | 250 кВА | Распоряжение АО "Россети Янтарь" | от 30.03.2023 № 889 | Калининградская обл. | 1 | 1 | 1 ед. | Э2-07 | 775 | 1.05 | 813.75 | Необходимость реконструкции обусловлена тем, что электросетевые активы находятся в неудовлетворительном состоянии (акт обследования ВЛ 0,4 кВ от ТП 143-10 от 06.05.2022). Жалобы жителей п. Константиновка на низкое качество электроэнергии (уровень напряжения не соответствует требованиям ГОСТ 32144-2013 (±10% от 220 В)).
1.1.4 | Разукрупнение сетей ВЛ 0,4 кВ от ТП 15/0,4 кВ 143-10 со строительством дополнительной МТП 15/0,4 кВ с трансформатором 250 кВА, ЛЭП 15 кВ от ВЛ 15-143 (инв. № 5114677) протяженностью 0,03 км, ВЛИ 0,4 кВ протяженностью 0,415 км, реконструкция ВЛ 0,4 кВ от ТП 143-10 (инв. № 5116414) протяженностью 0,105 км, демонтаж ВЛ 0,4 кВ от ТП 145-10 протяженностью около 0,075 км в п. Константиновка Гурьевского района | N_22-1281 | Затраты на проектно-изыскательские работы для отдельных элементов электрических сетей | МТП | нд | П | 2024 | 15 | нд | Распоряжение АО "Россети Янтарь" | от 30.03.2023 № 889 | Калининградская обл. | 1 | 1 | 1 объект | П6-05 | 70 | 1 | 70 | Необходимость реконструкции обусловлена тем, что электросетевые активы находятся в неудовлетворительном состоянии (акт обследования ВЛ 0,4 кВ от ТП 143-10 от 06.05.2022). Жалобы жителей п. Константиновка на низкое качество электроэнергии (уровень напряжения не соответствует требованиям ГОСТ 32144-2013 (±10% от 220 В)).
1.1.4 | Разукрупнение сетей ВЛ 0,4 кВ от ТП 15/0,4 кВ 143-10 со строительством дополнительной МТП 15/0,4 кВ с трансформатором 250 кВА, ЛЭП 15 кВ от ВЛ 15-143 (инв. № 5114677) протяженностью 0,03 км, ВЛИ 0,4 кВ протяженностью 0,415 км, реконструкция ВЛ 0,4 кВ от ТП 143-10 (инв. № 5116414) протяженностью 0,105 км, демонтаж ВЛ 0,4 кВ от ТП 145-10 протяженностью около 0,075 км в п. Константиновка Гурьевского района | N_22-1281 | УНЦ ВЛ 0,4-750 кВ на строительно-монтажные работы без опор и провода | ВЛ | нд | П | 2024 | 15 | одноцепная, все типы опор за исключением многогранных | Распоряжение АО "Россети Янтарь" | от 30.03.2023 № 889 | Калининградская обл. | 1 | 0.03 | 1 км | Л1-02-1 | 767 | 1.51 | 34.7451 | Необходимость реконструкции обусловлена тем, что электросетевые активы находятся в неудовлетворительном состоянии (акт обследования ВЛ 0,4 кВ от ТП 143-10 от 06.05.2022). Жалобы жителей п. Константиновка на низкое качество электроэнергии (уровень напряжения не соответствует требованиям ГОСТ 32144-2013 (±10% от 220 В)).
1.1.4 | Разукрупнение сетей ВЛ 0,4 кВ от ТП 15/0,4 кВ 143-10 со строительством дополнительной МТП 15/0,4 кВ с трансформатором 250 кВА, ЛЭП 15 кВ от ВЛ 15-143 (инв. № 5114677) протяженностью 0,03 км, ВЛИ 0,4 кВ протяженностью 0,415 км, реконструкция ВЛ 0,4 кВ от ТП 143-10 (инв. № 5116414) протяженностью 0,105 км, демонтаж ВЛ 0,4 кВ от ТП 145-10 протяженностью около 0,075 км в п. Константиновка Гурьевского района | N_22-1281 | УНЦ опор ВЛ 0,4-750 кВ | ВЛ | нд | П | 2024 | 15 | одноцепная, все типы опор за исключением многогранных | Распоряжение АО "Россети Янтарь" | от 30.03.2023 № 889 | Калининградская обл. | 1 | 0.03 | 1 км | Л3-02-1 | 699 | 1.05 | 22.0185 | Необходимость реконструкции обусловлена тем, что электросетевые активы находятся в неудовлетворительном состоянии (акт обследования ВЛ 0,4 кВ от ТП 143-10 от 06.05.2022). Жалобы жителей п. Константиновка на низкое качество электроэнергии (уровень напряжения не соответствует требованиям ГОСТ 32144-2013 (±10% от 220 В)).
1.1.4 | Разукрупнение сетей ВЛ 0,4 кВ от ТП 15/0,4 кВ 143-10 со строительством дополнительной МТП 15/0,4 кВ с трансформатором 250 кВА, ЛЭП 15 кВ от ВЛ 15-143 (инв. № 5114677) протяженностью 0,03 км, ВЛИ 0,4 кВ протяженностью 0,415 км, реконструкция ВЛ 0,4 кВ от ТП 143-10 (инв. № 5116414) протяженностью 0,105 км, демонтаж ВЛ 0,4 кВ от ТП 145-10 протяженностью около 0,075 км в п. Константиновка Гурьевского района | N_22-1281 | УНЦ проводаСИП ВЛ 0,4-35кВ | ВЛ | нд | П | 2024 | 15 | СИП-3, 50мм2 / -мм2 | Распоряжение АО "Россети Янтарь" | от 30.03.2023 № 889 | Калининградская обл. | 1 | 0.09 | 1 км | Л7-03-3 | 400 | 1.05 | 37.8 | Необходимость реконструкции обусловлена тем, что электросетевые активы находятся в неудовлетворительном состоянии (акт обследования ВЛ 0,4 кВ от ТП 143-10 от 06.05.2022). Жалобы жителей п. Константиновка на низкое качество электроэнергии (уровень напряжения не соответствует требованиям ГОСТ 32144-2013 (±10% от 220 В)).
1.1.4 | Разукрупнение сетей ВЛ 0,4 кВ от ТП 15/0,4 кВ 143-10 со строительством дополнительной МТП 15/0,4 кВ с трансформатором 250 кВА, ЛЭП 15 кВ от ВЛ 15-143 (инв. № 5114677) протяженностью 0,03 км, ВЛИ 0,4 кВ протяженностью 0,415 км, реконструкция ВЛ 0,4 кВ от ТП 143-10 (инв. № 5116414) протяженностью 0,105 км, демонтаж ВЛ 0,4 кВ от ТП 145-10 протяженностью около 0,075 км в п. Константиновка Гурьевского района | N_22-1281 | Затраты на проектно-изыскательские работы по ВЛ | ВЛ | нд | П | 2024 | 15 | Протяженность до 2 км | Распоряжение АО "Россети Янтарь" | от 30.03.2023 № 889 | Калининградская обл. | 1 | 1 | 1 ед. | П3-02 | 561 | 1 | 561 | Необходимость реконструкции обусловлена тем, что электросетевые активы находятся в неудовлетворительном состоянии (акт обследования ВЛ 0,4 кВ от ТП 143-10 от 06.05.2022). Жалобы жителей п. Константиновка на низкое качество электроэнергии (уровень напряжения не соответствует требованиям ГОСТ 32144-2013 (±10% от 220 В)).
1.1.4 | Разукрупнение сетей ВЛ 0,4 кВ от ТП 15/0,4 кВ 143-10 со строительством дополнительной МТП 15/0,4 кВ с трансформатором 250 кВА, ЛЭП 15 кВ от ВЛ 15-143 (инв. № 5114677) протяженностью 0,03 км, ВЛИ 0,4 кВ протяженностью 0,415 км, реконструкция ВЛ 0,4 кВ от ТП 143-10 (инв. № 5116414) протяженностью 0,105 км, демонтаж ВЛ 0,4 кВ от ТП 145-10 протяженностью около 0,075 км в п. Константиновка Гурьевского района | N_22-1281 | УНЦ ВЛ 0,4-750 кВ на строительно-монтажные работы без опор и провода | ВЛ | нд | П | 2024 | 0.4 | одноцепная, все типы опор за исключением многогранных | Распоряжение АО "Россети Янтарь" | от 30.03.2023 № 889 | Калининградская обл. | 1 | 0.415 | 1 км | Л1-01-1 | 499 | 1.77 | 366.5404 | Необходимость реконструкции обусловлена тем, что электросетевые активы находятся в неудовлетворительном состоянии (акт обследования ВЛ 0,4 кВ от ТП 143-10 от 06.05.2022). Жалобы жителей п. Константиновка на низкое качество электроэнергии (уровень напряжения не соответствует требованиям ГОСТ 32144-2013 (±10% от 220 В)).
1.1.4 | Разукрупнение сетей ВЛ 0,4 кВ от ТП 15/0,4 кВ 143-10 со строительством дополнительной МТП 15/0,4 кВ с трансформатором 250 кВА, ЛЭП 15 кВ от ВЛ 15-143 (инв. № 5114677) протяженностью 0,03 км, ВЛИ 0,4 кВ протяженностью 0,415 км, реконструкция ВЛ 0,4 кВ от ТП 143-10 (инв. № 5116414) протяженностью 0,105 км, демонтаж ВЛ 0,4 кВ от ТП 145-10 протяженностью около 0,075 км в п. Константиновка Гурьевского района | N_22-1281 | УНЦ опор ВЛ 0,4-750 кВ | ВЛ | нд | П | 2024 | 0.4 | одноцепная, все типы опор за исключением многогранных | Распоряжение АО "Россети Янтарь" | от 30.03.2023 № 889 | Калининградская обл. | 1 | 0.415 | 1 км | Л3-01-1 | 517 | 1.05 | 225.2827 | Необходимость реконструкции обусловлена тем, что электросетевые активы находятся в неудовлетворительном состоянии (акт обследования ВЛ 0,4 кВ от ТП 143-10 от 06.05.2022). Жалобы жителей п. Константиновка на низкое качество электроэнергии (уровень напряжения не соответствует требованиям ГОСТ 32144-2013 (±10% от 220 В)).
1.1.4 | Разукрупнение сетей ВЛ 0,4 кВ от ТП 15/0,4 кВ 143-10 со строительством дополнительной МТП 15/0,4 кВ с трансформатором 250 кВА, ЛЭП 15 кВ от ВЛ 15-143 (инв. № 5114677) протяженностью 0,03 км, ВЛИ 0,4 кВ протяженностью 0,415 км, реконструкция ВЛ 0,4 кВ от ТП 143-10 (инв. № 5116414) протяженностью 0,105 км, демонтаж ВЛ 0,4 кВ от ТП 145-10 протяженностью около 0,075 км в п. Константиновка Гурьевского района | N_22-1281 | УНЦ проводаСИП ВЛ 0,4-35кВ | ВЛ | нд | П | 2024 | 0.4 | СИП-4, 95мм2 / -мм2 | Распоряжение АО "Россети Янтарь" | от 30.03.2023 № 889 | Калининградская обл. | 1 | 0.415 | 1 км | Л7-39-4 | 310 | 1.05 | 135.0825 | Необходимость реконструкции обусловлена тем, что электросетевые активы находятся в неудовлетворительном состоянии (акт обследования ВЛ 0,4 кВ от ТП 143-10 от 06.05.2022). Жалобы жителей п. Константиновка на низкое качество электроэнергии (уровень напряжения не соответствует требованиям ГОСТ 32144-2013 (±10% от 220 В)).
1.1.4 | Разукрупнение сетей ВЛ 0,4 кВ от ТП 15/0,4 кВ 143-10 со строительством дополнительной МТП 15/0,4 кВ с трансформатором 250 кВА, ЛЭП 15 кВ от ВЛ 15-143 (инв. № 5114677) протяженностью 0,03 км, ВЛИ 0,4 кВ протяженностью 0,415 км, реконструкция ВЛ 0,4 кВ от ТП 143-10 (инв. № 5116414) протяженностью 0,105 км, демонтаж ВЛ 0,4 кВ от ТП 145-10 протяженностью около 0,075 км в п. Константиновка Гурьевского района | N_22-1281 | Затраты на проектно-изыскательские работы по ВЛ | ВЛ | нд | П | 2024 | 0.4 | Протяженность до 1 км | Распоряжение АО "Россети Янтарь" | от 30.03.2023 № 889 | Калининградская обл. | 1 | 1 | 1 ед. | П3-01 | 165 | 1 | 165 | Необходимость реконструкции обусловлена тем, что электросетевые активы находятся в неудовлетворительном состоянии (акт обследования ВЛ 0,4 кВ от ТП 143-10 от 06.05.2022). Жалобы жителей п. Константиновка на низкое качество электроэнергии (уровень напряжения не соответствует требованиям ГОСТ 32144-2013 (±10% от 220 В)).
1.1.4 | Разукрупнение сетей ВЛ 0,4 кВ от ТП 15/0,4 кВ 143-10 со строительством дополнительной МТП 15/0,4 кВ с трансформатором 250 кВА, ЛЭП 15 кВ от ВЛ 15-143 (инв. № 5114677) протяженностью 0,03 км, ВЛИ 0,4 кВ протяженностью 0,415 км, реконструкция ВЛ 0,4 кВ от ТП 143-10 (инв. № 5116414) протяженностью 0,105 км, демонтаж ВЛ 0,4 кВ от ТП 145-10 протяженностью около 0,075 км в п. Константиновка Гурьевского района | N_22-1281 | УНЦ опор ВЛ 0,4-750 кВ | ВЛ | нд | П | 2024 | 0.4 | одноцепная, все типы опор за исключением многогранных | Распоряжение АО "Россети Янтарь" | от 30.03.2023 № 889 | Калининградская обл. | 1 | 0.105 | 1 км | Л3-01-1 | 517 | 1.05 | 56.9993 | Необходимость реконструкции обусловлена тем, что электросетевые активы находятся в неудовлетворительном состоянии (акт обследования ВЛ 0,4 кВ от ТП 143-10 от 06.05.2022). Жалобы жителей п. Константиновка на низкое качество электроэнергии (уровень напряжения не соответствует требованиям ГОСТ 32144-2013 (±10% от 220 В)).
1.1.4 | Разукрупнение сетей ВЛ 0,4 кВ от ТП 15/0,4 кВ 143-10 со строительством дополнительной МТП 15/0,4 кВ с трансформатором 250 кВА, ЛЭП 15 кВ от ВЛ 15-143 (инв. № 5114677) протяженностью 0,03 км, ВЛИ 0,4 кВ протяженностью 0,415 км, реконструкция ВЛ 0,4 кВ от ТП 143-10 (инв. № 5116414) протяженностью 0,105 км, демонтаж ВЛ 0,4 кВ от ТП 145-10 протяженностью около 0,075 км в п. Константиновка Гурьевского района | N_22-1281 | УНЦ проводаСИП ВЛ 0,4-35кВ | ВЛ | нд | П | 2024 | 0.4 | СИП-4, 50мм2 / -мм2 | Распоряжение АО "Россети Янтарь" | от 30.03.2023 № 889 | Калининградская обл. | 1 | 0.105 | 1 км | Л7-37-4 | 219 | 1.05 | 24.1448 | Необходимость реконструкции обусловлена тем, что электросетевые активы находятся в неудовлетворительном состоянии (акт обследования ВЛ 0,4 кВ от ТП 143-10 от 06.05.2022). Жалобы жителей п. Константиновка на низкое качество электроэнергии (уровень напряжения не соответствует требованиям ГОСТ 32144-2013 (±10% от 220 В)).
1.1.4 | Разукрупнение сетей ВЛ 0,4 кВ от ТП 15/0,4 кВ 143-10 со строительством дополнительной МТП 15/0,4 кВ с трансформатором 250 кВА, ЛЭП 15 кВ от ВЛ 15-143 (инв. № 5114677) протяженностью 0,03 км, ВЛИ 0,4 кВ протяженностью 0,415 км, реконструкция ВЛ 0,4 кВ от ТП 143-10 (инв. № 5116414) протяженностью 0,105 км, демонтаж ВЛ 0,4 кВ от ТП 145-10 протяженностью около 0,075 км в п. Константиновка Гурьевского района | N_22-1281 | УНЦ на демонтаж ВЛ 0,4-750 кВ | ВЛ | нд | П | 2024 | 0.4 | одна цепь | Распоряжение АО "Россети Янтарь" | от 30.03.2023 № 889 | Калининградская обл. | 1 | 0.075 | 1 км | М2-01-1 | 160 | 1.24 | 14.88 | Необходимость реконструкции обусловлена тем, что электросетевые активы находятся в неудовлетворительном состоянии (акт обследования ВЛ 0,4 кВ от ТП 143-10 от 06.05.2022). Жалобы жителей п. Константиновка на низкое качество электроэнергии (уровень напряжения не соответствует требованиям ГОСТ 32144-2013 (±10% от 220 В)).
1.1.4 | Разукрупнение сетей ВЛ 0,4 кВ от ТП 15/0,4 кВ 143-10 со строительством дополнительной МТП 15/0,4 кВ с трансформатором 250 кВА, ЛЭП 15 кВ от ВЛ 15-143 (инв. № 5114677) протяженностью 0,03 км, ВЛИ 0,4 кВ протяженностью 0,415 км, реконструкция ВЛ 0,4 кВ от ТП 143-10 (инв. № 5116414) протяженностью 0,105 км, демонтаж ВЛ 0,4 кВ от ТП 145-10 протяженностью около 0,075 км в п. Константиновка Гурьевского района | N_22-1281 | Затраты на проектно-изыскательские работы для отдельных элементов электрических сетей | ВЛ | нд | П | 2024 | 0.4 | нд | Распоряжение АО "Россети Янтарь" | от 30.03.2023 № 889 | Калининградская обл. | 1 | 1 | 1 объект | П6-03 | 10 | 1 | 10 | Необходимость реконструкции обусловлена тем, что электросетевые активы находятся в неудовлетворительном состоянии (акт обследования ВЛ 0,4 кВ от ТП 143-10 от 06.05.2022). Жалобы жителей п. Константиновка на низкое качество электроэнергии (уровень напряжения не соответствует требованиям ГОСТ 32144-2013 (±10% от 220 В)).
1.1.4 | Разукрупнение сетей ВЛ 0,4 кВ от ТП 15/0,4 кВ 143-10 со строительством дополнительной МТП 15/0,4 кВ с трансформатором 250 кВА, ЛЭП 15 кВ от ВЛ 15-143 (инв. № 5114677) протяженностью 0,03 км, ВЛИ 0,4 кВ протяженностью 0,415 км, реконструкция ВЛ 0,4 кВ от ТП 143-10 (инв. № 5116414) протяженностью 0,105 км, демонтаж ВЛ 0,4 кВ от ТП 145-10 протяженностью около 0,075 км в п. Константиновка Гурьевского района | N_22-1281 | Итого объем финансовых потребностей, тыс рублей (без НДС) | [15 empty] | 2537.2433
1.1.4 | Строительство ВЛ 15 кВ протяженностью 810 м, строительство КЛ 15 кВ протяженностью 370 м, строительство двух ТП 15/0,4 кВ 250 кВА, строительство ВЛ 0,4 кВ протяженностью 630 м, реконструкция ВЛ 0,4 кВ Л-1 и Л-2 от ТП 148-07, Л-9 от ТП 148-17 1371 м и демонтаж ВЛ 0,4 кВ Л-1 и Л-2 от ТП 148-07, Л-9 от ТП 148-17 протяженностью 105 м в п. Родники Гурьевского района | M_22-0199 | УНЦ КТП блочного типа (бетонные, сэндвич-панели) 6-20 кВ | КТП | нд | П | 2024 | 15 | 1 трансформатор, 250 кВА | Распоряжение АО "Россети Янтарь" | от 29.03.2022 № 647 | Калининградская обл. | 1 | 2 | 1 ед. | Э3-06-1 | 5097 | 1.05 | 10703.7 | Изменение плановых параметров обусловлено включением полного объема работ по данному проекту. В утвержденной ИПР была запланирована только разработка ПСД. Невыполнение плана 2022 года произошло из-за нарушения сроков выполнения работ по договору подряда.
1.1.4 | Строительство ВЛ 15 кВ протяженностью 810 м, строительство КЛ 15 кВ протяженностью 370 м, строительство двух ТП 15/0,4 кВ 250 кВА, строительство ВЛ 0,4 кВ протяженностью 630 м, реконструкция ВЛ 0,4 кВ Л-1 и Л-2 от ТП 148-07, Л-9 от ТП 148-17 1371 м и демонтаж ВЛ 0,4 кВ Л-1 и Л-2 от ТП 148-07, Л-9 от ТП 148-17 протяженностью 105 м в п. Родники Гурьевского района | M_22-0199 | Затраты на проектно-изыскательские работы для отдельных элементов электрических сетей | КТП | нд | П | 2024 | 15 | нд | Распоряжение АО "Россети Янтарь" | от 29.03.2022 № 647 | Калининградская обл. | 1 | 1 | 1 объект | П6-07 | 500 | 1 | 500 | Изменение плановых параметров обусловлено включением полного объема работ по данному проекту. В утвержденной ИПР была запланирована только разработка ПСД. Невыполнение плана 2022 года произошло из-за нарушения сроков выполнения работ по договору подряда.
1.1.4 | Строительство ВЛ 15 кВ протяженностью 810 м, строительство КЛ 15 кВ протяженностью 370 м, строительство двух ТП 15/0,4 кВ 250 кВА, строительство ВЛ 0,4 кВ протяженностью 630 м, реконструкция ВЛ 0,4 кВ Л-1 и Л-2 от ТП 148-07, Л-9 от ТП 148-17 1371 м и демонтаж ВЛ 0,4 кВ Л-1 и Л-2 от ТП 148-07, Л-9 от ТП 148-17 протяженностью 105 м в п. Родники Гурьевского района | M_22-0199 | УНЦ ВЛ 0,4-750 кВ на строительно-монтажные работы без опор и провода | ВЛ | нд | П | 2024 | 15 | одноцепная, все типы опор за исключением многогранных | Распоряжение АО "Россети Янтарь" | от 29.03.2022 № 647 | Калининградская обл. | 1 | 0.81 | 1 км | Л1-02-1 | 767 | 1.51 | 938.1177 | Изменение плановых параметров обусловлено включением полного объема работ по данному проекту. В утвержденной ИПР была запланирована только разработка ПСД. Невыполнение плана 2022 года произошло из-за нарушения сроков выполнения работ по договору подряда.
1.1.4 | Строительство ВЛ 15 кВ протяженностью 810 м, строительство КЛ 15 кВ протяженностью 370 м, строительство двух ТП 15/0,4 кВ 250 кВА, строительство ВЛ 0,4 кВ протяженностью 630 м, реконструкция ВЛ 0,4 кВ Л-1 и Л-2 от ТП 148-07, Л-9 от ТП 148-17 1371 м и демонтаж ВЛ 0,4 кВ Л-1 и Л-2 от ТП 148-07, Л-9 от ТП 148-17 протяженностью 105 м в п. Родники Гурьевского района | M_22-0199 | УНЦ опор ВЛ 0,4-750 кВ | ВЛ | нд | П | 2024 | 15 | одноцепная, все типы опор за исключением многогранных | Распоряжение АО "Россети Янтарь" | от 29.03.2022 № 647 | Калининградская обл. | 1 | 0.81 | 1 км | Л3-02-1 | 699 | 1.05 | 594.4995 | Изменение плановых параметров обусловлено включением полного объема работ по данному проекту. В утвержденной ИПР была запланирована только разработка ПСД. Невыполнение плана 2022 года произошло из-за нарушения сроков выполнения работ по договору подряда.
1.1.4 | Строительство ВЛ 15 кВ протяженностью 810 м, строительство КЛ 15 кВ протяженностью 370 м, строительство двух ТП 15/0,4 кВ 250 кВА, строительство ВЛ 0,4 кВ протяженностью 630 м, реконструкция ВЛ 0,4 кВ Л-1 и Л-2 от ТП 148-07, Л-9 от ТП 148-17 1371 м и демонтаж ВЛ 0,4 кВ Л-1 и Л-2 от ТП 148-07, Л-9 от ТП 148-17 протяженностью 105 м в п. Родники Гурьевского района | M_22-0199 | УНЦ проводаСИП ВЛ 0,4-35кВ | ВЛ | нд | П | 2024 | 15 | СИП-3, 70мм2 / -мм2 | Распоряжение АО "Россети Янтарь" | от 29.03.2022 № 647 | Калининградская обл. | 1 | 2.43 | 1 км | Л7-04-3 | 413 | 1.05 | 1053.7695 | Изменение плановых параметров обусловлено включением полного объема работ по данному проекту. В утвержденной ИПР была запланирована только разработка ПСД. Невыполнение плана 2022 года произошло из-за нарушения сроков выполнения работ по договору подряда.
1.1.4 | Строительство ВЛ 15 кВ протяженностью 810 м, строительство КЛ 15 кВ протяженностью 370 м, строительство двух ТП 15/0,4 кВ 250 кВА, строительство ВЛ 0,4 кВ протяженностью 630 м, реконструкция ВЛ 0,4 кВ Л-1 и Л-2 от ТП 148-07, Л-9 от ТП 148-17 1371 м и демонтаж ВЛ 0,4 кВ Л-1 и Л-2 от ТП 148-07, Л-9 от ТП 148-17 протяженностью 105 м в п. Родники Гурьевского района | M_22-0199 | УНЦ ВЛ 0,4-750 кВ на строительно-монтажные работы без опор и провода | ВЛ | нд | П | 2024 | 0.4 | одноцепная, все типы опор за исключением многогранных | Распоряжение АО "Россети Янтарь" | от 29.03.2022 № 647 | Калининградская обл. | 1 | 0.63 | 1 км | Л1-01-1 | 499 | 1.77 | 556.4349 | Изменение плановых параметров обусловлено включением полного объема работ по данному проекту. В утвержденной ИПР была запланирована только разработка ПСД. Невыполнение плана 2022 года произошло из-за нарушения сроков выполнения работ по договору подряда.
1.1.4 | Строительство ВЛ 15 кВ протяженностью 810 м, строительство КЛ 15 кВ протяженностью 370 м, строительство двух ТП 15/0,4 кВ 250 кВА, строительство ВЛ 0,4 кВ протяженностью 630 м, реконструкция ВЛ 0,4 кВ Л-1 и Л-2 от ТП 148-07, Л-9 от ТП 148-17 1371 м и демонтаж ВЛ 0,4 кВ Л-1 и Л-2 от ТП 148-07, Л-9 от ТП 148-17 протяженностью 105 м в п. Родники Гурьевского района | M_22-0199 | УНЦ опор ВЛ 0,4-750 кВ | ВЛ | нд | П | 2024 | 0.4 | одноцепная, все типы опор за исключением многогранных | Распоряжение АО "Россети Янтарь" | от 29.03.2022 № 647 | Калининградская обл. | 1 | 0.63 | 1 км | Л3-01-1 | 517 | 1.05 | 341.9955 | Изменение плановых параметров обусловлено включением полного объема работ по данному проекту. В утвержденной ИПР была запланирована только разработка ПСД. Невыполнение плана 2022 года произошло из-за нарушения сроков выполнения работ по договору подряда.
1.1.4 | Строительство ВЛ 15 кВ протяженностью 810 м, строительство КЛ 15 кВ протяженностью 370 м, строительство двух ТП 15/0,4 кВ 250 кВА, строительство ВЛ 0,4 кВ протяженностью 630 м, реконструкция ВЛ 0,4 кВ Л-1 и Л-2 от ТП 148-07, Л-9 от ТП 148-17 1371 м и демонтаж ВЛ 0,4 кВ Л-1 и Л-2 от ТП 148-07, Л-9 от ТП 148-17 протяженностью 105 м в п. Родники Гурьевского района | M_22-0199 | УНЦ проводаСИП ВЛ 0,4-35кВ | ВЛ | нд | П | 2024 | 0.4 | СИП-4, 120мм2 / -мм2 | Распоряжение АО "Россети Янтарь" | от 29.03.2022 № 647 | Калининградская обл. | 1 | 0.63 | 1 км | Л7-40-4 | 364 | 1.05 | 240.786 | Изменение плановых параметров обусловлено включением полного объема работ по данному проекту. В утвержденной ИПР была запланирована только разработка ПСД. Невыполнение плана 2022 года произошло из-за нарушения сроков выполнения работ по договору подряда.
1.1.4 | Строительство ВЛ 15 кВ протяженностью 810 м, строительство КЛ 15 кВ протяженностью 370 м, строительство двух ТП 15/0,4 кВ 250 кВА, строительство ВЛ 0,4 кВ протяженностью 630 м, реконструкция ВЛ 0,4 кВ Л-1 и Л-2 от ТП 148-07, Л-9 от ТП 148-17 1371 м и демонтаж ВЛ 0,4 кВ Л-1 и Л-2 от ТП 148-07, Л-9 от ТП 148-17 протяженностью 105 м в п. Родники Гурьевского района | M_22-0199 | Затраты на проектно-изыскательские работы по ВЛ | ВЛ | нд | П | 2024 | 15 | Протяженность до 2 км | Распоряжение АО "Россети Янтарь" | от 29.03.2022 № 647 | Калининградская обл. | 1 | 1 | 1 ед. | П3-02 | 561 | 1 | 561 | Изменение плановых параметров обусловлено включением полного объема работ по данному проекту. В утвержденной ИПР была запланирована только разработка ПСД. Невыполнение плана 2022 года произошло из-за нарушения сроков выполнения работ по договору подряда.
1.1.4 | Строительство ВЛ 15 кВ протяженностью 810 м, строительство КЛ 15 кВ протяженностью 370 м, строительство двух ТП 15/0,4 кВ 250 кВА, строительство ВЛ 0,4 кВ протяженностью 630 м, реконструкция ВЛ 0,4 кВ Л-1 и Л-2 от ТП 148-07, Л-9 от ТП 148-17 1371 м и демонтаж ВЛ 0,4 кВ Л-1 и Л-2 от ТП 148-07, Л-9 от ТП 148-17 протяженностью 105 м в п. Родники Гурьевского района | M_22-0199 | УНЦ опор ВЛ 0,4-750 кВ | ВЛ | нд | П | 2024 | 0.4 | одноцепная, все типы опор за исключением многогранных | Распоряжение АО "Россети Янтарь" | от 29.03.2022 № 647 | Калининградская обл. | 1 | 1.371 | 1 км | Л3-01-1 | 517 | 1.05 | 744.2473 | Изменение плановых параметров обусловлено включением полного объема работ по данному проекту. В утвержденной ИПР была запланирована только разработка ПСД. Невыполнение плана 2022 года произошло из-за нарушения сроков выполнения работ по договору подряда.
1.1.4 | Строительство ВЛ 15 кВ протяженностью 810 м, строительство КЛ 15 кВ протяженностью 370 м, строительство двух ТП 15/0,4 кВ 250 кВА, строительство ВЛ 0,4 кВ протяженностью 630 м, реконструкция ВЛ 0,4 кВ Л-1 и Л-2 от ТП 148-07, Л-9 от ТП 148-17 1371 м и демонтаж ВЛ 0,4 кВ Л-1 и Л-2 от ТП 148-07, Л-9 от ТП 148-17 протяженностью 105 м в п. Родники Гурьевского района | M_22-0199 | УНЦ проводаСИП ВЛ 0,4-35кВ | ВЛ | нд | П | 2024 | 0.4 | СИП-4, 50мм2 / -мм2 | Распоряжение АО "Россети Янтарь" | от 29.03.2022 № 647 | Калининградская обл. | 1 | 0.476 | 1 км | Л7-37-4 | 219 | 1.05 | 109.4562 | Изменение плановых параметров обусловлено включением полного объема работ по данному проекту. В утвержденной ИПР была запланирована только разработка ПСД. Невыполнение плана 2022 года произошло из-за нарушения сроков выполнения работ по договору подряда.
1.1.4 | Строительство ВЛ 15 кВ протяженностью 810 м, строительство КЛ 15 кВ протяженностью 370 м, строительство двух ТП 15/0,4 кВ 250 кВА, строительство ВЛ 0,4 кВ протяженностью 630 м, реконструкция ВЛ 0,4 кВ Л-1 и Л-2 от ТП 148-07, Л-9 от ТП 148-17 1371 м и демонтаж ВЛ 0,4 кВ Л-1 и Л-2 от ТП 148-07, Л-9 от ТП 148-17 протяженностью 105 м в п. Родники Гурьевского района | M_22-0199 | УНЦ проводаСИП ВЛ 0,4-35кВ | ВЛ | нд | П | 2024 | 0.4 | СИП-4, 95мм2 / -мм2 | Распоряжение АО "Россети Янтарь" | от 29.03.2022 № 647 | Калининградская обл. | 1 | 0.895 | 1 км | Л7-39-4 | 310 | 1.05 | 291.3225 | Изменение плановых параметров обусловлено включением полного объема работ по данному проекту. В утвержденной ИПР была запланирована только разработка ПСД. Невыполнение плана 2022 года произошло из-за нарушения сроков выполнения работ по договору подряда.
1.1.4 | Строительство ВЛ 15 кВ протяженностью 810 м, строительство КЛ 15 кВ протяженностью 370 м, строительство двух ТП 15/0,4 кВ 250 кВА, строительство ВЛ 0,4 кВ протяженностью 630 м, реконструкция ВЛ 0,4 кВ Л-1 и Л-2 от ТП 148-07, Л-9 от ТП 148-17 1371 м и демонтаж ВЛ 0,4 кВ Л-1 и Л-2 от ТП 148-07, Л-9 от ТП 148-17 протяженностью 105 м в п. Родники Гурьевского района | M_22-0199 | Затраты на проектно-изыскательские работы для отдельных элементов электрических сетей | ВЛ | нд | П | 2024 | 15 | нд | Распоряжение АО "Россети Янтарь" | от 29.03.2022 № 647 | Калининградская обл. | 1 | 1 | 1 объект | П6-06 | 300 | 1 | 300 | Изменение плановых параметров обусловлено включением полного объема работ по данному проекту. В утвержденной ИПР была запланирована только разработка ПСД. Невыполнение плана 2022 года произошло из-за нарушения сроков выполнения работ по договору подряда.
1.1.4 | Строительство ВЛ 15 кВ протяженностью 810 м, строительство КЛ 15 кВ протяженностью 370 м, строительство двух ТП 15/0,4 кВ 250 кВА, строительство ВЛ 0,4 кВ протяженностью 630 м, реконструкция ВЛ 0,4 кВ Л-1 и Л-2 от ТП 148-07, Л-9 от ТП 148-17 1371 м и демонтаж ВЛ 0,4 кВ Л-1 и Л-2 от ТП 148-07, Л-9 от ТП 148-17 протяженностью 105 м в п. Родники Гурьевского района | M_22-0199 | УНЦ КЛ 6-500 кВ (с алюминиевой жилой) | КЛ | нд | П | 2024 | 15 | 120 мм2 | Распоряжение АО "Россети Янтарь" | от 29.03.2022 № 647 | Калининградская обл. | 1 | 0.37 | 1 км | К1-05-2 | 2106 | 1.11 | 864.9342 | Изменение плановых параметров обусловлено включением полного объема работ по данному проекту. В утвержденной ИПР была запланирована только разработка ПСД. Невыполнение плана 2022 года произошло из-за нарушения сроков выполнения работ по договору подряда.
1.1.4 | Строительство ВЛ 15 кВ протяженностью 810 м, строительство КЛ 15 кВ протяженностью 370 м, строительство двух ТП 15/0,4 кВ 250 кВА, строительство ВЛ 0,4 кВ протяженностью 630 м, реконструкция ВЛ 0,4 кВ Л-1 и Л-2 от ТП 148-07, Л-9 от ТП 148-17 1371 м и демонтаж ВЛ 0,4 кВ Л-1 и Л-2 от ТП 148-07, Л-9 от ТП 148-17 протяженностью 105 м в п. Родники Гурьевского района | M_22-0199 | УНЦ на устройство траншеи КЛ и восстановление благоустройства по трассе | КЛ | нд | П | 2024 | 15 | одна цепь КЛ благоустройство по трассе с учетом восстановления газонов | Распоряжение АО "Россети Янтарь" | от 29.03.2022 № 647 | Калининградская обл. | 1 | 0.37 | 1 км по трассе | Б2-02-3 | 2320 | 1 | 858.4 | Изменение плановых параметров обусловлено включением полного объема работ по данному проекту. В утвержденной ИПР была запланирована только разработка ПСД. Невыполнение плана 2022 года произошло из-за нарушения сроков выполнения работ по договору подряда.
1.1.4 | Строительство ВЛ 15 кВ протяженностью 810 м, строительство КЛ 15 кВ протяженностью 370 м, строительство двух ТП 15/0,4 кВ 250 кВА, строительство ВЛ 0,4 кВ протяженностью 630 м, реконструкция ВЛ 0,4 кВ Л-1 и Л-2 от ТП 148-07, Л-9 от ТП 148-17 1371 м и демонтаж ВЛ 0,4 кВ Л-1 и Л-2 от ТП 148-07, Л-9 от ТП 148-17 протяженностью 105 м в п. Родники Гурьевского района | M_22-0199 | Затраты на проектно-изыскательские работы по КЛ | КЛ | нд | П | 2024 | 15 | нд | Распоряжение АО "Россети Янтарь" | от 29.03.2022 № 647 | Калининградская обл. | 1 | 1 | 1 км по трассе | П5-01 | 611 | 1 | 611 | Изменение плановых параметров обусловлено включением полного объема работ по данному проекту. В утвержденной ИПР была запланирована только разработка ПСД. Невыполнение плана 2022 года произошло из-за нарушения сроков выполнения работ по договору подряда.
1.1.4 | Строительство ВЛ 15 кВ протяженностью 810 м, строительство КЛ 15 кВ протяженностью 370 м, строительство двух ТП 15/0,4 кВ 250 кВА, строительство ВЛ 0,4 кВ протяженностью 630 м, реконструкция ВЛ 0,4 кВ Л-1 и Л-2 от ТП 148-07, Л-9 от ТП 148-17 1371 м и демонтаж ВЛ 0,4 кВ Л-1 и Л-2 от ТП 148-07, Л-9 от ТП 148-17 протяженностью 105 м в п. Родники Гурьевского района | M_22-0199 | Итого объем финансовых потребностей, тыс рублей (без НДС) | [15 empty] | 19269.6634
1.1.4 | Строительство новой ВЛ 15 кВ протяженностью 75 м, строительство КЛ 15 кВ протяженностью 1570 м, строительство 5 ТП 15/0,4 кВ 250 кВА, строительством ВЛ 0,4 кВ протяженностью 1616 м, реконструкция ВЛ 0,4 Л-4 от ТП 262-17 протяженностью 41 м и демонтаж ВЛ 0,4 кВ Л-1, Л-2 от ТП 262-06, Л-3, Л-4 от ТП 148-43, Л-4 от ТП 262-17, Л-3 от ТП 148-35, Л-3 от ТП 262-26, Л-1, Л-2, Л-5, Л-6 от ТП 262-28, Л-2 от ТП 262-27, Л-3 от ТП 262-27 протяженностью 554 м в п. Заозерье Гурьевского района | M_22-0200 | УНЦ КТП блочного типа (бетонные, сэндвич-панели) 6-20 кВ | КТП | нд | П | 2024 | 15 | 1 трансформатор, 250 кВА | Распоряжение АО "Россети Янтарь" | от 29.03.2022 № 645 | Калининградская обл. | 1 | 5 | 1 ед. | Э3-06-1 | 5097 | 1.05 | 26759.25 | Изменение плановых параметров обусловлено включением полного объема работ по данному проекту. В утвержденной ИПР была запланирована только разработка ПСД. Невыполнение плана 2022 года произошло из-за нарушения сроков выполнения работ по договору подряда.
1.1.4 | Строительство новой ВЛ 15 кВ протяженностью 75 м, строительство КЛ 15 кВ протяженностью 1570 м, строительство 5 ТП 15/0,4 кВ 250 кВА, строительством ВЛ 0,4 кВ протяженностью 1616 м, реконструкция ВЛ 0,4 Л-4 от ТП 262-17 протяженностью 41 м и демонтаж ВЛ 0,4 кВ Л-1, Л-2 от ТП 262-06, Л-3, Л-4 от ТП 148-43, Л-4 от ТП 262-17, Л-3 от ТП 148-35, Л-3 от ТП 262-26, Л-1, Л-2, Л-5, Л-6 от ТП 262-28, Л-2 от ТП 262-27, Л-3 от ТП 262-27 протяженностью 554 м в п. Заозерье Гурьевского района | M_22-0200 | Затраты на проектно-изыскательские работы для отдельных элементов электрических сетей | КТП | нд | П | 2024 | 15 | нд | Распоряжение АО "Россети Янтарь" | от 29.03.2022 № 645 | Калининградская обл. | 1 | 1 | 1 объект | П6-09 | 3000 | 1 | 3000 | Изменение плановых параметров обусловлено включением полного объема работ по данному проекту. В утвержденной ИПР была запланирована только разработка ПСД. Невыполнение плана 2022 года произошло из-за нарушения сроков выполнения работ по договору подряда.
1.1.4 | Строительство новой ВЛ 15 кВ протяженностью 75 м, строительство КЛ 15 кВ протяженностью 1570 м, строительство 5 ТП 15/0,4 кВ 250 кВА, строительством ВЛ 0,4 кВ протяженностью 1616 м, реконструкция ВЛ 0,4 Л-4 от ТП 262-17 протяженностью 41 м и демонтаж ВЛ 0,4 кВ Л-1, Л-2 от ТП 262-06, Л-3, Л-4 от ТП 148-43, Л-4 от ТП 262-17, Л-3 от ТП 148-35, Л-3 от ТП 262-26, Л-1, Л-2, Л-5, Л-6 от ТП 262-28, Л-2 от ТП 262-27, Л-3 от ТП 262-27 протяженностью 554 м в п. Заозерье Гурьевского района | M_22-0200 | УНЦ ВЛ 0,4-750 кВ на строительно-монтажные работы без опор и провода | ВЛ | нд | П | 2024 | 15 | одноцепная, все типы опор за исключением многогранных | Распоряжение АО "Россети Янтарь" | от 29.03.2022 № 645 | Калининградская обл. | 1 | 0.075 | 1 км | Л1-02-1 | 767 | 1.51 | 86.8628 | Изменение плановых параметров обусловлено включением полного объема работ по данному проекту. В утвержденной ИПР была запланирована только разработка ПСД. Невыполнение плана 2022 года произошло из-за нарушения сроков выполнения работ по договору подряда.
1.1.4 | Строительство новой ВЛ 15 кВ протяженностью 75 м, строительство КЛ 15 кВ протяженностью 1570 м, строительство 5 ТП 15/0,4 кВ 250 кВА, строительством ВЛ 0,4 кВ протяженностью 1616 м, реконструкция ВЛ 0,4 Л-4 от ТП 262-17 протяженностью 41 м и демонтаж ВЛ 0,4 кВ Л-1, Л-2 от ТП 262-06, Л-3, Л-4 от ТП 148-43, Л-4 от ТП 262-17, Л-3 от ТП 148-35, Л-3 от ТП 262-26, Л-1, Л-2, Л-5, Л-6 от ТП 262-28, Л-2 от ТП 262-27, Л-3 от ТП 262-27 протяженностью 554 м в п. Заозерье Гурьевского района | M_22-0200 | УНЦ опор ВЛ 0,4-750 кВ | ВЛ | нд | П | 2024 | 15 | одноцепная, все типы опор за исключением многогранных | Распоряжение АО "Россети Янтарь" | от 29.03.2022 № 645 | Калининградская обл. | 1 | 0.075 | 1 км | Л3-02-1 | 699 | 1.05 | 55.0463 | Изменение плановых параметров обусловлено включением полного объема работ по данному проекту. В утвержденной ИПР была запланирована только разработка ПСД. Невыполнение плана 2022 года произошло из-за нарушения сроков выполнения работ по договору подряда.
1.1.4 | Строительство новой ВЛ 15 кВ протяженностью 75 м, строительство КЛ 15 кВ протяженностью 1570 м, строительство 5 ТП 15/0,4 кВ 250 кВА, строительством ВЛ 0,4 кВ протяженностью 1616 м, реконструкция ВЛ 0,4 Л-4 от ТП 262-17 протяженностью 41 м и демонтаж ВЛ 0,4 кВ Л-1, Л-2 от ТП 262-06, Л-3, Л-4 от ТП 148-43, Л-4 от ТП 262-17, Л-3 от ТП 148-35, Л-3 от ТП 262-26, Л-1, Л-2, Л-5, Л-6 от ТП 262-28, Л-2 от ТП 262-27, Л-3 от ТП 262-27 протяженностью 554 м в п. Заозерье Гурьевского района | M_22-0200 | УНЦ проводаСИП ВЛ 0,4-35кВ | ВЛ | нд | П | 2024 | 15 | СИП-3, 70мм2 / -мм2 | Распоряжение АО "Россети Янтарь" | от 29.03.2022 № 645 | Калининградская обл. | 1 | 0.225 | 1 км | Л7-04-3 | 413 | 1.05 | 97.5713 | Изменение плановых параметров обусловлено включением полного объема работ по данному проекту. В утвержденной ИПР была запланирована только разработка ПСД. Невыполнение плана 2022 года произошло из-за нарушения сроков выполнения работ по договору подряда.
1.1.4 | Строительство новой ВЛ 15 кВ протяженностью 75 м, строительство КЛ 15 кВ протяженностью 1570 м, строительство 5 ТП 15/0,4 кВ 250 кВА, строительством ВЛ 0,4 кВ протяженностью 1616 м, реконструкция ВЛ 0,4 Л-4 от ТП 262-17 протяженностью 41 м и демонтаж ВЛ 0,4 кВ Л-1, Л-2 от ТП 262-06, Л-3, Л-4 от ТП 148-43, Л-4 от ТП 262-17, Л-3 от ТП 148-35, Л-3 от ТП 262-26, Л-1, Л-2, Л-5, Л-6 от ТП 262-28, Л-2 от ТП 262-27, Л-3 от ТП 262-27 протяженностью 554 м в п. Заозерье Гурьевского района | M_22-0200 | УНЦ ВЛ 0,4-750 кВ на строительно-монтажные работы без опор и провода | ВЛ | нд | П | 2024 | 0.4 | двухцепная, все типы опор за исключением многогранных | Распоряжение АО "Россети Янтарь" | от 29.03.2022 № 645 | Калининградская обл. | 1.5 | 0.025 | 1 км | Л1-01-2 | 798 | 1.49 | 44.5883 | Изменение плановых параметров обусловлено включением полного объема работ по данному проекту. В утвержденной ИПР была запланирована только разработка ПСД. Невыполнение плана 2022 года произошло из-за нарушения сроков выполнения работ по договору подряда.
1.1.4 | Строительство новой ВЛ 15 кВ протяженностью 75 м, строительство КЛ 15 кВ протяженностью 1570 м, строительство 5 ТП 15/0,4 кВ 250 кВА, строительством ВЛ 0,4 кВ протяженностью 1616 м, реконструкция ВЛ 0,4 Л-4 от ТП 262-17 протяженностью 41 м и демонтаж ВЛ 0,4 кВ Л-1, Л-2 от ТП 262-06, Л-3, Л-4 от ТП 148-43, Л-4 от ТП 262-17, Л-3 от ТП 148-35, Л-3 от ТП 262-26, Л-1, Л-2, Л-5, Л-6 от ТП 262-28, Л-2 от ТП 262-27, Л-3 от ТП 262-27 протяженностью 554 м в п. Заозерье Гурьевского района | M_22-0200 | УНЦ опор ВЛ 0,4-750 кВ | ВЛ | нд | П | 2024 | 0.4 | двухцепная, все типы опор за исключением многогранных | Распоряжение АО "Россети Янтарь" | от 29.03.2022 № 645 | Калининградская обл. | 1.5 | 0.025 | 1 км | Л3-01-2 | 602 | 1.05 | 23.7038 | Изменение плановых параметров обусловлено включением полного объема работ по данному проекту. В утвержденной ИПР была запланирована только разработка ПСД. Невыполнение плана 2022 года произошло из-за нарушения сроков выполнения работ по договору подряда.
1.1.4 | Строительство новой ВЛ 15 кВ протяженностью 75 м, строительство КЛ 15 кВ протяженностью 1570 м, строительство 5 ТП 15/0,4 кВ 250 кВА, строительством ВЛ 0,4 кВ протяженностью 1616 м, реконструкция ВЛ 0,4 Л-4 от ТП 262-17 протяженностью 41 м и демонтаж ВЛ 0,4 кВ Л-1, Л-2 от ТП 262-06, Л-3, Л-4 от ТП 148-43, Л-4 от ТП 262-17, Л-3 от ТП 148-35, Л-3 от ТП 262-26, Л-1, Л-2, Л-5, Л-6 от ТП 262-28, Л-2 от ТП 262-27, Л-3 от ТП 262-27 протяженностью 554 м в п. Заозерье Гурьевского района | M_22-0200 | УНЦ проводаСИП ВЛ 0,4-35кВ | ВЛ | нд | П | 2024 | 0.4 | СИП-4, 120мм2 / -мм2 | Распоряжение АО "Россети Янтарь" | от 29.03.2022 № 645 | Калининградская обл. | 1 | 0.075 | 1 км | Л7-40-4 | 364 | 1.05 | 28.665 | Изменение плановых параметров обусловлено включением полного объема работ по данному проекту. В утвержденной ИПР была запланирована только разработка ПСД. Невыполнение плана 2022 года произошло из-за нарушения сроков выполнения работ по договору подряда.
1.1.4 | Строительство новой ВЛ 15 кВ протяженностью 75 м, строительство КЛ 15 кВ протяженностью 1570 м, строительство 5 ТП 15/0,4 кВ 250 кВА, строительством ВЛ 0,4 кВ протяженностью 1616 м, реконструкция ВЛ 0,4 Л-4 от ТП 262-17 протяженностью 41 м и демонтаж ВЛ 0,4 кВ Л-1, Л-2 от ТП 262-06, Л-3, Л-4 от ТП 148-43, Л-4 от ТП 262-17, Л-3 от ТП 148-35, Л-3 от ТП 262-26, Л-1, Л-2, Л-5, Л-6 от ТП 262-28, Л-2 от ТП 262-27, Л-3 от ТП 262-27 протяженностью 554 м в п. Заозерье Гурьевского района | M_22-0200 | УНЦ ВЛ 0,4-750 кВ на строительно-монтажные работы без опор и провода | ВЛ | нд | П | 2024 | 0.4 | двухцепная, все типы опор за исключением многогранных | Распоряжение АО "Россети Янтарь" | от 29.03.2022 № 645 | Калининградская обл. | 1 | 0.444 | 1 км | Л1-01-2 | 798 | 1.49 | 527.9249 | Изменение плановых параметров обусловлено включением полного объема работ по данному проекту. В утвержденной ИПР была запланирована только разработка ПСД. Невыполнение плана 2022 года произошло из-за нарушения сроков выполнения работ по договору подряда.
1.1.4 | Строительство новой ВЛ 15 кВ протяженностью 75 м, строительство КЛ 15 кВ протяженностью 1570 м, строительство 5 ТП 15/0,4 кВ 250 кВА, строительством ВЛ 0,4 кВ протяженностью 1616 м, реконструкция ВЛ 0,4 Л-4 от ТП 262-17 протяженностью 41 м и демонтаж ВЛ 0,4 кВ Л-1, Л-2 от ТП 262-06, Л-3, Л-4 от ТП 148-43, Л-4 от ТП 262-17, Л-3 от ТП 148-35, Л-3 от ТП 262-26, Л-1, Л-2, Л-5, Л-6 от ТП 262-28, Л-2 от ТП 262-27, Л-3 от ТП 262-27 протяженностью 554 м в п. Заозерье Гурьевского района | M_22-0200 | УНЦ опор ВЛ 0,4-750 кВ | ВЛ | нд | П | 2024 | 0.4 | двухцепная, все типы опор за исключением многогранных | Распоряжение АО "Россети Янтарь" | от 29.03.2022 № 645 | Калининградская обл. | 1 | 0.444 | 1 км | Л3-01-2 | 602 | 1.05 | 280.6524 | Изменение плановых параметров обусловлено включением полного объема работ по данному проекту. В утвержденной ИПР была запланирована только разработка ПСД. Невыполнение плана 2022 года произошло из-за нарушения сроков выполнения работ по договору подряда.
1.1.4 | Строительство новой ВЛ 15 кВ протяженностью 75 м, строительство КЛ 15 кВ протяженностью 1570 м, строительство 5 ТП 15/0,4 кВ 250 кВА, строительством ВЛ 0,4 кВ протяженностью 1616 м, реконструкция ВЛ 0,4 Л-4 от ТП 262-17 протяженностью 41 м и демонтаж ВЛ 0,4 кВ Л-1, Л-2 от ТП 262-06, Л-3, Л-4 от ТП 148-43, Л-4 от ТП 262-17, Л-3 от ТП 148-35, Л-3 от ТП 262-26, Л-1, Л-2, Л-5, Л-6 от ТП 262-28, Л-2 от ТП 262-27, Л-3 от ТП 262-27 протяженностью 554 м в п. Заозерье Гурьевского района | M_22-0200 | УНЦ проводаСИП ВЛ 0,4-35кВ | ВЛ | нд | П | 2024 | 0.4 | СИП-4, 120мм2 / -мм2 | Распоряжение АО "Россети Янтарь" | от 29.03.2022 № 645 | Калининградская обл. | 1 | 0.888 | 1 км | Л7-40-4 | 364 | 1.05 | 339.3936 | Изменение плановых параметров обусловлено включением полного объема работ по данному проекту. В утвержденной ИПР была запланирована только разработка ПСД. Невыполнение плана 2022 года произошло из-за нарушения сроков выполнения работ по договору подряда.
1.1.4 | Строительство новой ВЛ 15 кВ протяженностью 75 м, строительство КЛ 15 кВ протяженностью 1570 м, строительство 5 ТП 15/0,4 кВ 250 кВА, строительством ВЛ 0,4 кВ протяженностью 1616 м, реконструкция ВЛ 0,4 Л-4 от ТП 262-17 протяженностью 41 м и демонтаж ВЛ 0,4 кВ Л-1, Л-2 от ТП 262-06, Л-3, Л-4 от ТП 148-43, Л-4 от ТП 262-17, Л-3 от ТП 148-35, Л-3 от ТП 262-26, Л-1, Л-2, Л-5, Л-6 от ТП 262-28, Л-2 от ТП 262-27, Л-3 от ТП 262-27 протяженностью 554 м в п. Заозерье Гурьевского района | M_22-0200 | УНЦ ВЛ 0,4-750 кВ на строительно-монтажные работы без опор и провода | ВЛ | нд | П | 2024 | 0.4 | одноцепная, все типы опор за исключением многогранных | Распоряжение АО "Россети Янтарь" | от 29.03.2022 № 645 | Калининградская обл. | 1 | 1.147 | 1 км | Л1-01-1 | 499 | 1.77 | 1013.0648 | Изменение плановых параметров обусловлено включением полного объема работ по данному проекту. В утвержденной ИПР была запланирована только разработка ПСД. Невыполнение плана 2022 года произошло из-за нарушения сроков выполнения работ по договору подряда.
1.1.4 | Строительство новой ВЛ 15 кВ протяженностью 75 м, строительство КЛ 15 кВ протяженностью 1570 м, строительство 5 ТП 15/0,4 кВ 250 кВА, строительством ВЛ 0,4 кВ протяженностью 1616 м, реконструкция ВЛ 0,4 Л-4 от ТП 262-17 протяженностью 41 м и демонтаж ВЛ 0,4 кВ Л-1, Л-2 от ТП 262-06, Л-3, Л-4 от ТП 148-43, Л-4 от ТП 262-17, Л-3 от ТП 148-35, Л-3 от ТП 262-26, Л-1, Л-2, Л-5, Л-6 от ТП 262-28, Л-2 от ТП 262-27, Л-3 от ТП 262-27 протяженностью 554 м в п. Заозерье Гурьевского района | M_22-0200 | УНЦ опор ВЛ 0,4-750 кВ | ВЛ | нд | П | 2024 | 0.4 | одноцепная, все типы опор за исключением многогранных | Распоряжение АО "Россети Янтарь" | от 29.03.2022 № 645 | Калининградская обл. | 1 | 1.188 | 1 км | Л3-01-1 | 517 | 1.05 | 644.9058 | Изменение плановых параметров обусловлено включением полного объема работ по данному проекту. В утвержденной ИПР была запланирована только разработка ПСД. Невыполнение плана 2022 года произошло из-за нарушения сроков выполнения работ по договору подряда.
1.1.4 | Строительство новой ВЛ 15 кВ протяженностью 75 м, строительство КЛ 15 кВ протяженностью 1570 м, строительство 5 ТП 15/0,4 кВ 250 кВА, строительством ВЛ 0,4 кВ протяженностью 1616 м, реконструкция ВЛ 0,4 Л-4 от ТП 262-17 протяженностью 41 м и демонтаж ВЛ 0,4 кВ Л-1, Л-2 от ТП 262-06, Л-3, Л-4 от ТП 148-43, Л-4 от ТП 262-17, Л-3 от ТП 148-35, Л-3 от ТП 262-26, Л-1, Л-2, Л-5, Л-6 от ТП 262-28, Л-2 от ТП 262-27, Л-3 от ТП 262-27 протяженностью 554 м в п. Заозерье Гурьевского района | M_22-0200 | УНЦ проводаСИП ВЛ 0,4-35кВ | ВЛ | нд | П | 2024 | 0.4 | СИП-4, 120мм2 / -мм2 | Распоряжение АО "Россети Янтарь" | от 29.03.2022 № 645 | Калининградская обл. | 1 | 1.188 | 1 км | Л7-40-4 | 364 | 1.05 | 454.0536 | Изменение плановых параметров обусловлено включением полного объема работ по данному проекту. В утвержденной ИПР была запланирована только разработка ПСД. Невыполнение плана 2022 года произошло из-за нарушения сроков выполнения работ по договору подряда.
1.1.4 | Строительство новой ВЛ 15 кВ протяженностью 75 м, строительство КЛ 15 кВ протяженностью 1570 м, строительство 5 ТП 15/0,4 кВ 250 кВА, строительством ВЛ 0,4 кВ протяженностью 1616 м, реконструкция ВЛ 0,4 Л-4 от ТП 262-17 протяженностью 41 м и демонтаж ВЛ 0,4 кВ Л-1, Л-2 от ТП 262-06, Л-3, Л-4 от ТП 148-43, Л-4 от ТП 262-17, Л-3 от ТП 148-35, Л-3 от ТП 262-26, Л-1, Л-2, Л-5, Л-6 от ТП 262-28, Л-2 от ТП 262-27, Л-3 от ТП 262-27 протяженностью 554 м в п. Заозерье Гурьевского района | M_22-0200 | Затраты на проектно-изыскательские работы по ВЛ | ВЛ | нд | П | 2024 | 15 | Протяженность до 2 км | Распоряжение АО "Россети Янтарь" | от 29.03.2022 № 645 | Калининградская обл. | 1 | 1 | 1 ед. | П3-02 | 561 | 1 | 561 | Изменение плановых параметров обусловлено включением полного объема работ по данному проекту. В утвержденной ИПР была запланирована только разработка ПСД. Невыполнение плана 2022 года произошло из-за нарушения сроков выполнения работ по договору подряда.
1.1.4 | Строительство новой ВЛ 15 кВ протяженностью 75 м, строительство КЛ 15 кВ протяженностью 1570 м, строительство 5 ТП 15/0,4 кВ 250 кВА, строительством ВЛ 0,4 кВ протяженностью 1616 м, реконструкция ВЛ 0,4 Л-4 от ТП 262-17 протяженностью 41 м и демонтаж ВЛ 0,4 кВ Л-1, Л-2 от ТП 262-06, Л-3, Л-4 от ТП 148-43, Л-4 от ТП 262-17, Л-3 от ТП 148-35, Л-3 от ТП 262-26, Л-1, Л-2, Л-5, Л-6 от ТП 262-28, Л-2 от ТП 262-27, Л-3 от ТП 262-27 протяженностью 554 м в п. Заозерье Гурьевского района | M_22-0200 | УНЦ КЛ 6-500 кВ (с алюминиевой жилой) | КЛ | нд | П | 2024 | 15 | 120 мм2 | Распоряжение АО "Россети Янтарь" | от 29.03.2022 № 645 | Калининградская обл. | 1 | 1.57 | 1 км | К1-05-2 | 2106 | 1.11 | 3670.1262 | Изменение плановых параметров обусловлено включением полного объема работ по данному проекту. В утвержденной ИПР была запланирована только разработка ПСД. Невыполнение плана 2022 года произошло из-за нарушения сроков выполнения работ по договору подряда.
1.1.4 | Строительство новой ВЛ 15 кВ протяженностью 75 м, строительство КЛ 15 кВ протяженностью 1570 м, строительство 5 ТП 15/0,4 кВ 250 кВА, строительством ВЛ 0,4 кВ протяженностью 1616 м, реконструкция ВЛ 0,4 Л-4 от ТП 262-17 протяженностью 41 м и демонтаж ВЛ 0,4 кВ Л-1, Л-2 от ТП 262-06, Л-3, Л-4 от ТП 148-43, Л-4 от ТП 262-17, Л-3 от ТП 148-35, Л-3 от ТП 262-26, Л-1, Л-2, Л-5, Л-6 от ТП 262-28, Л-2 от ТП 262-27, Л-3 от ТП 262-27 протяженностью 554 м в п. Заозерье Гурьевского района | M_22-0200 | УНЦ на устройство траншеи КЛ и восстановление благоустройства по трассе | КЛ | нд | П | 2024 | 15 | одна цепь КЛ благоустройство по трассе с учетом восстановления газонов | Распоряжение АО "Россети Янтарь" | от 29.03.2022 № 645 | Калининградская обл. | 1 | 1.57 | 1 км по трассе | Б2-02-3 | 2320 | 1 | 3642.4 | Изменение плановых параметров обусловлено включением полного объема работ по данному проекту. В утвержденной ИПР была запланирована только разработка ПСД. Невыполнение плана 2022 года произошло из-за нарушения сроков выполнения работ по договору подряда.
1.1.4 | Строительство новой ВЛ 15 кВ протяженностью 75 м, строительство КЛ 15 кВ протяженностью 1570 м, строительство 5 ТП 15/0,4 кВ 250 кВА, строительством ВЛ 0,4 кВ протяженностью 1616 м, реконструкция ВЛ 0,4 Л-4 от ТП 262-17 протяженностью 41 м и демонтаж ВЛ 0,4 кВ Л-1, Л-2 от ТП 262-06, Л-3, Л-4 от ТП 148-43, Л-4 от ТП 262-17, Л-3 от ТП 148-35, Л-3 от ТП 262-26, Л-1, Л-2, Л-5, Л-6 от ТП 262-28, Л-2 от ТП 262-27, Л-3 от ТП 262-27 протяженностью 554 м в п. Заозерье Гурьевского района | M_22-0200 | Затраты на проектно-изыскательские работы по КЛ | КЛ | нд | П | 2024 | 15 | нд | Распоряжение АО "Россети Янтарь" | от 29.03.2022 № 645 | Калининградская обл. | 1 | 1.57 | 1 км по трассе | П5-01 | 611 | 1 | 959.27 | Изменение плановых параметров обусловлено включением полного объема работ по данному проекту. В утвержденной ИПР была запланирована только разработка ПСД. Невыполнение плана 2022 года произошло из-за нарушения сроков выполнения работ по договору подряда.
1.1.4 | Строительство новой ВЛ 15 кВ протяженностью 75 м, строительство КЛ 15 кВ протяженностью 1570 м, строительство 5 ТП 15/0,4 кВ 250 кВА, строительством ВЛ 0,4 кВ протяженностью 1616 м, реконструкция ВЛ 0,4 Л-4 от ТП 262-17 протяженностью 41 м и демонтаж ВЛ 0,4 кВ Л-1, Л-2 от ТП 262-06, Л-3, Л-4 от ТП 148-43, Л-4 от ТП 262-17, Л-3 от ТП 148-35, Л-3 от ТП 262-26, Л-1, Л-2, Л-5, Л-6 от ТП 262-28, Л-2 от ТП 262-27, Л-3 от ТП 262-27 протяженностью 554 м в п. Заозерье Гурьевского района | M_22-0200 | Итого объем финансовых потребностей, тыс рублей (без НДС) | [15 empty] | 42188.4785
1.1.4 | Разукрупнение сетей ВЛ 0,4 кВ от ТП 15/0,4 кВ 008-04 со строительством дополнительной ТП 15/0,4 кВ 250 кВА с переподключением части ВЛ 0,4 кВ от ТП 008-04 на вновь построенную ТП, строительство ЛЭП 15 кВ протяженностью 560 м, ВЛИ 0,4 кВ протяженностью 70 м, демонтаж ВЛ 0,4 кВ от ТП 008-04 протяженностью 35 м в п. Ласкино Гурьевского района | N_22-1290 | УНЦ КТП мачтового (шкафного, столбового) типа с одним трансформатором 6-20 кВ | МТП | нд | П | 2025 | 15 | 250 кВА | Распоряжение АО "Россети Янтарь" | от 30.03.2023 № 886 | Калининградская обл. | 1 | 1 | 1 ед. | Э2-07 | 775 | 1.05 | 813.75 | Титул включен в целях выполнения требований технических регламентов по замене оборудования со сверхнормативным сроком службы более 25 лет (год ввода в эксплуатацию - 1966). Повышение индекса состояния до нормированного значения. Жалобы жителей п.Ласкино на низкое качество электроэнергии (уровень напряжения не соответствует требованиям ГОСТ 32144-2013 (±10% от 220 В)).
1.1.4 | Разукрупнение сетей ВЛ 0,4 кВ от ТП 15/0,4 кВ 008-04 со строительством дополнительной ТП 15/0,4 кВ 250 кВА с переподключением части ВЛ 0,4 кВ от ТП 008-04 на вновь построенную ТП, строительство ЛЭП 15 кВ протяженностью 560 м, ВЛИ 0,4 кВ протяженностью 70 м, демонтаж ВЛ 0,4 кВ от ТП 008-04 протяженностью 35 м в п. Ласкино Гурьевского района | N_22-1290 | Затраты на проектно-изыскательские работы для отдельных элементов электрических сетей | МТП | нд | П | 2025 | 15 | нд | Распоряжение АО "Россети Янтарь" | от 30.03.2023 № 886 | Калининградская обл. | 1 | 1 | 1 объект | П6-05 | 70 | 1 | 70 | Титул включен в целях выполнения требований технических регламентов по замене оборудования со сверхнормативным сроком службы более 25 лет (год ввода в эксплуатацию - 1966). Повышение индекса состояния до нормированного значения. Жалобы жителей п.Ласкино на низкое качество электроэнергии (уровень напряжения не соответствует требованиям ГОСТ 32144-2013 (±10% от 220 В)).
1.1.4 | Разукрупнение сетей ВЛ 0,4 кВ от ТП 15/0,4 кВ 008-04 со строительством дополнительной ТП 15/0,4 кВ 250 кВА с переподключением части ВЛ 0,4 кВ от ТП 008-04 на вновь построенную ТП, строительство ЛЭП 15 кВ протяженностью 560 м, ВЛИ 0,4 кВ протяженностью 70 м, демонтаж ВЛ 0,4 кВ от ТП 008-04 протяженностью 35 м в п. Ласкино Гурьевского района | N_22-1290 | УНЦ ВЛ 0,4-750 кВ на строительно-монтажные работы без опор и провода | ВЛ | нд | П | 2025 | 15 | одноцепная, все типы опор за исключением многогранных | Распоряжение АО "Россети Янтарь" | от 30.03.2023 № 886 | Калининградская обл. | 1 | 0.56 | 1 км | Л1-02-1 | 767 | 1.51 | 648.5752 | Титул включен в целях выполнения требований технических регламентов по замене оборудования со сверхнормативным сроком службы более 25 лет (год ввода в эксплуатацию - 1966). Повышение индекса состояния до нормированного значения. Жалобы жителей п.Ласкино на низкое качество электроэнергии (уровень напряжения не соответствует требованиям ГОСТ 32144-2013 (±10% от 220 В)).
1.1.4 | Разукрупнение сетей ВЛ 0,4 кВ от ТП 15/0,4 кВ 008-04 со строительством дополнительной ТП 15/0,4 кВ 250 кВА с переподключением части ВЛ 0,4 кВ от ТП 008-04 на вновь построенную ТП, строительство ЛЭП 15 кВ протяженностью 560 м, ВЛИ 0,4 кВ протяженностью 70 м, демонтаж ВЛ 0,4 кВ от ТП 008-04 протяженностью 35 м в п. Ласкино Гурьевского района | N_22-1290 | УНЦ опор ВЛ 0,4-750 кВ | ВЛ | нд | П | 2025 | 15 | одноцепная, все типы опор за исключением многогранных | Распоряжение АО "Россети Янтарь" | от 30.03.2023 № 886 | Калининградская обл. | 1 | 0.56 | 1 км | Л3-02-1 | 699 | 1.05 | 411.012 | Титул включен в целях выполнения требований технических регламентов по замене оборудования со сверхнормативным сроком службы более 25 лет (год ввода в эксплуатацию - 1966). Повышение индекса состояния до нормированного значения. Жалобы жителей п.Ласкино на низкое качество электроэнергии (уровень напряжения не соответствует требованиям ГОСТ 32144-2013 (±10% от 220 В)).
1.1.4 | Разукрупнение сетей ВЛ 0,4 кВ от ТП 15/0,4 кВ 008-04 со строительством дополнительной ТП 15/0,4 кВ 250 кВА с переподключением части ВЛ 0,4 кВ от ТП 008-04 на вновь построенную ТП, строительство ЛЭП 15 кВ протяженностью 560 м, ВЛИ 0,4 кВ протяженностью 70 м, демонтаж ВЛ 0,4 кВ от ТП 008-04 протяженностью 35 м в п. Ласкино Гурьевского района | N_22-1290 | УНЦ проводаСИП ВЛ 0,4-35кВ | ВЛ | нд | П | 2025 | 15 | СИП-3, 70мм2 / -мм2 | Распоряжение АО "Россети Янтарь" | от 30.03.2023 № 886 | Калининградская обл. | 1 | 1.68 | 1 км | Л7-04-3 | 413 | 1.05 | 728.532 | Титул включен в целях выполнения требований технических регламентов по замене оборудования со сверхнормативным сроком службы более 25 лет (год ввода в эксплуатацию - 1966). Повышение индекса состояния до нормированного значения. Жалобы жителей п.Ласкино на низкое качество электроэнергии (уровень напряжения не соответствует требованиям ГОСТ 32144-2013 (±10% от 220 В)).
1.1.4 | Разукрупнение сетей ВЛ 0,4 кВ от ТП 15/0,4 кВ 008-04 со строительством дополнительной ТП 15/0,4 кВ 250 кВА с переподключением части ВЛ 0,4 кВ от ТП 008-04 на вновь построенную ТП, строительство ЛЭП 15 кВ протяженностью 560 м, ВЛИ 0,4 кВ протяженностью 70 м, демонтаж ВЛ 0,4 кВ от ТП 008-04 протяженностью 35 м в п. Ласкино Гурьевского района | N_22-1290 | Затраты на проектно-изыскательские работы по ВЛ | ВЛ | нд | П | 2025 | 15 | Протяженность до 2 км | Распоряжение АО "Россети Янтарь" | от 30.03.2023 № 886 | Калининградская обл. | 1 | 1 | 1 ед. | П3-02 | 561 | 1 | 561 | Титул включен в целях выполнения требований технических регламентов по замене оборудования со сверхнормативным сроком службы более 25 лет (год ввода в эксплуатацию - 1966). Повышение индекса состояния до нормированного значения. Жалобы жителей п.Ласкино на низкое качество электроэнергии (уровень напряжения не соответствует требованиям ГОСТ 32144-2013 (±10% от 220 В)).
1.1.4 | Разукрупнение сетей ВЛ 0,4 кВ от ТП 15/0,4 кВ 008-04 со строительством дополнительной ТП 15/0,4 кВ 250 кВА с переподключением части ВЛ 0,4 кВ от ТП 008-04 на вновь построенную ТП, строительство ЛЭП 15 кВ протяженностью 560 м, ВЛИ 0,4 кВ протяженностью 70 м, демонтаж ВЛ 0,4 кВ от ТП 008-04 протяженностью 35 м в п. Ласкино Гурьевского района | N_22-1290 | УНЦ ВЛ 0,4-750 кВ на строительно-монтажные работы без опор и провода | ВЛ | нд | П | 2025 | 0.4 | одноцепная, все типы опор за исключением многогранных | Распоряжение АО "Россети Янтарь" | от 30.03.2023 № 886 | Калининградская обл. | 1 | 0.07 | 1 км | Л1-01-1 | 499 | 1.77 | 61.8261 | Титул включен в целях выполнения требований технических регламентов по замене оборудования со сверхнормативным сроком службы более 25 лет (год ввода в эксплуатацию - 1966). Повышение индекса состояния до нормированного значения. Жалобы жителей п.Ласкино на низкое качество электроэнергии (уровень напряжения не соответствует требованиям ГОСТ 32144-2013 (±10% от 220 В)).
1.1.4 | Разукрупнение сетей ВЛ 0,4 кВ от ТП 15/0,4 кВ 008-04 со строительством дополнительной ТП 15/0,4 кВ 250 кВА с переподключением части ВЛ 0,4 кВ от ТП 008-04 на вновь построенную ТП, строительство ЛЭП 15 кВ протяженностью 560 м, ВЛИ 0,4 кВ протяженностью 70 м, демонтаж ВЛ 0,4 кВ от ТП 008-04 протяженностью 35 м в п. Ласкино Гурьевского района | N_22-1290 | УНЦ опор ВЛ 0,4-750 кВ | ВЛ | нд | П | 2025 | 0.4 | одноцепная, все типы опор за исключением многогранных | Распоряжение АО "Россети Янтарь" | от 30.03.2023 № 886 | Калининградская обл. | 1 | 0.07 | 1 км | Л3-01-1 | 517 | 1.05 | 37.9995 | Титул включен в целях выполнения требований технических регламентов по замене оборудования со сверхнормативным сроком службы более 25 лет (год ввода в эксплуатацию - 1966). Повышение индекса состояния до нормированного значения. Жалобы жителей п.Ласкино на низкое качество электроэнергии (уровень напряжения не соответствует требованиям ГОСТ 32144-2013 (±10% от 220 В)).
1.1.4 | Разукрупнение сетей ВЛ 0,4 кВ от ТП 15/0,4 кВ 008-04 со строительством дополнительной ТП 15/0,4 кВ 250 кВА с переподключением части ВЛ 0,4 кВ от ТП 008-04 на вновь построенную ТП, строительство ЛЭП 15 кВ протяженностью 560 м, ВЛИ 0,4 кВ протяженностью 70 м, демонтаж ВЛ 0,4 кВ от ТП 008-04 протяженностью 35 м в п. Ласкино Гурьевского района | N_22-1290 | УНЦ проводаСИП ВЛ 0,4-35кВ | ВЛ | нд | П | 2025 | 0.4 | СИП-4, 120мм2 / -мм2 | Распоряжение АО "Россети Янтарь" | от 30.03.2023 № 886 | Калининградская обл. | 1 | 0.07 | 1 км | Л7-40-4 | 364 | 1.05 | 26.754 | Титул включен в целях выполнения требований технических регламентов по замене оборудования со сверхнормативным сроком службы более 25 лет (год ввода в эксплуатацию - 1966). Повышение индекса состояния до нормированного значения. Жалобы жителей п.Ласкино на низкое качество электроэнергии (уровень напряжения не соответствует требованиям ГОСТ 32144-2013 (±10% от 220 В)).
1.1.4 | Разукрупнение сетей ВЛ 0,4 кВ от ТП 15/0,4 кВ 008-04 со строительством дополнительной ТП 15/0,4 кВ 250 кВА с переподключением части ВЛ 0,4 кВ от ТП 008-04 на вновь построенную ТП, строительство ЛЭП 15 кВ протяженностью 560 м, ВЛИ 0,4 кВ протяженностью 70 м, демонтаж ВЛ 0,4 кВ от ТП 008-04 протяженностью 35 м в п. Ласкино Гурьевского района | N_22-1290 | Затраты на проектно-изыскательские работы по ВЛ | ВЛ | нд | П | 2025 | 0.4 | Протяженность до 1 км | Распоряжение АО "Россети Янтарь" | от 30.03.2023 № 886 | Калининградская обл. | 1 | 1 | 1 ед. | П3-01 | 165 | 1 | 165 | Титул включен в целях выполнения требований технических регламентов по замене оборудования со сверхнормативным сроком службы более 25 лет (год ввода в эксплуатацию - 1966). Повышение индекса состояния до нормированного значения. Жалобы жителей п.Ласкино на низкое качество электроэнергии (уровень напряжения не соответствует требованиям ГОСТ 32144-2013 (±10% от 220 В)).
1.1.4 | Разукрупнение сетей ВЛ 0,4 кВ от ТП 15/0,4 кВ 008-04 со строительством дополнительной ТП 15/0,4 кВ 250 кВА с переподключением части ВЛ 0,4 кВ от ТП 008-04 на вновь построенную ТП, строительство ЛЭП 15 кВ протяженностью 560 м, ВЛИ 0,4 кВ протяженностью 70 м, демонтаж ВЛ 0,4 кВ от ТП 008-04 протяженностью 35 м в п. Ласкино Гурьевского района | N_22-1290 | УНЦ на демонтаж ВЛ 0,4-750 кВ | ВЛ | нд | П | 2025 | 0.4 | одна цепь | Распоряжение АО "Россети Янтарь" | от 30.03.2023 № 886 | Калининградская обл. | 1 | 0.035 | 1 км | М2-01-1 | 160 | 1.24 | 6.944 | Титул включен в целях выполнения требований технических регламентов по замене оборудования со сверхнормативным сроком службы более 25 лет (год ввода в эксплуатацию - 1966). Повышение индекса состояния до нормированного значения. Жалобы жителей п.Ласкино на низкое качество электроэнергии (уровень напряжения не соответствует требованиям ГОСТ 32144-2013 (±10% от 220 В)).
1.1.4 | Разукрупнение сетей ВЛ 0,4 кВ от ТП 15/0,4 кВ 008-04 со строительством дополнительной ТП 15/0,4 кВ 250 кВА с переподключением части ВЛ 0,4 кВ от ТП 008-04 на вновь построенную ТП, строительство ЛЭП 15 кВ протяженностью 560 м, ВЛИ 0,4 кВ протяженностью 70 м, демонтаж ВЛ 0,4 кВ от ТП 008-04 протяженностью 35 м в п. Ласкино Гурьевского района | N_22-1290 | Итого объем финансовых потребностей, тыс рублей (без НДС) | [15 empty] | 3531.3928
1.1.4 | Строительство ВЛ 15 кВ протяженностью 8 315 м с установкой реклоузера, реконструкция КВЛ 15 кВ № 15-128 протяженностью 6 071 м, реконструкция КВЛ 15 кВ № 15-128 и № 15-49 с переустройством участка ВЛ в КЛ протяженностью 5441 м, строительство двух ТП 15/0,4 кВ мощностью 250 кВА и 400 кВА, строительство ВЛ 0,4 кВ протяженностью 780 м, реконструкция ТП 15/0,4 кВ № 128-13 с увеличением мощности с 250 кВА до 400 кВА в п. Холмогоровка, Петрово, Кузнецкое, Свободное Зеленоградского района | L_19-0957 | УНЦ КТП мачтового (шкафного, столбового) типа с одним трансформатором 6-20 кВ | МТП | нд | П | 2024 | 15 | 250 кВА | Распоряжение АО "Россети Янтарь" | от 29.03.2022 № 646 | Калининградская обл. | 1 | 1 | 1 ед. | Э2-07 | 775 | 1.05 | 813.75 | Изменение плановых параметров обусловлено включением полного объема работ по данному проекту. В утвержденной ИПР была запланирована только разработка ПСД. Невыполнение плана 2022 года произошло из-за нарушения сроков выполнения работ по договору подряда.
1.1.4 | Строительство ВЛ 15 кВ протяженностью 8 315 м с установкой реклоузера, реконструкция КВЛ 15 кВ № 15-128 протяженностью 6 071 м, реконструкция КВЛ 15 кВ № 15-128 и № 15-49 с переустройством участка ВЛ в КЛ протяженностью 5441 м, строительство двух ТП 15/0,4 кВ мощностью 250 кВА и 400 кВА, строительство ВЛ 0,4 кВ протяженностью 780 м, реконструкция ТП 15/0,4 кВ № 128-13 с увеличением мощности с 250 кВА до 400 кВА в п. Холмогоровка, Петрово, Кузнецкое, Свободное Зеленоградского района | L_19-0957 | УНЦ КТП блочного типа (бетонные, сэндвич-панели) 6-20 кВ | КТП | нд | П | 2024 | 15 | 1 т-р 400 кВА | Распоряжение АО "Россети Янтарь" | от 29.03.2022 № 646 | Калининградская обл. | 1 | 1 | 1 ед. | Э3-07-1 | 5146 | 1.05 | 5403.3 | Изменение плановых параметров обусловлено включением полного объема работ по данному проекту. В утвержденной ИПР была запланирована только разработка ПСД. Невыполнение плана 2022 года произошло из-за нарушения сроков выполнения работ по договору подряда.
1.1.4 | Строительство ВЛ 15 кВ протяженностью 8 315 м с установкой реклоузера, реконструкция КВЛ 15 кВ № 15-128 протяженностью 6 071 м, реконструкция КВЛ 15 кВ № 15-128 и № 15-49 с переустройством участка ВЛ в КЛ протяженностью 5441 м, строительство двух ТП 15/0,4 кВ мощностью 250 кВА и 400 кВА, строительство ВЛ 0,4 кВ протяженностью 780 м, реконструкция ТП 15/0,4 кВ № 128-13 с увеличением мощности с 250 кВА до 400 кВА в п. Холмогоровка, Петрово, Кузнецкое, Свободное Зеленоградского района | L_19-0957 | УНЦ ячейки трансформатора 6-35 кВ | ТП | нд | П | 2024 | 15 | масляный Т 6(10,15)/HH, 400 кВА | Распоряжение АО "Россети Янтарь" | от 29.03.2022 № 646 | Калининградская обл. | 1 | 1 | 1 ячейка | Т5-14-1 | 395 | 1.05 | 414.75 | Изменение плановых параметров обусловлено включением полного объема работ по данному проекту. В утвержденной ИПР была запланирована только разработка ПСД. Невыполнение плана 2022 года произошло из-за нарушения сроков выполнения работ по договору подряда.
1.1.4 | Строительство ВЛ 15 кВ протяженностью 8 315 м с установкой реклоузера, реконструкция КВЛ 15 кВ № 15-128 протяженностью 6 071 м, реконструкция КВЛ 15 кВ № 15-128 и № 15-49 с переустройством участка ВЛ в КЛ протяженностью 5441 м, строительство двух ТП 15/0,4 кВ мощностью 250 кВА и 400 кВА, строительство ВЛ 0,4 кВ протяженностью 780 м, реконструкция ТП 15/0,4 кВ № 128-13 с увеличением мощности с 250 кВА до 400 кВА в п. Холмогоровка, Петрово, Кузнецкое, Свободное Зеленоградского района | L_19-0957 | Затраты на проектно-изыскательские работы для отдельных элементов электрических сетей | ТП | нд | П | 2024 | 15 | нд | Распоряжение АО "Россети Янтарь" | от 29.03.2022 № 646 | Калининградская обл. | 1 | 1 | 1 объект | П6-07 | 500 | 1 | 500 | Изменение плановых параметров обусловлено включением полного объема работ по данному проекту. В утвержденной ИПР была запланирована только разработка ПСД. Невыполнение плана 2022 года произошло из-за нарушения сроков выполнения работ по договору подряда.
1.1.4 | Строительство ВЛ 15 кВ протяженностью 8 315 м с установкой реклоузера, реконструкция КВЛ 15 кВ № 15-128 протяженностью 6 071 м, реконструкция КВЛ 15 кВ № 15-128 и № 15-49 с переустройством участка ВЛ в КЛ протяженностью 5441 м, строительство двух ТП 15/0,4 кВ мощностью 250 кВА и 400 кВА, строительство ВЛ 0,4 кВ протяженностью 780 м, реконструкция ТП 15/0,4 кВ № 128-13 с увеличением мощности с 250 кВА до 400 кВА в п. Холмогоровка, Петрово, Кузнецкое, Свободное Зеленоградского района | L_19-0957 | УНЦ ВЛ 0,4-750 кВ на строительно-монтажные работы без опор и провода | ВЛ | нд | П | 2024 | 15 | одноцепная, все типы опор за исключением многогранных | Распоряжение АО "Россети Янтарь" | от 29.03.2022 № 646 | Калининградская обл. | 1 | 8.315 | 1 км | Л1-02-1 | 767 | 1.51 | 9630.1835 | Изменение плановых параметров обусловлено включением полного объема работ по данному проекту. В утвержденной ИПР была запланирована только разработка ПСД. Невыполнение плана 2022 года произошло из-за нарушения сроков выполнения работ по договору подряда.
1.1.4 | Строительство ВЛ 15 кВ протяженностью 8 315 м с установкой реклоузера, реконструкция КВЛ 15 кВ № 15-128 протяженностью 6 071 м, реконструкция КВЛ 15 кВ № 15-128 и № 15-49 с переустройством участка ВЛ в КЛ протяженностью 5441 м, строительство двух ТП 15/0,4 кВ мощностью 250 кВА и 400 кВА, строительство ВЛ 0,4 кВ протяженностью 780 м, реконструкция ТП 15/0,4 кВ № 128-13 с увеличением мощности с 250 кВА до 400 кВА в п. Холмогоровка, Петрово, Кузнецкое, Свободное Зеленоградского района | L_19-0957 | УНЦ опор ВЛ 0,4-750 кВ | ВЛ | нд | П | 2024 | 15 | одноцепная, все типы опор за исключением многогранных | Распоряжение АО "Россети Янтарь" | от 29.03.2022 № 646 | Калининградская обл. | 1 | 8.315 | 1 км | Л3-02-1 | 699 | 1.05 | 6102.7942 | Изменение плановых параметров обусловлено включением полного объема работ по данному проекту. В утвержденной ИПР была запланирована только разработка ПСД. Невыполнение плана 2022 года произошло из-за нарушения сроков выполнения работ по договору подряда.
1.1.4 | Строительство ВЛ 15 кВ протяженностью 8 315 м с установкой реклоузера, реконструкция КВЛ 15 кВ № 15-128 протяженностью 6 071 м, реконструкция КВЛ 15 кВ № 15-128 и № 15-49 с переустройством участка ВЛ в КЛ протяженностью 5441 м, строительство двух ТП 15/0,4 кВ мощностью 250 кВА и 400 кВА, строительство ВЛ 0,4 кВ протяженностью 780 м, реконструкция ТП 15/0,4 кВ № 128-13 с увеличением мощности с 250 кВА до 400 кВА в п. Холмогоровка, Петрово, Кузнецкое, Свободное Зеленоградского района | L_19-0957 | УНЦ проводаСИП ВЛ 0,4-35кВ | ВЛ | нд | П | 2024 | 15 | СИП-3, 35мм2 / -мм2 | Распоряжение АО "Россети Янтарь" | от 29.03.2022 № 646 | Калининградская обл. | 1 | 0.03 | 1 км | Л7-02-3 | 391 | 1.05 | 12.3165 | Изменение плановых параметров обусловлено включением полного объема работ по данному проекту. В утвержденной ИПР была запланирована только разработка ПСД. Невыполнение плана 2022 года произошло из-за нарушения сроков выполнения работ по договору подряда.
1.1.4 | Строительство ВЛ 15 кВ протяженностью 8 315 м с установкой реклоузера, реконструкция КВЛ 15 кВ № 15-128 протяженностью 6 071 м, реконструкция КВЛ 15 кВ № 15-128 и № 15-49 с переустройством участка ВЛ в КЛ протяженностью 5441 м, строительство двух ТП 15/0,4 кВ мощностью 250 кВА и 400 кВА, строительство ВЛ 0,4 кВ протяженностью 780 м, реконструкция ТП 15/0,4 кВ № 128-13 с увеличением мощности с 250 кВА до 400 кВА в п. Холмогоровка, Петрово, Кузнецкое, Свободное Зеленоградского района | L_19-0957 | УНЦ проводаСИП ВЛ 0,4-35кВ | ВЛ | нд | П | 2024 | 15 | СИП-3, 70мм2 / -мм2 | Распоряжение АО "Россети Янтарь" | от 29.03.2022 № 646 | Калининградская обл. | 1 | 43.128 | 1 км | Л7-04-3 | 413 | 1.05 | 18702.4572 | Изменение плановых параметров обусловлено включением полного объема работ по данному проекту. В утвержденной ИПР была запланирована только разработка ПСД. Невыполнение плана 2022 года произошло из-за нарушения сроков выполнения работ по договору подряда.
1.1.4 | Строительство ВЛ 15 кВ протяженностью 8 315 м с установкой реклоузера, реконструкция КВЛ 15 кВ № 15-128 протяженностью 6 071 м, реконструкция КВЛ 15 кВ № 15-128 и № 15-49 с переустройством участка ВЛ в КЛ протяженностью 5441 м, строительство двух ТП 15/0,4 кВ мощностью 250 кВА и 400 кВА, строительство ВЛ 0,4 кВ протяженностью 780 м, реконструкция ТП 15/0,4 кВ № 128-13 с увеличением мощности с 250 кВА до 400 кВА в п. Холмогоровка, Петрово, Кузнецкое, Свободное Зеленоградского района | L_19-0957 | УНЦ ВЛ 0,4-750 кВ на строительно-монтажные работы без опор и провода | ВЛ | нд | П | 2024 | 0.4 | одноцепная, все типы опор за исключением многогранных | Распоряжение АО "Россети Янтарь" | от 29.03.2022 № 646 | Калининградская обл. | 1 | 0.78 | 1 км | Л1-01-1 | 499 | 1.77 | 688.9194 | Изменение плановых параметров обусловлено включением полного объема работ по данному проекту. В утвержденной ИПР была запланирована только разработка ПСД. Невыполнение плана 2022 года произошло из-за нарушения сроков выполнения работ по договору подряда.
1.1.4 | Строительство ВЛ 15 кВ протяженностью 8 315 м с установкой реклоузера, реконструкция КВЛ 15 кВ № 15-128 протяженностью 6 071 м, реконструкция КВЛ 15 кВ № 15-128 и № 15-49 с переустройством участка ВЛ в КЛ протяженностью 5441 м, строительство двух ТП 15/0,4 кВ мощностью 250 кВА и 400 кВА, строительство ВЛ 0,4 кВ протяженностью 780 м, реконструкция ТП 15/0,4 кВ № 128-13 с увеличением мощности с 250 кВА до 400 кВА в п. Холмогоровка, Петрово, Кузнецкое, Свободное Зеленоградского района | L_19-0957 | УНЦ опор ВЛ 0,4-750 кВ | ВЛ | нд | П | 2024 | 0.4 | одноцепная, все типы опор за исключением многогранных | Распоряжение АО "Россети Янтарь" | от 29.03.2022 № 646 | Калининградская обл. | 1 | 0.78 | 1 км | Л3-01-1 | 517 | 1.05 | 423.423 | Изменение плановых параметров обусловлено включением полного объема работ по данному проекту. В утвержденной ИПР была запланирована только разработка ПСД. Невыполнение плана 2022 года произошло из-за нарушения сроков выполнения работ по договору подряда.
1.1.4 | Строительство ВЛ 15 кВ протяженностью 8 315 м с установкой реклоузера, реконструкция КВЛ 15 кВ № 15-128 протяженностью 6 071 м, реконструкция КВЛ 15 кВ № 15-128 и № 15-49 с переустройством участка ВЛ в КЛ протяженностью 5441 м, строительство двух ТП 15/0,4 кВ мощностью 250 кВА и 400 кВА, строительство ВЛ 0,4 кВ протяженностью 780 м, реконструкция ТП 15/0,4 кВ № 128-13 с увеличением мощности с 250 кВА до 400 кВА в п. Холмогоровка, Петрово, Кузнецкое, Свободное Зеленоградского района | L_19-0957 | УНЦ проводаСИП ВЛ 0,4-35кВ | ВЛ | нд | П | 2024 | 0.4 | СИП-4, 120мм2 / -мм2 | Распоряжение АО "Россети Янтарь" | от 29.03.2022 № 646 | Калининградская обл. | 1 | 0.78 | 1 км | Л7-40-4 | 364 | 1.05 | 298.116 | Изменение плановых параметров обусловлено включением полного объема работ по данному проекту. В утвержденной ИПР была запланирована только разработка ПСД. Невыполнение плана 2022 года произошло из-за нарушения сроков выполнения работ по договору подряда.
1.1.4 | Строительство ВЛ 15 кВ протяженностью 8 315 м с установкой реклоузера, реконструкция КВЛ 15 кВ № 15-128 протяженностью 6 071 м, реконструкция КВЛ 15 кВ № 15-128 и № 15-49 с переустройством участка ВЛ в КЛ протяженностью 5441 м, строительство двух ТП 15/0,4 кВ мощностью 250 кВА и 400 кВА, строительство ВЛ 0,4 кВ протяженностью 780 м, реконструкция ТП 15/0,4 кВ № 128-13 с увеличением мощности с 250 кВА до 400 кВА в п. Холмогоровка, Петрово, Кузнецкое, Свободное Зеленоградского района | L_19-0957 | УНЦ автоматического пункта секционирования (реклоузера) 6-35 кВ без ПКУ | ВЛ | нд | П | 2024 | 15 | Реклоузер без ПКУ | Распоряжение АО "Россети Янтарь" | от 29.03.2022 № 646 | Калининградская обл. | 1 | 1 | 1 ячейка | В6-01 | 1358 | 1.09 | 1480.22 | Изменение плановых параметров обусловлено включением полного объема работ по данному проекту. В утвержденной ИПР была запланирована только разработка ПСД. Невыполнение плана 2022 года произошло из-за нарушения сроков выполнения работ по договору подряда.
1.1.4 | Строительство ВЛ 15 кВ протяженностью 8 315 м с установкой реклоузера, реконструкция КВЛ 15 кВ № 15-128 протяженностью 6 071 м, реконструкция КВЛ 15 кВ № 15-128 и № 15-49 с переустройством участка ВЛ в КЛ протяженностью 5441 м, строительство двух ТП 15/0,4 кВ мощностью 250 кВА и 400 кВА, строительство ВЛ 0,4 кВ протяженностью 780 м, реконструкция ТП 15/0,4 кВ № 128-13 с увеличением мощности с 250 кВА до 400 кВА в п. Холмогоровка, Петрово, Кузнецкое, Свободное Зеленоградского района | L_19-0957 | Затраты на проектно-изыскательские работы по ВЛ | ВЛ | нд | П | 2024 | 15 | Протяженность до 6 км | Распоряжение АО "Россети Янтарь" | от 29.03.2022 № 646 | Калининградская обл. | 1 | 1 | 1 ед. | П3-04 | 2319 | 1 | 2319 | Изменение плановых параметров обусловлено включением полного объема работ по данному проекту. В утвержденной ИПР была запланирована только разработка ПСД. Невыполнение плана 2022 года произошло из-за нарушения сроков выполнения работ по договору подряда.
1.1.4 | Строительство ВЛ 15 кВ протяженностью 8 315 м с установкой реклоузера, реконструкция КВЛ 15 кВ № 15-128 протяженностью 6 071 м, реконструкция КВЛ 15 кВ № 15-128 и № 15-49 с переустройством участка ВЛ в КЛ протяженностью 5441 м, строительство двух ТП 15/0,4 кВ мощностью 250 кВА и 400 кВА, строительство ВЛ 0,4 кВ протяженностью 780 м, реконструкция ТП 15/0,4 кВ № 128-13 с увеличением мощности с 250 кВА до 400 кВА в п. Холмогоровка, Петрово, Кузнецкое, Свободное Зеленоградского района | L_19-0957 | УНЦ опор ВЛ 0,4-750 кВ | ВЛ | нд | П | 2024 | 15 | одноцепная, все типы опор за исключением многогранных | Распоряжение АО "Россети Янтарь" | от 29.03.2022 № 646 | Калининградская обл. | 1 | 6.071 | 1 км | Л3-02-1 | 699 | 1.05 | 4455.8104 | Изменение плановых параметров обусловлено включением полного объема работ по данному проекту. В утвержденной ИПР была запланирована только разработка ПСД. Невыполнение плана 2022 года произошло из-за нарушения сроков выполнения работ по договору подряда.
1.1.4 | Строительство ВЛ 15 кВ протяженностью 8 315 м с установкой реклоузера, реконструкция КВЛ 15 кВ № 15-128 протяженностью 6 071 м, реконструкция КВЛ 15 кВ № 15-128 и № 15-49 с переустройством участка ВЛ в КЛ протяженностью 5441 м, строительство двух ТП 15/0,4 кВ мощностью 250 кВА и 400 кВА, строительство ВЛ 0,4 кВ протяженностью 780 м, реконструкция ТП 15/0,4 кВ № 128-13 с увеличением мощности с 250 кВА до 400 кВА в п. Холмогоровка, Петрово, Кузнецкое, Свободное Зеленоградского района | L_19-0957 | УНЦ проводаСИП ВЛ 0,4-35кВ | ВЛ | нд | П | 2024 | 15 | СИП-3, 70мм2 / -мм2 | Распоряжение АО "Россети Янтарь" | от 29.03.2022 № 646 | Калининградская обл. | 1 | 18.213 | 1 км | Л7-04-3 | 413 | 1.05 | 7898.0675 | Изменение плановых параметров обусловлено включением полного объема работ по данному проекту. В утвержденной ИПР была запланирована только разработка ПСД. Невыполнение плана 2022 года произошло из-за нарушения сроков выполнения работ по договору подряда.
1.1.4 | Строительство ВЛ 15 кВ протяженностью 8 315 м с установкой реклоузера, реконструкция КВЛ 15 кВ № 15-128 протяженностью 6 071 м, реконструкция КВЛ 15 кВ № 15-128 и № 15-49 с переустройством участка ВЛ в КЛ протяженностью 5441 м, строительство двух ТП 15/0,4 кВ мощностью 250 кВА и 400 кВА, строительство ВЛ 0,4 кВ протяженностью 780 м, реконструкция ТП 15/0,4 кВ № 128-13 с увеличением мощности с 250 кВА до 400 кВА в п. Холмогоровка, Петрово, Кузнецкое, Свободное Зеленоградского района | L_19-0957 | Затраты на проектно-изыскательские работы для отдельных элементов электрических сетей | ВЛ | нд | П | 2024 | 15 | нд | Распоряжение АО "Россети Янтарь" | от 29.03.2022 № 646 | Калининградская обл. | 1 | 1 | 1 объект | П6-08 | 1500 | 1 | 1500 | Изменение плановых параметров обусловлено включением полного объема работ по данному проекту. В утвержденной ИПР была запланирована только разработка ПСД. Невыполнение плана 2022 года произошло из-за нарушения сроков выполнения работ по договору подряда.
1.1.4 | Строительство ВЛ 15 кВ протяженностью 8 315 м с установкой реклоузера, реконструкция КВЛ 15 кВ № 15-128 протяженностью 6 071 м, реконструкция КВЛ 15 кВ № 15-128 и № 15-49 с переустройством участка ВЛ в КЛ протяженностью 5441 м, строительство двух ТП 15/0,4 кВ мощностью 250 кВА и 400 кВА, строительство ВЛ 0,4 кВ протяженностью 780 м, реконструкция ТП 15/0,4 кВ № 128-13 с увеличением мощности с 250 кВА до 400 кВА в п. Холмогоровка, Петрово, Кузнецкое, Свободное Зеленоградского района | L_19-0957 | УНЦ КЛ 6-500 кВ (с алюминиевой жилой) | КЛ | нд | П | 2024 | 15 | 120 мм2, алюминий | Распоряжение АО "Россети Янтарь" | от 29.03.2022 № 646 | Калининградская обл. | 1 | 5.441 | 1 км | К1-05-2 | 2106 | 1.11 | 12719.2081 | Изменение плановых параметров обусловлено включением полного объема работ по данному проекту. В утвержденной ИПР была запланирована только разработка ПСД. Невыполнение плана 2022 года произошло из-за нарушения сроков выполнения работ по договору подряда.
1.1.4 | Строительство ВЛ 15 кВ протяженностью 8 315 м с установкой реклоузера, реконструкция КВЛ 15 кВ № 15-128 протяженностью 6 071 м, реконструкция КВЛ 15 кВ № 15-128 и № 15-49 с переустройством участка ВЛ в КЛ протяженностью 5441 м, строительство двух ТП 15/0,4 кВ мощностью 250 кВА и 400 кВА, строительство ВЛ 0,4 кВ протяженностью 780 м, реконструкция ТП 15/0,4 кВ № 128-13 с увеличением мощности с 250 кВА до 400 кВА в п. Холмогоровка, Петрово, Кузнецкое, Свободное Зеленоградского района | L_19-0957 | УНЦ на устройство траншеи КЛ и восстановление благоустройства по трассе | КЛ | нд | П | 2024 | 15 | одна цепь КЛ благоустройство по трассе с учетом восстановления газонов | Распоряжение АО "Россети Янтарь" | от 29.03.2022 № 646 | Калининградская обл. | 1 | 5.441 | 1 км по трассе | Б2-02-3 | 2320 | 1 | 12623.12 | Изменение плановых параметров обусловлено включением полного объема работ по данному проекту. В утвержденной ИПР была запланирована только разработка ПСД. Невыполнение плана 2022 года произошло из-за нарушения сроков выполнения работ по договору подряда.
1.1.4 | Строительство ВЛ 15 кВ протяженностью 8 315 м с установкой реклоузера, реконструкция КВЛ 15 кВ № 15-128 протяженностью 6 071 м, реконструкция КВЛ 15 кВ № 15-128 и № 15-49 с переустройством участка ВЛ в КЛ протяженностью 5441 м, строительство двух ТП 15/0,4 кВ мощностью 250 кВА и 400 кВА, строительство ВЛ 0,4 кВ протяженностью 780 м, реконструкция ТП 15/0,4 кВ № 128-13 с увеличением мощности с 250 кВА до 400 кВА в п. Холмогоровка, Петрово, Кузнецкое, Свободное Зеленоградского района | L_19-0957 | Затраты на проектно-изыскательские работы по КЛ | КЛ | нд | П | 2024 | 15 | нд | Распоряжение АО "Россети Янтарь" | от 29.03.2022 № 646 | Калининградская обл. | 1 | 5.441 | 1 км по трассе | П5-01 | 611 | 1 | 3324.451 | Изменение плановых параметров обусловлено включением полного объема работ по данному проекту. В утвержденной ИПР была запланирована только разработка ПСД. Невыполнение плана 2022 года произошло из-за нарушения сроков выполнения работ по договору подряда.
1.1.4 | Строительство ВЛ 15 кВ протяженностью 8 315 м с установкой реклоузера, реконструкция КВЛ 15 кВ № 15-128 протяженностью 6 071 м, реконструкция КВЛ 15 кВ № 15-128 и № 15-49 с переустройством участка ВЛ в КЛ протяженностью 5441 м, строительство двух ТП 15/0,4 кВ мощностью 250 кВА и 400 кВА, строительство ВЛ 0,4 кВ протяженностью 780 м, реконструкция ТП 15/0,4 кВ № 128-13 с увеличением мощности с 250 кВА до 400 кВА в п. Холмогоровка, Петрово, Кузнецкое, Свободное Зеленоградского района | L_19-0957 | Итого объем финансовых потребностей, тыс рублей (без НДС) | [15 empty] | 89309.8869
1.1.4 | Разукрупнение сетей ВЛ 0,4 кВ от ТП 15/0,4 кВ 142-19 со строительством ЛЭП 0,4 кВ от ТП 142-28 протяженностью 525 м с переподключением на вновь построенную ЛЭП 0,4 кВ, демонтаж ВЛ 0,4 кВ от ТП 142-19 протяженностью 70 м в г. Гурьевск | N_22-1295 | УНЦ ВЛ 0,4-750 кВ на строительно-монтажные работы без опор и провода | ВЛ | нд | П | 2024 | 0.4 | одноцепная, все типы опор за исключением многогранных | Распоряжение АО "Россети Янтарь" | от 30.03.2023 № 884 | Калининградская обл. | 1 | 0.525 | 1 км | Л1-01-1 | 499 | 1.77 | 463.6958 | Необходимость реконструкции обусловлена тем, что электросетевые активы находятся в неудовлетворительном состоянии (акт обследования ВЛ 0,4 кВ от ТП 142-19 от 03.05.2022). Жалобы жителей г. Гурьевск на низкое качество электроэнергии (уровень напряжения не соответствует требованиям ГОСТ 32144-2013 (±10% от 220 В)).
1.1.4 | Разукрупнение сетей ВЛ 0,4 кВ от ТП 15/0,4 кВ 142-19 со строительством ЛЭП 0,4 кВ от ТП 142-28 протяженностью 525 м с переподключением на вновь построенную ЛЭП 0,4 кВ, демонтаж ВЛ 0,4 кВ от ТП 142-19 протяженностью 70 м в г. Гурьевск | N_22-1295 | УНЦ опор ВЛ 0,4-750 кВ | ВЛ | нд | П | 2024 | 0.4 | одноцепная, все типы опор за исключением многогранных | Распоряжение АО "Россети Янтарь" | от 30.03.2023 № 884 | Калининградская обл. | 1 | 0.525 | 1 км | Л3-01-1 | 517 | 1.05 | 284.9963 | Необходимость реконструкции обусловлена тем, что электросетевые активы находятся в неудовлетворительном состоянии (акт обследования ВЛ 0,4 кВ от ТП 142-19 от 03.05.2022). Жалобы жителей г. Гурьевск на низкое качество электроэнергии (уровень напряжения не соответствует требованиям ГОСТ 32144-2013 (±10% от 220 В)).
1.1.4 | Разукрупнение сетей ВЛ 0,4 кВ от ТП 15/0,4 кВ 142-19 со строительством ЛЭП 0,4 кВ от ТП 142-28 протяженностью 525 м с переподключением на вновь построенную ЛЭП 0,4 кВ, демонтаж ВЛ 0,4 кВ от ТП 142-19 протяженностью 70 м в г. Гурьевск | N_22-1295 | УНЦ проводаСИП ВЛ 0,4-35кВ | ВЛ | нд | П | 2024 | 0.4 | СИП-4, 95мм2 / -мм2 | Распоряжение АО "Россети Янтарь" | от 30.03.2023 № 884 | Калининградская обл. | 1 | 0.525 | 1 км | Л7-39-4 | 310 | 1.05 | 170.8875 | Необходимость реконструкции обусловлена тем, что электросетевые активы находятся в неудовлетворительном состоянии (акт обследования ВЛ 0,4 кВ от ТП 142-19 от 03.05.2022). Жалобы жителей г. Гурьевск на низкое качество электроэнергии (уровень напряжения не соответствует требованиям ГОСТ 32144-2013 (±10% от 220 В)).
1.1.4 | Разукрупнение сетей ВЛ 0,4 кВ от ТП 15/0,4 кВ 142-19 со строительством ЛЭП 0,4 кВ от ТП 142-28 протяженностью 525 м с переподключением на вновь построенную ЛЭП 0,4 кВ, демонтаж ВЛ 0,4 кВ от ТП 142-19 протяженностью 70 м в г. Гурьевск | N_22-1295 | Затраты на проектно-изыскательские работы по ВЛ | ВЛ | нд | П | 2024 | 0.4 | Протяженность до 1 км | Распоряжение АО "Россети Янтарь" | от 30.03.2023 № 884 | Калининградская обл. | 1 | 1 | 1 ед. | П3-01 | 165 | 1 | 165 | Необходимость реконструкции обусловлена тем, что электросетевые активы находятся в неудовлетворительном состоянии (акт обследования ВЛ 0,4 кВ от ТП 142-19 от 03.05.2022). Жалобы жителей г. Гурьевск на низкое качество электроэнергии (уровень напряжения не соответствует требованиям ГОСТ 32144-2013 (±10% от 220 В)).
1.1.4 | Разукрупнение сетей ВЛ 0,4 кВ от ТП 15/0,4 кВ 142-19 со строительством ЛЭП 0,4 кВ от ТП 142-28 протяженностью 525 м с переподключением на вновь построенную ЛЭП 0,4 кВ, демонтаж ВЛ 0,4 кВ от ТП 142-19 протяженностью 70 м в г. Гурьевск | N_22-1295 | УНЦ на демонтаж ВЛ 0,4-750 кВ | ВЛ | нд | П | 2024 | 0.4 | одна цепь | Распоряжение АО "Россети Янтарь" | от 30.03.2023 № 884 | Калининградская обл. | 1 | 0.07 | 1 км | М2-01-1 | 160 | 1.24 | 13.888 | Необходимость реконструкции обусловлена тем, что электросетевые активы находятся в неудовлетворительном состоянии (акт обследования ВЛ 0,4 кВ от ТП 142-19 от 03.05.2022). Жалобы жителей г. Гурьевск на низкое качество электроэнергии (уровень напряжения не соответствует требованиям ГОСТ 32144-2013 (±10% от 220 В)).
1.1.4 | Разукрупнение сетей ВЛ 0,4 кВ от ТП 15/0,4 кВ 142-19 со строительством ЛЭП 0,4 кВ от ТП 142-28 протяженностью 525 м с переподключением на вновь построенную ЛЭП 0,4 кВ, демонтаж ВЛ 0,4 кВ от ТП 142-19 протяженностью 70 м в г. Гурьевск | N_22-1295 | Итого объем финансовых потребностей, тыс рублей (без НДС) | [15 empty] | 1098.4675
1.1.4 | Разукрупнение сетей ВЛ 0,4 кВ от ТП 15/0,4 кВ 051-01 с переносом ТП 15/0,4 кВ 051-01 в центр нагрузок с заменой трансформатора 80 на 160 кВА с переподключением части ВЛ 0,4 кВ от ТП 051-01 на вновь построенную ТП, строительство ЛЭП 15 кВ от ВЛ 15-051 (инв. № 5114667) протяженностью 0,985 км, ВЛИ 0,4 кВ протяженностью 0,275 км, реконструкция ВЛ 0,4 кВ от ТП 051-01 протяженностью 1,75 км, демонтаж ВЛ 0,4 кВ от ТП 051-01 протяженностью 0,685 км в п. Егорьевское Гурьевского района | N_18-0871 | УНЦ КТП мачтового (шкафного, столбового) типа с одним трансформатором 6-20 кВ | МТП | нд | П | 2025 | 15 | 160 кВА | Распоряжение АО "Россети Янтарь" | от 24.03.2023 № 797 | Калининградская обл. | 1 | 1 | 1 ед. | Э2-06 | 703 | 1.05 | 738.15 | Титул включен в целях выполнения требований технических регламентов по замене оборудования со сверхнормативным сроком службы более 25 лет (год ввода в эксплуатацию - 1954, 1964). Повышение индекса состояния до нормированного значения.
1.1.4 | Разукрупнение сетей ВЛ 0,4 кВ от ТП 15/0,4 кВ 051-01 с переносом ТП 15/0,4 кВ 051-01 в центр нагрузок с заменой трансформатора 80 на 160 кВА с переподключением части ВЛ 0,4 кВ от ТП 051-01 на вновь построенную ТП, строительство ЛЭП 15 кВ от ВЛ 15-051 (инв. № 5114667) протяженностью 0,985 км, ВЛИ 0,4 кВ протяженностью 0,275 км, реконструкция ВЛ 0,4 кВ от ТП 051-01 протяженностью 1,75 км, демонтаж ВЛ 0,4 кВ от ТП 051-01 протяженностью 0,685 км в п. Егорьевское Гурьевского района | N_18-0871 | Затраты на проектно-изыскательские работы для отдельных элементов электрических сетей | МТП | нд | П | 2025 | 15 | нд | Распоряжение АО "Россети Янтарь" | от 24.03.2023 № 797 | Калининградская обл. | 1 | 1 | 1 объект | П6-05 | 70 | 1 | 70 | Титул включен в целях выполнения требований технических регламентов по замене оборудования со сверхнормативным сроком службы более 25 лет (год ввода в эксплуатацию - 1954, 1964). Повышение индекса состояния до нормированного значения.
1.1.4 | Разукрупнение сетей ВЛ 0,4 кВ от ТП 15/0,4 кВ 051-01 с переносом ТП 15/0,4 кВ 051-01 в центр нагрузок с заменой трансформатора 80 на 160 кВА с переподключением части ВЛ 0,4 кВ от ТП 051-01 на вновь построенную ТП, строительство ЛЭП 15 кВ от ВЛ 15-051 (инв. № 5114667) протяженностью 0,985 км, ВЛИ 0,4 кВ протяженностью 0,275 км, реконструкция ВЛ 0,4 кВ от ТП 051-01 протяженностью 1,75 км, демонтаж ВЛ 0,4 кВ от ТП 051-01 протяженностью 0,685 км в п. Егорьевское Гурьевского района | N_18-0871 | УНЦ опор ВЛ 0,4-750 кВ | ВЛ | нд | П | 2025 | 15 | одноцепная, все типы опор за исключением многогранных | Распоряжение АО "Россети Янтарь" | от 24.03.2023 № 797 | Калининградская обл. | 1 | 0.985 | 1 км | Л3-02-1 | 699 | 1.05 | 722.9407 | Титул включен в целях выполнения требований технических регламентов по замене оборудования со сверхнормативным сроком службы более 25 лет (год ввода в эксплуатацию - 1954, 1964). Повышение индекса состояния до нормированного значения.
1.1.4 | Разукрупнение сетей ВЛ 0,4 кВ от ТП 15/0,4 кВ 051-01 с переносом ТП 15/0,4 кВ 051-01 в центр нагрузок с заменой трансформатора 80 на 160 кВА с переподключением части ВЛ 0,4 кВ от ТП 051-01 на вновь построенную ТП, строительство ЛЭП 15 кВ от ВЛ 15-051 (инв. № 5114667) протяженностью 0,985 км, ВЛИ 0,4 кВ протяженностью 0,275 км, реконструкция ВЛ 0,4 кВ от ТП 051-01 протяженностью 1,75 км, демонтаж ВЛ 0,4 кВ от ТП 051-01 протяженностью 0,685 км в п. Егорьевское Гурьевского района | N_18-0871 | УНЦ ВЛ 0,4-750 кВ на строительно-монтажные работы без опор и провода | ВЛ | нд | П | 2025 | 15 | одноцепная, все типы опор за исключением многогранных | Распоряжение АО "Россети Янтарь" | от 24.03.2023 № 797 | Калининградская обл. | 1 | 0.985 | 1 км | Л1-02-1 | 767 | 1.51 | 1140.7975 | Титул включен в целях выполнения требований технических регламентов по замене оборудования со сверхнормативным сроком службы более 25 лет (год ввода в эксплуатацию - 1954, 1964). Повышение индекса состояния до нормированного значения.
1.1.4 | Разукрупнение сетей ВЛ 0,4 кВ от ТП 15/0,4 кВ 051-01 с переносом ТП 15/0,4 кВ 051-01 в центр нагрузок с заменой трансформатора 80 на 160 кВА с переподключением части ВЛ 0,4 кВ от ТП 051-01 на вновь построенную ТП, строительство ЛЭП 15 кВ от ВЛ 15-051 (инв. № 5114667) протяженностью 0,985 км, ВЛИ 0,4 кВ протяженностью 0,275 км, реконструкция ВЛ 0,4 кВ от ТП 051-01 протяженностью 1,75 км, демонтаж ВЛ 0,4 кВ от ТП 051-01 протяженностью 0,685 км в п. Егорьевское Гурьевского района | N_18-0871 | УНЦ проводаСИП ВЛ 0,4-35кВ | ВЛ | нд | П | 2025 | 15 | СИП-3, 70мм2 / -мм2 | Распоряжение АО "Россети Янтарь" | от 24.03.2023 № 797 | Калининградская обл. | 1 | 2.955 | 1 км | Л7-04-3 | 413 | 1.05 | 1281.4358 | Титул включен в целях выполнения требований технических регламентов по замене оборудования со сверхнормативным сроком службы более 25 лет (год ввода в эксплуатацию - 1954, 1964). Повышение индекса состояния до нормированного значения.
1.1.4 | Разукрупнение сетей ВЛ 0,4 кВ от ТП 15/0,4 кВ 051-01 с переносом ТП 15/0,4 кВ 051-01 в центр нагрузок с заменой трансформатора 80 на 160 кВА с переподключением части ВЛ 0,4 кВ от ТП 051-01 на вновь построенную ТП, строительство ЛЭП 15 кВ от ВЛ 15-051 (инв. № 5114667) протяженностью 0,985 км, ВЛИ 0,4 кВ протяженностью 0,275 км, реконструкция ВЛ 0,4 кВ от ТП 051-01 протяженностью 1,75 км, демонтаж ВЛ 0,4 кВ от ТП 051-01 протяженностью 0,685 км в п. Егорьевское Гурьевского района | N_18-0871 | УНЦ ВЛ 0,4-750 кВ на строительно-монтажные работы без опор и провода | ВЛ | нд | П | 2025 | 0.4 | одноцепная, все типы опор за исключением многогранных | Распоряжение АО "Россети Янтарь" | от 24.03.2023 № 797 | Калининградская обл. | 1 | 0.275 | 1 км | Л1-01-1 | 499 | 1.77 | 242.8883 | Титул включен в целях выполнения требований технических регламентов по замене оборудования со сверхнормативным сроком службы более 25 лет (год ввода в эксплуатацию - 1954, 1964). Повышение индекса состояния до нормированного значения.
1.1.4 | Разукрупнение сетей ВЛ 0,4 кВ от ТП 15/0,4 кВ 051-01 с переносом ТП 15/0,4 кВ 051-01 в центр нагрузок с заменой трансформатора 80 на 160 кВА с переподключением части ВЛ 0,4 кВ от ТП 051-01 на вновь построенную ТП, строительство ЛЭП 15 кВ от ВЛ 15-051 (инв. № 5114667) протяженностью 0,985 км, ВЛИ 0,4 кВ протяженностью 0,275 км, реконструкция ВЛ 0,4 кВ от ТП 051-01 протяженностью 1,75 км, демонтаж ВЛ 0,4 кВ от ТП 051-01 протяженностью 0,685 км в п. Егорьевское Гурьевского района | N_18-0871 | УНЦ опор ВЛ 0,4-750 кВ | ВЛ | нд | П | 2025 | 0.4 | одноцепная, все типы опор за исключением многогранных | Распоряжение АО "Россети Янтарь" | от 24.03.2023 № 797 | Калининградская обл. | 1 | 0.275 | 1 км | Л3-01-1 | 517 | 1.05 | 149.2838 | Титул включен в целях выполнения требований технических регламентов по замене оборудования со сверхнормативным сроком службы более 25 лет (год ввода в эксплуатацию - 1954, 1964). Повышение индекса состояния до нормированного значения.
1.1.4 | Разукрупнение сетей ВЛ 0,4 кВ от ТП 15/0,4 кВ 051-01 с переносом ТП 15/0,4 кВ 051-01 в центр нагрузок с заменой трансформатора 80 на 160 кВА с переподключением части ВЛ 0,4 кВ от ТП 051-01 на вновь построенную ТП, строительство ЛЭП 15 кВ от ВЛ 15-051 (инв. № 5114667) протяженностью 0,985 км, ВЛИ 0,4 кВ протяженностью 0,275 км, реконструкция ВЛ 0,4 кВ от ТП 051-01 протяженностью 1,75 км, демонтаж ВЛ 0,4 кВ от ТП 051-01 протяженностью 0,685 км в п. Егорьевское Гурьевского района | N_18-0871 | УНЦ проводаСИП ВЛ 0,4-35кВ | ВЛ | нд | П | 2025 | 0.4 | СИП-4, 95мм2 / -мм2 | Распоряжение АО "Россети Янтарь" | от 24.03.2023 № 797 | Калининградская обл. | 1 | 0.275 | 1 км | Л7-39-4 | 310 | 1.05 | 89.5125 | Титул включен в целях выполнения требований технических регламентов по замене оборудования со сверхнормативным сроком службы более 25 лет (год ввода в эксплуатацию - 1954, 1964). Повышение индекса состояния до нормированного значения.
1.1.4 | Разукрупнение сетей ВЛ 0,4 кВ от ТП 15/0,4 кВ 051-01 с переносом ТП 15/0,4 кВ 051-01 в центр нагрузок с заменой трансформатора 80 на 160 кВА с переподключением части ВЛ 0,4 кВ от ТП 051-01 на вновь построенную ТП, строительство ЛЭП 15 кВ от ВЛ 15-051 (инв. № 5114667) протяженностью 0,985 км, ВЛИ 0,4 кВ протяженностью 0,275 км, реконструкция ВЛ 0,4 кВ от ТП 051-01 протяженностью 1,75 км, демонтаж ВЛ 0,4 кВ от ТП 051-01 протяженностью 0,685 км в п. Егорьевское Гурьевского района | N_18-0871 | Затраты на проектно-изыскательские работы по ВЛ | ВЛ | нд | П | 2025 | 15 | Протяженность до 2 км | Распоряжение АО "Россети Янтарь" | от 24.03.2023 № 797 | Калининградская обл. | 1 | 1 | 1 ед. | П3-02 | 561 | 1 | 561 | Титул включен в целях выполнения требований технических регламентов по замене оборудования со сверхнормативным сроком службы более 25 лет (год ввода в эксплуатацию - 1954, 1964). Повышение индекса состояния до нормированного значения.
1.1.4 | Разукрупнение сетей ВЛ 0,4 кВ от ТП 15/0,4 кВ 051-01 с переносом ТП 15/0,4 кВ 051-01 в центр нагрузок с заменой трансформатора 80 на 160 кВА с переподключением части ВЛ 0,4 кВ от ТП 051-01 на вновь построенную ТП, строительство ЛЭП 15 кВ от ВЛ 15-051 (инв. № 5114667) протяженностью 0,985 км, ВЛИ 0,4 кВ протяженностью 0,275 км, реконструкция ВЛ 0,4 кВ от ТП 051-01 протяженностью 1,75 км, демонтаж ВЛ 0,4 кВ от ТП 051-01 протяженностью 0,685 км в п. Егорьевское Гурьевского района | N_18-0871 | УНЦ опор ВЛ 0,4-750 кВ | ВЛ | нд | П | 2025 | 0.4 | одноцепная, все типы опор за исключением многогранных | Распоряжение АО "Россети Янтарь" | от 24.03.2023 № 797 | Калининградская обл. | 1 | 1.75 | 1 км | Л3-01-1 | 517 | 1.05 | 949.9875 | Титул включен в целях выполнения требований технических регламентов по замене оборудования со сверхнормативным сроком службы более 25 лет (год ввода в эксплуатацию - 1954, 1964). Повышение индекса состояния до нормированного значения.
1.1.4 | Разукрупнение сетей ВЛ 0,4 кВ от ТП 15/0,4 кВ 051-01 с переносом ТП 15/0,4 кВ 051-01 в центр нагрузок с заменой трансформатора 80 на 160 кВА с переподключением части ВЛ 0,4 кВ от ТП 051-01 на вновь построенную ТП, строительство ЛЭП 15 кВ от ВЛ 15-051 (инв. № 5114667) протяженностью 0,985 км, ВЛИ 0,4 кВ протяженностью 0,275 км, реконструкция ВЛ 0,4 кВ от ТП 051-01 протяженностью 1,75 км, демонтаж ВЛ 0,4 кВ от ТП 051-01 протяженностью 0,685 км в п. Егорьевское Гурьевского района | N_18-0871 | УНЦ проводаСИП ВЛ 0,4-35кВ | ВЛ | нд | П | 2025 | 0.4 | СИП-4, 95мм2 / -мм2 | Распоряжение АО "Россети Янтарь" | от 24.03.2023 № 797 | Калининградская обл. | 1 | 1.41 | 1 км | Л7-39-4 | 310 | 1.05 | 458.955 | Титул включен в целях выполнения требований технических регламентов по замене оборудования со сверхнормативным сроком службы более 25 лет (год ввода в эксплуатацию - 1954, 1964). Повышение индекса состояния до нормированного значения.
1.1.4 | Разукрупнение сетей ВЛ 0,4 кВ от ТП 15/0,4 кВ 051-01 с переносом ТП 15/0,4 кВ 051-01 в центр нагрузок с заменой трансформатора 80 на 160 кВА с переподключением части ВЛ 0,4 кВ от ТП 051-01 на вновь построенную ТП, строительство ЛЭП 15 кВ от ВЛ 15-051 (инв. № 5114667) протяженностью 0,985 км, ВЛИ 0,4 кВ протяженностью 0,275 км, реконструкция ВЛ 0,4 кВ от ТП 051-01 протяженностью 1,75 км, демонтаж ВЛ 0,4 кВ от ТП 051-01 протяженностью 0,685 км в п. Егорьевское Гурьевского района | N_18-0871 | УНЦ проводаСИП ВЛ 0,4-35кВ | ВЛ | нд | П | 2025 | 0.4 | СИП-4, 50мм2 / -мм2 | Распоряжение АО "Россети Янтарь" | от 24.03.2023 № 797 | Калининградская обл. | 1 | 0.34 | 1 км | Л7-37-4 | 219 | 1.05 | 78.183 | Титул включен в целях выполнения требований технических регламентов по замене оборудования со сверхнормативным сроком службы более 25 лет (год ввода в эксплуатацию - 1954, 1964). Повышение индекса состояния до нормированного значения.
1.1.4 | Разукрупнение сетей ВЛ 0,4 кВ от ТП 15/0,4 кВ 051-01 с переносом ТП 15/0,4 кВ 051-01 в центр нагрузок с заменой трансформатора 80 на 160 кВА с переподключением части ВЛ 0,4 кВ от ТП 051-01 на вновь построенную ТП, строительство ЛЭП 15 кВ от ВЛ 15-051 (инв. № 5114667) протяженностью 0,985 км, ВЛИ 0,4 кВ протяженностью 0,275 км, реконструкция ВЛ 0,4 кВ от ТП 051-01 протяженностью 1,75 км, демонтаж ВЛ 0,4 кВ от ТП 051-01 протяженностью 0,685 км в п. Егорьевское Гурьевского района | N_18-0871 | Затраты на проектно-изыскательские работы для отдельных элементов электрических сетей | ВЛ | нд | П | 2025 | 0.4 | нд | Распоряжение АО "Россети Янтарь" | от 24.03.2023 № 797 | Калининградская обл. | 1 | 1 | 1 объект | П6-06 | 300 | 1 | 300 | Титул включен в целях выполнения требований технических регламентов по замене оборудования со сверхнормативным сроком службы более 25 лет (год ввода в эксплуатацию - 1954, 1964). Повышение индекса состояния до нормированного значения.
1.1.4 | Разукрупнение сетей ВЛ 0,4 кВ от ТП 15/0,4 кВ 051-01 с переносом ТП 15/0,4 кВ 051-01 в центр нагрузок с заменой трансформатора 80 на 160 кВА с переподключением части ВЛ 0,4 кВ от ТП 051-01 на вновь построенную ТП, строительство ЛЭП 15 кВ от ВЛ 15-051 (инв. № 5114667) протяженностью 0,985 км, ВЛИ 0,4 кВ протяженностью 0,275 км, реконструкция ВЛ 0,4 кВ от ТП 051-01 протяженностью 1,75 км, демонтаж ВЛ 0,4 кВ от ТП 051-01 протяженностью 0,685 км в п. Егорьевское Гурьевского района | N_18-0871 | УНЦ на демонтаж ВЛ 0,4-750 кВ | ВЛ | нд | П | 2025 | 0.4 | одна цепь | Распоряжение АО "Россети Янтарь" | от 24.03.2023 № 797 | Калининградская обл. | 1 | 0.685 | 1 км | М2-01-1 | 160 | 1.24 | 135.904 | Титул включен в целях выполнения требований технических регламентов по замене оборудования со сверхнормативным сроком службы более 25 лет (год ввода в эксплуатацию - 1954, 1964). Повышение индекса состояния до нормированного значения.
1.1.4 | Разукрупнение сетей ВЛ 0,4 кВ от ТП 15/0,4 кВ 051-01 с переносом ТП 15/0,4 кВ 051-01 в центр нагрузок с заменой трансформатора 80 на 160 кВА с переподключением части ВЛ 0,4 кВ от ТП 051-01 на вновь построенную ТП, строительство ЛЭП 15 кВ от ВЛ 15-051 (инв. № 5114667) протяженностью 0,985 км, ВЛИ 0,4 кВ протяженностью 0,275 км, реконструкция ВЛ 0,4 кВ от ТП 051-01 протяженностью 1,75 км, демонтаж ВЛ 0,4 кВ от ТП 051-01 протяженностью 0,685 км в п. Егорьевское Гурьевского района | N_18-0871 | Итого объем финансовых потребностей, тыс рублей (без НДС) | [15 empty] | 6919.0379
1.1.4 | Разукрупнение сетей ВЛ 0,4 кВ от ТП 15/0,4 кВ 059-11, 150-04, 150-05 и от ПС 15/0,4 кВ В-04 со строительством МТП 15/0,4 кВ 250 кВА, СТП 15/0,4 кВ 63 кВА с переподключением части ВЛ 0,4 кВ на вновь построенные ТП, строительство ЛЭП 15 кВ протяженностью 1933 м, трёхцепного участка ВЛИ 0,4 кВ протяженностью 6 м, двухцепного участка ВЛИ 0,4 кВ протяженностью 159 м, ВЛИ 0,4 кВ протяженностью 261 м, реконструкция ВЛ 0,4 кВ от ТП 150-04 протяженностью 1885 м, ВЛ 0,4 кВ от ТП 150-05 протяженностью 1395 м, ВЛ 0,4 кВ от ПС В-04 протяженностью 2181 м, ВЛ 0,4 кВ от ТП 059-11 протяженностью 320 м, демонтаж ВЛ 0,4 кВ от ТП 150-04 протяженностью 175 м, ВЛ 0,4 кВ от ТП 150-05 протяженностью 48 м, ВЛ 0,4 кВ от ПС В-04 протяженностью 1320 м, ВЛ 0,4 кВ от ТП 059-11 протяженностью 20 м в п. Маршальское Гурьевского района | N_22-1333 | УНЦ КТП мачтового (шкафного, столбового) типа с одним трансформатором 6-20 кВ | МТП | нд | П | 2025 | 15 | 250 кВА | Распоряжение АО "Россети Янтарь" | от 29.03.2023 № 854 | Калининградская обл. | 1 | 1 | 1 ед. | Э2-07 | 775 | 1.05 | 813.75 | Титул включен в целях выполнения требований технических регламентов по замене оборудования со сверхнормативным сроком службы более 25 лет (год ввода в эксплуатацию - 1962). Повышение индекса состояния до нормированного значения. Жалобы жителей п. Маршальское на низкое качество электроэнергии (уровень напряжения не соответствует требованиям ГОСТ 32144-2013 (±10% от 220 В)).
1.1.4 | Разукрупнение сетей ВЛ 0,4 кВ от ТП 15/0,4 кВ 059-11, 150-04, 150-05 и от ПС 15/0,4 кВ В-04 со строительством МТП 15/0,4 кВ 250 кВА, СТП 15/0,4 кВ 63 кВА с переподключением части ВЛ 0,4 кВ на вновь построенные ТП, строительство ЛЭП 15 кВ протяженностью 1933 м, трёхцепного участка ВЛИ 0,4 кВ протяженностью 6 м, двухцепного участка ВЛИ 0,4 кВ протяженностью 159 м, ВЛИ 0,4 кВ протяженностью 261 м, реконструкция ВЛ 0,4 кВ от ТП 150-04 протяженностью 1885 м, ВЛ 0,4 кВ от ТП 150-05 протяженностью 1395 м, ВЛ 0,4 кВ от ПС В-04 протяженностью 2181 м, ВЛ 0,4 кВ от ТП 059-11 протяженностью 320 м, демонтаж ВЛ 0,4 кВ от ТП 150-04 протяженностью 175 м, ВЛ 0,4 кВ от ТП 150-05 протяженностью 48 м, ВЛ 0,4 кВ от ПС В-04 протяженностью 1320 м, ВЛ 0,4 кВ от ТП 059-11 протяженностью 20 м в п. Маршальское Гурьевского района | N_22-1333 | УНЦ КТП мачтового (шкафного, столбового) типа с одним трансформатором 6-20 кВ | СТП | нд | П | 2025 | 15 | 63 кВА | Распоряжение АО "Россети Янтарь" | от 29.03.2023 № 854 | Калининградская обл. | 1 | 1 | 1 ед. | Э2-04 | 617 | 1.05 | 647.85 | Титул включен в целях выполнения требований технических регламентов по замене оборудования со сверхнормативным сроком службы более 25 лет (год ввода в эксплуатацию - 1962). Повышение индекса состояния до нормированного значения. Жалобы жителей п. Маршальское на низкое качество электроэнергии (уровень напряжения не соответствует требованиям ГОСТ 32144-2013 (±10% от 220 В)).
1.1.4 | Разукрупнение сетей ВЛ 0,4 кВ от ТП 15/0,4 кВ 059-11, 150-04, 150-05 и от ПС 15/0,4 кВ В-04 со строительством МТП 15/0,4 кВ 250 кВА, СТП 15/0,4 кВ 63 кВА с переподключением части ВЛ 0,4 кВ на вновь построенные ТП, строительство ЛЭП 15 кВ протяженностью 1933 м, трёхцепного участка ВЛИ 0,4 кВ протяженностью 6 м, двухцепного участка ВЛИ 0,4 кВ протяженностью 159 м, ВЛИ 0,4 кВ протяженностью 261 м, реконструкция ВЛ 0,4 кВ от ТП 150-04 протяженностью 1885 м, ВЛ 0,4 кВ от ТП 150-05 протяженностью 1395 м, ВЛ 0,4 кВ от ПС В-04 протяженностью 2181 м, ВЛ 0,4 кВ от ТП 059-11 протяженностью 320 м, демонтаж ВЛ 0,4 кВ от ТП 150-04 протяженностью 175 м, ВЛ 0,4 кВ от ТП 150-05 протяженностью 48 м, ВЛ 0,4 кВ от ПС В-04 протяженностью 1320 м, ВЛ 0,4 кВ от ТП 059-11 протяженностью 20 м в п. Маршальское Гурьевского района | N_22-1333 | Затраты на проектно-изыскательские работы для отдельных элементов электрических сетей | МТП | нд | П | 2025 | 15 | нд | Распоряжение АО "Россети Янтарь" | от 29.03.2023 № 854 | Калининградская обл. | 1 | 1 | 1 объект | П6-06 | 300 | 1 | 300 | Титул включен в целях выполнения требований технических регламентов по замене оборудования со сверхнормативным сроком службы более 25 лет (год ввода в эксплуатацию - 1962). Повышение индекса состояния до нормированного значения. Жалобы жителей п. Маршальское на низкое качество электроэнергии (уровень напряжения не соответствует требованиям ГОСТ 32144-2013 (±10% от 220 В)).
1.1.4 | Разукрупнение сетей ВЛ 0,4 кВ от ТП 15/0,4 кВ 059-11, 150-04, 150-05 и от ПС 15/0,4 кВ В-04 со строительством МТП 15/0,4 кВ 250 кВА, СТП 15/0,4 кВ 63 кВА с переподключением части ВЛ 0,4 кВ на вновь построенные ТП, строительство ЛЭП 15 кВ протяженностью 1933 м, трёхцепного участка ВЛИ 0,4 кВ протяженностью 6 м, двухцепного участка ВЛИ 0,4 кВ протяженностью 159 м, ВЛИ 0,4 кВ протяженностью 261 м, реконструкция ВЛ 0,4 кВ от ТП 150-04 протяженностью 1885 м, ВЛ 0,4 кВ от ТП 150-05 протяженностью 1395 м, ВЛ 0,4 кВ от ПС В-04 протяженностью 2181 м, ВЛ 0,4 кВ от ТП 059-11 протяженностью 320 м, демонтаж ВЛ 0,4 кВ от ТП 150-04 протяженностью 175 м, ВЛ 0,4 кВ от ТП 150-05 протяженностью 48 м, ВЛ 0,4 кВ от ПС В-04 протяженностью 1320 м, ВЛ 0,4 кВ от ТП 059-11 протяженностью 20 м в п. Маршальское Гурьевского района | N_22-1333 | УНЦ ВЛ 0,4-750 кВ на строительно-монтажные работы без опор и провода | ВЛ | нд | П | 2025 | 15 | одноцепная, все типы опор за исключением многогранных | Распоряжение АО "Россети Янтарь" | от 29.03.2023 № 854 | Калининградская обл. | 1 | 1.933 | 1 км | Л1-02-1 | 767 | 1.51 | 2238.7426 | Титул включен в целях выполнения требований технических регламентов по замене оборудования со сверхнормативным сроком службы более 25 лет (год ввода в эксплуатацию - 1962). Повышение индекса состояния до нормированного значения. Жалобы жителей п. Маршальское на низкое качество электроэнергии (уровень напряжения не соответствует требованиям ГОСТ 32144-2013 (±10% от 220 В)).
1.1.4 | Разукрупнение сетей ВЛ 0,4 кВ от ТП 15/0,4 кВ 059-11, 150-04, 150-05 и от ПС 15/0,4 кВ В-04 со строительством МТП 15/0,4 кВ 250 кВА, СТП 15/0,4 кВ 63 кВА с переподключением части ВЛ 0,4 кВ на вновь построенные ТП, строительство ЛЭП 15 кВ протяженностью 1933 м, трёхцепного участка ВЛИ 0,4 кВ протяженностью 6 м, двухцепного участка ВЛИ 0,4 кВ протяженностью 159 м, ВЛИ 0,4 кВ протяженностью 261 м, реконструкция ВЛ 0,4 кВ от ТП 150-04 протяженностью 1885 м, ВЛ 0,4 кВ от ТП 150-05 протяженностью 1395 м, ВЛ 0,4 кВ от ПС В-04 протяженностью 2181 м, ВЛ 0,4 кВ от ТП 059-11 протяженностью 320 м, демонтаж ВЛ 0,4 кВ от ТП 150-04 протяженностью 175 м, ВЛ 0,4 кВ от ТП 150-05 протяженностью 48 м, ВЛ 0,4 кВ от ПС В-04 протяженностью 1320 м, ВЛ 0,4 кВ от ТП 059-11 протяженностью 20 м в п. Маршальское Гурьевского района | N_22-1333 | УНЦ опор ВЛ 0,4-750 кВ | ВЛ | нд | П | 2025 | 15 | одноцепная, все типы опор за исключением многогранных | Распоряжение АО "Россети Янтарь" | от 29.03.2023 № 854 | Калининградская обл. | 1 | 1.933 | 1 км | Л3-02-1 | 699 | 1.05 | 1418.7254 | Титул включен в целях выполнения требований технических регламентов по замене оборудования со сверхнормативным сроком службы более 25 лет (год ввода в эксплуатацию - 1962). Повышение индекса состояния до нормированного значения. Жалобы жителей п. Маршальское на низкое качество электроэнергии (уровень напряжения не соответствует требованиям ГОСТ 32144-2013 (±10% от 220 В)).
1.1.4 | Разукрупнение сетей ВЛ 0,4 кВ от ТП 15/0,4 кВ 059-11, 150-04, 150-05 и от ПС 15/0,4 кВ В-04 со строительством МТП 15/0,4 кВ 250 кВА, СТП 15/0,4 кВ 63 кВА с переподключением части ВЛ 0,4 кВ на вновь построенные ТП, строительство ЛЭП 15 кВ протяженностью 1933 м, трёхцепного участка ВЛИ 0,4 кВ протяженностью 6 м, двухцепного участка ВЛИ 0,4 кВ протяженностью 159 м, ВЛИ 0,4 кВ протяженностью 261 м, реконструкция ВЛ 0,4 кВ от ТП 150-04 протяженностью 1885 м, ВЛ 0,4 кВ от ТП 150-05 протяженностью 1395 м, ВЛ 0,4 кВ от ПС В-04 протяженностью 2181 м, ВЛ 0,4 кВ от ТП 059-11 протяженностью 320 м, демонтаж ВЛ 0,4 кВ от ТП 150-04 протяженностью 175 м, ВЛ 0,4 кВ от ТП 150-05 протяженностью 48 м, ВЛ 0,4 кВ от ПС В-04 протяженностью 1320 м, ВЛ 0,4 кВ от ТП 059-11 протяженностью 20 м в п. Маршальское Гурьевского района | N_22-1333 | УНЦ проводаСИП ВЛ 0,4-35кВ | ВЛ | нд | П | 2025 | 15 | СИП-3, 70мм2 / -мм2 | Распоряжение АО "Россети Янтарь" | от 29.03.2023 № 854 | Калининградская обл. | 1 | 5.799 | 1 км | Л7-04-3 | 413 | 1.05 | 2514.7364 | Титул включен в целях выполнения требований технических регламентов по замене оборудования со сверхнормативным сроком службы более 25 лет (год ввода в эксплуатацию - 1962). Повышение индекса состояния до нормированного значения. Жалобы жителей п. Маршальское на низкое качество электроэнергии (уровень напряжения не соответствует требованиям ГОСТ 32144-2013 (±10% от 220 В)).
1.1.4 | Разукрупнение сетей ВЛ 0,4 кВ от ТП 15/0,4 кВ 059-11, 150-04, 150-05 и от ПС 15/0,4 кВ В-04 со строительством МТП 15/0,4 кВ 250 кВА, СТП 15/0,4 кВ 63 кВА с переподключением части ВЛ 0,4 кВ на вновь построенные ТП, строительство ЛЭП 15 кВ протяженностью 1933 м, трёхцепного участка ВЛИ 0,4 кВ протяженностью 6 м, двухцепного участка ВЛИ 0,4 кВ протяженностью 159 м, ВЛИ 0,4 кВ протяженностью 261 м, реконструкция ВЛ 0,4 кВ от ТП 150-04 протяженностью 1885 м, ВЛ 0,4 кВ от ТП 150-05 протяженностью 1395 м, ВЛ 0,4 кВ от ПС В-04 протяженностью 2181 м, ВЛ 0,4 кВ от ТП 059-11 протяженностью 320 м, демонтаж ВЛ 0,4 кВ от ТП 150-04 протяженностью 175 м, ВЛ 0,4 кВ от ТП 150-05 протяженностью 48 м, ВЛ 0,4 кВ от ПС В-04 протяженностью 1320 м, ВЛ 0,4 кВ от ТП 059-11 протяженностью 20 м в п. Маршальское Гурьевского района | N_22-1333 | Затраты на проектно-изыскательские работы по ВЛ | ВЛ | нд | П | 2025 | 15 | Протяженность до 2 км | Распоряжение АО "Россети Янтарь" | от 29.03.2023 № 854 | Калининградская обл. | 1 | 1 | 1 ед. | П3-02 | 561 | 1 | 561 | Титул включен в целях выполнения требований технических регламентов по замене оборудования со сверхнормативным сроком службы более 25 лет (год ввода в эксплуатацию - 1962). Повышение индекса состояния до нормированного значения. Жалобы жителей п. Маршальское на низкое качество электроэнергии (уровень напряжения не соответствует требованиям ГОСТ 32144-2013 (±10% от 220 В)).
1.1.4 | Разукрупнение сетей ВЛ 0,4 кВ от ТП 15/0,4 кВ 059-11, 150-04, 150-05 и от ПС 15/0,4 кВ В-04 со строительством МТП 15/0,4 кВ 250 кВА, СТП 15/0,4 кВ 63 кВА с переподключением части ВЛ 0,4 кВ на вновь построенные ТП, строительство ЛЭП 15 кВ протяженностью 1933 м, трёхцепного участка ВЛИ 0,4 кВ протяженностью 6 м, двухцепного участка ВЛИ 0,4 кВ протяженностью 159 м, ВЛИ 0,4 кВ протяженностью 261 м, реконструкция ВЛ 0,4 кВ от ТП 150-04 протяженностью 1885 м, ВЛ 0,4 кВ от ТП 150-05 протяженностью 1395 м, ВЛ 0,4 кВ от ПС В-04 протяженностью 2181 м, ВЛ 0,4 кВ от ТП 059-11 протяженностью 320 м, демонтаж ВЛ 0,4 кВ от ТП 150-04 протяженностью 175 м, ВЛ 0,4 кВ от ТП 150-05 протяженностью 48 м, ВЛ 0,4 кВ от ПС В-04 протяженностью 1320 м, ВЛ 0,4 кВ от ТП 059-11 протяженностью 20 м в п. Маршальское Гурьевского района | N_22-1333 | УНЦ ВЛ 0,4-750 кВ на строительно-монтажные работы без опор и провода | ВЛ | нд | П | 2025 | 0.4 | двухцепная, все типы опор за исключением многогранных | Распоряжение АО "Россети Янтарь" | от 29.03.2023 № 854 | Калининградская обл. | 1.5 | 0.006 | 1 км | Л1-01-2 | 798 | 1.49 | 10.7012 | Титул включен в целях выполнения требований технических регламентов по замене оборудования со сверхнормативным сроком службы более 25 лет (год ввода в эксплуатацию - 1962). Повышение индекса состояния до нормированного значения. Жалобы жителей п. Маршальское на низкое качество электроэнергии (уровень напряжения не соответствует требованиям ГОСТ 32144-2013 (±10% от 220 В)).
1.1.4 | Разукрупнение сетей ВЛ 0,4 кВ от ТП 15/0,4 кВ 059-11, 150-04, 150-05 и от ПС 15/0,4 кВ В-04 со строительством МТП 15/0,4 кВ 250 кВА, СТП 15/0,4 кВ 63 кВА с переподключением части ВЛ 0,4 кВ на вновь построенные ТП, строительство ЛЭП 15 кВ протяженностью 1933 м, трёхцепного участка ВЛИ 0,4 кВ протяженностью 6 м, двухцепного участка ВЛИ 0,4 кВ протяженностью 159 м, ВЛИ 0,4 кВ протяженностью 261 м, реконструкция ВЛ 0,4 кВ от ТП 150-04 протяженностью 1885 м, ВЛ 0,4 кВ от ТП 150-05 протяженностью 1395 м, ВЛ 0,4 кВ от ПС В-04 протяженностью 2181 м, ВЛ 0,4 кВ от ТП 059-11 протяженностью 320 м, демонтаж ВЛ 0,4 кВ от ТП 150-04 протяженностью 175 м, ВЛ 0,4 кВ от ТП 150-05 протяженностью 48 м, ВЛ 0,4 кВ от ПС В-04 протяженностью 1320 м, ВЛ 0,4 кВ от ТП 059-11 протяженностью 20 м в п. Маршальское Гурьевского района | N_22-1333 | УНЦ опор ВЛ 0,4-750 кВ | ВЛ | нд | П | 2025 | 0.4 | двухцепная, все типы опор за исключением многогранных | Распоряжение АО "Россети Янтарь" | от 29.03.2023 № 854 | Калининградская обл. | 1.5 | 0.006 | 1 км | Л3-01-2 | 602 | 1.05 | 5.6889 | Титул включен в целях выполнения требований технических регламентов по замене оборудования со сверхнормативным сроком службы более 25 лет (год ввода в эксплуатацию - 1962). Повышение индекса состояния до нормированного значения. Жалобы жителей п. Маршальское на низкое качество электроэнергии (уровень напряжения не соответствует требованиям ГОСТ 32144-2013 (±10% от 220 В)).
1.1.4 | Разукрупнение сетей ВЛ 0,4 кВ от ТП 15/0,4 кВ 059-11, 150-04, 150-05 и от ПС 15/0,4 кВ В-04 со строительством МТП 15/0,4 кВ 250 кВА, СТП 15/0,4 кВ 63 кВА с переподключением части ВЛ 0,4 кВ на вновь построенные ТП, строительство ЛЭП 15 кВ протяженностью 1933 м, трёхцепного участка ВЛИ 0,4 кВ протяженностью 6 м, двухцепного участка ВЛИ 0,4 кВ протяженностью 159 м, ВЛИ 0,4 кВ протяженностью 261 м, реконструкция ВЛ 0,4 кВ от ТП 150-04 протяженностью 1885 м, ВЛ 0,4 кВ от ТП 150-05 протяженностью 1395 м, ВЛ 0,4 кВ от ПС В-04 протяженностью 2181 м, ВЛ 0,4 кВ от ТП 059-11 протяженностью 320 м, демонтаж ВЛ 0,4 кВ от ТП 150-04 протяженностью 175 м, ВЛ 0,4 кВ от ТП 150-05 протяженностью 48 м, ВЛ 0,4 кВ от ПС В-04 протяженностью 1320 м, ВЛ 0,4 кВ от ТП 059-11 протяженностью 20 м в п. Маршальское Гурьевского района | N_22-1333 | УНЦ ВЛ 0,4-750 кВ на строительно-монтажные работы без опор и провода | ВЛ | нд | П | 2025 | 0.4 | двухцепная, все типы опор за исключением многогранных | Распоряжение АО "Россети Янтарь" | от 29.03.2023 № 854 | Калининградская обл. | 1 | 0.159 | 1 км | Л1-01-2 | 798 | 1.49 | 189.0542 | Титул включен в целях выполнения требований технических регламентов по замене оборудования со сверхнормативным сроком службы более 25 лет (год ввода в эксплуатацию - 1962). Повышение индекса состояния до нормированного значения. Жалобы жителей п. Маршальское на низкое качество электроэнергии (уровень напряжения не соответствует требованиям ГОСТ 32144-2013 (±10% от 220 В)).
1.1.4 | Разукрупнение сетей ВЛ 0,4 кВ от ТП 15/0,4 кВ 059-11, 150-04, 150-05 и от ПС 15/0,4 кВ В-04 со строительством МТП 15/0,4 кВ 250 кВА, СТП 15/0,4 кВ 63 кВА с переподключением части ВЛ 0,4 кВ на вновь построенные ТП, строительство ЛЭП 15 кВ протяженностью 1933 м, трёхцепного участка ВЛИ 0,4 кВ протяженностью 6 м, двухцепного участка ВЛИ 0,4 кВ протяженностью 159 м, ВЛИ 0,4 кВ протяженностью 261 м, реконструкция ВЛ 0,4 кВ от ТП 150-04 протяженностью 1885 м, ВЛ 0,4 кВ от ТП 150-05 протяженностью 1395 м, ВЛ 0,4 кВ от ПС В-04 протяженностью 2181 м, ВЛ 0,4 кВ от ТП 059-11 протяженностью 320 м, демонтаж ВЛ 0,4 кВ от ТП 150-04 протяженностью 175 м, ВЛ 0,4 кВ от ТП 150-05 протяженностью 48 м, ВЛ 0,4 кВ от ПС В-04 протяженностью 1320 м, ВЛ 0,4 кВ от ТП 059-11 протяженностью 20 м в п. Маршальское Гурьевского района | N_22-1333 | УНЦ опор ВЛ 0,4-750 кВ | ВЛ | нд | П | 2025 | 0.4 | двухцепная, все типы опор за исключением многогранных | Распоряжение АО "Россети Янтарь" | от 29.03.2023 № 854 | Калининградская обл. | 1 | 0.159 | 1 км | Л3-01-2 | 602 | 1.05 | 100.5039 | Титул включен в целях выполнения требований технических регламентов по замене оборудования со сверхнормативным сроком службы более 25 лет (год ввода в эксплуатацию - 1962). Повышение индекса состояния до нормированного значения. Жалобы жителей п. Маршальское на низкое качество электроэнергии (уровень напряжения не соответствует требованиям ГОСТ 32144-2013 (±10% от 220 В)).
1.1.4 | Разукрупнение сетей ВЛ 0,4 кВ от ТП 15/0,4 кВ 059-11, 150-04, 150-05 и от ПС 15/0,4 кВ В-04 со строительством МТП 15/0,4 кВ 250 кВА, СТП 15/0,4 кВ 63 кВА с переподключением части ВЛ 0,4 кВ на вновь построенные ТП, строительство ЛЭП 15 кВ протяженностью 1933 м, трёхцепного участка ВЛИ 0,4 кВ протяженностью 6 м, двухцепного участка ВЛИ 0,4 кВ протяженностью 159 м, ВЛИ 0,4 кВ протяженностью 261 м, реконструкция ВЛ 0,4 кВ от ТП 150-04 протяженностью 1885 м, ВЛ 0,4 кВ от ТП 150-05 протяженностью 1395 м, ВЛ 0,4 кВ от ПС В-04 протяженностью 2181 м, ВЛ 0,4 кВ от ТП 059-11 протяженностью 320 м, демонтаж ВЛ 0,4 кВ от ТП 150-04 протяженностью 175 м, ВЛ 0,4 кВ от ТП 150-05 протяженностью 48 м, ВЛ 0,4 кВ от ПС В-04 протяженностью 1320 м, ВЛ 0,4 кВ от ТП 059-11 протяженностью 20 м в п. Маршальское Гурьевского района | N_22-1333 | УНЦ ВЛ 0,4-750 кВ на строительно-монтажные работы без опор и провода | ВЛ | нд | П | 2025 | 0.4 | одноцепная, все типы опор за исключением многогранных | Распоряжение АО "Россети Янтарь" | от 29.03.2023 № 854 | Калининградская обл. | 1 | 0.261 | 1 км | Л1-01-1 | 499 | 1.77 | 230.523 | Титул включен в целях выполнения требований технических регламентов по замене оборудования со сверхнормативным сроком службы более 25 лет (год ввода в эксплуатацию - 1962). Повышение индекса состояния до нормированного значения. Жалобы жителей п. Маршальское на низкое качество электроэнергии (уровень напряжения не соответствует требованиям ГОСТ 32144-2013 (±10% от 220 В)).
1.1.4 | Разукрупнение сетей ВЛ 0,4 кВ от ТП 15/0,4 кВ 059-11, 150-04, 150-05 и от ПС 15/0,4 кВ В-04 со строительством МТП 15/0,4 кВ 250 кВА, СТП 15/0,4 кВ 63 кВА с переподключением части ВЛ 0,4 кВ на вновь построенные ТП, строительство ЛЭП 15 кВ протяженностью 1933 м, трёхцепного участка ВЛИ 0,4 кВ протяженностью 6 м, двухцепного участка ВЛИ 0,4 кВ протяженностью 159 м, ВЛИ 0,4 кВ протяженностью 261 м, реконструкция ВЛ 0,4 кВ от ТП 150-04 протяженностью 1885 м, ВЛ 0,4 кВ от ТП 150-05 протяженностью 1395 м, ВЛ 0,4 кВ от ПС В-04 протяженностью 2181 м, ВЛ 0,4 кВ от ТП 059-11 протяженностью 320 м, демонтаж ВЛ 0,4 кВ от ТП 150-04 протяженностью 175 м, ВЛ 0,4 кВ от ТП 150-05 протяженностью 48 м, ВЛ 0,4 кВ от ПС В-04 протяженностью 1320 м, ВЛ 0,4 кВ от ТП 059-11 протяженностью 20 м в п. Маршальское Гурьевского района | N_22-1333 | УНЦ опор ВЛ 0,4-750 кВ | ВЛ | нд | П | 2025 | 0.4 | одноцепная, все типы опор за исключением многогранных | Распоряжение АО "Россети Янтарь" | от 29.03.2023 № 854 | Калининградская обл. | 1 | 0.261 | 1 км | Л3-01-1 | 517 | 1.05 | 141.6839 | Титул включен в целях выполнения требований технических регламентов по замене оборудования со сверхнормативным сроком службы более 25 лет (год ввода в эксплуатацию - 1962). Повышение индекса состояния до нормированного значения. Жалобы жителей п. Маршальское на низкое качество электроэнергии (уровень напряжения не соответствует требованиям ГОСТ 32144-2013 (±10% от 220 В)).
1.1.4 | Разукрупнение сетей ВЛ 0,4 кВ от ТП 15/0,4 кВ 059-11, 150-04, 150-05 и от ПС 15/0,4 кВ В-04 со строительством МТП 15/0,4 кВ 250 кВА, СТП 15/0,4 кВ 63 кВА с переподключением части ВЛ 0,4 кВ на вновь построенные ТП, строительство ЛЭП 15 кВ протяженностью 1933 м, трёхцепного участка ВЛИ 0,4 кВ протяженностью 6 м, двухцепного участка ВЛИ 0,4 кВ протяженностью 159 м, ВЛИ 0,4 кВ протяженностью 261 м, реконструкция ВЛ 0,4 кВ от ТП 150-04 протяженностью 1885 м, ВЛ 0,4 кВ от ТП 150-05 протяженностью 1395 м, ВЛ 0,4 кВ от ПС В-04 протяженностью 2181 м, ВЛ 0,4 кВ от ТП 059-11 протяженностью 320 м, демонтаж ВЛ 0,4 кВ от ТП 150-04 протяженностью 175 м, ВЛ 0,4 кВ от ТП 150-05 протяженностью 48 м, ВЛ 0,4 кВ от ПС В-04 протяженностью 1320 м, ВЛ 0,4 кВ от ТП 059-11 протяженностью 20 м в п. Маршальское Гурьевского района | N_22-1333 | Затраты на проектно-изыскательские работы по ВЛ | ВЛ | нд | П | 2025 | 0.4 | Протяженность до 1 км | Распоряжение АО "Россети Янтарь" | от 29.03.2023 № 854 | Калининградская обл. | 1 | 1 | 1 ед. | П3-01 | 165 | 1 | 165 | Титул включен в целях выполнения требований технических регламентов по замене оборудования со сверхнормативным сроком службы более 25 лет (год ввода в эксплуатацию - 1962). Повышение индекса состояния до нормированного значения. Жалобы жителей п. Маршальское на низкое качество электроэнергии (уровень напряжения не соответствует требованиям ГОСТ 32144-2013 (±10% от 220 В)).
1.1.4 | Разукрупнение сетей ВЛ 0,4 кВ от ТП 15/0,4 кВ 059-11, 150-04, 150-05 и от ПС 15/0,4 кВ В-04 со строительством МТП 15/0,4 кВ 250 кВА, СТП 15/0,4 кВ 63 кВА с переподключением части ВЛ 0,4 кВ на вновь построенные ТП, строительство ЛЭП 15 кВ протяженностью 1933 м, трёхцепного участка ВЛИ 0,4 кВ протяженностью 6 м, двухцепного участка ВЛИ 0,4 кВ протяженностью 159 м, ВЛИ 0,4 кВ протяженностью 261 м, реконструкция ВЛ 0,4 кВ от ТП 150-04 протяженностью 1885 м, ВЛ 0,4 кВ от ТП 150-05 протяженностью 1395 м, ВЛ 0,4 кВ от ПС В-04 протяженностью 2181 м, ВЛ 0,4 кВ от ТП 059-11 протяженностью 320 м, демонтаж ВЛ 0,4 кВ от ТП 150-04 протяженностью 175 м, ВЛ 0,4 кВ от ТП 150-05 протяженностью 48 м, ВЛ 0,4 кВ от ПС В-04 протяженностью 1320 м, ВЛ 0,4 кВ от ТП 059-11 протяженностью 20 м в п. Маршальское Гурьевского района | N_22-1333 | УНЦ опор ВЛ 0,4-750 кВ | ВЛ | нд | П | 2025 | 0.4 | одноцепная, все типы опор за исключением многогранных | Распоряжение АО "Россети Янтарь" | от 29.03.2023 № 854 | Калининградская обл. | 1 | 3.896 | 1 км | Л3-01-1 | 517 | 1.05 | 2114.9436 | Титул включен в целях выполнения требований технических регламентов по замене оборудования со сверхнормативным сроком службы более 25 лет (год ввода в эксплуатацию - 1962). Повышение индекса состояния до нормированного значения. Жалобы жителей п. Маршальское на низкое качество электроэнергии (уровень напряжения не соответствует требованиям ГОСТ 32144-2013 (±10% от 220 В)).
1.1.4 | Разукрупнение сетей ВЛ 0,4 кВ от ТП 15/0,4 кВ 059-11, 150-04, 150-05 и от ПС 15/0,4 кВ В-04 со строительством МТП 15/0,4 кВ 250 кВА, СТП 15/0,4 кВ 63 кВА с переподключением части ВЛ 0,4 кВ на вновь построенные ТП, строительство ЛЭП 15 кВ протяженностью 1933 м, трёхцепного участка ВЛИ 0,4 кВ протяженностью 6 м, двухцепного участка ВЛИ 0,4 кВ протяженностью 159 м, ВЛИ 0,4 кВ протяженностью 261 м, реконструкция ВЛ 0,4 кВ от ТП 150-04 протяженностью 1885 м, ВЛ 0,4 кВ от ТП 150-05 протяженностью 1395 м, ВЛ 0,4 кВ от ПС В-04 протяженностью 2181 м, ВЛ 0,4 кВ от ТП 059-11 протяженностью 320 м, демонтаж ВЛ 0,4 кВ от ТП 150-04 протяженностью 175 м, ВЛ 0,4 кВ от ТП 150-05 протяженностью 48 м, ВЛ 0,4 кВ от ПС В-04 протяженностью 1320 м, ВЛ 0,4 кВ от ТП 059-11 протяженностью 20 м в п. Маршальское Гурьевского района | N_22-1333 | УНЦ опор ВЛ 0,4-750 кВ | ВЛ | нд | П | 2025 | 0.4 | одноцепная, все типы опор за исключением многогранных | Распоряжение АО "Россети Янтарь" | от 29.03.2023 № 854 | Калининградская обл. | 1 | 0.149 | 1 км | Л3-01-1 | 517 | 1.05 | 80.8846 | Титул включен в целях выполнения требований технических регламентов по замене оборудования со сверхнормативным сроком службы более 25 лет (год ввода в эксплуатацию - 1962). Повышение индекса состояния до нормированного значения. Жалобы жителей п. Маршальское на низкое качество электроэнергии (уровень напряжения не соответствует требованиям ГОСТ 32144-2013 (±10% от 220 В)).
1.1.4 | Разукрупнение сетей ВЛ 0,4 кВ от ТП 15/0,4 кВ 059-11, 150-04, 150-05 и от ПС 15/0,4 кВ В-04 со строительством МТП 15/0,4 кВ 250 кВА, СТП 15/0,4 кВ 63 кВА с переподключением части ВЛ 0,4 кВ на вновь построенные ТП, строительство ЛЭП 15 кВ протяженностью 1933 м, трёхцепного участка ВЛИ 0,4 кВ протяженностью 6 м, двухцепного участка ВЛИ 0,4 кВ протяженностью 159 м, ВЛИ 0,4 кВ протяженностью 261 м, реконструкция ВЛ 0,4 кВ от ТП 150-04 протяженностью 1885 м, ВЛ 0,4 кВ от ТП 150-05 протяженностью 1395 м, ВЛ 0,4 кВ от ПС В-04 протяженностью 2181 м, ВЛ 0,4 кВ от ТП 059-11 протяженностью 320 м, демонтаж ВЛ 0,4 кВ от ТП 150-04 протяженностью 175 м, ВЛ 0,4 кВ от ТП 150-05 протяженностью 48 м, ВЛ 0,4 кВ от ПС В-04 протяженностью 1320 м, ВЛ 0,4 кВ от ТП 059-11 протяженностью 20 м в п. Маршальское Гурьевского района | N_22-1333 | УНЦ проводаСИП ВЛ 0,4-35кВ | ВЛ | нд | П | 2025 | 0.4 | СИП-4, 95мм2 / -мм2 | Распоряжение АО "Россети Янтарь" | от 29.03.2023 № 854 | Калининградская обл. | 1 | 3.008 | 1 км | Л7-39-4 | 310 | 1.05 | 979.104 | Титул включен в целях выполнения требований технических регламентов по замене оборудования со сверхнормативным сроком службы более 25 лет (год ввода в эксплуатацию - 1962). Повышение индекса состояния до нормированного значения. Жалобы жителей п. Маршальское на низкое качество электроэнергии (уровень напряжения не соответствует требованиям ГОСТ 32144-2013 (±10% от 220 В)).
1.1.4 | Разукрупнение сетей ВЛ 0,4 кВ от ТП 15/0,4 кВ 059-11, 150-04, 150-05 и от ПС 15/0,4 кВ В-04 со строительством МТП 15/0,4 кВ 250 кВА, СТП 15/0,4 кВ 63 кВА с переподключением части ВЛ 0,4 кВ на вновь построенные ТП, строительство ЛЭП 15 кВ протяженностью 1933 м, трёхцепного участка ВЛИ 0,4 кВ протяженностью 6 м, двухцепного участка ВЛИ 0,4 кВ протяженностью 159 м, ВЛИ 0,4 кВ протяженностью 261 м, реконструкция ВЛ 0,4 кВ от ТП 150-04 протяженностью 1885 м, ВЛ 0,4 кВ от ТП 150-05 протяженностью 1395 м, ВЛ 0,4 кВ от ПС В-04 протяженностью 2181 м, ВЛ 0,4 кВ от ТП 059-11 протяженностью 320 м, демонтаж ВЛ 0,4 кВ от ТП 150-04 протяженностью 175 м, ВЛ 0,4 кВ от ТП 150-05 протяженностью 48 м, ВЛ 0,4 кВ от ПС В-04 протяженностью 1320 м, ВЛ 0,4 кВ от ТП 059-11 протяженностью 20 м в п. Маршальское Гурьевского района | N_22-1333 | УНЦ проводаСИП ВЛ 0,4-35кВ | ВЛ | нд | П | 2025 | 0.4 | СИП-4, 70мм2 / -мм2 | Распоряжение АО "Россети Янтарь" | от 29.03.2023 № 854 | Калининградская обл. | 1 | 1.202 | 1 км | Л7-38-4 | 262 | 1.05 | 330.6702 | Титул включен в целях выполнения требований технических регламентов по замене оборудования со сверхнормативным сроком службы более 25 лет (год ввода в эксплуатацию - 1962). Повышение индекса состояния до нормированного значения. Жалобы жителей п. Маршальское на низкое качество электроэнергии (уровень напряжения не соответствует требованиям ГОСТ 32144-2013 (±10% от 220 В)).
1.1.4 | Разукрупнение сетей ВЛ 0,4 кВ от ТП 15/0,4 кВ 059-11, 150-04, 150-05 и от ПС 15/0,4 кВ В-04 со строительством МТП 15/0,4 кВ 250 кВА, СТП 15/0,4 кВ 63 кВА с переподключением части ВЛ 0,4 кВ на вновь построенные ТП, строительство ЛЭП 15 кВ протяженностью 1933 м, трёхцепного участка ВЛИ 0,4 кВ протяженностью 6 м, двухцепного участка ВЛИ 0,4 кВ протяженностью 159 м, ВЛИ 0,4 кВ протяженностью 261 м, реконструкция ВЛ 0,4 кВ от ТП 150-04 протяженностью 1885 м, ВЛ 0,4 кВ от ТП 150-05 протяженностью 1395 м, ВЛ 0,4 кВ от ПС В-04 протяженностью 2181 м, ВЛ 0,4 кВ от ТП 059-11 протяженностью 320 м, демонтаж ВЛ 0,4 кВ от ТП 150-04 протяженностью 175 м, ВЛ 0,4 кВ от ТП 150-05 протяженностью 48 м, ВЛ 0,4 кВ от ПС В-04 протяженностью 1320 м, ВЛ 0,4 кВ от ТП 059-11 протяженностью 20 м в п. Маршальское Гурьевского района | N_22-1333 | УНЦ проводаСИП ВЛ 0,4-35кВ | ВЛ | нд | П | 2025 | 0.4 | СИП-4, 50мм2 / -мм2 | Распоряжение АО "Россети Янтарь" | от 29.03.2023 № 854 | Калининградская обл. | 1 | 0.283 | 1 км | Л7-37-4 | 219 | 1.05 | 65.0759 | Титул включен в целях выполнения требований технических регламентов по замене оборудования со сверхнормативным сроком службы более 25 лет (год ввода в эксплуатацию - 1962). Повышение индекса состояния до нормированного значения. Жалобы жителей п. Маршальское на низкое качество электроэнергии (уровень напряжения не соответствует требованиям ГОСТ 32144-2013 (±10% от 220 В)).
1.1.4 | Разукрупнение сетей ВЛ 0,4 кВ от ТП 15/0,4 кВ 059-11, 150-04, 150-05 и от ПС 15/0,4 кВ В-04 со строительством МТП 15/0,4 кВ 250 кВА, СТП 15/0,4 кВ 63 кВА с переподключением части ВЛ 0,4 кВ на вновь построенные ТП, строительство ЛЭП 15 кВ протяженностью 1933 м, трёхцепного участка ВЛИ 0,4 кВ протяженностью 6 м, двухцепного участка ВЛИ 0,4 кВ протяженностью 159 м, ВЛИ 0,4 кВ протяженностью 261 м, реконструкция ВЛ 0,4 кВ от ТП 150-04 протяженностью 1885 м, ВЛ 0,4 кВ от ТП 150-05 протяженностью 1395 м, ВЛ 0,4 кВ от ПС В-04 протяженностью 2181 м, ВЛ 0,4 кВ от ТП 059-11 протяженностью 320 м, демонтаж ВЛ 0,4 кВ от ТП 150-04 протяженностью 175 м, ВЛ 0,4 кВ от ТП 150-05 протяженностью 48 м, ВЛ 0,4 кВ от ПС В-04 протяженностью 1320 м, ВЛ 0,4 кВ от ТП 059-11 протяженностью 20 м в п. Маршальское Гурьевского района | N_22-1333 | Затраты на проектно-изыскательские работы для отдельных элементов электрических сетей | ВЛ | нд | П | 2025 | 0.4 | нд | Распоряжение АО "Россети Янтарь" | от 29.03.2023 № 854 | Калининградская обл. | 1 | 1 | 1 объект | П6-06 | 300 | 1 | 300 | Титул включен в целях выполнения требований технических регламентов по замене оборудования со сверхнормативным сроком службы более 25 лет (год ввода в эксплуатацию - 1962). Повышение индекса состояния до нормированного значения. Жалобы жителей п. Маршальское на низкое качество электроэнергии (уровень напряжения не соответствует требованиям ГОСТ 32144-2013 (±10% от 220 В)).
1.1.4 | Разукрупнение сетей ВЛ 0,4 кВ от ТП 15/0,4 кВ 059-11, 150-04, 150-05 и от ПС 15/0,4 кВ В-04 со строительством МТП 15/0,4 кВ 250 кВА, СТП 15/0,4 кВ 63 кВА с переподключением части ВЛ 0,4 кВ на вновь построенные ТП, строительство ЛЭП 15 кВ протяженностью 1933 м, трёхцепного участка ВЛИ 0,4 кВ протяженностью 6 м, двухцепного участка ВЛИ 0,4 кВ протяженностью 159 м, ВЛИ 0,4 кВ протяженностью 261 м, реконструкция ВЛ 0,4 кВ от ТП 150-04 протяженностью 1885 м, ВЛ 0,4 кВ от ТП 150-05 протяженностью 1395 м, ВЛ 0,4 кВ от ПС В-04 протяженностью 2181 м, ВЛ 0,4 кВ от ТП 059-11 протяженностью 320 м, демонтаж ВЛ 0,4 кВ от ТП 150-04 протяженностью 175 м, ВЛ 0,4 кВ от ТП 150-05 протяженностью 48 м, ВЛ 0,4 кВ от ПС В-04 протяженностью 1320 м, ВЛ 0,4 кВ от ТП 059-11 протяженностью 20 м в п. Маршальское Гурьевского района | N_22-1333 | УНЦ на демонтаж ВЛ 0,4-750 кВ | ВЛ | нд | П | 2025 | 0.4 | одна цепь | Распоряжение АО "Россети Янтарь" | от 29.03.2023 № 854 | Калининградская обл. | 1 | 1.388 | 1 км | М2-01-1 | 160 | 1.24 | 275.3792 | Титул включен в целях выполнения требований технических регламентов по замене оборудования со сверхнормативным сроком службы более 25 лет (год ввода в эксплуатацию - 1962). Повышение индекса состояния до нормированного значения. Жалобы жителей п. Маршальское на низкое качество электроэнергии (уровень напряжения не соответствует требованиям ГОСТ 32144-2013 (±10% от 220 В)).
1.1.4 | Разукрупнение сетей ВЛ 0,4 кВ от ТП 15/0,4 кВ 059-11, 150-04, 150-05 и от ПС 15/0,4 кВ В-04 со строительством МТП 15/0,4 кВ 250 кВА, СТП 15/0,4 кВ 63 кВА с переподключением части ВЛ 0,4 кВ на вновь построенные ТП, строительство ЛЭП 15 кВ протяженностью 1933 м, трёхцепного участка ВЛИ 0,4 кВ протяженностью 6 м, двухцепного участка ВЛИ 0,4 кВ протяженностью 159 м, ВЛИ 0,4 кВ протяженностью 261 м, реконструкция ВЛ 0,4 кВ от ТП 150-04 протяженностью 1885 м, ВЛ 0,4 кВ от ТП 150-05 протяженностью 1395 м, ВЛ 0,4 кВ от ПС В-04 протяженностью 2181 м, ВЛ 0,4 кВ от ТП 059-11 протяженностью 320 м, демонтаж ВЛ 0,4 кВ от ТП 150-04 протяженностью 175 м, ВЛ 0,4 кВ от ТП 150-05 протяженностью 48 м, ВЛ 0,4 кВ от ПС В-04 протяженностью 1320 м, ВЛ 0,4 кВ от ТП 059-11 протяженностью 20 м в п. Маршальское Гурьевского района | N_22-1333 | Итого объем финансовых потребностей, тыс рублей (без НДС) | [15 empty] | 13484.0168
1.1.4 | Строительство ЛЭП 0,4 кВ от ТП 187-09 протяженностью 120 м, реконструкция ВЛ 0,4 кВ от ТП 187-09 Л-1, Л-2 протяженностью 980 м в п. Пограничный Багратионовского муниципального района | N_22-1287 | УНЦ ВЛ 0,4-750 кВ на строительно-монтажные работы без опор и провода | ВЛ | нд | П | 2025 | 0.4 | одноцепная, все типы опор за исключением многогранных | Распоряжение АО "Россети Янтарь" | от 30.03.2023 № 863 | Калининградская обл. | 1 | 0.12 | 1 км | Л1-01-1 | 499 | 1.77 | 105.9876 | Титул включен в целях выполнения требований технических регламентов по замене оборудования со сверхнормативным сроком службы более 25 лет (год ввода в эксплуатацию - 1987). Повышение индекса состояния до нормированного значения. Жалобы жителей п. Пограничный на низкое качество электроэнергии (уровень напряжения не соответствует требованиям ГОСТ 32144-2013 (±10% от 220 В)).
1.1.4 | Строительство ЛЭП 0,4 кВ от ТП 187-09 протяженностью 120 м, реконструкция ВЛ 0,4 кВ от ТП 187-09 Л-1, Л-2 протяженностью 980 м в п. Пограничный Багратионовского муниципального района | N_22-1287 | УНЦ проводаСИП ВЛ 0,4-35кВ | ВЛ | нд | П | 2025 | 0.4 | СИП-4, 95мм2 / -мм2 | Распоряжение АО "Россети Янтарь" | от 30.03.2023 № 863 | Калининградская обл. | 1 | 0.12 | 1 км | Л7-39-4 | 310 | 1.05 | 39.06 | Титул включен в целях выполнения требований технических регламентов по замене оборудования со сверхнормативным сроком службы более 25 лет (год ввода в эксплуатацию - 1987). Повышение индекса состояния до нормированного значения. Жалобы жителей п. Пограничный на низкое качество электроэнергии (уровень напряжения не соответствует требованиям ГОСТ 32144-2013 (±10% от 220 В)).
1.1.4 | Строительство ЛЭП 0,4 кВ от ТП 187-09 протяженностью 120 м, реконструкция ВЛ 0,4 кВ от ТП 187-09 Л-1, Л-2 протяженностью 980 м в п. Пограничный Багратионовского муниципального района | N_22-1287 | Затраты на проектно-изыскательские работы по ВЛ | ВЛ | нд | П | 2025 | 0.4 | Протяженность до 1 км | Распоряжение АО "Россети Янтарь" | от 30.03.2023 № 863 | Калининградская обл. | 1 | 1 | 1 ед. | П3-01 | 165 | 1 | 165 | Титул включен в целях выполнения требований технических регламентов по замене оборудования со сверхнормативным сроком службы более 25 лет (год ввода в эксплуатацию - 1987). Повышение индекса состояния до нормированного значения. Жалобы жителей п. Пограничный на низкое качество электроэнергии (уровень напряжения не соответствует требованиям ГОСТ 32144-2013 (±10% от 220 В)).
1.1.4 | Строительство ЛЭП 0,4 кВ от ТП 187-09 протяженностью 120 м, реконструкция ВЛ 0,4 кВ от ТП 187-09 Л-1, Л-2 протяженностью 980 м в п. Пограничный Багратионовского муниципального района | N_22-1287 | УНЦ опор ВЛ 0,4-750 кВ | ВЛ | нд | П | 2025 | 0.4 | одноцепная, все типы опор за исключением многогранных | Распоряжение АО "Россети Янтарь" | от 30.03.2023 № 863 | Калининградская обл. | 1 | 0.252 | 1 км | Л3-01-1 | 517 | 1.05 | 136.7982 | Титул включен в целях выполнения требований технических регламентов по замене оборудования со сверхнормативным сроком службы более 25 лет (год ввода в эксплуатацию - 1987). Повышение индекса состояния до нормированного значения. Жалобы жителей п. Пограничный на низкое качество электроэнергии (уровень напряжения не соответствует требованиям ГОСТ 32144-2013 (±10% от 220 В)).
1.1.4 | Строительство ЛЭП 0,4 кВ от ТП 187-09 протяженностью 120 м, реконструкция ВЛ 0,4 кВ от ТП 187-09 Л-1, Л-2 протяженностью 980 м в п. Пограничный Багратионовского муниципального района | N_22-1287 | УНЦ проводаСИП ВЛ 0,4-35кВ | ВЛ | нд | П | 2025 | 0.4 | СИП-4, 95мм2 / -мм2 | Распоряжение АО "Россети Янтарь" | от 30.03.2023 № 863 | Калининградская обл. | 1 | 0.252 | 1 км | Л7-39-4 | 310 | 1.05 | 82.026 | Титул включен в целях выполнения требований технических регламентов по замене оборудования со сверхнормативным сроком службы более 25 лет (год ввода в эксплуатацию - 1987). Повышение индекса состояния до нормированного значения. Жалобы жителей п. Пограничный на низкое качество электроэнергии (уровень напряжения не соответствует требованиям ГОСТ 32144-2013 (±10% от 220 В)).
1.1.4 | Строительство ЛЭП 0,4 кВ от ТП 187-09 протяженностью 120 м, реконструкция ВЛ 0,4 кВ от ТП 187-09 Л-1, Л-2 протяженностью 980 м в п. Пограничный Багратионовского муниципального района | N_22-1287 | УНЦ опор ВЛ 0,4-750 кВ | ВЛ | нд | П | 2025 | 0.4 | одноцепная, все типы опор за исключением многогранных | Распоряжение АО "Россети Янтарь" | от 30.03.2023 № 863 | Калининградская обл. | 1 | 0.368 | 1 км | Л3-01-1 | 517 | 1.05 | 199.7688 | Титул включен в целях выполнения требований технических регламентов по замене оборудования со сверхнормативным сроком службы более 25 лет (год ввода в эксплуатацию - 1987). Повышение индекса состояния до нормированного значения. Жалобы жителей п. Пограничный на низкое качество электроэнергии (уровень напряжения не соответствует требованиям ГОСТ 32144-2013 (±10% от 220 В)).
1.1.4 | Строительство ЛЭП 0,4 кВ от ТП 187-09 протяженностью 120 м, реконструкция ВЛ 0,4 кВ от ТП 187-09 Л-1, Л-2 протяженностью 980 м в п. Пограничный Багратионовского муниципального района | N_22-1287 | УНЦ проводаСИП ВЛ 0,4-35кВ | ВЛ | нд | П | 2025 | 0.4 | СИП-4, 70мм2 / -мм2 | Распоряжение АО "Россети Янтарь" | от 30.03.2023 № 863 | Калининградская обл. | 1 | 0.368 | 1 км | Л7-38-4 | 262 | 1.05 | 101.2368 | Титул включен в целях выполнения требований технических регламентов по замене оборудования со сверхнормативным сроком службы более 25 лет (год ввода в эксплуатацию - 1987). Повышение индекса состояния до нормированного значения. Жалобы жителей п. Пограничный на низкое качество электроэнергии (уровень напряжения не соответствует требованиям ГОСТ 32144-2013 (±10% от 220 В)).
1.1.4 | Строительство ЛЭП 0,4 кВ от ТП 187-09 протяженностью 120 м, реконструкция ВЛ 0,4 кВ от ТП 187-09 Л-1, Л-2 протяженностью 980 м в п. Пограничный Багратионовского муниципального района | N_22-1287 | УНЦ опор ВЛ 0,4-750 кВ | ВЛ | нд | П | 2025 | 0.4 | одноцепная, все типы опор за исключением многогранных | Распоряжение АО "Россети Янтарь" | от 30.03.2023 № 863 | Калининградская обл. | 1 | 0.36 | 1 км | Л3-01-1 | 517 | 1.05 | 195.426 | Титул включен в целях выполнения требований технических регламентов по замене оборудования со сверхнормативным сроком службы более 25 лет (год ввода в эксплуатацию - 1987). Повышение индекса состояния до нормированного значения. Жалобы жителей п. Пограничный на низкое качество электроэнергии (уровень напряжения не соответствует требованиям ГОСТ 32144-2013 (±10% от 220 В)).
1.1.4 | Строительство ЛЭП 0,4 кВ от ТП 187-09 протяженностью 120 м, реконструкция ВЛ 0,4 кВ от ТП 187-09 Л-1, Л-2 протяженностью 980 м в п. Пограничный Багратионовского муниципального района | N_22-1287 | УНЦ проводаСИП ВЛ 0,4-35кВ | ВЛ | нд | П | 2025 | 0.4 | СИП-4, 70мм2 / -мм2 | Распоряжение АО "Россети Янтарь" | от 30.03.2023 № 863 | Калининградская обл. | 1 | 0.36 | 1 км | Л7-38-4 | 262 | 1.05 | 99.036 | Титул включен в целях выполнения требований технических регламентов по замене оборудования со сверхнормативным сроком службы более 25 лет (год ввода в эксплуатацию - 1987). Повышение индекса состояния до нормированного значения. Жалобы жителей п. Пограничный на низкое качество электроэнергии (уровень напряжения не соответствует требованиям ГОСТ 32144-2013 (±10% от 220 В)).
1.1.4 | Строительство ЛЭП 0,4 кВ от ТП 187-09 протяженностью 120 м, реконструкция ВЛ 0,4 кВ от ТП 187-09 Л-1, Л-2 протяженностью 980 м в п. Пограничный Багратионовского муниципального района | N_22-1287 | УНЦ опор ВЛ 0,4-750 кВ | ВЛ | нд | П | 2025 | 0.4 | одноцепная, все типы опор за исключением многогранных | Распоряжение АО "Россети Янтарь" | от 30.03.2023 № 863 | Калининградская обл. | 1 | 0.06 | 1 км | Л3-01-1 | 517 | 1.05 | 32.571 | Титул включен в целях выполнения требований технических регламентов по замене оборудования со сверхнормативным сроком службы более 25 лет (год ввода в эксплуатацию - 1987). Повышение индекса состояния до нормированного значения. Жалобы жителей п. Пограничный на низкое качество электроэнергии (уровень напряжения не соответствует требованиям ГОСТ 32144-2013 (±10% от 220 В)).
1.1.4 | Строительство ЛЭП 0,4 кВ от ТП 187-09 протяженностью 120 м, реконструкция ВЛ 0,4 кВ от ТП 187-09 Л-1, Л-2 протяженностью 980 м в п. Пограничный Багратионовского муниципального района | N_22-1287 | Затраты на проектно-изыскательские работы для отдельных элементов электрических сетей | ВЛ | нд | П | 2025 | 0.4 | нд | Распоряжение АО "Россети Янтарь" | от 30.03.2023 № 863 | Калининградская обл. | 1 | 1 | 1 объект | П6-05 | 70 | 1 | 70 | Титул включен в целях выполнения требований технических регламентов по замене оборудования со сверхнормативным сроком службы более 25 лет (год ввода в эксплуатацию - 1987). Повышение индекса состояния до нормированного значения. Жалобы жителей п. Пограничный на низкое качество электроэнергии (уровень напряжения не соответствует требованиям ГОСТ 32144-2013 (±10% от 220 В)).
1.1.4 | Строительство ЛЭП 0,4 кВ от ТП 187-09 протяженностью 120 м, реконструкция ВЛ 0,4 кВ от ТП 187-09 Л-1, Л-2 протяженностью 980 м в п. Пограничный Багратионовского муниципального района | N_22-1287 | Итого объем финансовых потребностей, тыс рублей (без НДС) | [15 empty] | 1226.9104
1.1.4 | Строительство КЛ 15 кВ взамен существующей ВЛ 15 кВ 15-329 протяженностью 240 м, демонтаж ВЛ 15 кВ ВЛ 15-329 протяженностью 1040 м, реконструкция ТП 15/0,4 кВ 329-04 с заменой трансформатора 160 на 250 кВА в г. Зеленоградск | N_23-0106 | УНЦ ячейки трансформатора 6-35 кВ | ТП | нд | П | 2023 | 15 | масляный Т 6(10,15)/HH, 250 кВА | Распоряжение АО "Россети Янтарь" | от 27.03.2023 № 816 | Калининградская обл. | 1 | 1 | 1 ячейка | Т5-12-1 | 309 | 1.05 | 324.45 | Титул включен в целях повышения надежности оказываемых услуг в сфере электроэнергетики.
1.1.4 | Строительство КЛ 15 кВ взамен существующей ВЛ 15 кВ 15-329 протяженностью 240 м, демонтаж ВЛ 15 кВ ВЛ 15-329 протяженностью 1040 м, реконструкция ТП 15/0,4 кВ 329-04 с заменой трансформатора 160 на 250 кВА в г. Зеленоградск | N_23-0106 | Затраты на проектно-изыскательские работы для отдельных элементов электрических сетей | ТП | нд | П | 2023 | 15 | нд | Распоряжение АО "Россети Янтарь" | от 27.03.2023 № 816 | Калининградская обл. | 1 | 1 | 1 объект | П6-04 | 40 | 1 | 40 | Титул включен в целях повышения надежности оказываемых услуг в сфере электроэнергетики.
1.1.4 | Строительство КЛ 15 кВ взамен существующей ВЛ 15 кВ 15-329 протяженностью 240 м, демонтаж ВЛ 15 кВ ВЛ 15-329 протяженностью 1040 м, реконструкция ТП 15/0,4 кВ 329-04 с заменой трансформатора 160 на 250 кВА в г. Зеленоградск | N_23-0106 | УНЦ на демонтаж ВЛ 0,4-750 кВ | ВЛ | нд | П | 2023 | 15 | одна цепь | Распоряжение АО "Россети Янтарь" | от 27.03.2023 № 816 | Калининградская обл. | 1 | 1.04 | 1 км | М2-02-1 | 287 | 1.24 | 370.1152 | Титул включен в целях повышения надежности оказываемых услуг в сфере электроэнергетики.
1.1.4 | Строительство КЛ 15 кВ взамен существующей ВЛ 15 кВ 15-329 протяженностью 240 м, демонтаж ВЛ 15 кВ ВЛ 15-329 протяженностью 1040 м, реконструкция ТП 15/0,4 кВ 329-04 с заменой трансформатора 160 на 250 кВА в г. Зеленоградск | N_23-0106 | УНЦ КЛ 6-500 кВ (с алюминиевой жилой) | КЛ | нд | П | 2023 | 15 | 120 мм2, алюминий | Распоряжение АО "Россети Янтарь" | от 27.03.2023 № 816 | Калининградская обл. | 1 | 0.24 | 1 км | К1-05-2 | 2106 | 1.11 | 561.0384 | Титул включен в целях повышения надежности оказываемых услуг в сфере электроэнергетики.
1.1.4 | Строительство КЛ 15 кВ взамен существующей ВЛ 15 кВ 15-329 протяженностью 240 м, демонтаж ВЛ 15 кВ ВЛ 15-329 протяженностью 1040 м, реконструкция ТП 15/0,4 кВ 329-04 с заменой трансформатора 160 на 250 кВА в г. Зеленоградск | N_23-0106 | УНЦ на устройство траншеи КЛ и восстановление благоустройства по трассе | КЛ | нд | П | 2023 | 15 | одна цепь КЛ благоустройство по трассе с учетом восстановления газонов | Распоряжение АО "Россети Янтарь" | от 27.03.2023 № 816 | Калининградская обл. | 1 | 0.24 | 1 км по трассе | Б2-02-3 | 2320 | 1 | 556.8 | Титул включен в целях повышения надежности оказываемых услуг в сфере электроэнергетики.
1.1.4 | Строительство КЛ 15 кВ взамен существующей ВЛ 15 кВ 15-329 протяженностью 240 м, демонтаж ВЛ 15 кВ ВЛ 15-329 протяженностью 1040 м, реконструкция ТП 15/0,4 кВ 329-04 с заменой трансформатора 160 на 250 кВА в г. Зеленоградск | N_23-0106 | Затраты на проектно-изыскательские работы по КЛ | КЛ | нд | П | 2023 | 15 | нд | Распоряжение АО "Россети Янтарь" | от 27.03.2023 № 816 | Калининградская обл. | 1 | 1 | 1 км по трассе | П5-01 | 611 | 1 | 611 | Титул включен в целях повышения надежности оказываемых услуг в сфере электроэнергетики.
1.1.4 | Строительство КЛ 15 кВ взамен существующей ВЛ 15 кВ 15-329 протяженностью 240 м, демонтаж ВЛ 15 кВ ВЛ 15-329 протяженностью 1040 м, реконструкция ТП 15/0,4 кВ 329-04 с заменой трансформатора 160 на 250 кВА в г. Зеленоградск | N_23-0106 | Итого объем финансовых потребностей, тыс рублей (без НДС) | [15 empty] | 2463.4036
1.1.4 | Разукрупнение сетей ВЛ 0,4 кВ от ТП 15/0,4 кВ 059-09 со строительством дополнительной МТП 15/0,4 кВ 63 кВА с переподключением части ВЛ 0,4 кВ от ТП 059-09 на вновь построенную ТП, техническое перевооружение ТП 15/0,4 кВ 059-09 с заменой СТП на МТП и заменой трансформатора 160 кВА (без прироста), строительство ВЛ 15 кВ протяженностью 1322 м, ВЛИ 0,4 кВ протяженностью 17 м, реконструкция ВЛ 0,4 кВ Л-1, Л-2, Л-3 от ТП 059-09 протяженностью 1040 м, ВЛ 0,4 кВ Л-1, Л-2 от ТП 059-16 протяженностью 819 м, демонтаж ВЛ 0,4 кВ Л-2 от ТП 059-09 протяженностью 760 м в п. Заливное Гурьевского района | N_22-1932 | УНЦ КТП мачтового (шкафного, столбового) типа с одним трансформатором 6-20 кВ | МТП | нд | П | 2025 | 15 | 63 кВА | Распоряжение АО "Россети Янтарь" | от 20.03.2023 № 748 | Калининградская обл. | 1 | 1 | 1 ед. | Э2-04 | 617 | 1.05 | 647.85 | Необходимость реконструкции обусловлена тем, что электросетевые активы находятся в неудовлетворительном состоянии (акты обследования ВЛ 0,4 кВ от ТП 059-09 от 24.10.2022 и ВЛ 0,4 кВ от ТП 059-16 от 24.10.2022). Жалобы жителей п. Заливное на низкое качество электроэнергии (уровень напряжения не соответствует требованиям ГОСТ 32144-2013 (±10% от 220 В)).
1.1.4 | Разукрупнение сетей ВЛ 0,4 кВ от ТП 15/0,4 кВ 059-09 со строительством дополнительной МТП 15/0,4 кВ 63 кВА с переподключением части ВЛ 0,4 кВ от ТП 059-09 на вновь построенную ТП, техническое перевооружение ТП 15/0,4 кВ 059-09 с заменой СТП на МТП и заменой трансформатора 160 кВА (без прироста), строительство ВЛ 15 кВ протяженностью 1322 м, ВЛИ 0,4 кВ протяженностью 17 м, реконструкция ВЛ 0,4 кВ Л-1, Л-2, Л-3 от ТП 059-09 протяженностью 1040 м, ВЛ 0,4 кВ Л-1, Л-2 от ТП 059-16 протяженностью 819 м, демонтаж ВЛ 0,4 кВ Л-2 от ТП 059-09 протяженностью 760 м в п. Заливное Гурьевского района | N_22-1932 | УНЦ КТП мачтового (шкафного, столбового) типа с одним трансформатором 6-20 кВ | МТП | нд | П | 2025 | 15 | 160 кВА | Распоряжение АО "Россети Янтарь" | от 20.03.2023 № 748 | Калининградская обл. | 1 | 1 | 1 ед. | Э2-06 | 703 | 1.05 | 738.15 | Необходимость реконструкции обусловлена тем, что электросетевые активы находятся в неудовлетворительном состоянии (акты обследования ВЛ 0,4 кВ от ТП 059-09 от 24.10.2022 и ВЛ 0,4 кВ от ТП 059-16 от 24.10.2022). Жалобы жителей п. Заливное на низкое качество электроэнергии (уровень напряжения не соответствует требованиям ГОСТ 32144-2013 (±10% от 220 В)).
1.1.4 | Разукрупнение сетей ВЛ 0,4 кВ от ТП 15/0,4 кВ 059-09 со строительством дополнительной МТП 15/0,4 кВ 63 кВА с переподключением части ВЛ 0,4 кВ от ТП 059-09 на вновь построенную ТП, техническое перевооружение ТП 15/0,4 кВ 059-09 с заменой СТП на МТП и заменой трансформатора 160 кВА (без прироста), строительство ВЛ 15 кВ протяженностью 1322 м, ВЛИ 0,4 кВ протяженностью 17 м, реконструкция ВЛ 0,4 кВ Л-1, Л-2, Л-3 от ТП 059-09 протяженностью 1040 м, ВЛ 0,4 кВ Л-1, Л-2 от ТП 059-16 протяженностью 819 м, демонтаж ВЛ 0,4 кВ Л-2 от ТП 059-09 протяженностью 760 м в п. Заливное Гурьевского района | N_22-1932 | Затраты на проектно-изыскательские работы для отдельных элементов электрических сетей | МТП | нд | П | 2025 | 15 | нд | Распоряжение АО "Россети Янтарь" | от 20.03.2023 № 748 | Калининградская обл. | 1 | 1 | 1 объект | П6-06 | 300 | 1 | 300 | Необходимость реконструкции обусловлена тем, что электросетевые активы находятся в неудовлетворительном состоянии (акты обследования ВЛ 0,4 кВ от ТП 059-09 от 24.10.2022 и ВЛ 0,4 кВ от ТП 059-16 от 24.10.2022). Жалобы жителей п. Заливное на низкое качество электроэнергии (уровень напряжения не соответствует требованиям ГОСТ 32144-2013 (±10% от 220 В)).
1.1.4 | Разукрупнение сетей ВЛ 0,4 кВ от ТП 15/0,4 кВ 059-09 со строительством дополнительной МТП 15/0,4 кВ 63 кВА с переподключением части ВЛ 0,4 кВ от ТП 059-09 на вновь построенную ТП, техническое перевооружение ТП 15/0,4 кВ 059-09 с заменой СТП на МТП и заменой трансформатора 160 кВА (без прироста), строительство ВЛ 15 кВ протяженностью 1322 м, ВЛИ 0,4 кВ протяженностью 17 м, реконструкция ВЛ 0,4 кВ Л-1, Л-2, Л-3 от ТП 059-09 протяженностью 1040 м, ВЛ 0,4 кВ Л-1, Л-2 от ТП 059-16 протяженностью 819 м, демонтаж ВЛ 0,4 кВ Л-2 от ТП 059-09 протяженностью 760 м в п. Заливное Гурьевского района | N_22-1932 | УНЦ ВЛ 0,4-750 кВ на строительно-монтажные работы без опор и провода | ВЛ | нд | П | 2025 | 15 | одноцепная, все типы опор за исключением многогранных | Распоряжение АО "Россети Янтарь" | от 20.03.2023 № 748 | Калининградская обл. | 1 | 1.322 | 1 км | Л1-02-1 | 767 | 1.51 | 1531.1007 | Необходимость реконструкции обусловлена тем, что электросетевые активы находятся в неудовлетворительном состоянии (акты обследования ВЛ 0,4 кВ от ТП 059-09 от 24.10.2022 и ВЛ 0,4 кВ от ТП 059-16 от 24.10.2022). Жалобы жителей п. Заливное на низкое качество электроэнергии (уровень напряжения не соответствует требованиям ГОСТ 32144-2013 (±10% от 220 В)).
1.1.4 | Разукрупнение сетей ВЛ 0,4 кВ от ТП 15/0,4 кВ 059-09 со строительством дополнительной МТП 15/0,4 кВ 63 кВА с переподключением части ВЛ 0,4 кВ от ТП 059-09 на вновь построенную ТП, техническое перевооружение ТП 15/0,4 кВ 059-09 с заменой СТП на МТП и заменой трансформатора 160 кВА (без прироста), строительство ВЛ 15 кВ протяженностью 1322 м, ВЛИ 0,4 кВ протяженностью 17 м, реконструкция ВЛ 0,4 кВ Л-1, Л-2, Л-3 от ТП 059-09 протяженностью 1040 м, ВЛ 0,4 кВ Л-1, Л-2 от ТП 059-16 протяженностью 819 м, демонтаж ВЛ 0,4 кВ Л-2 от ТП 059-09 протяженностью 760 м в п. Заливное Гурьевского района | N_22-1932 | УНЦ опор ВЛ 0,4-750 кВ | ВЛ | нд | П | 2025 | 15 | одноцепная, все типы опор за исключением многогранных | Распоряжение АО "Россети Янтарь" | от 20.03.2023 № 748 | Калининградская обл. | 1 | 1.322 | 1 км | Л3-02-1 | 699 | 1.05 | 970.2819 | Необходимость реконструкции обусловлена тем, что электросетевые активы находятся в неудовлетворительном состоянии (акты обследования ВЛ 0,4 кВ от ТП 059-09 от 24.10.2022 и ВЛ 0,4 кВ от ТП 059-16 от 24.10.2022). Жалобы жителей п. Заливное на низкое качество электроэнергии (уровень напряжения не соответствует требованиям ГОСТ 32144-2013 (±10% от 220 В)).
1.1.4 | Разукрупнение сетей ВЛ 0,4 кВ от ТП 15/0,4 кВ 059-09 со строительством дополнительной МТП 15/0,4 кВ 63 кВА с переподключением части ВЛ 0,4 кВ от ТП 059-09 на вновь построенную ТП, техническое перевооружение ТП 15/0,4 кВ 059-09 с заменой СТП на МТП и заменой трансформатора 160 кВА (без прироста), строительство ВЛ 15 кВ протяженностью 1322 м, ВЛИ 0,4 кВ протяженностью 17 м, реконструкция ВЛ 0,4 кВ Л-1, Л-2, Л-3 от ТП 059-09 протяженностью 1040 м, ВЛ 0,4 кВ Л-1, Л-2 от ТП 059-16 протяженностью 819 м, демонтаж ВЛ 0,4 кВ Л-2 от ТП 059-09 протяженностью 760 м в п. Заливное Гурьевского района | N_22-1932 | УНЦ проводаСИП ВЛ 0,4-35кВ | ВЛ | нд | П | 2025 | 15 | СИП-3, 70мм2 / -мм2 | Распоряжение АО "Россети Янтарь" | от 20.03.2023 № 748 | Калининградская обл. | 1 | 3.966 | 1 км | Л7-04-3 | 413 | 1.05 | 1719.8559 | Необходимость реконструкции обусловлена тем, что электросетевые активы находятся в неудовлетворительном состоянии (акты обследования ВЛ 0,4 кВ от ТП 059-09 от 24.10.2022 и ВЛ 0,4 кВ от ТП 059-16 от 24.10.2022). Жалобы жителей п. Заливное на низкое качество электроэнергии (уровень напряжения не соответствует требованиям ГОСТ 32144-2013 (±10% от 220 В)).
1.1.4 | Разукрупнение сетей ВЛ 0,4 кВ от ТП 15/0,4 кВ 059-09 со строительством дополнительной МТП 15/0,4 кВ 63 кВА с переподключением части ВЛ 0,4 кВ от ТП 059-09 на вновь построенную ТП, техническое перевооружение ТП 15/0,4 кВ 059-09 с заменой СТП на МТП и заменой трансформатора 160 кВА (без прироста), строительство ВЛ 15 кВ протяженностью 1322 м, ВЛИ 0,4 кВ протяженностью 17 м, реконструкция ВЛ 0,4 кВ Л-1, Л-2, Л-3 от ТП 059-09 протяженностью 1040 м, ВЛ 0,4 кВ Л-1, Л-2 от ТП 059-16 протяженностью 819 м, демонтаж ВЛ 0,4 кВ Л-2 от ТП 059-09 протяженностью 760 м в п. Заливное Гурьевского района | N_22-1932 | УНЦ ВЛ 0,4-750 кВ на строительно-монтажные работы без опор и провода | ВЛ | нд | П | 2025 | 0.4 | одноцепная, все типы опор за исключением многогранных | Распоряжение АО "Россети Янтарь" | от 20.03.2023 № 748 | Калининградская обл. | 1 | 0.017 | 1 км | Л1-01-1 | 499 | 1.77 | 15.0149 | Необходимость реконструкции обусловлена тем, что электросетевые активы находятся в неудовлетворительном состоянии (акты обследования ВЛ 0,4 кВ от ТП 059-09 от 24.10.2022 и ВЛ 0,4 кВ от ТП 059-16 от 24.10.2022). Жалобы жителей п. Заливное на низкое качество электроэнергии (уровень напряжения не соответствует требованиям ГОСТ 32144-2013 (±10% от 220 В)).
1.1.4 | Разукрупнение сетей ВЛ 0,4 кВ от ТП 15/0,4 кВ 059-09 со строительством дополнительной МТП 15/0,4 кВ 63 кВА с переподключением части ВЛ 0,4 кВ от ТП 059-09 на вновь построенную ТП, техническое перевооружение ТП 15/0,4 кВ 059-09 с заменой СТП на МТП и заменой трансформатора 160 кВА (без прироста), строительство ВЛ 15 кВ протяженностью 1322 м, ВЛИ 0,4 кВ протяженностью 17 м, реконструкция ВЛ 0,4 кВ Л-1, Л-2, Л-3 от ТП 059-09 протяженностью 1040 м, ВЛ 0,4 кВ Л-1, Л-2 от ТП 059-16 протяженностью 819 м, демонтаж ВЛ 0,4 кВ Л-2 от ТП 059-09 протяженностью 760 м в п. Заливное Гурьевского района | N_22-1932 | УНЦ опор ВЛ 0,4-750 кВ | ВЛ | нд | П | 2025 | 0.4 | одноцепная, все типы опор за исключением многогранных | Распоряжение АО "Россети Янтарь" | от 20.03.2023 № 748 | Калининградская обл. | 1 | 0.017 | 1 км | Л3-01-1 | 517 | 1.05 | 9.2285 | Необходимость реконструкции обусловлена тем, что электросетевые активы находятся в неудовлетворительном состоянии (акты обследования ВЛ 0,4 кВ от ТП 059-09 от 24.10.2022 и ВЛ 0,4 кВ от ТП 059-16 от 24.10.2022). Жалобы жителей п. Заливное на низкое качество электроэнергии (уровень напряжения не соответствует требованиям ГОСТ 32144-2013 (±10% от 220 В)).
1.1.4 | Разукрупнение сетей ВЛ 0,4 кВ от ТП 15/0,4 кВ 059-09 со строительством дополнительной МТП 15/0,4 кВ 63 кВА с переподключением части ВЛ 0,4 кВ от ТП 059-09 на вновь построенную ТП, техническое перевооружение ТП 15/0,4 кВ 059-09 с заменой СТП на МТП и заменой трансформатора 160 кВА (без прироста), строительство ВЛ 15 кВ протяженностью 1322 м, ВЛИ 0,4 кВ протяженностью 17 м, реконструкция ВЛ 0,4 кВ Л-1, Л-2, Л-3 от ТП 059-09 протяженностью 1040 м, ВЛ 0,4 кВ Л-1, Л-2 от ТП 059-16 протяженностью 819 м, демонтаж ВЛ 0,4 кВ Л-2 от ТП 059-09 протяженностью 760 м в п. Заливное Гурьевского района | N_22-1932 | УНЦ проводаСИП ВЛ 0,4-35кВ | ВЛ | нд | П | 2025 | 0.4 | СИП-4, 70мм2 / -мм2 | Распоряжение АО "Россети Янтарь" | от 20.03.2023 № 748 | Калининградская обл. | 1 | 0.017 | 1 км | Л7-38-4 | 262 | 1.05 | 4.6767 | Необходимость реконструкции обусловлена тем, что электросетевые активы находятся в неудовлетворительном состоянии (акты обследования ВЛ 0,4 кВ от ТП 059-09 от 24.10.2022 и ВЛ 0,4 кВ от ТП 059-16 от 24.10.2022). Жалобы жителей п. Заливное на низкое качество электроэнергии (уровень напряжения не соответствует требованиям ГОСТ 32144-2013 (±10% от 220 В)).
1.1.4 | Разукрупнение сетей ВЛ 0,4 кВ от ТП 15/0,4 кВ 059-09 со строительством дополнительной МТП 15/0,4 кВ 63 кВА с переподключением части ВЛ 0,4 кВ от ТП 059-09 на вновь построенную ТП, техническое перевооружение ТП 15/0,4 кВ 059-09 с заменой СТП на МТП и заменой трансформатора 160 кВА (без прироста), строительство ВЛ 15 кВ протяженностью 1322 м, ВЛИ 0,4 кВ протяженностью 17 м, реконструкция ВЛ 0,4 кВ Л-1, Л-2, Л-3 от ТП 059-09 протяженностью 1040 м, ВЛ 0,4 кВ Л-1, Л-2 от ТП 059-16 протяженностью 819 м, демонтаж ВЛ 0,4 кВ Л-2 от ТП 059-09 протяженностью 760 м в п. Заливное Гурьевского района | N_22-1932 | Затраты на проектно-изыскательские работы по ВЛ | ВЛ | нд | П | 2025 | 15 | Протяженность до 2 км | Распоряжение АО "Россети Янтарь" | от 20.03.2023 № 748 | Калининградская обл. | 1 | 1 | 1 ед. | П3-02 | 561 | 1 | 561 | Необходимость реконструкции обусловлена тем, что электросетевые активы находятся в неудовлетворительном состоянии (акты обследования ВЛ 0,4 кВ от ТП 059-09 от 24.10.2022 и ВЛ 0,4 кВ от ТП 059-16 от 24.10.2022). Жалобы жителей п. Заливное на низкое качество электроэнергии (уровень напряжения не соответствует требованиям ГОСТ 32144-2013 (±10% от 220 В)).
1.1.4 | Разукрупнение сетей ВЛ 0,4 кВ от ТП 15/0,4 кВ 059-09 со строительством дополнительной МТП 15/0,4 кВ 63 кВА с переподключением части ВЛ 0,4 кВ от ТП 059-09 на вновь построенную ТП, техническое перевооружение ТП 15/0,4 кВ 059-09 с заменой СТП на МТП и заменой трансформатора 160 кВА (без прироста), строительство ВЛ 15 кВ протяженностью 1322 м, ВЛИ 0,4 кВ протяженностью 17 м, реконструкция ВЛ 0,4 кВ Л-1, Л-2, Л-3 от ТП 059-09 протяженностью 1040 м, ВЛ 0,4 кВ Л-1, Л-2 от ТП 059-16 протяженностью 819 м, демонтаж ВЛ 0,4 кВ Л-2 от ТП 059-09 протяженностью 760 м в п. Заливное Гурьевского района | N_22-1932 | УНЦ опор ВЛ 0,4-750 кВ | ВЛ | нд | П | 2025 | 0.4 | одноцепная, все типы опор за исключением многогранных | Распоряжение АО "Россети Янтарь" | от 20.03.2023 № 748 | Калининградская обл. | 1 | 1.859 | 1 км | Л3-01-1 | 517 | 1.05 | 1009.1581 | Необходимость реконструкции обусловлена тем, что электросетевые активы находятся в неудовлетворительном состоянии (акты обследования ВЛ 0,4 кВ от ТП 059-09 от 24.10.2022 и ВЛ 0,4 кВ от ТП 059-16 от 24.10.2022). Жалобы жителей п. Заливное на низкое качество электроэнергии (уровень напряжения не соответствует требованиям ГОСТ 32144-2013 (±10% от 220 В)).
1.1.4 | Разукрупнение сетей ВЛ 0,4 кВ от ТП 15/0,4 кВ 059-09 со строительством дополнительной МТП 15/0,4 кВ 63 кВА с переподключением части ВЛ 0,4 кВ от ТП 059-09 на вновь построенную ТП, техническое перевооружение ТП 15/0,4 кВ 059-09 с заменой СТП на МТП и заменой трансформатора 160 кВА (без прироста), строительство ВЛ 15 кВ протяженностью 1322 м, ВЛИ 0,4 кВ протяженностью 17 м, реконструкция ВЛ 0,4 кВ Л-1, Л-2, Л-3 от ТП 059-09 протяженностью 1040 м, ВЛ 0,4 кВ Л-1, Л-2 от ТП 059-16 протяженностью 819 м, демонтаж ВЛ 0,4 кВ Л-2 от ТП 059-09 протяженностью 760 м в п. Заливное Гурьевского района | N_22-1932 | УНЦ проводаСИП ВЛ 0,4-35кВ | ВЛ | нд | П | 2025 | 0.4 | СИП-4, 70мм2 / -мм2 | Распоряжение АО "Россети Янтарь" | от 20.03.2023 № 748 | Калининградская обл. | 1 | 0.84 | 1 км | Л7-38-4 | 262 | 1.05 | 231.084 | Необходимость реконструкции обусловлена тем, что электросетевые активы находятся в неудовлетворительном состоянии (акты обследования ВЛ 0,4 кВ от ТП 059-09 от 24.10.2022 и ВЛ 0,4 кВ от ТП 059-16 от 24.10.2022). Жалобы жителей п. Заливное на низкое качество электроэнергии (уровень напряжения не соответствует требованиям ГОСТ 32144-2013 (±10% от 220 В)).
1.1.4 | Разукрупнение сетей ВЛ 0,4 кВ от ТП 15/0,4 кВ 059-09 со строительством дополнительной МТП 15/0,4 кВ 63 кВА с переподключением части ВЛ 0,4 кВ от ТП 059-09 на вновь построенную ТП, техническое перевооружение ТП 15/0,4 кВ 059-09 с заменой СТП на МТП и заменой трансформатора 160 кВА (без прироста), строительство ВЛ 15 кВ протяженностью 1322 м, ВЛИ 0,4 кВ протяженностью 17 м, реконструкция ВЛ 0,4 кВ Л-1, Л-2, Л-3 от ТП 059-09 протяженностью 1040 м, ВЛ 0,4 кВ Л-1, Л-2 от ТП 059-16 протяженностью 819 м, демонтаж ВЛ 0,4 кВ Л-2 от ТП 059-09 протяженностью 760 м в п. Заливное Гурьевского района | N_22-1932 | УНЦ проводаСИП ВЛ 0,4-35кВ | ВЛ | нд | П | 2025 | 0.4 | СИП-4, 50мм2 / -мм2 | Распоряжение АО "Россети Янтарь" | от 20.03.2023 № 748 | Калининградская обл. | 1 | 0.41 | 1 км | Л7-37-4 | 219 | 1.05 | 94.2795 | Необходимость реконструкции обусловлена тем, что электросетевые активы находятся в неудовлетворительном состоянии (акты обследования ВЛ 0,4 кВ от ТП 059-09 от 24.10.2022 и ВЛ 0,4 кВ от ТП 059-16 от 24.10.2022). Жалобы жителей п. Заливное на низкое качество электроэнергии (уровень напряжения не соответствует требованиям ГОСТ 32144-2013 (±10% от 220 В)).
1.1.4 | Разукрупнение сетей ВЛ 0,4 кВ от ТП 15/0,4 кВ 059-09 со строительством дополнительной МТП 15/0,4 кВ 63 кВА с переподключением части ВЛ 0,4 кВ от ТП 059-09 на вновь построенную ТП, техническое перевооружение ТП 15/0,4 кВ 059-09 с заменой СТП на МТП и заменой трансформатора 160 кВА (без прироста), строительство ВЛ 15 кВ протяженностью 1322 м, ВЛИ 0,4 кВ протяженностью 17 м, реконструкция ВЛ 0,4 кВ Л-1, Л-2, Л-3 от ТП 059-09 протяженностью 1040 м, ВЛ 0,4 кВ Л-1, Л-2 от ТП 059-16 протяженностью 819 м, демонтаж ВЛ 0,4 кВ Л-2 от ТП 059-09 протяженностью 760 м в п. Заливное Гурьевского района | N_22-1932 | УНЦ проводаСИП ВЛ 0,4-35кВ | ВЛ | нд | П | 2025 | 0.4 | СИП-4, 95мм2 / -мм2 | Распоряжение АО "Россети Янтарь" | от 20.03.2023 № 748 | Калининградская обл. | 1 | 0.609 | 1 км | Л7-39-4 | 310 | 1.05 | 198.2295 | Необходимость реконструкции обусловлена тем, что электросетевые активы находятся в неудовлетворительном состоянии (акты обследования ВЛ 0,4 кВ от ТП 059-09 от 24.10.2022 и ВЛ 0,4 кВ от ТП 059-16 от 24.10.2022). Жалобы жителей п. Заливное на низкое качество электроэнергии (уровень напряжения не соответствует требованиям ГОСТ 32144-2013 (±10% от 220 В)).
1.1.4 | Разукрупнение сетей ВЛ 0,4 кВ от ТП 15/0,4 кВ 059-09 со строительством дополнительной МТП 15/0,4 кВ 63 кВА с переподключением части ВЛ 0,4 кВ от ТП 059-09 на вновь построенную ТП, техническое перевооружение ТП 15/0,4 кВ 059-09 с заменой СТП на МТП и заменой трансформатора 160 кВА (без прироста), строительство ВЛ 15 кВ протяженностью 1322 м, ВЛИ 0,4 кВ протяженностью 17 м, реконструкция ВЛ 0,4 кВ Л-1, Л-2, Л-3 от ТП 059-09 протяженностью 1040 м, ВЛ 0,4 кВ Л-1, Л-2 от ТП 059-16 протяженностью 819 м, демонтаж ВЛ 0,4 кВ Л-2 от ТП 059-09 протяженностью 760 м в п. Заливное Гурьевского района | N_22-1932 | Затраты на проектно-изыскательские работы для отдельных элементов электрических сетей | ВЛ | нд | П | 2025 | 0.4 | нд | Распоряжение АО "Россети Янтарь" | от 20.03.2023 № 748 | Калининградская обл. | 1 | 1 | 1 объект | П6-06 | 300 | 1 | 300 | Необходимость реконструкции обусловлена тем, что электросетевые активы находятся в неудовлетворительном состоянии (акты обследования ВЛ 0,4 кВ от ТП 059-09 от 24.10.2022 и ВЛ 0,4 кВ от ТП 059-16 от 24.10.2022). Жалобы жителей п. Заливное на низкое качество электроэнергии (уровень напряжения не соответствует требованиям ГОСТ 32144-2013 (±10% от 220 В)).
1.1.4 | Разукрупнение сетей ВЛ 0,4 кВ от ТП 15/0,4 кВ 059-09 со строительством дополнительной МТП 15/0,4 кВ 63 кВА с переподключением части ВЛ 0,4 кВ от ТП 059-09 на вновь построенную ТП, техническое перевооружение ТП 15/0,4 кВ 059-09 с заменой СТП на МТП и заменой трансформатора 160 кВА (без прироста), строительство ВЛ 15 кВ протяженностью 1322 м, ВЛИ 0,4 кВ протяженностью 17 м, реконструкция ВЛ 0,4 кВ Л-1, Л-2, Л-3 от ТП 059-09 протяженностью 1040 м, ВЛ 0,4 кВ Л-1, Л-2 от ТП 059-16 протяженностью 819 м, демонтаж ВЛ 0,4 кВ Л-2 от ТП 059-09 протяженностью 760 м в п. Заливное Гурьевского района | N_22-1932 | Итого объем финансовых потребностей, тыс рублей (без НДС) | [15 empty] | 8329.9097
1.1.4 | Разукрупнение сетей ВЛ 0,4 кВ от ТП 15/0,4 кВ 053-02 со строительством МТП 15/0,4 кВ 160 кВА, СТП 15/0,4 кВ 63 кВА с переподключением части ВЛ 0,4 кВ на вновь построенные ТП, строительство ЛЭП 15 кВ протяженностью 2214 м, двухцепного участка ВЛИ 0,4 кВ протяженностью 14 м, ВЛИ 0,4 кВ протяженностью 45 м, реконструкция ВЛ 0,4 кВ Л-1 от ТП 053-02 протяженностью 1450 м, демонтаж ВЛ 0,4 кВ Л-1 от ТП 053-02 протяженностью 1000 м в п. Митино Гурьевского района | N_22-1305 | УНЦ КТП мачтового (шкафного, столбового) типа с одним трансформатором 6-20 кВ | МТП | нд | П | 2025 | 15 | 160 кВА | Распоряжение АО "Россети Янтарь" | от 20.03.2023 № 745 | Калининградская обл. | 1 | 1 | 1 ед. | Э2-06 | 703 | 1.05 | 738.15 | Титул включен в целях повышения надежности оказываемых услуг в сфере электроэнергетики.
1.1.4 | Разукрупнение сетей ВЛ 0,4 кВ от ТП 15/0,4 кВ 053-02 со строительством МТП 15/0,4 кВ 160 кВА, СТП 15/0,4 кВ 63 кВА с переподключением части ВЛ 0,4 кВ на вновь построенные ТП, строительство ЛЭП 15 кВ протяженностью 2214 м, двухцепного участка ВЛИ 0,4 кВ протяженностью 14 м, ВЛИ 0,4 кВ протяженностью 45 м, реконструкция ВЛ 0,4 кВ Л-1 от ТП 053-02 протяженностью 1450 м, демонтаж ВЛ 0,4 кВ Л-1 от ТП 053-02 протяженностью 1000 м в п. Митино Гурьевского района | N_22-1305 | УНЦ КТП мачтового (шкафного, столбового) типа с одним трансформатором 6-20 кВ | МТП | нд | П | 2025 | 15 | 63 кВА | Распоряжение АО "Россети Янтарь" | от 20.03.2023 № 745 | Калининградская обл. | 1 | 1 | 1 ед. | Э2-04 | 617 | 1.05 | 647.85 | Титул включен в целях повышения надежности оказываемых услуг в сфере электроэнергетики.
1.1.4 | Разукрупнение сетей ВЛ 0,4 кВ от ТП 15/0,4 кВ 053-02 со строительством МТП 15/0,4 кВ 160 кВА, СТП 15/0,4 кВ 63 кВА с переподключением части ВЛ 0,4 кВ на вновь построенные ТП, строительство ЛЭП 15 кВ протяженностью 2214 м, двухцепного участка ВЛИ 0,4 кВ протяженностью 14 м, ВЛИ 0,4 кВ протяженностью 45 м, реконструкция ВЛ 0,4 кВ Л-1 от ТП 053-02 протяженностью 1450 м, демонтаж ВЛ 0,4 кВ Л-1 от ТП 053-02 протяженностью 1000 м в п. Митино Гурьевского района | N_22-1305 | Затраты на проектно-изыскательские работы для отдельных элементов электрических сетей | МТП | нд | П | 2025 | 15 | нд | Распоряжение АО "Россети Янтарь" | от 20.03.2023 № 745 | Калининградская обл. | 1 | 1 | 1 объект | П6-06 | 300 | 1 | 300 | Титул включен в целях повышения надежности оказываемых услуг в сфере электроэнергетики.
1.1.4 | Разукрупнение сетей ВЛ 0,4 кВ от ТП 15/0,4 кВ 053-02 со строительством МТП 15/0,4 кВ 160 кВА, СТП 15/0,4 кВ 63 кВА с переподключением части ВЛ 0,4 кВ на вновь построенные ТП, строительство ЛЭП 15 кВ протяженностью 2214 м, двухцепного участка ВЛИ 0,4 кВ протяженностью 14 м, ВЛИ 0,4 кВ протяженностью 45 м, реконструкция ВЛ 0,4 кВ Л-1 от ТП 053-02 протяженностью 1450 м, демонтаж ВЛ 0,4 кВ Л-1 от ТП 053-02 протяженностью 1000 м в п. Митино Гурьевского района | N_22-1305 | УНЦ ВЛ 0,4-750 кВ на строительно-монтажные работы без опор и провода | ВЛ | нд | П | 2025 | 15 | одноцепная, все типы опор за исключением многогранных | Распоряжение АО "Россети Янтарь" | от 20.03.2023 № 745 | Калининградская обл. | 1 | 2.214 | 1 км | Л1-02-1 | 767 | 1.51 | 2564.1884 | Титул включен в целях повышения надежности оказываемых услуг в сфере электроэнергетики.
1.1.4 | Разукрупнение сетей ВЛ 0,4 кВ от ТП 15/0,4 кВ 053-02 со строительством МТП 15/0,4 кВ 160 кВА, СТП 15/0,4 кВ 63 кВА с переподключением части ВЛ 0,4 кВ на вновь построенные ТП, строительство ЛЭП 15 кВ протяженностью 2214 м, двухцепного участка ВЛИ 0,4 кВ протяженностью 14 м, ВЛИ 0,4 кВ протяженностью 45 м, реконструкция ВЛ 0,4 кВ Л-1 от ТП 053-02 протяженностью 1450 м, демонтаж ВЛ 0,4 кВ Л-1 от ТП 053-02 протяженностью 1000 м в п. Митино Гурьевского района | N_22-1305 | УНЦ опор ВЛ 0,4-750 кВ | ВЛ | нд | П | 2025 | 15 | одноцепная, все типы опор за исключением многогранных | Распоряжение АО "Россети Янтарь" | от 20.03.2023 № 745 | Калининградская обл. | 1 | 2.214 | 1 км | Л3-02-1 | 699 | 1.05 | 1624.9653 | Титул включен в целях повышения надежности оказываемых услуг в сфере электроэнергетики.
1.1.4 | Разукрупнение сетей ВЛ 0,4 кВ от ТП 15/0,4 кВ 053-02 со строительством МТП 15/0,4 кВ 160 кВА, СТП 15/0,4 кВ 63 кВА с переподключением части ВЛ 0,4 кВ на вновь построенные ТП, строительство ЛЭП 15 кВ протяженностью 2214 м, двухцепного участка ВЛИ 0,4 кВ протяженностью 14 м, ВЛИ 0,4 кВ протяженностью 45 м, реконструкция ВЛ 0,4 кВ Л-1 от ТП 053-02 протяженностью 1450 м, демонтаж ВЛ 0,4 кВ Л-1 от ТП 053-02 протяженностью 1000 м в п. Митино Гурьевского района | N_22-1305 | УНЦ проводаСИП ВЛ 0,4-35кВ | ВЛ | нд | П | 2025 | 15 | СИП-3, 70мм2 / -мм2 | Распоряжение АО "Россети Янтарь" | от 20.03.2023 № 745 | Калининградская обл. | 1 | 6.642 | 1 км | Л7-04-3 | 413 | 1.05 | 2880.3033 | Титул включен в целях повышения надежности оказываемых услуг в сфере электроэнергетики.
1.1.4 | Разукрупнение сетей ВЛ 0,4 кВ от ТП 15/0,4 кВ 053-02 со строительством МТП 15/0,4 кВ 160 кВА, СТП 15/0,4 кВ 63 кВА с переподключением части ВЛ 0,4 кВ на вновь построенные ТП, строительство ЛЭП 15 кВ протяженностью 2214 м, двухцепного участка ВЛИ 0,4 кВ протяженностью 14 м, ВЛИ 0,4 кВ протяженностью 45 м, реконструкция ВЛ 0,4 кВ Л-1 от ТП 053-02 протяженностью 1450 м, демонтаж ВЛ 0,4 кВ Л-1 от ТП 053-02 протяженностью 1000 м в п. Митино Гурьевского района | N_22-1305 | УНЦ ВЛ 0,4-750 кВ на строительно-монтажные работы без опор и провода | ВЛ | нд | П | 2025 | 0.4 | двухцепная, все типы опор за исключением многогранных | Распоряжение АО "Россети Янтарь" | от 20.03.2023 № 745 | Калининградская обл. | 1 | 0.014 | 1 км | Л1-01-2 | 798 | 1.49 | 16.6463 | Титул включен в целях повышения надежности оказываемых услуг в сфере электроэнергетики.
1.1.4 | Разукрупнение сетей ВЛ 0,4 кВ от ТП 15/0,4 кВ 053-02 со строительством МТП 15/0,4 кВ 160 кВА, СТП 15/0,4 кВ 63 кВА с переподключением части ВЛ 0,4 кВ на вновь построенные ТП, строительство ЛЭП 15 кВ протяженностью 2214 м, двухцепного участка ВЛИ 0,4 кВ протяженностью 14 м, ВЛИ 0,4 кВ протяженностью 45 м, реконструкция ВЛ 0,4 кВ Л-1 от ТП 053-02 протяженностью 1450 м, демонтаж ВЛ 0,4 кВ Л-1 от ТП 053-02 протяженностью 1000 м в п. Митино Гурьевского района | N_22-1305 | УНЦ опор ВЛ 0,4-750 кВ | ВЛ | нд | П | 2025 | 0.4 | двухцепная, все типы опор за исключением многогранных | Распоряжение АО "Россети Янтарь" | от 20.03.2023 № 745 | Калининградская обл. | 1 | 0.014 | 1 км | Л3-01-2 | 602 | 1.05 | 8.8494 | Титул включен в целях повышения надежности оказываемых услуг в сфере электроэнергетики.
1.1.4 | Разукрупнение сетей ВЛ 0,4 кВ от ТП 15/0,4 кВ 053-02 со строительством МТП 15/0,4 кВ 160 кВА, СТП 15/0,4 кВ 63 кВА с переподключением части ВЛ 0,4 кВ на вновь построенные ТП, строительство ЛЭП 15 кВ протяженностью 2214 м, двухцепного участка ВЛИ 0,4 кВ протяженностью 14 м, ВЛИ 0,4 кВ протяженностью 45 м, реконструкция ВЛ 0,4 кВ Л-1 от ТП 053-02 протяженностью 1450 м, демонтаж ВЛ 0,4 кВ Л-1 от ТП 053-02 протяженностью 1000 м в п. Митино Гурьевского района | N_22-1305 | УНЦ проводаСИП ВЛ 0,4-35кВ | ВЛ | нд | П | 2025 | 0.4 | СИП-4, 70мм2 / -мм2 | Распоряжение АО "Россети Янтарь" | от 20.03.2023 № 745 | Калининградская обл. | 1 | 0.028 | 1 км | Л7-38-4 | 262 | 1.05 | 7.7028 | Титул включен в целях повышения надежности оказываемых услуг в сфере электроэнергетики.
1.1.4 | Разукрупнение сетей ВЛ 0,4 кВ от ТП 15/0,4 кВ 053-02 со строительством МТП 15/0,4 кВ 160 кВА, СТП 15/0,4 кВ 63 кВА с переподключением части ВЛ 0,4 кВ на вновь построенные ТП, строительство ЛЭП 15 кВ протяженностью 2214 м, двухцепного участка ВЛИ 0,4 кВ протяженностью 14 м, ВЛИ 0,4 кВ протяженностью 45 м, реконструкция ВЛ 0,4 кВ Л-1 от ТП 053-02 протяженностью 1450 м, демонтаж ВЛ 0,4 кВ Л-1 от ТП 053-02 протяженностью 1000 м в п. Митино Гурьевского района | N_22-1305 | УНЦ ВЛ 0,4-750 кВ на строительно-монтажные работы без опор и провода | ВЛ | нд | П | 2025 | 0.4 | одноцепная, все типы опор за исключением многогранных | Распоряжение АО "Россети Янтарь" | от 20.03.2023 № 745 | Калининградская обл. | 1 | 0.045 | 1 км | Л1-01-1 | 499 | 1.77 | 39.7453 | Титул включен в целях повышения надежности оказываемых услуг в сфере электроэнергетики.
1.1.4 | Разукрупнение сетей ВЛ 0,4 кВ от ТП 15/0,4 кВ 053-02 со строительством МТП 15/0,4 кВ 160 кВА, СТП 15/0,4 кВ 63 кВА с переподключением части ВЛ 0,4 кВ на вновь построенные ТП, строительство ЛЭП 15 кВ протяженностью 2214 м, двухцепного участка ВЛИ 0,4 кВ протяженностью 14 м, ВЛИ 0,4 кВ протяженностью 45 м, реконструкция ВЛ 0,4 кВ Л-1 от ТП 053-02 протяженностью 1450 м, демонтаж ВЛ 0,4 кВ Л-1 от ТП 053-02 протяженностью 1000 м в п. Митино Гурьевского района | N_22-1305 | УНЦ опор ВЛ 0,4-750 кВ | ВЛ | нд | П | 2025 | 0.4 | одноцепная, все типы опор за исключением многогранных | Распоряжение АО "Россети Янтарь" | от 20.03.2023 № 745 | Калининградская обл. | 1 | 1.495 | 1 км | Л3-01-1 | 517 | 1.05 | 811.5608 | Титул включен в целях повышения надежности оказываемых услуг в сфере электроэнергетики.
1.1.4 | Разукрупнение сетей ВЛ 0,4 кВ от ТП 15/0,4 кВ 053-02 со строительством МТП 15/0,4 кВ 160 кВА, СТП 15/0,4 кВ 63 кВА с переподключением части ВЛ 0,4 кВ на вновь построенные ТП, строительство ЛЭП 15 кВ протяженностью 2214 м, двухцепного участка ВЛИ 0,4 кВ протяженностью 14 м, ВЛИ 0,4 кВ протяженностью 45 м, реконструкция ВЛ 0,4 кВ Л-1 от ТП 053-02 протяженностью 1450 м, демонтаж ВЛ 0,4 кВ Л-1 от ТП 053-02 протяженностью 1000 м в п. Митино Гурьевского района | N_22-1305 | УНЦ проводаСИП ВЛ 0,4-35кВ | ВЛ | нд | П | 2025 | 0.4 | СИП-4, 70мм2 / -мм2 | Распоряжение АО "Россети Янтарь" | от 20.03.2023 № 745 | Калининградская обл. | 1 | 0.24 | 1 км | Л7-38-4 | 262 | 1.05 | 66.024 | Титул включен в целях повышения надежности оказываемых услуг в сфере электроэнергетики.
1.1.4 | Разукрупнение сетей ВЛ 0,4 кВ от ТП 15/0,4 кВ 053-02 со строительством МТП 15/0,4 кВ 160 кВА, СТП 15/0,4 кВ 63 кВА с переподключением части ВЛ 0,4 кВ на вновь построенные ТП, строительство ЛЭП 15 кВ протяженностью 2214 м, двухцепного участка ВЛИ 0,4 кВ протяженностью 14 м, ВЛИ 0,4 кВ протяженностью 45 м, реконструкция ВЛ 0,4 кВ Л-1 от ТП 053-02 протяженностью 1450 м, демонтаж ВЛ 0,4 кВ Л-1 от ТП 053-02 протяженностью 1000 м в п. Митино Гурьевского района | N_22-1305 | УНЦ проводаСИП ВЛ 0,4-35кВ | ВЛ | нд | П | 2025 | 0.4 | СИП-4, 95мм2 / -мм2 | Распоряжение АО "Россети Янтарь" | от 20.03.2023 № 745 | Калининградская обл. | 1 | 0.725 | 1 км | Л7-39-4 | 310 | 1.05 | 235.9875 | Титул включен в целях повышения надежности оказываемых услуг в сфере электроэнергетики.
1.1.4 | Разукрупнение сетей ВЛ 0,4 кВ от ТП 15/0,4 кВ 053-02 со строительством МТП 15/0,4 кВ 160 кВА, СТП 15/0,4 кВ 63 кВА с переподключением части ВЛ 0,4 кВ на вновь построенные ТП, строительство ЛЭП 15 кВ протяженностью 2214 м, двухцепного участка ВЛИ 0,4 кВ протяженностью 14 м, ВЛИ 0,4 кВ протяженностью 45 м, реконструкция ВЛ 0,4 кВ Л-1 от ТП 053-02 протяженностью 1450 м, демонтаж ВЛ 0,4 кВ Л-1 от ТП 053-02 протяженностью 1000 м в п. Митино Гурьевского района | N_22-1305 | УНЦ проводаСИП ВЛ 0,4-35кВ | ВЛ | нд | П | 2025 | 0.4 | СИП-4, 50мм2 / -мм2 | Распоряжение АО "Россети Янтарь" | от 20.03.2023 № 745 | Калининградская обл. | 1 | 0.53 | 1 км | Л7-37-4 | 219 | 1.05 | 121.8735 | Титул включен в целях повышения надежности оказываемых услуг в сфере электроэнергетики.
1.1.4 | Разукрупнение сетей ВЛ 0,4 кВ от ТП 15/0,4 кВ 053-02 со строительством МТП 15/0,4 кВ 160 кВА, СТП 15/0,4 кВ 63 кВА с переподключением части ВЛ 0,4 кВ на вновь построенные ТП, строительство ЛЭП 15 кВ протяженностью 2214 м, двухцепного участка ВЛИ 0,4 кВ протяженностью 14 м, ВЛИ 0,4 кВ протяженностью 45 м, реконструкция ВЛ 0,4 кВ Л-1 от ТП 053-02 протяженностью 1450 м, демонтаж ВЛ 0,4 кВ Л-1 от ТП 053-02 протяженностью 1000 м в п. Митино Гурьевского района | N_22-1305 | Затраты на проектно-изыскательские работы по ВЛ | ВЛ | нд | П | 2025 | 15 | Протяженность до 5 км | Распоряжение АО "Россети Янтарь" | от 20.03.2023 № 745 | Калининградская обл. | 1 | 1 | 1 ед. | П3-03 | 561 | 1 | 561 | Титул включен в целях повышения надежности оказываемых услуг в сфере электроэнергетики.
1.1.4 | Разукрупнение сетей ВЛ 0,4 кВ от ТП 15/0,4 кВ 053-02 со строительством МТП 15/0,4 кВ 160 кВА, СТП 15/0,4 кВ 63 кВА с переподключением части ВЛ 0,4 кВ на вновь построенные ТП, строительство ЛЭП 15 кВ протяженностью 2214 м, двухцепного участка ВЛИ 0,4 кВ протяженностью 14 м, ВЛИ 0,4 кВ протяженностью 45 м, реконструкция ВЛ 0,4 кВ Л-1 от ТП 053-02 протяженностью 1450 м, демонтаж ВЛ 0,4 кВ Л-1 от ТП 053-02 протяженностью 1000 м в п. Митино Гурьевского района | N_22-1305 | Затраты на проектно-изыскательские работы для отдельных элементов электрических сетей | ВЛ | нд | П | 2025 | 0.4 | нд | Распоряжение АО "Россети Янтарь" | от 20.03.2023 № 745 | Калининградская обл. | 1 | 1 | 1 объект | П6-06 | 300 | 1 | 300 | Титул включен в целях повышения надежности оказываемых услуг в сфере электроэнергетики.
1.1.4 | Разукрупнение сетей ВЛ 0,4 кВ от ТП 15/0,4 кВ 053-02 со строительством МТП 15/0,4 кВ 160 кВА, СТП 15/0,4 кВ 63 кВА с переподключением части ВЛ 0,4 кВ на вновь построенные ТП, строительство ЛЭП 15 кВ протяженностью 2214 м, двухцепного участка ВЛИ 0,4 кВ протяженностью 14 м, ВЛИ 0,4 кВ протяженностью 45 м, реконструкция ВЛ 0,4 кВ Л-1 от ТП 053-02 протяженностью 1450 м, демонтаж ВЛ 0,4 кВ Л-1 от ТП 053-02 протяженностью 1000 м в п. Митино Гурьевского района | N_22-1305 | УНЦ на демонтаж ВЛ 0,4-750 кВ | ВЛ | нд | П | 2025 | 0.4 | одна цепь | Распоряжение АО "Россети Янтарь" | от 20.03.2023 № 745 | Калининградская обл. | 1 | 1 | 1 км | М2-01-1 | 160 | 1.24 | 198.4 | Титул включен в целях повышения надежности оказываемых услуг в сфере электроэнергетики.
1.1.4 | Разукрупнение сетей ВЛ 0,4 кВ от ТП 15/0,4 кВ 053-02 со строительством МТП 15/0,4 кВ 160 кВА, СТП 15/0,4 кВ 63 кВА с переподключением части ВЛ 0,4 кВ на вновь построенные ТП, строительство ЛЭП 15 кВ протяженностью 2214 м, двухцепного участка ВЛИ 0,4 кВ протяженностью 14 м, ВЛИ 0,4 кВ протяженностью 45 м, реконструкция ВЛ 0,4 кВ Л-1 от ТП 053-02 протяженностью 1450 м, демонтаж ВЛ 0,4 кВ Л-1 от ТП 053-02 протяженностью 1000 м в п. Митино Гурьевского района | N_22-1305 | Итого объем финансовых потребностей, тыс рублей (без НДС) | [15 empty] | 11123.2466
1.1.6 | Модернизация внутриобъектовой связи на объектах АО «Россети Янтарь» ПС 330 кВ О-1 Центральная, Северная 330, Советск 330 | N_22-1362 | УНЦ сети связи | ПС | нд | П | 2025 | 330 | УПАТС для ПС 35-150 кВ | Распоряжение АО "Россети Янтарь" | от 27.03.2023 № 811 | Калининградская обл. | 1 | 6 | 1 объект | И14-01 | 5179 | 1.04 | 32316.96 | Включение титула обусловлено выполнением мероприятий программы «Схема развития сети связи АО «Россети Янтарь»
1.1.6 | Модернизация внутриобъектовой связи на объектах АО «Россети Янтарь» ПС 330 кВ О-1 Центральная, Северная 330, Советск 330 | N_22-1362 | Затраты на проектно-изыскательские работы для отдельных элементов электрических сетей | ПС | нд | П | 2025 | 330 | нд | Распоряжение АО "Россети Янтарь" | от 27.03.2023 № 811 | Калининградская обл. | 1 | 1 | 1 объект | П6-09 | 3000 | 1 | 3000 | Включение титула обусловлено выполнением мероприятий программы «Схема развития сети связи АО «Россети Янтарь»
1.1.6 | Модернизация внутриобъектовой связи на объектах АО «Россети Янтарь» ПС 330 кВ О-1 Центральная, Северная 330, Советск 330 | N_22-1362 | Итого объем финансовых потребностей, тыс рублей (без НДС) | [15 empty] | 35316.96
1.1.6 | Модернизация сети передачи данных (СПД) АО «Россети Янтарь» | N_22-1363 | УНЦ ВОСП | СПД | нд | П | 2026 | 330 | Мультиплексор СЦИ транспортного уровня, 80 км | Распоряжение АО "Россети Янтарь" | от 27.03.2023 №810 | Калининградская обл. | 1 | 19 | 1 ед | А7-01 | 4791 | 1.04 | 94670.16 | Включение титула обусловлено выполнением мероприятий программы «Схема развития сети связи АО «Россети Янтарь»
1.1.6 | Модернизация сети передачи данных (СПД) АО «Россети Янтарь» | N_22-1363 | УНЦ сети связи | СПД | нд | П | 2026 | 330 | ЛВС | Распоряжение АО "Россети Янтарь" | от 27.03.2023 №810 | Калининградская обл. | 1 | 10 | 1 объект | И14-09 | 2687 | 1.04 | 27944.8 | Включение титула обусловлено выполнением мероприятий программы «Схема развития сети связи АО «Россети Янтарь»
1.1.6 | Модернизация сети передачи данных (СПД) АО «Россети Янтарь» | N_22-1363 | Затраты на проектно-изыскательские работы для отдельных элементов электрических сетей | СПД | нд | П | 2026 | 330 | нд | Распоряжение АО "Россети Янтарь" | от 27.03.2023 №810 | Калининградская обл. | 1 | 1 | 1 объект | П6-10 | 7500 | 1 | 7500 | Включение титула обусловлено выполнением мероприятий программы «Схема развития сети связи АО «Россети Янтарь»
1.1.6 | Модернизация сети передачи данных (СПД) АО «Россети Янтарь» | N_22-1363 | Итого объем финансовых потребностей, тыс рублей (без НДС) | [15 empty] | 130114.96
1.1.6 | Разработка проектно-сметной документации по титулу "Перевод двухцепной ВЛ 60 кВ Морская – О-36 Балтийск I цепь и ВЛ 60 кВ Морская – О-36 Балтийск II цепь на напряжение 110 кВ (инв. № 511676801 ВЛ 60 кВ 060-17/ инв. № 511676802 ВЛ 060-19)" | N_22-0534 | УНЦ РЗА | ПС | нд | П | нд | 110 | нд | Распоряжение АО "Россети Янтарь" | от 03.06.2022 № 1255 | Калининградская обл. | 1 | 1 | 1 объект | П6-07 | 500 | 1 | 500 | Титул включен в целях исполнения договора ТП от 20.04.2021 № 2037/05/20 (заявитель: АО "Оборонэнерго")
1.1.6 | Разработка проектно-сметной документации по титулу "Перевод двухцепной ВЛ 60 кВ Морская – О-36 Балтийск I цепь и ВЛ 60 кВ Морская – О-36 Балтийск II цепь на напряжение 110 кВ (инв. № 511676801 ВЛ 60 кВ 060-17/ инв. № 511676802 ВЛ 060-19)" | N_22-0534 | Затраты на проектно-изыскательские работы по ВЛ | ВЛ | нд | П | нд | 110 | Протяженность до 30 км | Распоряжение АО "Россети Янтарь" | от 03.06.2022 № 1255 | Калининградская обл. | 1 | 1 | 1 ед. | П3-16 | 7787.12 | 1 | 7787.12 | Титул включен в целях исполнения договора ТП от 20.04.2021 № 2037/05/20 (заявитель: АО "Оборонэнерго")
1.1.6 | Разработка проектно-сметной документации по титулу "Перевод двухцепной ВЛ 60 кВ Морская – О-36 Балтийск I цепь и ВЛ 60 кВ Морская – О-36 Балтийск II цепь на напряжение 110 кВ (инв. № 511676801 ВЛ 60 кВ 060-17/ инв. № 511676802 ВЛ 060-19)" | N_22-0534 | Итого объем финансовых потребностей, тыс рублей (без НДС) | [15 empty] | 8287.12
1.1.6 | Разработка проектно-сметной документации по титулу "Строительство ПС 110/10 кВ Сельма закрытого типа с мощностью трансформаторов 2х25 МВА, строительство заходов КЛ 110 кВ 0,5 км (по трассе), КЛ 10 кВ 1,3 км" | H_17-1427 | Затраты на проектно-изыскательские работы для ПС (ЗПС) | ПС | нд | П | нд | 110 | 110(150) кВ/РУНН | Распоряжение АО "Янтарьэнерго" | от 05.06.2017 № 590 | Калининградская обл. | 1 | 1 | 1 ед. | П1-02 | 29099 | 1 | 29099 | Увеличение срока реализации проекта обусловлено неисполнением подрядной организацией условий договора, в части повторного прохождения государственной экспертизы. Финансирование проекта в 2022 году обусловлено условиями договора на ПИР, которыми оплата предусмотрена после получения положительного заключения государстввенной экспертизы. Так как в 2022 году положительное заключение экспертизы не получено, то финансирование не производилось.
1.1.6 | Разработка проектно-сметной документации по титулу "Строительство ПС 110/10 кВ Сельма закрытого типа с мощностью трансформаторов 2х25 МВА, строительство заходов КЛ 110 кВ 0,5 км (по трассе), КЛ 10 кВ 1,3 км" | H_17-1427 | Итого объем финансовых потребностей, тыс рублей (без НДС) | [15 empty] | 29099
1.1.6 | Разработка проектно-сметной документации по титулу "Программа реконструкции сетей 0,23 кВ с переводом на напряжение 0,4 кВ в г. Калининграде (по улицам: Авторемонтная, Банковская, В. Котика, Вернадского, Ген.-Лейт. Захарова, Дунайская, Ермака, Комсомольская, Космонтавта Леонова, Космонавта Пацаева, К. Маркса, Каштановая Аллея, Коммунальная, Красная, Кропоткина, Курганская, Лейт. Яналова, Маяковского, Маршала Борзова, проспект Мира, М. Родителева, Молочинского, Советский проспект, Спортивная, Чайковского, Чекистов, Чернышевского, Чкалова, Шота Руставелли, Шиллера, Щорса): реконструкция ЛЭП 0,23 кВ протяженностью 28,7 км с приростом 9,8 км, реконструкция 7 ТП 10/0,23 кВ с заменой 7 силовых трансформаторов мощностью 1,96 МВА, с увеличением суммарной трансформаторной мощности на 0,63 МВА" | L_19-1035 | Затраты на проектно-изыскательские работы для отдельных элементов электрических сетей | ТП | нд | П | нд | 0.4 | нд | приказ флиала АО "Янтарьэнерго" Городские электрические сети | от 22.03.2021 № 97 | Калининградская обл. | 1 | 1 | 1 объект | П6-10 | 7500 | 1 | 7500 | Исключен в связи с низкой аварийностью и необходимостью реализации проектов с более высокой аварийностью.
1.1.6 | Разработка проектно-сметной документации по титулу "Программа реконструкции сетей 0,23 кВ с переводом на напряжение 0,4 кВ в г. Калининграде (по улицам: Авторемонтная, Банковская, В. Котика, Вернадского, Ген.-Лейт. Захарова, Дунайская, Ермака, Комсомольская, Космонтавта Леонова, Космонавта Пацаева, К. Маркса, Каштановая Аллея, Коммунальная, Красная, Кропоткина, Курганская, Лейт. Яналова, Маяковского, Маршала Борзова, проспект Мира, М. Родителева, Молочинского, Советский проспект, Спортивная, Чайковского, Чекистов, Чернышевского, Чкалова, Шота Руставелли, Шиллера, Щорса): реконструкция ЛЭП 0,23 кВ протяженностью 28,7 км с приростом 9,8 км, реконструкция 7 ТП 10/0,23 кВ с заменой 7 силовых трансформаторов мощностью 1,96 МВА, с увеличением суммарной трансформаторной мощности на 0,63 МВА" | L_19-1035 | Затраты на проектно-изыскательские работы по КЛ | КЛ | нд | П | нд | 0.4 | нд | приказ флиала АО "Янтарьэнерго" Городские электрические сети | от 22.03.2021 № 97 | Калининградская обл. | 1 | 28.734 | 1 км по трассе | П5-01 | 611 | 1 | 17556.474 | Исключен в связи с низкой аварийностью и необходимостью реализации проектов с более высокой аварийностью.
1.1.6 | Разработка проектно-сметной документации по титулу "Программа реконструкции сетей 0,23 кВ с переводом на напряжение 0,4 кВ в г. Калининграде (по улицам: Авторемонтная, Банковская, В. Котика, Вернадского, Ген.-Лейт. Захарова, Дунайская, Ермака, Комсомольская, Космонтавта Леонова, Космонавта Пацаева, К. Маркса, Каштановая Аллея, Коммунальная, Красная, Кропоткина, Курганская, Лейт. Яналова, Маяковского, Маршала Борзова, проспект Мира, М. Родителева, Молочинского, Советский проспект, Спортивная, Чайковского, Чекистов, Чернышевского, Чкалова, Шота Руставелли, Шиллера, Щорса): реконструкция ЛЭП 0,23 кВ протяженностью 28,7 км с приростом 9,8 км, реконструкция 7 ТП 10/0,23 кВ с заменой 7 силовых трансформаторов мощностью 1,96 МВА, с увеличением суммарной трансформаторной мощности на 0,63 МВА" | L_19-1035 | Итого объем финансовых потребностей, тыс рублей (без НДС) | [15 empty] | 25056.474
1.1.6 | Разработка проектно-сметной документации по титулу: "Техническое перевооружение ВЛ 110 кВ ПС Багратионовск - ПС О-34 Правдинск (Л-131) протяженностью 25,9 км" | N_22-1357 | Затраты на проектно-изыскательские работы по ВЛ | ВЛ | нд | П | нд | 110 | Протяженность до 30 км | Распоряжение АО "Россети Янтарь" | от 24.03.2023 № 796 | Калининградская обл. | 1 | 1 | 1 ед. | П3-16 | 19517.08 | 1 | 19517.08 | Необходимость реконструкции обусловлена тем, что электросетевые активы находятся в неудовлетворительном состоянии (акт обследования от 18.10.2022).
1.1.6 | Разработка проектно-сметной документации по титулу: "Техническое перевооружение ВЛ 110 кВ ПС Багратионовск - ПС О-34 Правдинск (Л-131) протяженностью 25,9 км" | N_22-1357 | Затраты на проектно-изыскательские работы для отдельных элементов электрических сетей | ВЛ | нд | П | нд | 110 | нд | Распоряжение АО "Россети Янтарь" | от 24.03.2023 № 796 | Калининградская обл. | 1 | 1 | 1 объект | П6-09 | 3000 | 1 | 3000 | Необходимость реконструкции обусловлена тем, что электросетевые активы находятся в неудовлетворительном состоянии (акт обследования от 18.10.2022).
1.1.6 | Разработка проектно-сметной документации по титулу: "Техническое перевооружение ВЛ 110 кВ ПС Багратионовск - ПС О-34 Правдинск (Л-131) протяженностью 25,9 км" | N_22-1357 | Итого объем финансовых потребностей, тыс рублей (без НДС) | [15 empty] | 22517.08
1.1.6 | Разработка проектно-сметной документации по титулу "Реконструкция ПС 110 кВ Космодемьянская с заменой силового трансформатора Т-1 16 МВА на 25 МВА (с приростом 9 МВА) с реконструкцией ячеек ЗРУ 10, 15 кВ" | L_18-0224 | Затраты на проектно-изыскательские работы для элементов ПС (ЗПС) | ПС | нд | П | нд | 110 | Ячейка трансформатора, КРМ | Распоряжение АО "Россети Янтарь" | от 03.11.2021 № 1423 | Калининградская обл. | 1 | 1 | 1 ед. | П2-07 | 2900 | 1 | 2900 | Стоимость пректа увеличилась на основании договора на ПИР с учетом проведения ГГЭ. Сдвиг скоров реализации проекта обусловлен невыполнением плана 2022 года. Причины не выполнения плана 2022 года: по результатам выезда на объект, выявлена необходимость внесения изменений в техническое задание. Откорректированное техническое задание направлено на согласование письмом от 01.11.2022 № ЯЭ/02/2003 в адрес системного оператора.
1.1.6 | Разработка проектно-сметной документации по титулу "Реконструкция ПС 110 кВ Космодемьянская с заменой силового трансформатора Т-1 16 МВА на 25 МВА (с приростом 9 МВА) с реконструкцией ячеек ЗРУ 10, 15 кВ" | L_18-0224 | Затраты на проектно-изыскательские работы для отдельных элементов электрических сетей | ПС | нд | П | нд | 110 | нд | Распоряжение АО "Россети Янтарь" | от 03.11.2021 № 1423 | Калининградская обл. | 1 | 1 | 1 объект | П6-10 | 7500 | 1 | 7500 | Стоимость пректа увеличилась на основании договора на ПИР с учетом проведения ГГЭ. Сдвиг скоров реализации проекта обусловлен невыполнением плана 2022 года. Причины не выполнения плана 2022 года: по результатам выезда на объект, выявлена необходимость внесения изменений в техническое задание. Откорректированное техническое задание направлено на согласование письмом от 01.11.2022 № ЯЭ/02/2003 в адрес системного оператора.
1.1.6 | Разработка проектно-сметной документации по титулу "Реконструкция ПС 110 кВ Космодемьянская с заменой силового трансформатора Т-1 16 МВА на 25 МВА (с приростом 9 МВА) с реконструкцией ячеек ЗРУ 10, 15 кВ" | L_18-0224 | Итого объем финансовых потребностей, тыс рублей (без НДС) | [15 empty] | 10400
1.1.6 | Монтаж автоматической установки пожарной сигнализации (АУПС) и системы оповещения и управления эвакуацией людей в случае пожара (СОУЭ) в помещениях зданий ПС 110 кВ О-2 Янтарь по адресу: г. Калининград, территория завода «Янтарь» | N_22-1238 | УНЦ комплекса систем безопасности ПС | ПС | нд | П | 2025 | 110 | Система пожарной и охранной сигнализации | Распоряжение АО "Россети Янтарь" | от 16.02.2023 № 426 | Калининградская обл. | 1 | 400 | 1 м2 здания | И15-08 | 1.3 | 1.04 | 540.8 | Включение титула обусловлено выполнением обязательных требований Федерального закона от 22.07.2008 № 123-ФЗ "Технический регламент о требованиях пожарной безопасности" и требований Правил противопожарного режима Российской Федерации, утвержденных Постановлением Правительства РФ от 16.09.2020 № 1479.
1.1.6 | Монтаж автоматической установки пожарной сигнализации (АУПС) и системы оповещения и управления эвакуацией людей в случае пожара (СОУЭ) в помещениях зданий ПС 110 кВ О-2 Янтарь по адресу: г. Калининград, территория завода «Янтарь» | N_22-1238 | Затраты на проектно-изыскательские работы для отдельных элементов электрических сетей | ПС | нд | П | 2025 | 110 | нд | Распоряжение АО "Россети Янтарь" | от 16.02.2023 № 426 | Калининградская обл. | 1 | 1 | 1 объект | П6-04 | 40 | 1 | 40 | Включение титула обусловлено выполнением обязательных требований Федерального закона от 22.07.2008 № 123-ФЗ "Технический регламент о требованиях пожарной безопасности" и требований Правил противопожарного режима Российской Федерации, утвержденных Постановлением Правительства РФ от 16.09.2020 № 1479.
1.1.6 | Монтаж автоматической установки пожарной сигнализации (АУПС) и системы оповещения и управления эвакуацией людей в случае пожара (СОУЭ) в помещениях зданий ПС 110 кВ О-2 Янтарь по адресу: г. Калининград, территория завода «Янтарь» | N_22-1238 | Итого объем финансовых потребностей, тыс рублей (без НДС) | [15 empty] | 580.8
1.1.6 | Монтаж автоматической установки пожарной сигнализации (АУПС) и системы оповещения и управления эвакуацией людей в случае пожара (СОУЭ) в помещениях зданий ПС 110 кВ О-3 Знаменск по адресу: Гвардейский район, поселок Знаменск, Шоссейная улица, 10-а | N_22-1239 | УНЦ комплекса систем безопасности ПС | ПС | нд | П | 2025 | 110 | Система пожарной и охранной сигнализации | Распоряжение АО "Россети Янтарь" | от 16.02.2023 № 426 | Калининградская обл. | 1 | 400 | 1 м2 здания | И15-08 | 1.3 | 1.04 | 540.8 | Включение титула обусловлено выполнением обязательных требований Федерального закона от 22.07.2008 № 123-ФЗ "Технический регламент о требованиях пожарной безопасности" и требований Правил противопожарного режима Российской Федерации, утвержденных Постановлением Правительства РФ от 16.09.2020 № 1479.
1.1.6 | Монтаж автоматической установки пожарной сигнализации (АУПС) и системы оповещения и управления эвакуацией людей в случае пожара (СОУЭ) в помещениях зданий ПС 110 кВ О-3 Знаменск по адресу: Гвардейский район, поселок Знаменск, Шоссейная улица, 10-а | N_22-1239 | Затраты на проектно-изыскательские работы для отдельных элементов электрических сетей | ПС | нд | П | 2025 | 110 | нд | Распоряжение АО "Россети Янтарь" | от 16.02.2023 № 426 | Калининградская обл. | 1 | 1 | 1 объект | П6-04 | 40 | 1 | 40 | Включение титула обусловлено выполнением обязательных требований Федерального закона от 22.07.2008 № 123-ФЗ "Технический регламент о требованиях пожарной безопасности" и требований Правил противопожарного режима Российской Федерации, утвержденных Постановлением Правительства РФ от 16.09.2020 № 1479.
1.1.6 | Монтаж автоматической установки пожарной сигнализации (АУПС) и системы оповещения и управления эвакуацией людей в случае пожара (СОУЭ) в помещениях зданий ПС 110 кВ О-3 Знаменск по адресу: Гвардейский район, поселок Знаменск, Шоссейная улица, 10-а | N_22-1239 | Итого объем финансовых потребностей, тыс рублей (без НДС) | [15 empty] | 580.8
1.1.6 | Монтаж автоматической установки пожарной сигнализации (АУПС) и системы оповещения и управления эвакуацией людей в случае пожара (СОУЭ) в помещениях зданий ПС 110 кВ О-13 Енино по адресу: Багратионовский район, пос. Садовое | N_22-1240 | УНЦ комплекса систем безопасности ПС | ПС | нд | П | 2025 | 110 | Система пожарной и охранной сигнализации | Распоряжение АО "Россети Янтарь" | от 16.02.2023 № 426 | Калининградская обл. | 1 | 200 | 1 м2 здания | И15-08 | 1.3 | 1.04 | 270.4 | Включение титула обусловлено выполнением обязательных требований Федерального закона от 22.07.2008 № 123-ФЗ "Технический регламент о требованиях пожарной безопасности" и требований Правил противопожарного режима Российской Федерации, утвержденных Постановлением Правительства РФ от 16.09.2020 № 1479.
1.1.6 | Монтаж автоматической установки пожарной сигнализации (АУПС) и системы оповещения и управления эвакуацией людей в случае пожара (СОУЭ) в помещениях зданий ПС 110 кВ О-13 Енино по адресу: Багратионовский район, пос. Садовое | N_22-1240 | Затраты на проектно-изыскательские работы для отдельных элементов электрических сетей | ПС | нд | П | 2025 | 110 | нд | Распоряжение АО "Россети Янтарь" | от 16.02.2023 № 426 | Калининградская обл. | 1 | 1 | 1 объект | П6-04 | 40 | 1 | 40 | Включение титула обусловлено выполнением обязательных требований Федерального закона от 22.07.2008 № 123-ФЗ "Технический регламент о требованиях пожарной безопасности" и требований Правил противопожарного режима Российской Федерации, утвержденных Постановлением Правительства РФ от 16.09.2020 № 1479.
1.1.6 | Монтаж автоматической установки пожарной сигнализации (АУПС) и системы оповещения и управления эвакуацией людей в случае пожара (СОУЭ) в помещениях зданий ПС 110 кВ О-13 Енино по адресу: Багратионовский район, пос. Садовое | N_22-1240 | Итого объем финансовых потребностей, тыс рублей (без НДС) | [15 empty] | 310.4
1.1.6 | Монтаж автоматической установки пожарной сигнализации (АУПС) и системы оповещения и управления эвакуацией людей в случае пожара (СОУЭ) в помещениях зданий ПС 110 кВ О-14 Мамоново по адресу: Багратионовский район, пос. Мамоново | N_22-1241 | УНЦ комплекса систем безопасности ПС | ПС | нд | П | 2025 | 110 | Система пожарной и охранной сигнализации | Распоряжение АО "Россети Янтарь" | от 16.02.2023 № 426 | Калининградская обл. | 1 | 360 | 1 м2 здания | И15-08 | 1.3 | 1.04 | 486.72 | Включение титула обусловлено выполнением обязательных требований Федерального закона от 22.07.2008 № 123-ФЗ "Технический регламент о требованиях пожарной безопасности" и требований Правил противопожарного режима Российской Федерации, утвержденных Постановлением Правительства РФ от 16.09.2020 № 1479.
1.1.6 | Монтаж автоматической установки пожарной сигнализации (АУПС) и системы оповещения и управления эвакуацией людей в случае пожара (СОУЭ) в помещениях зданий ПС 110 кВ О-14 Мамоново по адресу: Багратионовский район, пос. Мамоново | N_22-1241 | Затраты на проектно-изыскательские работы для отдельных элементов электрических сетей | ПС | нд | П | 2025 | 110 | нд | Распоряжение АО "Россети Янтарь" | от 16.02.2023 № 426 | Калининградская обл. | 1 | 1 | 1 объект | П6-04 | 40 | 1 | 40 | Включение титула обусловлено выполнением обязательных требований Федерального закона от 22.07.2008 № 123-ФЗ "Технический регламент о требованиях пожарной безопасности" и требований Правил противопожарного режима Российской Федерации, утвержденных Постановлением Правительства РФ от 16.09.2020 № 1479.
1.1.6 | Монтаж автоматической установки пожарной сигнализации (АУПС) и системы оповещения и управления эвакуацией людей в случае пожара (СОУЭ) в помещениях зданий ПС 110 кВ О-14 Мамоново по адресу: Багратионовский район, пос. Мамоново | N_22-1241 | Итого объем финансовых потребностей, тыс рублей (без НДС) | [15 empty] | 526.72
1.1.6 | Монтаж автоматической установки пожарной сигнализации (АУПС) и системы оповещения и управления эвакуацией людей в случае пожара (СОУЭ) в помещениях ПС 110 кВ О-17 Рыбный порт по адресу: г. Калининград, ул. 5-ая Причальная, д. 1, Литера А1 | N_22-1242 | УНЦ комплекса систем безопасности ПС | ПС | нд | П | 2026 | 110 | Система пожарной и охранной сигнализации | Распоряжение АО "Россети Янтарь" | от 16.02.2023 № 426 | Калининградская обл. | 1 | 405 | 1 м2 здания | И15-08 | 1.3 | 1.04 | 547.56 | Включение титула обусловлено выполнением обязательных требований Федерального закона от 22.07.2008 № 123-ФЗ "Технический регламент о требованиях пожарной безопасности" и требований Правил противопожарного режима Российской Федерации, утвержденных Постановлением Правительства РФ от 16.09.2020 № 1479.
1.1.6 | Монтаж автоматической установки пожарной сигнализации (АУПС) и системы оповещения и управления эвакуацией людей в случае пожара (СОУЭ) в помещениях ПС 110 кВ О-17 Рыбный порт по адресу: г. Калининград, ул. 5-ая Причальная, д. 1, Литера А1 | N_22-1242 | Затраты на проектно-изыскательские работы для отдельных элементов электрических сетей | ПС | нд | П | 2026 | 110 | нд | Распоряжение АО "Россети Янтарь" | от 16.02.2023 № 426 | Калининградская обл. | 1 | 1 | 1 объект | П6-04 | 40 | 1 | 40 | Включение титула обусловлено выполнением обязательных требований Федерального закона от 22.07.2008 № 123-ФЗ "Технический регламент о требованиях пожарной безопасности" и требований Правил противопожарного режима Российской Федерации, утвержденных Постановлением Правительства РФ от 16.09.2020 № 1479.
1.1.6 | Монтаж автоматической установки пожарной сигнализации (АУПС) и системы оповещения и управления эвакуацией людей в случае пожара (СОУЭ) в помещениях ПС 110 кВ О-17 Рыбный порт по адресу: г. Калининград, ул. 5-ая Причальная, д. 1, Литера А1 | N_22-1242 | Итого объем финансовых потребностей, тыс рублей (без НДС) | [15 empty] | 587.56
1.1.6 | Монтаж автоматической установки пожарной сигнализации (АУПС) и системы оповещения и управления эвакуацией людей в случае пожара (СОУЭ) в помещениях ПС 110 кВ О-41 Железнодорожная по адресу: Правдинский район, пос. Железнодорожный, ул. Заозерная | N_22-1243 | УНЦ комплекса систем безопасности ПС | ПС | нд | П | 2026 | 110 | Система пожарной и охранной сигнализации | Распоряжение АО "Россети Янтарь" | от 16.02.2023 № 426 | Калининградская обл. | 1 | 350 | 1 м2 здания | И15-08 | 1.3 | 1.04 | 473.2 | Включение титула обусловлено выполнением обязательных требований Федерального закона от 22.07.2008 № 123-ФЗ "Технический регламент о требованиях пожарной безопасности" и требований Правил противопожарного режима Российской Федерации, утвержденных Постановлением Правительства РФ от 16.09.2020 № 1479.
1.1.6 | Монтаж автоматической установки пожарной сигнализации (АУПС) и системы оповещения и управления эвакуацией людей в случае пожара (СОУЭ) в помещениях ПС 110 кВ О-41 Железнодорожная по адресу: Правдинский район, пос. Железнодорожный, ул. Заозерная | N_22-1243 | Затраты на проектно-изыскательские работы для отдельных элементов электрических сетей | ПС | нд | П | 2026 | 110 | нд | Распоряжение АО "Россети Янтарь" | от 16.02.2023 № 426 | Калининградская обл. | 1 | 1 | 1 объект | П6-04 | 40 | 1 | 40 | Включение титула обусловлено выполнением обязательных требований Федерального закона от 22.07.2008 № 123-ФЗ "Технический регламент о требованиях пожарной безопасности" и требований Правил противопожарного режима Российской Федерации, утвержденных Постановлением Правительства РФ от 16.09.2020 № 1479.
1.1.6 | Монтаж автоматической установки пожарной сигнализации (АУПС) и системы оповещения и управления эвакуацией людей в случае пожара (СОУЭ) в помещениях ПС 110 кВ О-41 Железнодорожная по адресу: Правдинский район, пос. Железнодорожный, ул. Заозерная | N_22-1243 | Итого объем финансовых потребностей, тыс рублей (без НДС) | [15 empty] | 513.2
1.1.6 | Монтаж автоматической установки пожарной сигнализации (АУПС) и системы оповещения и управления эвакуацией людей в случае пожара (СОУЭ) в помещениях ПС 110 кВ О-47 Борисово по адресу: Гурьевский район, пос. Борисово | N_22-1244 | УНЦ комплекса систем безопасности ПС | ПС | нд | П | 2026 | 110 | Система пожарной и охранной сигнализации | Распоряжение АО "Россети Янтарь" | от 16.02.2023 № 426 | Калининградская обл. | 1 | 350 | 1 м2 здания | И15-08 | 1.3 | 1.04 | 473.2 | Включение титула обусловлено выполнением обязательных требований Федерального закона от 22.07.2008 № 123-ФЗ "Технический регламент о требованиях пожарной безопасности" и требований Правил противопожарного режима Российской Федерации, утвержденных Постановлением Правительства РФ от 16.09.2020 № 1479.
1.1.6 | Монтаж автоматической установки пожарной сигнализации (АУПС) и системы оповещения и управления эвакуацией людей в случае пожара (СОУЭ) в помещениях ПС 110 кВ О-47 Борисово по адресу: Гурьевский район, пос. Борисово | N_22-1244 | Затраты на проектно-изыскательские работы для отдельных элементов электрических сетей | ПС | нд | П | 2026 | 110 | нд | Распоряжение АО "Россети Янтарь" | от 16.02.2023 № 426 | Калининградская обл. | 1 | 1 | 1 объект | П6-04 | 40 | 1 | 40 | Включение титула обусловлено выполнением обязательных требований Федерального закона от 22.07.2008 № 123-ФЗ "Технический регламент о требованиях пожарной безопасности" и требований Правил противопожарного режима Российской Федерации, утвержденных Постановлением Правительства РФ от 16.09.2020 № 1479.
1.1.6 | Монтаж автоматической установки пожарной сигнализации (АУПС) и системы оповещения и управления эвакуацией людей в случае пожара (СОУЭ) в помещениях ПС 110 кВ О-47 Борисово по адресу: Гурьевский район, пос. Борисово | N_22-1244 | Итого объем финансовых потребностей, тыс рублей (без НДС) | [15 empty] | 513.2
1.1.6 | Монтаж автоматической установки пожарной сигнализации (АУПС) и системы оповещения и управления эвакуацией людей в случае пожара (СОУЭ) в помещениях ПС 110 кВ О-48 Молокозаводская по адресу: г. Калининград, ул. Летняя | N_22-1245 | УНЦ комплекса систем безопасности ПС | ПС | нд | П | 2027 | 110 | Система пожарной и охранной сигнализации | Распоряжение АО "Россети Янтарь" | от 16.02.2023 № 426 | Калининградская обл. | 1 | 350 | 1 м2 здания | И15-08 | 1.3 | 1.04 | 473.2 | Включение титула обусловлено выполнением обязательных требований Федерального закона от 22.07.2008 № 123-ФЗ "Технический регламент о требованиях пожарной безопасности" и требований Правил противопожарного режима Российской Федерации, утвержденных Постановлением Правительства РФ от 16.09.2020 № 1479.
1.1.6 | Монтаж автоматической установки пожарной сигнализации (АУПС) и системы оповещения и управления эвакуацией людей в случае пожара (СОУЭ) в помещениях ПС 110 кВ О-48 Молокозаводская по адресу: г. Калининград, ул. Летняя | N_22-1245 | Затраты на проектно-изыскательские работы для отдельных элементов электрических сетей | ПС | нд | П | 2027 | 110 | нд | Распоряжение АО "Россети Янтарь" | от 16.02.2023 № 426 | Калининградская обл. | 1 | 1 | 1 объект | П6-04 | 40 | 1 | 40 | Включение титула обусловлено выполнением обязательных требований Федерального закона от 22.07.2008 № 123-ФЗ "Технический регламент о требованиях пожарной безопасности" и требований Правил противопожарного режима Российской Федерации, утвержденных Постановлением Правительства РФ от 16.09.2020 № 1479.
1.1.6 | Монтаж автоматической установки пожарной сигнализации (АУПС) и системы оповещения и управления эвакуацией людей в случае пожара (СОУЭ) в помещениях ПС 110 кВ О-48 Молокозаводская по адресу: г. Калининград, ул. Летняя | N_22-1245 | Итого объем финансовых потребностей, тыс рублей (без НДС) | [15 empty] | 513.2
1.1.6 | Монтаж автоматической установки пожарной сигнализации (АУПС) и системы оповещения и управления эвакуацией людей в случае пожара (СОУЭ) в помещениях ПС 110 кВ О-49 Люблино по адресу: Светловский район, пос. Люблино, пер. Солнечный | N_22-1246 | УНЦ комплекса систем безопасности ПС | ПС | нд | П | 2027 | 110 | Система пожарной и охранной сигнализации | Распоряжение АО "Россети Янтарь" | от 16.02.2023 № 426 | Калининградская обл. | 1 | 350 | 1 м2 здания | И15-08 | 1.3 | 1.04 | 473.2 | Включение титула обусловлено выполнением обязательных требований Федерального закона от 22.07.2008 № 123-ФЗ "Технический регламент о требованиях пожарной безопасности" и требований Правил противопожарного режима Российской Федерации, утвержденных Постановлением Правительства РФ от 16.09.2020 № 1479.
1.1.6 | Монтаж автоматической установки пожарной сигнализации (АУПС) и системы оповещения и управления эвакуацией людей в случае пожара (СОУЭ) в помещениях ПС 110 кВ О-49 Люблино по адресу: Светловский район, пос. Люблино, пер. Солнечный | N_22-1246 | Затраты на проектно-изыскательские работы для отдельных элементов электрических сетей | ПС | нд | П | 2027 | 110 | нд | Распоряжение АО "Россети Янтарь" | от 16.02.2023 № 426 | Калининградская обл. | 1 | 1 | 1 объект | П6-04 | 40 | 1 | 40 | Включение титула обусловлено выполнением обязательных требований Федерального закона от 22.07.2008 № 123-ФЗ "Технический регламент о требованиях пожарной безопасности" и требований Правил противопожарного режима Российской Федерации, утвержденных Постановлением Правительства РФ от 16.09.2020 № 1479.
1.1.6 | Монтаж автоматической установки пожарной сигнализации (АУПС) и системы оповещения и управления эвакуацией людей в случае пожара (СОУЭ) в помещениях ПС 110 кВ О-49 Люблино по адресу: Светловский район, пос. Люблино, пер. Солнечный | N_22-1246 | Итого объем финансовых потребностей, тыс рублей (без НДС) | [15 empty] | 513.2
1.1.6 | Монтаж автоматической установки пожарной сигнализации (АУПС) и системы оповещения и управления эвакуацией людей в случае пожара (СОУЭ) в помещениях ПС 110 кВ О-16 Лужки по адресу: Озерский район, пос. Лужки | N_22-1247 | УНЦ комплекса систем безопасности ПС | ПС | нд | П | 2027 | 110 | Система пожарной и охранной сигнализации | Распоряжение АО "Россети Янтарь" | от 16.02.2023 № 426 | Калининградская обл. | 1 | 350 | 1 м2 здания | И15-08 | 1.3 | 1.04 | 473.2 | Включение титула обусловлено выполнением обязательных требований Федерального закона от 22.07.2008 № 123-ФЗ "Технический регламент о требованиях пожарной безопасности" и требований Правил противопожарного режима Российской Федерации, утвержденных Постановлением Правительства РФ от 16.09.2020 № 1479.
1.1.6 | Монтаж автоматической установки пожарной сигнализации (АУПС) и системы оповещения и управления эвакуацией людей в случае пожара (СОУЭ) в помещениях ПС 110 кВ О-16 Лужки по адресу: Озерский район, пос. Лужки | N_22-1247 | Затраты на проектно-изыскательские работы для отдельных элементов электрических сетей | ПС | нд | П | 2027 | 110 | нд | Распоряжение АО "Россети Янтарь" | от 16.02.2023 № 426 | Калининградская обл. | 1 | 1 | 1 объект | П6-04 | 40 | 1 | 40 | Включение титула обусловлено выполнением обязательных требований Федерального закона от 22.07.2008 № 123-ФЗ "Технический регламент о требованиях пожарной безопасности" и требований Правил противопожарного режима Российской Федерации, утвержденных Постановлением Правительства РФ от 16.09.2020 № 1479.
1.1.6 | Монтаж автоматической установки пожарной сигнализации (АУПС) и системы оповещения и управления эвакуацией людей в случае пожара (СОУЭ) в помещениях ПС 110 кВ О-16 Лужки по адресу: Озерский район, пос. Лужки | N_22-1247 | Итого объем финансовых потребностей, тыс рублей (без НДС) | [15 empty] | 513.2
1.1.6 | Монтаж автоматической установки пожарной сигнализации (АУПС) и системы оповещения и управления эвакуацией людей в случае пожара (СОУЭ) в помещениях ПС 110 кВ О-20 Озерск по адресу: г. Озерск, ул. Пограничная, 37-37а | N_22-1248 | УНЦ комплекса систем безопасности ПС | ПС | нд | П | 2027 | 110 | Система пожарной и охранной сигнализации | Распоряжение АО "Россети Янтарь" | от 16.02.2023 № 426 | Калининградская обл. | 1 | 300 | 1 м2 здания | И15-08 | 1.3 | 1.04 | 405.6 | Включение титула обусловлено выполнением обязательных требований Федерального закона от 22.07.2008 № 123-ФЗ "Технический регламент о требованиях пожарной безопасности" и требований Правил противопожарного режима Российской Федерации, утвержденных Постановлением Правительства РФ от 16.09.2020 № 1479.
1.1.6 | Монтаж автоматической установки пожарной сигнализации (АУПС) и системы оповещения и управления эвакуацией людей в случае пожара (СОУЭ) в помещениях ПС 110 кВ О-20 Озерск по адресу: г. Озерск, ул. Пограничная, 37-37а | N_22-1248 | Затраты на проектно-изыскательские работы для отдельных элементов электрических сетей | ПС | нд | П | 2027 | 110 | нд | Распоряжение АО "Россети Янтарь" | от 16.02.2023 № 426 | Калининградская обл. | 1 | 1 | 1 объект | П6-04 | 40 | 1 | 40 | Включение титула обусловлено выполнением обязательных требований Федерального закона от 22.07.2008 № 123-ФЗ "Технический регламент о требованиях пожарной безопасности" и требований Правил противопожарного режима Российской Федерации, утвержденных Постановлением Правительства РФ от 16.09.2020 № 1479.
1.1.6 | Монтаж автоматической установки пожарной сигнализации (АУПС) и системы оповещения и управления эвакуацией людей в случае пожара (СОУЭ) в помещениях ПС 110 кВ О-20 Озерск по адресу: г. Озерск, ул. Пограничная, 37-37а | N_22-1248 | Итого объем финансовых потребностей, тыс рублей (без НДС) | [15 empty] | 445.6
1.1.6 | Монтаж автоматической установки пожарной сигнализации (АУПС) и системы оповещения и управления эвакуацией людей в случае пожара (СОУЭ) в помещениях ПС 110 кВ О-38 Добровольск по адресу: Краснознаменский район, пос. Добровольск (Литера Б) | N_22-1249 | УНЦ комплекса систем безопасности ПС | ПС | нд | П | 2027 | 110 | Система пожарной и охранной сигнализации | Распоряжение АО "Россети Янтарь" | от 16.02.2023 № 426 | Калининградская обл. | 1 | 200 | 1 м2 здания | И15-08 | 1.3 | 1.04 | 270.4 | Включение титула обусловлено выполнением обязательных требований Федерального закона от 22.07.2008 № 123-ФЗ "Технический регламент о требованиях пожарной безопасности" и требований Правил противопожарного режима Российской Федерации, утвержденных Постановлением Правительства РФ от 16.09.2020 № 1479.
1.1.6 | Монтаж автоматической установки пожарной сигнализации (АУПС) и системы оповещения и управления эвакуацией людей в случае пожара (СОУЭ) в помещениях ПС 110 кВ О-38 Добровольск по адресу: Краснознаменский район, пос. Добровольск (Литера Б) | N_22-1249 | Затраты на проектно-изыскательские работы для отдельных элементов электрических сетей | ПС | нд | П | 2027 | 110 | нд | Распоряжение АО "Россети Янтарь" | от 16.02.2023 № 426 | Калининградская обл. | 1 | 1 | 1 объект | П6-04 | 40 | 1 | 40 | Включение титула обусловлено выполнением обязательных требований Федерального закона от 22.07.2008 № 123-ФЗ "Технический регламент о требованиях пожарной безопасности" и требований Правил противопожарного режима Российской Федерации, утвержденных Постановлением Правительства РФ от 16.09.2020 № 1479.
1.1.6 | Монтаж автоматической установки пожарной сигнализации (АУПС) и системы оповещения и управления эвакуацией людей в случае пожара (СОУЭ) в помещениях ПС 110 кВ О-38 Добровольск по адресу: Краснознаменский район, пос. Добровольск (Литера Б) | N_22-1249 | Итого объем финансовых потребностей, тыс рублей (без НДС) | [15 empty] | 310.4
1.1.6 | Монтаж автоматической установки пожарной сигнализации (АУПС) и системы оповещения и управления эвакуацией людей в случае пожара (СОУЭ) в помещениях ПС 110 кВ О-40 Чистые пруды по адресу: Нестеровский район, пос. Чистые пруды | N_22-1250 | УНЦ комплекса систем безопасности ПС | ПС | нд | П | 2028 | 110 | Система пожарной и охранной сигнализации | Распоряжение АО "Россети Янтарь" | от 16.02.2023 № 426 | Калининградская обл. | 1 | 200 | 1 м2 здания | И15-08 | 1.3 | 1.04 | 270.4 | Включение титула обусловлено выполнением обязательных требований Федерального закона от 22.07.2008 № 123-ФЗ "Технический регламент о требованиях пожарной безопасности" и требований Правил противопожарного режима Российской Федерации, утвержденных Постановлением Правительства РФ от 16.09.2020 № 1479.
1.1.6 | Монтаж автоматической установки пожарной сигнализации (АУПС) и системы оповещения и управления эвакуацией людей в случае пожара (СОУЭ) в помещениях ПС 110 кВ О-40 Чистые пруды по адресу: Нестеровский район, пос. Чистые пруды | N_22-1250 | Затраты на проектно-изыскательские работы для отдельных элементов электрических сетей | ПС | нд | П | 2028 | 110 | нд | Распоряжение АО "Россети Янтарь" | от 16.02.2023 № 426 | Калининградская обл. | 1 | 1 | 1 объект | П6-04 | 40 | 1 | 40 | Включение титула обусловлено выполнением обязательных требований Федерального закона от 22.07.2008 № 123-ФЗ "Технический регламент о требованиях пожарной безопасности" и требований Правил противопожарного режима Российской Федерации, утвержденных Постановлением Правительства РФ от 16.09.2020 № 1479.
1.1.6 | Монтаж автоматической установки пожарной сигнализации (АУПС) и системы оповещения и управления эвакуацией людей в случае пожара (СОУЭ) в помещениях ПС 110 кВ О-40 Чистые пруды по адресу: Нестеровский район, пос. Чистые пруды | N_22-1250 | Итого объем финансовых потребностей, тыс рублей (без НДС) | [15 empty] | 310.4
1.1.6 | Монтаж автоматической установки пожарной сигнализации (АУПС) и системы оповещения и управления эвакуацией людей в случае пожара (СОУЭ) в помещениях ПС 110 кВ О-50 Междуречье по адресу: Черняховский район, пос. Сиреневка | N_22-1251 | УНЦ комплекса систем безопасности ПС | ПС | нд | П | 2028 | 110 | Система пожарной и охранной сигнализации | Распоряжение АО "Россети Янтарь" | от 16.02.2023 № 426 | Калининградская обл. | 1 | 180 | 1 м2 здания | И15-08 | 1.3 | 1.04 | 243.36 | Включение титула обусловлено выполнением обязательных требований Федерального закона от 22.07.2008 № 123-ФЗ "Технический регламент о требованиях пожарной безопасности" и требований Правил противопожарного режима Российской Федерации, утвержденных Постановлением Правительства РФ от 16.09.2020 № 1479.
1.1.6 | Монтаж автоматической установки пожарной сигнализации (АУПС) и системы оповещения и управления эвакуацией людей в случае пожара (СОУЭ) в помещениях ПС 110 кВ О-50 Междуречье по адресу: Черняховский район, пос. Сиреневка | N_22-1251 | Затраты на проектно-изыскательские работы для отдельных элементов электрических сетей | ПС | нд | П | 2028 | 110 | нд | Распоряжение АО "Россети Янтарь" | от 16.02.2023 № 426 | Калининградская обл. | 1 | 1 | 1 объект | П6-04 | 40 | 1 | 40 | Включение титула обусловлено выполнением обязательных требований Федерального закона от 22.07.2008 № 123-ФЗ "Технический регламент о требованиях пожарной безопасности" и требований Правил противопожарного режима Российской Федерации, утвержденных Постановлением Правительства РФ от 16.09.2020 № 1479.
1.1.6 | Монтаж автоматической установки пожарной сигнализации (АУПС) и системы оповещения и управления эвакуацией людей в случае пожара (СОУЭ) в помещениях ПС 110 кВ О-50 Междуречье по адресу: Черняховский район, пос. Сиреневка | N_22-1251 | Итого объем финансовых потребностей, тыс рублей (без НДС) | [15 empty] | 283.36
1.1.6 | Монтаж автоматической установки пожарной сигнализации (АУПС) и системы оповещения и управления эвакуацией людей в случае пожара (СОУЭ) в помещениях ЗРУ 15 кВ ПС 110 кВ О-34 Правдинск по адресу: г. Правдинск, территория ГЭС-3 (Литера Б) | N_22-1252 | УНЦ комплекса систем безопасности ПС | ПС | нд | П | 2028 | 110 | Система пожарной и охранной сигнализации | Распоряжение АО "Россети Янтарь" | от 16.02.2023 № 426 | Калининградская обл. | 1 | 300 | 1 м2 здания | И15-08 | 1.3 | 1.04 | 405.6 | Включение титула обусловлено выполнением обязательных требований Федерального закона от 22.07.2008 № 123-ФЗ "Технический регламент о требованиях пожарной безопасности" и требований Правил противопожарного режима Российской Федерации, утвержденных Постановлением Правительства РФ от 16.09.2020 № 1479.
1.1.6 | Монтаж автоматической установки пожарной сигнализации (АУПС) и системы оповещения и управления эвакуацией людей в случае пожара (СОУЭ) в помещениях ЗРУ 15 кВ ПС 110 кВ О-34 Правдинск по адресу: г. Правдинск, территория ГЭС-3 (Литера Б) | N_22-1252 | Затраты на проектно-изыскательские работы для отдельных элементов электрических сетей | ПС | нд | П | 2028 | 110 | нд | Распоряжение АО "Россети Янтарь" | от 16.02.2023 № 426 | Калининградская обл. | 1 | 1 | 1 объект | П6-04 | 40 | 1 | 40 | Включение титула обусловлено выполнением обязательных требований Федерального закона от 22.07.2008 № 123-ФЗ "Технический регламент о требованиях пожарной безопасности" и требований Правил противопожарного режима Российской Федерации, утвержденных Постановлением Правительства РФ от 16.09.2020 № 1479.
1.1.6 | Монтаж автоматической установки пожарной сигнализации (АУПС) и системы оповещения и управления эвакуацией людей в случае пожара (СОУЭ) в помещениях ЗРУ 15 кВ ПС 110 кВ О-34 Правдинск по адресу: г. Правдинск, территория ГЭС-3 (Литера Б) | N_22-1252 | Итого объем финансовых потребностей, тыс рублей (без НДС) | [15 empty] | 445.6

## 20.2
Раздел 2. Объемы финансовых потребностей по инвестиционной программе в соответствии с ненормируемыми затратами УНЦ
Инвестиционная программа Акционерного общества «Россети Янтарь»
полное наименование субъекта электроэнергетики
Год раскрытия информации: 2023 год
Номер группы инвести-ционных проектов | Наименование инвестиционного проекта | Идентификатор инвестиционного проекта | Группа ненормируемых затрат | Наименование | Наименование одного объекта, где реализуется технологическое решение (мероприятие) | Номер этапа строительства (реализации проекта) | Наименование организации (лица) в отношении которого производится компенсация, переустройство | Количество | Измеритель (единица измерения) | Номер сметного расчета | Величина затрат в ценах, сложившихся ко времени составления сметной документации, тыс рублей (с учетом прочих затрат) | Удельный показатель ненормируемых затрат, тыс рублей (ст.13=ст.12/ст.9) | Краткое обоснование корректировки утвержденного план
1 | 2 | 3 | 4 | 5 | 6 | 7 | 8 | 9 | 10 | 11 | 12 | 13 | 14
…
|  |  | нд | Итого объем финансовых потребностей по инвестиционному проекту, тыс. рублей | нд | нд | нд | нд | нд | нд |  | нд | нд

## 20.3
Раздел 3. Объемы финансовых потребностей по инвестиционной программе в соответствии с УНЦ в прогнозном уровне цен
Инвестиционная программа Акционерного общества «Россети Янтарь»
полное наименование субъекта электроэнергетики
Год раскрытия информации: 2023 год
Номер группы инвести-ционных проектов | Наименование инвестиционного проекта | Идентификатор инвестиционного проекта | Год начала реализации инвестиционного проекта | Год окончания реализации инвестиционного проекта | Оценка полной стоимости инвестиционного проекта в соответствии с укрупненными нормативами цены типовых технологических решений капитального строительства объектов электроэнергетики |  |  |  |  | Оценка полной стоимости инвестиционного проекта в прогнозных ценах соответствующих лет, млн рублей (с НДС) (данные формы 2 - п.18 (17)) | Непревышение по УНЦ, млн рублей (ст.12=ст.10-ст.11) | Фактический объем финансирования инвестиций по инвестиционному проекту Фd (с НДС) | Объем финансовых потребностей DОФПУНЦ (с НДС) (ст.14=ст.7-ст.13) | Объем финансирования инвестиций по инвестиционному проекту ОФПРвсего (в прогнозных ценах с НДС), в том числе: | ОФПР18 | ОФПР19 | ОФПР20 | ОФПР21 | ОФПР22 | ОФПР23 | ОФПР24 | ОФПР25 | ОФПР26 | ОФПР27 | ОФПР28 | ОФПР29
[5 empty] | в текущих ценах, млн рублей (без НДС) (данные формы 20.1) | Итого, ОФПУНЦd в текущих ценах, млн рублей (с НДС) (данные формы 2 - п.16.3 (16.1)) | То же, в прогнозных ценах соответствующих лет, млн рублей (с НДС) | Ненормируемые затраты, млн рублей (с НДС) (данные формы 20.2) | Итого, ОФППРУНЦ в прогнозных ценах соответствующих лет, млн рублей (с НДС) (данные формы 2 - п.16.4 (16.2)) (ст.10=ст8+ст.9)
1 | 2 | 3 | 4 | 5 | 6 | 7 | 8 | 9 | 10 | 11 | 12 | 13 | 14 | 15 | 15.1 | 15.2 | 15.3 | 15.4 | 15.5 | 15.6 | 15.7 | 15.8 | 15.9 | 15.10 | 15.11 | 15.12
1.1.1.1.3 | Строительство КТП 10/0,4 кВ, КЛ 10 кВ и КЛ 1 кВ по ул. Берестяная в г. Калининграде | M_19-0658 | 2021 | 2023 | 11.2069 | 13.4482 | 19.4013 | 0 | 19.4013 | 14.4288 | 4.9725 | 0 | 13.4482 | 14.4288 | 0 | 0 | 0 | 0.3101 | 1.3743 | 12.7444 | 0 | 0 | 0 | 0 | 0 | 0
1.1.1.1.3 | Строительство КТП 10/0,4кВ, 2-х КЛ 10кВ от РП XXXIII до КТП (новой) по ул. Октябрьской в г. Калининграде | M_18-1148 | 2018 | 2023 | 18.0002 | 21.6003 | 31.5157 | 0 | 31.5157 | 16.9321 | 14.5836 | 0 | 21.6003 | 16.9321 | 0.020671 | 0.008 | 0 | 0.02595 | 0 | 16.8774 | 0 | 0 | 0 | 0 | 0 | 0
1.1.1.1.3 | Строительство ТП 15/0,4 кВ, ЛЭП 15 кВ от ВЛ 15-141 (инв. № 5114675), организация системы учета электроэнергии в п. Кумачево, ул. Березовая Гурьевского района | N_21-0733 | 2022 | 2023 | 2.0665 | 2.4799 | 3.5836 | 0 | 3.5836 | 2.1824 | 1.4012 | 0 | 2.4799 | 2.1824 | 0 | 0 | 0 | 0 | 0.25608 | 1.9263 | 0 | 0 | 0 | 0 | 0 | 0
1.1.1.1.3 | Строительство ТП 15/0,4 кВ, ЛЭП 15 кВ от ВЛ 15-146 (инв. № 5114680), СП 0,4 кВ, организация системы учета электроэнергии в п. Аистово Гурьевского района | N_21-0990 | 2022 | 2023 | 2.6692 | 3.203 | 4.6571 | 0 | 4.6571 | 3.3616 | 1.2955 | 0 | 3.203 | 3.3616 | 0 | 0 | 0 | 0 | 0.16085 | 3.2008 | 0 | 0 | 0 | 0 | 0 | 0
1.1.1.1.3 | Строительство ЛЭП 0,4 кВ от ТП 256-07 (инв. № 511545702), организация системы учета электроэнергии в п. Коврово Зеленоградского района | N_21-0378 | 2022 | 2023 | 1.492 | 1.7904 | 2.6019 | 0 | 2.6019 | 2.232 | 0.36997 | 0 | 1.7904 | 2.232 | 0 | 0 | 0 | 0 | 0.11977 | 2.1122 | 0 | 0 | 0 | 0 | 0 | 0
1.1.1.1.3 | Строительство ТП 15/0,4 кВ, ЛЭП 15 кВ от ВЛ 15-047 (инв. № 5114664), организация системы учета электроэнергии в п. Большое Исаково, ул. Калининградская - ул. Кооперативная Гурьевского района | N_21-1101 | 2022 | 2023 | 11.2389 | 13.4867 | 19.668 | 0 | 19.668 | 13.4565 | 6.2116 | 0 | 13.4867 | 13.4565 | 0 | 0 | 0 | 0 | 0.18823 | 13.2682 | 0 | 0 | 0 | 0 | 0 | 0
1.1.1.1.3 | Строительство ТП 15/0,4 кВ, ЛЭП 15 кВ от ПС О-24, ЛЭП 15 кВ от ВЛ 15-141 (инв.5114675) г. Гурьевск Гурьевский ГО | N_18-0787 | 2019 | 2023 | 28.4204 | 34.1045 | 49.7796 | 0 | 49.7796 | 44.2194 | 5.5602 | 0.0036 | 34.1009 | 44.2158 | 0 | 0 | 0 | 0 | 0.155 | 44.0608 | 0 | 0 | 0 | 0 | 0 | 0
1.1.1.1.3 | Строительство ЛЭП 0,4 кВ от ТП 351-01, организация системы учета электроэнергии в г. Калининграде, ул. Каблукова | N_21-0992 | 2022 | 2023 | 0.64924 | 0.77908 | 1.1311 | 0 | 1.1311 | 0.88762 | 0.24351 | 0 | 0.77908 | 0.88762 | 0 | 0 | 0 | 0 | 0.057112 | 0.83051 | 0 | 0 | 0 | 0 | 0 | 0
1.1.1.1.3 | Строительство ТП 15/0,4 кВ, ЛЭП 15 кВ от ВЛ 15-261 (инв. № 5114685), ЛЭП 0,4 кВ, организация системы учета электроэнергии в п. Невское Гурьевского района | N_21-1170 | 2023 | 2023 | 8.1741 | 9.809 | 14.3223 | 0 | 14.3223 | 11.2435 | 3.0788 | 0 | 9.809 | 11.2435 | 0 | 0 | 0 | 0 | 0 | 11.2435 | 0 | 0 | 0 | 0 | 0 | 0
1.1.1.1.3 | Строительство ТП 15/0,4 кВ, ЛЭП 15 кВ от ВЛ 15-60 (инв.5113987) в п. Водное Зеленоградский ГО | N_20-0325 | 2022 | 2023 | 37.1485 | 44.5782 | 64.2143 | 0 | 64.2143 | 59.4448 | 4.7695 | 0 | 44.5782 | 59.4448 | 0 | 0 | 0 | 0 | 9.1036 | 50.3412 | 0 | 0 | 0 | 0 | 0 | 0
1.1.1.1.3 | Строительство КТП 10/0,4 кВ, КЛ 10 кВ, дооборудование ПС 110 кВ О-48, организация систем учета электроэнергии по ул. Летней - ул. Коммунистической в г. Калининграде | N_21-0071 | 2022 | 2023 | 21.8293 | 26.1952 | 38.2146 | 0 | 38.2146 | 32.9521 | 5.2625 | 0 | 26.1952 | 32.9521 | 0 | 0 | 0 | 0 | 0.32817 | 32.624 | 0 | 0 | 0 | 0 | 0 | 0
1.1.1.1.3 | Строительство КТП 10/0,4кВ (новой), 2-х КЛ-10 кВ, организация системы учета электроэнергии по ул. Тихорецкая в г. Калининграде | N_21-0485 | 2022 | 2023 | 20.6246 | 24.7495 | 36.1372 | 0 | 36.1372 | 30.6297 | 5.5074 | 0 | 24.7495 | 30.6297 | 0 | 0 | 0 | 0 | 0 | 30.6297 | 0 | 0 | 0 | 0 | 0 | 0
1.1.1.1.3 | Строительство КЛ 6 кВ от ПС 110 кВ О-6 Неман, организация системы учета электроэнергии (ПС 110 кВ О-6 Неман) в г. Немане | N_21-0317 | 2023 | 2023 | 2.246 | 2.6952 | 3.9353 | 0 | 3.9353 | 4.4034 | -0.46807 | 0 | 2.6952 | 4.4034 | 0 | 0 | 0 | 0 | 0 | 4.4034 | 0 | 0 | 0 | 0 | 0 | 0
1.1.1.1.3 | Реконструкция ПС В-64 (инв.№ 5351846) в пос. Нежинское Нестеровского р-она | N_21-1889 | 2023 | 2023 | 1.5236 | 1.8284 | 2.6696 | 0 | 2.6696 | 3.1585 | -0.48886 | 0 | 1.8284 | 3.1585 | 0 | 0 | 0 | 0 | 0 | 3.1585 | 0 | 0 | 0 | 0 | 0 | 0
1.1.1.1.3 | Строительство ТП 10/0,4 кВ новой, КЛ-10 кВ, КЛ-1 кВ, реконструкция ПС 110 кВ О-48 Молокозаводская, организация системы учета электроэнергии по ул. Генерала Толстикова в г. Калининграде | N_21-1806 | 2023 | 2023 | 24.6917 | 29.6301 | 43.2635 | 0 | 43.2635 | 40.8504 | 2.413 | 0 | 29.6301 | 40.8504 | 0 | 0 | 0 | 0 | 0 | 40.8504 | 0 | 0 | 0 | 0 | 0 | 0
1.1.1.1.3 | Строительство ТП 6/0,4 кВ, КЛ 6 кВ от ТП 83 до ТП новой, КЛ 0,4 кВ, дооборудование ТП 83 (инв.№ 5353082), организация системы учета электроэнергии по пер. 2-му Дачному в г. Черняховске | N_22-0700 | 2023 | 2023 | 12.4926 | 14.9911 | 21.8888 | 0 | 21.8888 | 15.1714 | 6.7174 | 0 | 14.9911 | 15.1714 | 0 | 0 | 0 | 0 | 0 | 15.1714 | 0 | 0 | 0 | 0 | 0 | 0
1.1.1.1.3 | Строительство КЛ-1 кВ от КТП 10/0,4 кВ (новой) (по ТЗ № Г/ОКС/17036/2021), организация системы учета электроэнергии по ул. А. Невского в г. Калининграде | N_22-0320 | 2023 | 2024 | 11.2737 | 13.5285 | 19.9285 | 0 | 19.9285 | 11.8848 | 8.0436 | 0 | 13.5285 | 11.8848 | 0 | 0 | 0 | 0 | 0 | 9.9976 | 1.8872 | 0 | 0 | 0 | 0 | 0
1.1.1.2.1 | Расширение РУ 110 кВ ПС 330 кВ Советск-330 для сооружения двух новых присоединений с целью подключения двухцепной ЛЭП 110 кВ на ПС 110 кВ Маломожайская | L_19-0811 | 2021 | 2024 | 78.8841 | 94.6609 | 142.2185 | 0 | 142.2185 | 122.9096 | 19.3089 | 0 | 94.6609 | 122.9096 | 0 | 0 | 0 | 0 | 3.6032 | 49.9612 | 69.3451 | 0 | 0 | 0 | 0 | 0
1.1.2.1.1 | Реконструкция ТП 6/0,23-0,4 кВ (ТП-61, ТП-81, ТП-41, КТП-84, ТП-99, ТП-104, ТП-109, КТП-593, КТП-594, КТП-625, КТП-630, КТП-673) суммарной мощностью 5305 кВА без увеличения мощности с переводом на напряжение 10 кВ в г. Калининград со строительством 3-х КЛ 10 кВ от ТП-99 до ТП-670, от ТП-81 до ТП-670, от ТП-84 до ТП-526 протяженностью 7,3 км | L_18-0119 | 2023 | 2025 | 50.5307 | 60.6368 | 95.5666 | 0 | 95.5666 | 63.889 | 31.6776 | 0 | 60.6368 | 63.889 | 0 | 0 | 0 | 0 | 0 | 1.6971 | 32.1919 | 30 | 0 | 0 | 0 | 0
1.1.2.1.1 | Реконструкция ТП 15/0,4 кВ 214-04 с заменой МТП на БКТП и заменой трансформатора 250 на 400 кВА, реконструкция ВЛ 0,4 кВ Л-1, Л-6 от ТП 214-04 протяженностью 657 м в п. Отважное Багратионовского района | N_22-1286 | 2024 | 2025 | 6.3043 | 7.5652 | 12.2392 | 0 | 12.2392 | 9.6104 | 2.6288 | 0 | 7.5652 | 9.6104 | 0 | 0 | 0 | 0 | 0 | 0 | 0.19994 | 9.4105 | 0 | 0 | 0 | 0
1.1.2.1.1 | Реконструкция ТП 15/0,4 кВ 022-07 с заменой МТП на КТП и заменой трансформатора 250 на 400 кВА, реконструкция ВЛ 0,4 кВ Л-1, Л-2, Л-3, Л-5 от ТП 022-07 протяженностью 900 м, в п. Луговое Гурьевского района | N_22-1309 | 2024 | 2026 | 6.5719 | 7.8862 | 12.8272 | 0 | 12.8272 | 12.3201 | 0.50711 | 0 | 7.8862 | 12.3201 | 0 | 0 | 0 | 0 | 0 | 0 | 0.23622 | 10.7231 | 1.3608 | 0 | 0 | 0
1.1.2.1.1 | Реконструкция ТП 15/0,4 кВ 214-35 с заменой трансформатора 160 на 250 кВА, строительство ВЛИ 0,4 кВ протяженностью 60 м, реконструкция ВЛ 0,4 кВ от ТП 214-35 протяженностью 60 м в п. Отважное Багратионовского района | N_22-1288 | 2024 | 2024 | 1.2227 | 1.4673 | 2.2622 | 0 | 2.2622 | 2.9169 | -0.65477 | 0 | 1.4673 | 2.9169 | 0 | 0 | 0 | 0 | 0 | 0 | 2.9169 | 0 | 0 | 0 | 0 | 0
1.1.2.1.2 | Техническое перевооружение ПС 110 кВ О-5 Советск с заменой ДГК 6 кВ в количестве 2 штук | L_19-1120 | 2023 | 2024 | 14.987 | 17.9844 | 26.9153 | 0 | 26.9153 | 23.3609 | 3.5543 | 0 | 17.9844 | 23.3609 | 0 | 0 | 0 | 0 | 0 | 12.9192 | 10.4417 | 0 | 0 | 0 | 0 | 0
1.1.2.1.2 | Техническое перевооружение ТП 15/0,4 кВ 204-10 с заменой трансформатора 250 кВА (без прироста), строительство ЛЭП 0,4 кВ от ТП 204-10 протяженностью 292 м, реконструкция ВЛ 0,4 кВ от ТП 204-10 Л-1, Л-2, Л-3, Л-5 протяженностью 1772 м в п. Долгоруково Багратионовского района | N_22-1289 | 2024 | 2025 | 3.3487 | 4.0184 | 6.4985 | 0 | 6.4985 | 9.5458 | -3.0473 | 0 | 4.0184 | 9.5458 | 0 | 0 | 0 | 0 | 0 | 0 | 0.27912 | 9.2667 | 0 | 0 | 0 | 0
1.1.2.1.2 | Техническое перевооружение ПС 110 кВ О-30 Московская с заменой ДГК 10 кВ в количестве 4 штук | N_22-1346 | 2025 | 2026 | 35.0601 | 42.0721 | 69.4402 | 0 | 69.4402 | 66.4749 | 2.9653 | 0 | 42.0721 | 66.4749 | 0 | 0 | 0 | 0 | 0 | 0 | 0 | 39.8849 | 26.59 | 0 | 0 | 0
1.1.2.1.2 | Техническое перевооружение ПС 110 кВ О-10 Зеленоградск с заменой ДГК 15 кВ в количестве 2 штук | N_22-1347 | 2023 | 2025 | 26.3454 | 31.6144 | 49.8235 | 0 | 49.8235 | 78.8397 | -29.0162 | 0 | 31.6144 | 78.8397 | 0 | 0 | 0 | 0 | 0 | 3.3921 | 37.1428 | 38.3049 | 0 | 0 | 0 | 0
1.1.2.1.2 | Техническое перевооружение ПС 110 кВ О-11 Ленинградская с заменой ДГК 10 кВ в количестве 4 штук | N_22-1348 | 2025 | 2026 | 32.7417 | 39.2901 | 64.8484 | 0 | 64.8484 | 52.9801 | 11.8683 | 0 | 39.2901 | 52.9801 | 0 | 0 | 0 | 0 | 0 | 0 | 0 | 31.7881 | 21.192 | 0 | 0 | 0
1.1.2.1.2 | Техническое перевооружение ПС 15/0,4 кВ В-42 с заменой строительной части на КТПН 15/0,4 кВ, заменой трансформаторов 2х630 кВА (без прироста), строительство КЛ 15 кВ протяженностью около 60 м, КЛ 0,4 кВ от КТПН-новой протяженностью около 20 м, демонтаж ЛЭП 15 кВ 75 м в п. Долгоруково Багратионовского района | N_19-0947 | 2024 | 2026 | 9.0194 | 10.8233 | 17.7679 | 0 | 17.7679 | 21.0228 | -3.2549 | 0 | 10.8233 | 21.0228 | 0 | 0 | 0 | 0 | 0 | 0 | 0.23179 | 14.5537 | 6.2373 | 0 | 0 | 0
1.1.2.1.2 | Техническое перевооружение ПС 110 кВ О-12 Южная с заменой ДГК 10 кВ в количестве 4 штук | N_22-1350 | 2027 | 2028 | 33.9009 | 40.6811 | 73.7599 | 0 | 73.7599 | 61.3864 | 12.3736 | 0 | 40.6811 | 61.3864 | 0 | 0 | 0 | 0 | 0 | 0 | 0 | 0 | 0 | 36.4224 | 24.964 | 0
1.1.2.1.2 | Техническое перевооружение ПС 110 кВ О-17 Рыбный порт с заменой ДГК 10 кВ в количестве 2 штук | N_22-1351 | 2026 | 2026 | 14.9287 | 17.9145 | 30.8397 | 0 | 30.8397 | 24.132 | 6.7077 | 0 | 17.9145 | 24.132 | 0 | 0 | 0 | 0 | 0 | 0 | 0 | 0 | 16.8924 | 7.2396 | 0 | 0
1.1.2.1.2 | Техническое перевооружение ПС 110 кВ О-2 Янтарь с заменой ДГК 6 кВ в количестве 2 штук | N_22-1352 | 2026 | 2026 | 11.7388 | 14.0866 | 24.25 | 0 | 24.25 | 20.4661 | 3.7839 | 0 | 14.0866 | 20.4661 | 0 | 0 | 0 | 0 | 0 | 0 | 0 | 0 | 14.3263 | 6.1398 | 0 | 0
1.1.2.1.2 | Техническое перевооружение ПС 110 кВ О-42 Северная с заменой ДГК 10 кВ в количестве 4 штук | N_22-1353 | 2027 | 2028 | 32.1621 | 38.5945 | 69.6257 | 0 | 69.6257 | 53.9193 | 15.7064 | 0 | 38.5945 | 53.9193 | 0 | 0 | 0 | 0 | 0 | 0 | 0 | 0 | 0 | 37.7435 | 16.1758 | 0
1.1.2.1.2 | Техническое перевооружение ПС 110 кВ О-24 Гурьевск c заменой ДГК 10 кВ на 3-4 секции (2 штуки) и установкой ДГК на 1-2 секции (2 штуки) | N_22-1354 | 2027 | 2028 | 29.0825 | 34.899 | 62.9589 | 0 | 62.9589 | 53.1989 | 9.7599 | 0 | 34.899 | 53.1989 | 0 | 0 | 0 | 0 | 0 | 0 | 0 | 0 | 0 | 37.2393 | 15.9597 | 0
1.1.2.1.2 | Техническое перевооружение ТП 15/0,4 кВ 42-08 с заменой строительной части и трансформатора 100 кВА (без прироста) в п. Александровка Полесского района | N_22-1275 | 2024 | 2024 | 0.75775 | 0.9093 | 1.4019 | 0 | 1.4019 | 2.2285 | -0.82658 | 0 | 0.9093 | 2.2285 | 0 | 0 | 0 | 0 | 0 | 0 | 2.2285 | 0 | 0 | 0 | 0 | 0
1.1.2.2.1 | Реконструкция ВЛ 0,4 кВ от ТП 59-12 (инв. № 5114769) с заменой провода ВЛ 0,4 кВ протяженностью около 2810 м, демонтаж провода протяженностью около 1485 м с разукрупнением сетей и строительством дополнительной СТП-1 15/0,4 кВ с трансформатором мощностью 63 кВА, ВЛ 15 кВ от ВЛ 15-59 (инв. № 5114670) протяженностью 1100 м, ВЛ 0,4 кВ от ТП-новая №1 протяженностью 20 м, строительством дополнительной СТП-2 15/0,4 кВ с трансформатором мощностью 63 кВА, ВЛ 15 кВ от ВЛ 15-59 (инв. № 5114670) протяженностью 60 м, ВЛ 0,4 кВ от ТП-новая №2 протяженностью 20 м, в п. Рожково Гурьевского района | L_3025 | 2022 | 2023 | 8.7202 | 10.4642 | 15.279 | 0 | 15.279 | 15.1311 | 0.14787 | 0 | 10.4642 | 15.1311 | 0 | 0 | 0 | 0 | 0 | 15.1311 | 0 | 0 | 0 | 0 | 0 | 0
1.1.2.2.1 | Реконструкция ВЛ 15 кВ № 15-53 (инв.№ 5114669) с заменой неизолированного провода на СИП-3х70 протяженностью 5,964 км с заменой ж/б опор со сроком эксплуатации более 30 лет, реконструкция КЛ 15 кВ № 15-53 (инв.№ 5114669) с заменой кабеля на кабель большего сечения протяженностью 0,984 км в Гурьевском районе | H_16-0142 | 2019 | 2023 | 17.8772 | 21.4526 | 30.9546 | 0 | 30.9546 | 23.7584 | 7.1962 | 0 | 21.4526 | 23.7584 | 0 | 1.09 | 0 | 0 | 0.026208 | 22.6422 | 0 | 0 | 0 | 0 | 0 | 0
1.1.2.2.1 | Реконструкция ВЛ 15 кВ № 15-71 (инв. № 5115434) с заменой неизолированного провода на СИП-3 протяженностью 1,814 км в Мамоновском ГО | H_16-0451 | 2019 | 2023 | 3.9728 | 4.7674 | 6.8673 | 0 | 6.8673 | 7.7317 | -0.86439 | 0 | 4.7674 | 7.7317 | 0 | 0.35 | 0.040424 | 0.036565 | 0.0044101 | 7.3003 | 0 | 0 | 0 | 0 | 0 | 0
1.1.2.2.1 | Реконструкция ВЛ 15 кВ № 15-48 (инв.№ 5114665) с заменой неизолированного провода на СИП-3х70 протяженностью 7,99 км с заменой ж/б опор со сроком эксплуатации более 40 лет в Зеленоградском и Гурьевском районах | H_16-0394 | 2019 | 2023 | 17.7487 | 21.2984 | 30.533 | 0 | 30.533 | 23.0549 | 7.478 | 0 | 21.2984 | 23.0549 | 0 | 1.437 | 0.0475 | 0.25489 | 0.0092572 | 21.3063 | 0 | 0 | 0 | 0 | 0 | 0
1.1.2.2.1 | Реконструкция ВЛ 15 кВ № 15-50 (инв.№ 5113981) с заменой неизолированного провода на СИП-3х70 протяженностью 7,06 км с заменой ж/б опор со сроком эксплуатации более 60 лет в Зеленоградском районе | H_16-0403 | 2019 | 2023 | 15.8725 | 19.047 | 27.1978 | 0 | 27.1978 | 19.5748 | 7.6229 | 0 | 19.047 | 19.5748 | 0 | 1.5165 | 0 | 0.26825 | 0.008533 | 17.7815 | 0 | 0 | 0 | 0 | 0 | 0
1.1.2.2.1 | Реконструкция ВЛ 0,4 кВ Л-1 от ТП 15/0,4 кВ № 49-08 (инв. №5114078) с заменой провода на ВЛ 0,4 кВ протяженностью 0,32 км, демонтаж участка ВЛ 0,23 кВ протяженностью 2,3 км, с разукрупнением сетей и строительством дополнительной СТП 15/0,4 кВ с трансформатором мощностью 40 кВА, ВЛ 15 кВ от ВЛ 15-49 (инв. № 5113980) протяженностью 2,5 км, ВЛ 0,4 кВ от ТП-новая протяженностью около 0,015 км в п. Звягинцево Зеленоградского района | L_18-0142 | 2021 | 2023 | 10.7027 | 12.8433 | 18.5258 | 0 | 18.5258 | 8.2131 | 10.3127 | 0 | 12.8433 | 8.2131 | 0 | 0 | 0 | 0.16421 | 0.81971 | 7.2292 | 0 | 0 | 0 | 0 | 0 | 0
1.1.2.2.1 | Программа реконструкции сетей 0,23 кВ с переводом на напряжение 0,4 кВ в г. Калининграде (по улицам: Леонова, Чайковского, К. Маркса): реконструкция ЛЭП 0,23 кВ протяженностью 1,493 км (с приростом 0,438 км), дооборудования резервной ячейки в РП-VI вакуумным выключателем 6 кВ и строительством 0,506 км кабельных линий 6 кВ | N_19-1035-1 | 2023 | 2024 | 13.9285 | 16.7141 | 25.4354 | 0 | 25.4354 | 20.7915 | 4.644 | 0 | 16.7141 | 20.7915 | 0 | 0 | 0 | 0 | 0 | 5.0776 | 15.7139 | 0 | 0 | 0 | 0 | 0
1.1.2.2.1 | Реконструкция распределительных сетей 6-10 кВ в г. Калининграде с заменой КЛ 6 кВ протяженностью 27,675 км (без прироста), КЛ 10 кВ протяженностью 27,762 км (без прироста) и перевод ВЛ 6-10 кВ общей протяженностью 6,82 км в кабельное исполнение | L_19-1049 | 2021 | 2023 | 368.7516 | 442.5019 | 635.9608 | 0 | 635.9608 | 267.473 | 368.4877 | 0 | 442.5019 | 267.473 | 0 | 0 | 0 | 18.9516 | 11.7808 | 236.7407 | 0 | 0 | 0 | 0 | 0 | 0
1.1.2.2.1 | Реконструкция КЛ-6 кВ 6-37 от ПС О-53 до РП-XXI, КЛ-6 кВ 6-29 от ПС О-53 до ТП-137 протяженностью 2,862 км в г. Калининграде в рамках титула Реконструкция распределительных сетей 6-10 кВ в г. Калининграде с заменой КЛ 6 кВ протяженностью 27,675 км (без прироста), КЛ 10 кВ протяженностью 27,762 км (без прироста) и перевод ВЛ 6-10 кВ общей протяженностью 6,82 км в кабельное исполнение | N_19-1049-1 | 2023 | 2024 | 30.4316 | 36.5179 | 55.0973 | 0 | 55.0973 | 50.3101 | 4.7872 | 0 | 36.5179 | 50.3101 | 0 | 0 | 0 | 0 | 0 | 20.3101 | 30 | 0 | 0 | 0 | 0 | 0
1.1.2.2.1 | Реконструкция ВЛ 0,4 кВ от ТП 15/0,4 кВ № 30-02 (инв. № 5113900) протяженностью около 1,9 км, демонтаж ВЛ 0,4 кВ от ТП 30-2 протяженностью около 0,1 км с разукрупнением сетей и строительством дополнительной ТП 15/0,4 кВ мощностью трансформатора 63 кВА, ЛЭП 15 кВ от ВЛ 15-030 (инв. № 5113783) протяженностью 0,080 км, ВЛИ 0,4 кВ протяженностью около 0,02 км от ТП-новой в п. Заречье Гвардейского района | L_19-0943 | 2022 | 2023 | 5.1304 | 6.1565 | 8.2727 | 0 | 8.2727 | 4.6319 | 3.6408 | 0 | 6.1565 | 4.6319 | 0 | 0 | 0 | 0 | 4.2057 | 0.42615 | 0 | 0 | 0 | 0 | 0 | 0
1.1.2.2.1 | Реконструкция ВЛ 0,4 кВ от ТП 15/0,4 кВ № 204-5 (инв. № 5147842) протяженностью около 0,44 км, демонтаж ВЛ 0,4 кВ от ТП 204-5 протяженностью около 0,11 км, строительство ВЛИ 0,4 кВ протяженностью около 0,135 км от ТП 204-5 в п. Дубровка Багратионовского района | L_20-0495 | 2021 | 2023 | 1.1704 | 1.4045 | 2.0493 | 0 | 2.0493 | 2.715 | -0.66576 | 0 | 1.4045 | 2.715 | 0 | 0 | 0 | 0.0067265 | 0.0088905 | 2.6994 | 0 | 0 | 0 | 0 | 0 | 0
1.1.2.2.1 | Реконструкция КЛ 0,4 кВ от ТП-7 (инв. №532070401) 0,9 км с установкой щитов СП - 7 шт. в г. Черняховске | M_182 | 2010 | 2023 | 16.1011 | 19.3214 | 24.8203 | 0 | 24.8203 | 19.1068 | 5.7135 | 5.6492 | 13.6721 | 13.4576 | 1.7406 | 0 | 0.08 | 0 | 0 | 11.637 | 0 | 0 | 0 | 0 | 0 | 0
1.1.2.2.1 | Реконструкция ВЛ 0,4 кВ от ТП 46-21 (инв. № 511474201) протяженностью 2,762 км, техническое перевооружение ТП 15/0,4 кВ 46-21 (инв. № 5144395) с заменой МТП на КТП и заменой трансформатора 250 кВА (без прироста) в п. Заречье Гурьевского района | N_22-1278 | 2024 | 2025 | 8.2686 | 9.9223 | 16.0439 | 0 | 16.0439 | 14.804 | 1.2399 | 0 | 9.9223 | 14.804 | 0 | 0 | 0 | 0 | 0 | 0 | 0.47541 | 14.3286 | 0 | 0 | 0 | 0
1.1.2.2.1 | Реконструкция ВЛ 15 кВ № 15-128 (инв. № 5115996) с заменой участка воздушной линии в кабельную линию протяжённостью 1,9 км | N_19-0982 | 2028 | 2028 | 12.7605 | 15.3126 | 28.5382 | 0 | 28.5382 | 20.3325 | 8.2058 | 0 | 15.3126 | 20.3325 | 0 | 0 | 0 | 0 | 0 | 0 | 0 | 0 | 0 | 0 | 20.3325 | 0
1.1.2.2.1 | Реконструкция участка ВЛ 15 кВ №15-356 (инв. № 5006869), проходящего по лесным массивам, протяженностью 1,1 км с заменой опор и голого провода на СИП | N_19-1074 | 2024 | 2024 | 2.5384 | 3.0461 | 4.6962 | 0 | 4.6962 | 4.9826 | -0.28642 | 0 | 3.0461 | 4.9826 | 0 | 0 | 0 | 0 | 0 | 0 | 4.9826 | 0 | 0 | 0 | 0 | 0
1.1.2.2.1 | Разукрупнение сетей ВЛ 0,4 кВ Л-2 от ТП 15/0,4 кВ 77-02 со строительством дополнительной СТП 15/0,4 кВ с трансформатором 100 кВА, отпайки ВЛ 15 кВ 15-77 до СТП новой протяженностью 0,03 км, трехцепной ВЛ 0,4 кВ протяженностью 0,025 км, реконструкция двухцепного участка ВЛ 0,4 кВ Л-2 от ТП 77-02 протяженностью 1,3 км, демонтаж ВЛ 0,4 кВ Л-2 от ТП 77-02 протяженностью 0,4 км в п. Ильичево Полесского ГО | N_22-1260 | 2027 | 2027 | 3.2277 | 3.8732 | 6.8883 | 0 | 6.8883 | 8.6987 | -1.8104 | 0 | 3.8732 | 8.6987 | 0 | 0 | 0 | 0 | 0 | 0 | 0 | 0 | 0 | 8.6987 | 0 | 0
1.1.2.2.1 | Реконструкция отпайки к ТП 041-05 ВЛ 15 кВ ВЛ 15-041 протяженностью 1410 м в п. Тихореченское Балтийского ГО | N_22-1261 | 2025 | 2026 | 3.1739 | 3.8086 | 6.4554 | 0 | 6.4554 | 7.0076 | -0.55218 | 0 | 3.8086 | 7.0076 | 0 | 0 | 0 | 0 | 0 | 0 | 0 | 0.19448 | 6.8131 | 0 | 0 | 0
1.1.2.2.1 | Реконструкция ВЛ 15 кВ № 15-038 протяженностью 1820 м, замена участков ВЛ на КЛ протяженностью 1635 м в п. Романово Зеленоградского ГО | N_22-1263 | 2025 | 2027 | 13.1875 | 15.825 | 27.309 | 0 | 27.309 | 25.5303 | 1.7788 | 0 | 15.825 | 25.5303 | 0 | 0 | 0 | 0 | 0 | 0 | 0 | 0.91456 | 14.7694 | 9.8463 | 0 | 0
1.1.2.2.1 | Реконструкция ВЛ 15 кВ № 15-036 протяжённостью 2100 м, замена участков ВЛ на КЛ протяженностью протяжённостью 100 м в Зеленоградском ГО | N_22-1266 | 2025 | 2026 | 5.8671 | 7.0405 | 11.9312 | 0 | 11.9312 | 14.54 | -2.6088 | 0 | 7.0405 | 14.54 | 0 | 0 | 0 | 0 | 0 | 0 | 0 | 0.457 | 14.083 | 0 | 0 | 0
1.1.2.2.1 | Реконструкция ВЛ 15 кВ № 15-050 протяжённостью 6700 м, замена участков ВЛ на КЛ протяженностью 100 м в Зеленоградском ГО | N_22-1267 | 2025 | 2027 | 16.6885 | 20.0262 | 34.5777 | 0 | 34.5777 | 39.2188 | -4.6411 | 0 | 20.0262 | 39.2188 | 0 | 0 | 0 | 0 | 0 | 0 | 0 | 1.0698 | 22.8894 | 15.2596 | 0 | 0
1.1.2.2.1 | Реконструкция ВЛ 15 кВ № 15-114 с заменой ВЛ в КЛ протяжённостью 6700 м в Светловском ГО | N_22-1268 | 2025 | 2027 | 30.8336 | 37.0003 | 63.9139 | 0 | 63.9139 | 49.6606 | 14.2533 | 0 | 37.0003 | 49.6606 | 0 | 0 | 0 | 0 | 0 | 0 | 0 | 1.0124 | 29.1889 | 19.4593 | 0 | 0
1.1.2.2.1 | Реконструкция ВЛ 15 кВ ВЛ 15-032 с заменой участков воздушной линии в кабельные протяжённостью 1380 м. Реконструкция ВЛ 15 кВ ВЛ 15-032 протяжённостью 3860 м в п. Волочаевское Светловского ГО | N_22-1269 | 2026 | 2028 | 16.3978 | 19.6774 | 35.4276 | 0 | 35.4276 | 34.3815 | 1.0461 | 0 | 19.6774 | 34.3815 | 0 | 0 | 0 | 0 | 0 | 0 | 0 | 0 | 1.1607 | 23.2546 | 9.9662 | 0
1.1.2.2.1 | Реконструкция ВЛ 15 кВ № 15-058 протяжённостью 4490 м с установкой реклоузера, строительство ВЛ 15 кВ протяженностью 30 м, замена участков ВЛ на КЛ протяженностью 900 м, демонтаж ВЛ 15 кВ № 15-058 протяженностью 420 м в г. Приморск Балтийского ГО и п. Кострово Зеленоградского ГО | N_22-1270 | 2026 | 2028 | 18.4518 | 22.1421 | 39.8068 | 0 | 39.8068 | 36.7538 | 3.053 | 0 | 22.1421 | 36.7538 | 0 | 0 | 0 | 0 | 0 | 0 | 0 | 0 | 1.1632 | 26.1469 | 9.4436 | 0
1.1.2.2.1 | Разукрупнение сетей ВЛ 0,4 кВ от ТП 15/0,4 кВ 41-07 со строительством дополнительной МТП 15/0,4 кВ с трансформатором 160 кВА, отпайки ВЛ 15 кВ 15-441 до МТП новой протяженностью 0,15 км, ВЛИ 0,4 кВ протяженностью 0,04 км, реконструкция ВЛ 0,4 кВ от ТП 41-07 протяженностью 1,043 км в п. Ясная Поляна Нестеровского района | N_22-1273 | 2027 | 2027 | 2.9752 | 3.5702 | 6.3494 | 0 | 6.3494 | 7.3873 | -1.0379 | 0 | 3.5702 | 7.3873 | 0 | 0 | 0 | 0 | 0 | 0 | 0 | 0 | 0 | 7.3873 | 0 | 0
1.1.2.2.1 | Разукрупнение сетей ВЛ 0,4 кВ от ТП 15/0,4 кВ 12-07 со строительством дополнительной МТП 15/0,4 кВ с трансформатором 160 кВА, отпайки ВЛ 15 кВ 15-412 до МТП новой протяженностью 0,35 км, ВЛИ 0,4 кВ протяженностью 0,28 км, реконструкция ВЛ 0,4 кВ от ТП 12-07 протяженностью 1,14 км, демонтаж ВЛ 0,4 кВ от ТП 12-07 протяженностью 0,58 км в п. Мальцево Озерского района | N_22-1274 | 2028 | 2028 | 4.2313 | 5.0775 | 9.463 | 0 | 9.463 | 10.1615 | -0.6985 | 0 | 5.0775 | 10.1615 | 0 | 0 | 0 | 0 | 0 | 0 | 0 | 0 | 0 | 0 | 10.1615 | 0
1.1.2.2.1 | Реконструкция ВЛ 15 кВ № 15-169 протяжённостью 2,51 км, замена участков ВЛ на КЛ протяженностью 1,865 км, техническое перевооружение ТП 15/0,4 кВ 169-01 с заменой РУ 0,4 кВ, демонтаж отпайки к ОП 169-19 протяжённостью 0,1 км в п. Янтарный, п. Синявино Янтарного ГО | N_22-1262 | 2023 | 2025 | 16.26 | 19.512 | 30.5436 | 0 | 30.5436 | 29.3278 | 1.2158 | 0 | 19.512 | 29.3278 | 0 | 0 | 0 | 0 | 0 | 0.97147 | 18.4108 | 9.9455 | 0 | 0 | 0 | 0
1.1.2.2.1 | Разукрупнение сетей ВЛ 0,4 кВ от ТП 15/0,4 кВ 146-14, реконструкция ВЛ 0,4 кВ Л-1 от ТП 146-14 (инв. № 511479801) протяженностью 0,886 км, демонтаж ВЛ 0,4 кВ Л-1 от ТП 146-14 (инв. № 511479801) протяженностью 0,04 км строительство ВЛИ 0,4 кВ от ТП 15/0,4 кВ по ТЗ № Z/СЭРС/008862/2017-20 до ВЛ 0,4 кВ Л-1 от ТП 146-14 протяженностью 0,2 км в п. Первомайское Гурьевского района | N_22-1277 | 2024 | 2025 | 1.487 | 1.7844 | 2.8859 | 0 | 2.8859 | 5.8718 | -2.9859 | 0 | 1.7844 | 5.8718 | 0 | 0 | 0 | 0 | 0 | 0 | 0.16043 | 5.7114 | 0 | 0 | 0 | 0
1.1.2.2.1 | Реконструкция ВЛ 0,4 кВ Л-1, Л-2 от ТП 263-01 (инв. № 511516204) протяженностью 1,43 км в п. Осокино Багратионовского района | N_22-1279 | 2024 | 2025 | 1.57 | 1.884 | 3.0478 | 0 | 3.0478 | 7.3633 | -4.3156 | 0 | 1.884 | 7.3633 | 0 | 0 | 0 | 0 | 0 | 0 | 0.16162 | 7.2017 | 0 | 0 | 0 | 0
1.1.2.2.1 | Разукрупнение сетей ВЛ 0,4 кВ от ТП 15/0,4 кВ 145-07 со строительством дополнительной БКТП-1 15/0,4 кВ мощностью 250 кВА с переподключением части ВЛ 0,4 кВ от ТП 145-07 на вновь построенную ТП, строительство ЛЭП 15 кВ протяженностью 180 м, ВЛИ 0,4 кВ протяженностью 65 м, реконструкция ТП 15/0,4 кВ 145-07 с заменой на БКТП 15/0,4 кВ с трансформатором 400 кВА взамен 160 кВА, реконструкция ВЛ 0,4 кВ Л-2 от ТП 145-07 протяженностью 670 м, ВЛ 0,4 кВ Л-1, Л-3 от ТП 145-06 протяженностью 1015 м, демонтаж ВЛ 0,4 кВ Л-2 от ТП 145-07 протяженностью 56 м в п. Отрадное Гурьевского района | N_22-1280 | 2024 | 2026 | 14.4427 | 17.3313 | 28.4384 | 0 | 28.4384 | 23.3823 | 5.0561 | 0 | 17.3313 | 23.3823 | 0 | 0 | 0 | 0 | 0 | 0 | 0.43268 | 16.0647 | 6.8849 | 0 | 0 | 0
1.1.2.2.1 | Реконструкция ВЛ 15 кВ 15-71 протяженностью 4805 м, замена участков воздушной линии в кабельные протяжённостью 1050 м, строительство ВЛ 15 кВ протяженностью 1400 м, демонтаж ВЛ 15 кВ 15-071 протяженностью 1350 м | N_22-1336 | 2025 | 2027 | 21.6952 | 26.0342 | 44.8692 | 0 | 44.8692 | 41.4197 | 3.4495 | 0 | 26.0342 | 41.4197 |  |  | 0 | 0 | 0 | 0 | 0 | 1.3181 | 25.4136 | 14.688 | 0 | 0
1.1.2.2.1 | Реконструкция ВЛ 0,4 кВ от ТП 145-13 протяженностью 1370 м, реконструкция ТП 15/0,4 кВ 145-13 с заменой МТП на БКТП и заменой трансформатора 250 на 400 кВА в п. Матросово Гурьевского района | N_22-1284 | 2024 | 2025 | 7.1675 | 8.601 | 13.9126 | 0 | 13.9126 | 11.5993 | 2.3133 | 0 | 8.601 | 11.5993 | 0 | 0 | 0 | 0 | 0 | 0 | 0.28286 | 11.3164 | 0 | 0 | 0 | 0
1.1.2.2.1 | Реконструкция ВЛ 0,4 кВ от ТП 53-10 протяженностью 1749 м, строительство ВЛИ 0,4 кВ протяженностью 200 м, демонтаж ВЛ 0,4 кВ от ТП 53-10 протяженностью 115 м в п. Рассвет Гурьевского района | N_22-1285 | 2024 | 2025 | 2.2241 | 2.6689 | 4.3172 | 0 | 4.3172 | 9.591 | -5.2738 | 0 | 2.6689 | 9.591 | 0 | 0 | 0 | 0 | 0 | 0 | 0.22886 | 9.3621 | 0 | 0 | 0 | 0
1.1.2.2.1 | Реконструкция ВЛ 0,4 кВ Л-2 от ТП 263-06 протяженностью 995 м, ВЛ 0,4 кВ Л-1 от ТП 263-07 протяженностью 494 м в п. Ильюшино Багратионовского района | N_19-1217 | 2024 | 2025 | 1.3478 | 1.6174 | 2.6164 | 0 | 2.6164 | 7.1755 | -4.5591 | 0 | 1.6174 | 7.1755 | 0 | 0 | 0 | 0 | 0 | 0 | 0.16641 | 7.0091 | 0 | 0 | 0 | 0
1.1.2.2.1 | Реконструкция ВЛ 0,4 кВ от ТП 076-14 (инв. № 5116160) протяженностью 0,325 км, техническое перевооружение ТП 15/0,4 кВ 076-14 (инв. № 5148364) с заменой РЩ 0,4 кВ в п. Заливино, ул. Колхозная Полесского района | N_23-0236 | 2024 | 2024 | 0.32221 | 0.38666 | 0.59612 | 0 | 0.59612 | 1.8231 | -1.227 | 0 | 0.38666 | 1.8231 |  |  | 0 | 0 | 0 | 0 | 1.8231 | 0 | 0 | 0 | 0 | 0
1.1.2.2.1 | Реконструкция ВЛ 0,4 кВ от ТП 141-05 Л-1 протяженностью 396 м, ВЛ 0,4 кВ от ТП 141-05 Л-3 протяженностью 508 м, строительство ЛЭП 0,4 кВ от ТП 141-05 протяженностью 253 м, строительство КЛ 0,4 кВ от ТП 141-05 протяженностью 50 м в г. Гурьевск | N_22-1291 | 2024 | 2025 | 2.151 | 2.5813 | 4.1686 | 0 | 4.1686 | 5.0371 | -0.86853 | 0 | 2.5813 | 5.0371 | 0 | 0 | 0 | 0 | 0 | 0 | 0.29202 | 4.7451 | 0 | 0 | 0 | 0
1.1.2.2.1 | Разукрупнение сетей ВЛ 0,4 кВ от ТП 15/0,4 кВ 51-08 со строительством дополнительной СТП 15/0,4 кВ мощностью 63 кВА с переподключением части ВЛ 0,4 кВ от ТП 51-08 на вновь построенную ТП, реконструкция ТП 15/0,4 кВ 51-08 с заменой трансформатора 25 на 100 кВА, строительство ВЛ 15 кВ протяженностью 25 м, ВЛИ 0,4 кВ протяженностью 78 м, реконструкция ВЛ 0,4 кВ Л-1, Л-2 от ТП 51-08 протяженностью 1410 м, демонтаж ВЛ 0,4 кВ Л-1 и Л-2 от ТП 51-08, протяженностью 920 м в п. Цветково Гурьевского района | N_22-1292 | 2024 | 2025 | 4.21 | 5.0519 | 8.1674 | 0 | 8.1674 | 9.8768 | -1.7094 | 0 | 5.0519 | 9.8768 | 0 | 0 | 0 | 0 | 0 | 0 | 0.35161 | 9.5252 | 0 | 0 | 0 | 0
1.1.2.2.1 | Разукрупнение сетей ВЛ 0,4 кВ от ТП 15/0,4 кВ 181-09, 181-10 со строительством дополнительной ТП 15/0,4 кВ 250 кВА с переподключением части ВЛ 0,4 кВ от ТП 181-09 и 181-10 на вновь построенную ТП, строительство ЛЭП 15 кВ протяженностью 250 м, ВЛИ 0,4 кВ протяженностью 50 м, реконструкция ВЛ 0,4 кВ от ТП 181-09 протяженностью 798 м, демонтаж ВЛ 0,4 кВ от ТП 181-09 протяженностью 38 м, реконструкция ВЛ 0,4 кВ от ТП 181-10 протяженностью 1215 м, демонтаж ВЛ 0,4 кВ от ТП 181-09 протяженностью 202 м в г. Ладушкин | N_22-1293 | 2024 | 2025 | 4.5724 | 5.4869 | 8.8718 | 0 | 8.8718 | 10.7244 | -1.8526 | 0 | 5.4869 | 10.7244 | 0 | 0 | 0 | 0 | 0 | 0 | 0.34843 | 10.376 | 0 | 0 | 0 | 0
1.1.2.2.1 | Реконструкция ВЛ 0,4 кВ от ТП 148-05 Л-1 протяженностью 1137 м, демонтаж ВЛ 0,4 кВ Л-1 от ТП 148-05 протяженностью около 40 м, строительство ЛЭП 0,4 кВ от ТП 262-29 протяженностью 300 м в п. Калиновка | N_22-1296 | 2024 | 2025 | 1.8217 | 2.186 | 3.5357 | 0 | 3.5357 | 7.1983 | -3.6626 | 0 | 2.186 | 7.1983 | 0 | 0 | 0 | 0 | 0 | 0 | 0.18587 | 7.0124 | 0 | 0 | 0 | 0
1.1.2.2.1 | Разукрупнение сетей ВЛ 0,4 кВ от ТП 15/0,4 кВ 071-09 со строительством дополнительной СТП 15/0,4 кВ 63 кВА с переподключением части ВЛ 0,4 кВ от ТП 071-09 на вновь построенную ТП, строительство ВЛ 15 кВ протяженностью 760 м, ВЛИ 0,4 кВ протяженностью 35 м, реконструкция ВЛ 0,4 кВ от ТП 071-09 протяженностью 1136 м, демонтаж ВЛ 0,4 кВ от ТП 071-09 протяженностью 484 м в г. Мамоново | N_22-1297 | 2024 | 2025 | 5.0614 | 6.0737 | 9.8182 | 0 | 9.8182 | 9.321 | 0.49717 | 0 | 6.0737 | 9.321 | 0 | 0 | 0 | 0 | 0 | 0 | 0.35324 | 8.9678 | 0 | 0 | 0 | 0
1.1.2.2.1 | Реконструкция ВЛ 0,4 кВ от ПС В-49 Л-1 с заменой провода протяженностью около 1335 м, строительство КЛ 0,4 кВ протяженностью около 20 м в п. Тишино Багратионовского района | N_22-1298 | 2024 | 2025 | 2.0468 | 2.4562 | 3.9683 | 0 | 3.9683 | 6.3638 | -2.3955 | 0 | 2.4562 | 6.3638 | 0 | 0 | 0 | 0 | 0 | 0 | 0.31102 | 6.0528 | 0 | 0 | 0 | 0
1.1.2.2.1 | Реконструкция ВЛ 0,4 кВ от ТП 50-08 (инв. № 5115054) протяженностью 0,68 км в п. Васильевское Гурьевского района | N_22-1299 | 2024 | 2024 | 0.66048 | 0.79257 | 1.2219 | 0 | 1.2219 | 2.6971 | -1.4752 | 0 | 0.79257 | 2.6971 | 0 | 0 | 0 | 0 | 0 | 0 | 2.6971 | 0 | 0 | 0 | 0 | 0
1.1.2.2.1 | Разукрупнение сетей ВЛ 0,4 кВ от ТП 15/0,4 кВ 250-03 со строительством дополнительной МТП 15/0,4 кВ 250 кВА с переподключением части ВЛ 0,4 кВ от ТП 250-03 на вновь построенную ТП, строительство ВЛ 15 кВ протяженностью 812 м, ВЛИ 0,4 кВ протяженностью 183 м, реконструкция ВЛ 0,4 кВ от ТП 250-03 Л-1, Л-5 протяженностью 1840 м, демонтаж ВЛ 0,4 кВ Л-5 от ТП 250-03 протяженностью около 40 м в п. Малое Лесное Гурьевского района | N_22-1300 | 2024 | 2025 | 6.2605 | 7.5126 | 12.1494 | 0 | 12.1494 | 13.5082 | -1.3588 | 0 | 7.5126 | 13.5082 | 0 | 0 | 0 | 0 | 0 | 0 | 0.38896 | 13.1192 | 0 | 0 | 0 | 0
1.1.2.2.1 | Реконструкция ВЛ 15 кВ № 15-225 (инв. № 5115438), замена провода ВЛ 15-225 (инв. № 5115438) протяженностью 4 км, строительство ЛЭП 15 кВ от ВЛ 15-225 (инв. 5115438) до ВЛ 15-09 (инв. 5115424) протяженностью 0,72 км в Багратионовском районе | N_19-0978 | 2027 | 2028 | 13.4046 | 16.0856 | 29.9393 | 0 | 29.9393 | 28.7789 | 1.1604 | 0 | 16.0856 | 28.7789 | 0 | 0 | 0 | 0 | 0 | 0 | 0 | 0 | 0 | 0.83042 | 27.9485 | 0
1.1.2.2.1 | Реконструкция ВЛ 15 кВ ВЛ 15-241 (инв. № 5116325) с заменой участка воздушной линии в кабельную линию протяженностью 0,725 км | N_19-0979 | 2027 | 2027 | 5.1443 | 6.1732 | 10.9787 | 0 | 10.9787 | 8.407 | 2.5717 | 0 | 6.1732 | 8.407 | 0 | 0 | 0 | 0 | 0 | 0 | 0 | 0 | 0 | 8.407 | 0 | 0
1.1.2.2.1 | Реконструкция ВЛ 15 кВ ВЛ 15-253 (инв. № 5115942) с заменой участка воздушной линии в кабельную линию протяженностью 0,83 км | N_19-0980 | 2027 | 2027 | 5.7814 | 6.9376 | 12.3382 | 0 | 12.3382 | 9.6459 | 2.6923 | 0 | 6.9376 | 9.6459 | 0 | 0 | 0 | 0 | 0 | 0 | 0 | 0 | 0 | 9.6459 | 0 | 0
1.1.2.2.1 | Реконструкция ВЛ 15 кВ ВЛ 15-262 (инв. № 5115651) с заменой участка воздушной линии в кабельную линию протяженностью 0,99 км | N_19-0993 | 2027 | 2028 | 6.7521 | 8.1025 | 15.0742 | 0 | 15.0742 | 11.6453 | 3.4289 | 0 | 8.1025 | 11.6453 | 0 | 0 | 0 | 0 | 0 | 0 | 0 | 0 | 0 | 0.44616 | 11.1992 | 0
1.1.2.2.1 | Реконструкция ВЛ 15 кВ ВЛ 15-241 (инв. № 5116325) с заменой участка воздушной линии в кабельную в кабельную линию протяженностью 1,8 км. | N_19-1001 | 2027 | 2028 | 12.1551 | 14.5861 | 27.1387 | 0 | 27.1387 | 19.6793 | 7.4594 | 0 | 14.5861 | 19.6793 | 0 | 0 | 0 | 0 | 0 | 0 | 0 | 0 | 0 | 0.72098 | 18.9584 | 0
1.1.2.2.1 | Реконструкция ВЛ 15 кВ ВЛ 15-04 (инв. № 5114655) с заменой участка воздушной линии в кабельную линию протяженностью 1,8 км | N_19-1002 | 2027 | 2028 | 14.2944 | 17.1532 | 31.9277 | 0 | 31.9277 | 28.0238 | 3.9039 | 0 | 17.1532 | 28.0238 | 0 | 0 | 0 | 0 | 0 | 0 | 0 | 0 | 0 | 0.7863 | 27.2375 | 0
1.1.2.2.1 | Реконструкция ЛЭП 0,4 кВ от ТП 142-27 со строительством второй цепи протяженностью 190 м с переподключением части ВЛ 0,4 кВ Л-2 от ТП 142-27 на новую ВЛ, техническое перевооружение ТП 142-27 с заменой низковольтного щита 0,4 кВ в п. Авангардное Гурьевского района | N_22-1294 | 2024 | 2024 | 0.39466 | 0.47359 | 0.73014 | 0 | 0.73014 | 0.52087 | 0.20928 | 0 | 0.47359 | 0.52087 | 0 | 0 | 0 | 0 | 0 | 0 | 0.52087 | 0 | 0 | 0 | 0 | 0
1.1.2.2.1 | Разукрупнение сетей ВЛ 0,4 кВ от ТП 15/0,4 кВ 046-19 со строительством двух дополнительных МТП 15/0,4 кВ 100 кВА с переподключением части ВЛ 0,4 кВ от ТП 046-19 на вновь построенные ТП, строительство ЛЭП 15 кВ протяженностью 2436 м, ВЛИ 0,4 кВ протяженностью 48 м, реконструкция ВЛ 0,4 кВ Л-1, Л-2, Л-4 от ТП 046-19 протяженностью 2868 м, демонтаж ВЛ 0,4 кВ Л-1, Л-2 от ТП 046-19 протяженностью 1100 м в п. Грибоедово Гурьевского района | N_22-1303 | 2024 | 2026 | 13.2412 | 15.8895 | 26.0606 | 0 | 29.6135 | 23.2451 | 2.8606 | 0 | 15.8895 | 23.2451 | 0 | 0 | 0 | 0 | 0 | 0 | 0.60339 | 15.8492 | 6.7925 | 0 | 0 | 0
1.1.2.2.1 | Реконструкция ВЛ 15 кВ ВЛ 15-022 протяженностью 200 м, строительство двухцепного участка ВЛИ 0,4 кВ протяженностью 170 м, реконструкция ВЛ 0,4 кВ Л-1, Л-2, Л-5 от ТП 022-01 протяженностью 1219 м, в п. Луговое Гурьевского района | N_22-1308 | 2024 | 2025 | 2.2947 | 2.7536 | 4.2995 | 0 | 4.2995 | 5.3708 | -1.0713 | 0 | 2.7536 | 5.3708 | 0 | 0 | 0 | 0 | 0 | 0 | 4.01 | 1.3608 | 0 | 0 | 0 | 0
1.1.2.2.1 | Разукрупнение сетей ВЛ 0,4 кВ от ТП 15/0,4 кВ 025-25 со строительством дополнительной БКТП 15/0,4 кВ мощностью 400 кВА с переподключением части ВЛ 0,4 кВ от ТП 025-25 на вновь построенную ТП, реконструкция ТП 15/0,4 кВ 025-08 с заменой трансформатора 100 на 250 кВА, строительство ЛЭП 15 кВ протяженностью 296 м, ВЛИ 0,4 кВ протяженностью 676 м, демонтаж ВЛ 0,4 кВ Л-1, Л-2, Л-3 от ТП 025-25 протяженностью 90 м в п. Рыбное Гурьевского района | N_22-1313 | 2024 | 2026 | 9.6285 | 11.5541 | 18.9559 | 0 | 18.9559 | 15.6864 | 3.2695 | 0 | 11.5541 | 15.6864 | 0 | 0 | 0 | 0 | 0 | 0 | 0.32931 | 10.75 | 4.6071 | 0 | 0 | 0
1.1.2.2.1 | Разукрупнение сетей ВЛ 0,4 кВ от ТП 15/0,4 кВ 047-14 с реконструкцией ТП 15/0,4 кВ 047-36 с заменой МТП на БКТП и заменой трансформатора 100 на 400 кВА с переподключением части ВЛ 0,4 кВ от ТП 047-14 на ТП 047-36, реконструкция ВЛ 0,4 кВ от ТП 047-14, ВЛ 0,4 кВ Л-4 от ТП 047-09 протяженностью 2057 м, строительство КЛ 0,4 кВ протяженностью 149 м, демонтаж ВЛ 0,4 кВ Л-4 от ТП 047-14 протяженностью 73 м в п. Большое Исаково Гурьевского района | N_22-1316 | 2024 | 2026 | 8.9159 | 10.6991 | 17.5471 | 0 | 17.5471 | 17.3462 | 0.2009 | 0 | 10.6991 | 17.3462 | 0 | 0 | 0 | 0 | 0 | 0 | 0.46 | 11.8204 | 5.0659 | 0 | 0 | 0
1.1.2.2.1 | Реконструкция ВЛ 0,4 кВ от ТП 53-15 протяженностью 2473 м, строительство МТП 15/0,4 кВ с трансформатором мощностью 250 кВА взамен существующей ТП 15/0,4 кВ 53-15 (без прироста), строительство КЛ 15 кВ протяженностью 135 м, трехцепного участка ВЛИ 0,4 кВ протяженностью 118 м, ВЛИ 0,4 кВ протяженностью 75 м, демонтаж ВЛ 0,4 кВ от ТП 053-15 протяженностью 230 м, отпайки ВЛ 15-053 к ТП 053-15 протяженностью 80 м в п. Рассвет Гурьевского района | N_22-1317 | 2025 | 2027 | 5.3167 | 6.3801 | 11.0324 | 0 | 11.0324 | 13.5613 | -2.5288 | 0 | 6.3801 | 13.5613 | 0 | 0 | 0 | 0 | 0 | 0 | 0 | 0.43393 | 7.3601 | 5.7672 | 0 | 0
1.1.2.2.1 | Реконструкция ВЛ 0,4 кВ Л-1, Л-2, Л-5 от КТПН 214-03 протяженностью 1739 м, демонтаж ВЛ 0,4 кВ Л-1, Л-8 от КТПН 214-03 протяженностью 136 м с разукрупнением сетей и строительством дополнительной БКТП 15/0,4 кВ 400 кВА, КЛ 15 кВ протяженностью 584 м, КЛ 0,4 кВ протяженностью 50 м, ЛЭП 0,4 кВ протяженностью 121 м в п. Лесное Багратионовского района | N_22-1330 | 2024 | 2026 | 11.5367 | 13.8441 | 22.703 | 0 | 22.703 | 18.2296 | 4.4734 | 0 | 13.8441 | 18.2296 | 0 | 0 | 0 | 0 | 0 | 0 | 0.51084 | 12.4031 | 5.3156 | 0 | 0 | 0
1.1.2.2.1 | Реконструкция ВЛ 0,4 кВ от ТП 62-05 Л-1 протяженностью 1230 м, реконструкция МТП 15/0,4 кВ 62-05 с заменой трансформатора 100 на 160 кВА в п. Садовое Багратионовского района | N_22-1334 | 2024 | 2025 | 1.9328 | 2.3194 | 3.7507 | 0 | 3.7507 | 7.0996 | -3.3489 | 0 | 2.3194 | 7.0996 | 0 | 0 | 0 | 0 | 0 | 0 | 0.21601 | 6.8836 | 0 | 0 | 0 | 0
1.1.2.2.1 | Реконструкция ВЛ 0,4 кВ от ТП 047-04 протяженностью 1562 м, техническое перевооружение ТП 15/0,4 кВ 047-04 с заменой трансформатора 250 кВА (без прироста) в п. Малое Исаково Гурьевского района | N_22-1335 | 2024 | 2026 | 7.2612 | 8.7134 | 14.4135 | 0 | 14.4135 | 11.8801 | 2.5334 | 0 | 8.7134 | 11.8801 | 0 | 0 | 0 | 0 | 0 | 0 | 0.32099 | 5.9242 | 5.6349 | 0 | 0 | 0
1.1.2.2.1 | Реконструкция ВЛ 110 кВ О-19 Полесск - О-3 Знаменск с отпайкой на ПС О-33 Красноборская (Л-122/155) протяженностью 36,78 км с установкой выключателя на ПС 110 кВ О-3 Знаменск | H_17-1426 | 2018 | 2027 | 609.2105 | 731.0526 | 1199.8875 | 0 | 1199.8875 | 773.4563 | 426.4312 | 22.1245 | 708.9281 | 751.3318 | 2.6171 | 5.8913 | 0 | 0 | 0 | 2.4098 | 16.3095 | 316.7272 | 331.5423 | 75.8345 | 0 | 0
1.1.2.2.1 | Реконструкция ВЛ 15 кВ ВЛ 15-97 ( инв. № 5113710) с заменой участка воздушной линии в кабельную линию протяженностью 1,26 км | N_19-0967 | 2027 | 2027 | 8.4866 | 10.1839 | 18.1116 | 0 | 18.1116 | 13.158 | 4.9536 | 0 | 10.1839 | 13.158 |  |  | 0 | 0 | 0 | 0 | 0 | 0 | 0 | 13.158 | 0 | 0
1.1.2.2.1 | Реконструкция ВЛ 15 кВ ВЛ 15-101 (инв. № 5113712 ) с заменой в кабельную линию протяженностью 2 км | N_19-0968 | 2027 | 2027 | 13.4907 | 16.1888 | 28.791 | 0 | 28.791 | 20.6669 | 8.124 | 0 | 16.1888 | 20.6669 |  |  | 0 | 0 | 0 | 0 | 0 | 0 | 0 | 20.6669 | 0 | 0
1.1.2.2.1 | Реконструкция ВЛ 15 кВ 15-151 (инв. № 5115449) протяженностью 4,21 км в Зеленоградском районе | N_19-0987 | 2027 | 2027 | 9.0669 | 10.8803 | 19.3501 | 0 | 19.3501 | 21.7468 | -2.3967 | 0 | 10.8803 | 21.7468 |  |  | 0 | 0 | 0 | 0 | 0 | 0 | 0 | 21.7468 | 0 | 0
1.1.2.2.1 | Реконструкция ВЛ 15 кВ ВЛ 15-151 (инв. №5115449) с заменой участка воздушной линии в кабельную линию протяженностью 3,2 км | N_19-0994 | 2028 | 2028 | 21.5042 | 25.805 | 48.0932 | 0 | 48.0932 | 33.8611 | 14.2321 | 0 | 25.805 | 33.8611 |  |  | 0 | 0 | 0 | 0 | 0 | 0 | 0 | 0 | 33.8611 | 0
1.1.2.2.1 | Реконструкция ВЛ 15 кВ 15-03, 15-214 двухцепный участок протяженностью 1124 км, ВЛ 15 кВ 15-03 протяженностью 552 м | N_22-1264 | 2026 | 2026 | 5.3315 | 6.3978 | 10.8577 | 0 | 10.8577 | 9.2549 | 1.6028 | 0 | 6.3978 | 9.2549 |  |  | 0 | 0 | 0 | 0 | 0 | 0 | 9.2549 | 0 | 0 | 0
1.1.2.2.1 | Реконструкция ВЛ 15 кВ ВЛ 15-47 протяженностью 1,907 км | N_22-1265 | 2025 | 2026 | 4.2075 | 5.049 | 8.5605 | 0 | 8.5605 | 11.7605 | -3.2001 | 0 | 5.049 | 11.7605 |  |  | 0 | 0 | 0 | 0 | 0 | 0.24343 | 11.5171 | 0 | 0 | 0
1.1.2.2.1 | Техническое перевооружение участка ВЛ 15 кВ №15-358 (инв.№ 5007171) с совместной подвеской ВЛ 15 кВ №15-357 (инв. № 5007170), проходящего по лесным массивам, протяженностью 0,9 км с заменой опор и голого провода на СИП | N_19-1078 | 2025 | 2026 | 3.3826 | 4.0591 | 6.8802 | 0 | 6.8802 | 5.2859 | 1.5943 | 0 | 4.0591 | 5.2859 | 0 | 0 | 0 | 0 | 0 | 0 | 0 | 0.14251 | 5.1434 | 0 | 0 | 0
1.1.2.3 | Установка приборов учета в соответствии с Федеральным законом от 27.12.2018 № 522-ФЗ при истечении МПИ или срока эксплуатации, при отсутствии прибора учета у потребителя класса напряжения 0,22 (0,4) кВ (7 367 прибора учета электроэнергии) | L_48-0,4уст-21 | 2021 | 2023 | 149.1615 | 178.9938 | 232.2718 | 0 | 232.2718 | 232.2307 | 0.041153 | 0 | 178.9938 | 232.2307 | 0 | 0 | 0 | 100.3675 | 103.3792 | 28.484 | 0 | 0 | 0 | 0 | 0 | 0
1.1.2.3 | Создание узлов учета электроэнергии на ТП 6(15)/0,4кВ АО «Янтарьэнерго» с интеграцией в систему сбора и передачи данных (687 технических приборов учета электроэнергии с каналообразующим оборудованием) | L_48-0,4разв-21 | 2021 | 2023 | 97.0814 | 116.4977 | 155.0172 | 0 | 155.0172 | 113.9486 | 41.0686 | 0 | 116.4977 | 113.9486 | 0 | 0 | 0 | 56.6712 | 7.2729 | 50.0045 | 0 | 0 | 0 | 0 | 0 | 0
1.1.2.3 | Установка приборов учета в соответствии с Федеральным законом от 27.12.2018 № 522-ФЗ при истечении МПИ, срока эксплуатации и при отсутствии прибора учета у потребителя класса напряжения 0,22 (0,4) кВ (2371 прибор учёта электроэнергии) | L_48-0,4уст-23 | 2024 | 2025 | 53.1322 | 63.7586 | 100.7758 | 0 | 100.7758 | 98.2978 | 2.4779 | 0 | 63.7586 | 98.2978 | 0 | 0 | 0 | 0 | 0 | 0 | 49.1489 | 49.1489 | 0 | 0 | 0 | 0
1.1.2.3 | Создание узлов учета электроэнергии на ТП 6(15)/0,4кВ АО «Россети Янтарь» с интеграцией в систему сбора и передачи данных (188 технических приборов учета электроэнергии) | L_48-0,4разв-23 | 2024 | 2024 | 5.579 | 6.6948 | 10.3216 | 0 | 10.3216 | 10.3216 | 0 | 0 | 6.6948 | 10.3216 | 0 | 0 | 0 | 0 | 0 | 0 | 10.3216 | 0 | 0 | 0 | 0 | 0
1.1.2.3 | Установка приборов учета в соответствии с Федеральным законом от 27.12.2018 № 522-ФЗ при выходе из строя ПУ потребителя класса напряжения 0,22 (0,4) кВ (185 прибора учета электроэнергии) | L_48-0,4зам-23 | 2024 | 2024 | 3.8641 | 4.6369 | 7.1488 | 0 | 7.1488 | 7.1488 | 0 | 0 | 4.6369 | 7.1488 | 0 | 0 | 0 | 0 | 0 | 0 | 7.1488 | 0 | 0 | 0 | 0 | 0
1.1.2.3 | Установка приборов учета в соответствии с Федеральным законом от 27.12.2018 № 522-ФЗ при выходе из строя ПУ потребителя класса напряжения 0,22 (0,4) кВ (2 128 прибор учета электроэнергии) | L_48-0,4зам-21 | 2021 | 2023 | 46.186 | 55.4232 | 73.7393 | 0 | 73.7393 | 69.764 | 3.9753 | 0 | 55.4232 | 69.764 | 0 | 0 | 0 | 37.5566 | -0.89694 | 33.1043 | 0 | 0 | 0 | 0 | 0 | 0
1.1.2.3 | Установка приборов учета в соответствии с Федеральным законом от 27.12.2018 № 522-ФЗ при выходе из строя ПУ потребителя класса напряжения 0,22 (0,4) кВ (727 прибора учета электроэнергии) | N_48-0,4зам-28 | 2028 | 2028 | 17.437 | 20.9244 | 38.997 | 0 | 38.997 | 38.997 | 1e-08 | 0 | 20.9244 | 38.997 | 0 | 0 | 0 | 0 | 0 | 0 | 0 | 0 | 0 | 0 | 38.997 | 0
1.1.2.3 | Установка приборов учета в соответствии с Федеральным законом от 27.12.2018 № 522-ФЗ при выходе из строя ПУ потребителя класса напряжения 0,22 (0,4) кВ (555 прибора учета электроэнергии) | N_48-0,4зам-25 | 2025 | 2025 | 12.7944 | 15.3533 | 24.8638 | 0 | 24.8638 | 24.8638 | 1e-08 | 0 | 15.3533 | 24.8638 | 0 | 0 | 0 | 0 | 0 | 0 | 0 | 24.8638 | 0 | 0 | 0 | 0
1.1.2.3 | Установка приборов учета в соответствии с Федеральным законом от 27.12.2018 № 522-ФЗ при выходе из строя ПУ потребителя класса напряжения 0,22 (0,4) кВ (592 прибора учета электроэнергии) | N_48-0,4зам-26 | 2026 | 2026 | 14.0694 | 16.8833 | 28.6525 | 0 | 28.6525 | 28.6525 | 0 | 0 | 16.8833 | 28.6525 | 0 | 0 | 0 | 0 | 0 | 0 | 0 | 0 | 28.6525 | 0 | 0 | 0
1.1.2.3 | Установка приборов учета в соответствии с Федеральным законом от 27.12.2018 № 522-ФЗ при выходе из строя ПУ потребителя класса напряжения 0,22 (0,4) кВ (785 прибора учета электроэнергии) | N_48-0,4зам-27 | 2027 | 2027 | 19.2736 | 23.1283 | 41.1326 | 0 | 41.1326 | 41.1326 | 0 | 0 | 23.1283 | 41.1326 | 0 | 0 | 0 | 0 | 0 | 0 | 0 | 0 | 0 | 41.1326 | 0 | 0
1.1.2.3 | Установка приборов учета в соответствии с Федеральным законом от 27.12.2018 № 522-ФЗ при истечении МПИ, срока эксплуатации и при отсутствии прибора учета у потребителя класса напряжения 0,22 (0,4) кВ (3058 приборов учёта электроэнергии) | N_48-0,4уст-25 | 2025 | 2026 | 72.5749 | 87.0899 | 143.4346 | 0 | 143.4346 | 141.0375 | 2.3971 | 0 | 87.0899 | 141.0375 | 0 | 0 | 0 | 0 | 0 | 0 | 0 | 91.0375 | 50 | 0 | 0 | 0
1.1.2.3 | Установка приборов учета в соответствии с Федеральным законом от 27.12.2018 № 522-ФЗ при истечении МПИ, срока эксплуатации и при отсутствии прибора учета у потребителя класса напряжения 0,22 (0,4) кВ (2958 приборов учёта электроэнергии) | N_48-0,4уст-26 | 2026 | 2027 | 69.5225 | 83.427 | 144.2981 | 0 | 144.2981 | 141.5829 | 2.7151 | 0 | 83.427 | 141.5829 | 0 | 0 | 0 | 0 | 0 | 0 | 0 | 0 | 84.9498 | 56.6332 | 0 | 0
1.1.2.3 | Установка приборов учета в соответствии с Федеральным законом от 27.12.2018 № 522-ФЗ при истечении МПИ, срока эксплуатации и при отсутствии прибора учета у потребителя класса напряжения 0,22 (0,4) кВ (2448 приборов учёта электроэнергии) | N_48-0,4уст-27 | 2027 | 2027 | 60.0845 | 72.1014 | 128.2288 | 0 | 128.2288 | 128.2288 | 0 | 0 | 72.1014 | 128.2288 | 0 | 0 | 0 | 0 | 0 | 0 | 0 | 0 | 0 | 128.2288 | 0 | 0
1.1.2.3 | Установка приборов учета в соответствии с Федеральным законом от 27.12.2018 № 522-ФЗ при истечении МПИ, срока эксплуатации и при отсутствии прибора учета у потребителя класса напряжения 0,22 (0,4) кВ (2440 приборов учёта электроэнергии) | N_48-0,4уст-28 | 2028 | 2028 | 59.6352 | 71.5622 | 133.3716 | 0 | 133.3716 | 133.3716 | 1e-08 | 0 | 71.5622 | 133.3716 | 0 | 0 | 0 | 0 | 0 | 0 | 0 | 0 | 0 | 0 | 133.3716 | 0
1.1.2.3 | Создание узлов учета электроэнергии на ТП 6(15)/0,4кВ АО «Россети Янтарь» с интеграцией в систему сбора и передачи данных (64 технических приборов учета электроэнергии) | N_48-0,4разв-25 | 2025 | 2025 | 2.0971 | 2.5165 | 4.0754 | 0 | 4.0754 | 4.0754 | 1e-08 | 0 | 2.5165 | 4.0754 | 0 | 0 | 0 | 0 | 0 | 0 | 0 | 4.0754 | 0 | 0 | 0 | 0
1.1.2.3 | Создание узлов учета электроэнергии на ТП 6(15)/0,4кВ АО «Россети Янтарь» с интеграцией в систему сбора и передачи данных (72 технических приборов учета электроэнергии) | N_48-0,4разв-26 | 2026 | 2026 | 2.3218 | 2.7861 | 4.7283 | 0 | 4.7283 | 4.7283 | 0 | 0 | 2.7861 | 4.7283 | 0 | 0 | 0 | 0 | 0 | 0 | 0 | 0 | 4.7283 | 0 | 0 | 0
1.1.2.3 | Создание узлов учета электроэнергии на ТП 6(15)/0,4кВ АО «Россети Янтарь» с интеграцией в систему сбора и передачи данных (50 технических приборов учета электроэнергии) | N_48-0,4разв-27 | 2027 | 2027 | 1.704 | 2.0448 | 3.6366 | 0 | 3.6366 | 3.6366 | 1e-08 | 0 | 2.0448 | 3.6366 | 0 | 0 | 0 | 0 | 0 | 0 | 0 | 0 | 0 | 3.6366 | 0 | 0
1.1.2.3 | Создание узлов учета электроэнергии на ТП 6(15)/0,4кВ АО «Россети Янтарь» с интеграцией в систему сбора и передачи данных (59 технических приборов учета электроэнергии) | N_48-0,4разв-28 | 2028 | 2028 | 1.9567 | 2.3481 | 4.3761 | 0 | 4.3761 | 4.3761 | 0 | 0 | 2.3481 | 4.3761 | 0 | 0 | 0 | 0 | 0 | 0 | 0 | 0 | 0 | 0 | 4.3761 | 0
1.1.2.3 | Установка приборов учета в соответствии с Федеральным законом от 27.12.2018 № 522-ФЗ при истечении МПИ или срока эксплуатации, при отсутствии прибора учета у потребителя класса напряжения 6 (15) кВ (21 пункт учета электроэнергии) | L_48-15уст-21 | 2021 | 2023 | 34.799 | 41.7588 | 57.573 | 0 | 57.573 | 32.5644 | 25.0085 | 0 | 41.7588 | 32.5644 | 0 | 0 | 0 | 1.3356 | 18.1422 | 13.0866 | 0 | 0 | 0 | 0 | 0 | 0
1.1.2.3 | Установка приборов учета в соответствии с Федеральным законом от 27.12.2018 № 522-ФЗ при истечении МПИ, срока эксплуатации и при отсутствии прибора учета на границах балансовой принадлежности с ТСО класса напряжения 15 кВ (59 ПКУ) | M_48-15уст-22 | 2023 | 2023 | 96.8402 | 116.2082 | 169.6778 | 0 | 169.6778 | 74.2608 | 95.417 | 0 | 116.2082 | 74.2608 | 0 | 0 | 0 | 0 | 0 | 74.2608 | 0 | 0 | 0 | 0 | 0 | 0
1.1.2.3 | Установка приборов учета в соответствии с Федеральным законом от 27.12.2018 № 522-ФЗ при истечении МПИ или срока эксплуатации, при отсутствии прибора учета у потребителя класса напряжения 6 (15) кВ (50 приборов учета) | N_48-15уст-24 | 2024 | 2024 | 2.276 | 2.7312 | 4.2107 | 0 | 4.2107 | 4.2107 | 0 | 0 | 2.7312 | 4.2107 | 0 | 0 | 0 | 0 | 0 | 0 | 4.2107 | 0 | 0 | 0 | 0 | 0
1.1.2.3 | Установка приборов учета в соответствии с Федеральным законом от 27.12.2018 № 522-ФЗ при истечении МПИ или срока эксплуатации, при отсутствии прибора учета у потребителя класса напряжения 6 (15) кВ (85 приборов учета) | N_48-15уст-25 | 2025 | 2025 | 3.6592 | 4.391 | 7.1111 | 0 | 7.1111 | 7.1111 | 1e-08 | 0 | 4.391 | 7.1111 | 0 | 0 | 0 | 0 | 0 | 0 | 0 | 7.1111 | 0 | 0 | 0 | 0
1.1.2.3 | Установка приборов учета в соответствии с Федеральным законом от 27.12.2018 № 522-ФЗ при истечении МПИ или срока эксплуатации, при отсутствии прибора учета у потребителя класса напряжения 6 (15) кВ (31 прибор учета) | N_48-15уст-26 | 2026 | 2026 | 1.2951 | 1.5541 | 2.6375 | 0 | 2.6375 | 2.6375 | 0 | 0 | 1.5541 | 2.6375 | 0 | 0 | 0 | 0 | 0 | 0 | 0 | 0 | 2.6375 | 0 | 0 | 0
1.1.2.3 | Установка приборов учета в соответствии с Федеральным законом от 27.12.2018 № 522-ФЗ при истечении МПИ или срока эксплуатации, при отсутствии прибора учета у потребителя класса напряжения 6 (15) кВ (40 приборов учета) | N_48-15уст-27 | 2027 | 2027 | 1.6508 | 1.981 | 3.523 | 0 | 3.523 | 3.523 | 1e-08 | 0 | 1.981 | 3.523 | 0 | 0 | 0 | 0 | 0 | 0 | 0 | 0 | 0 | 3.523 | 0 | 0
1.1.2.3 | Установка приборов учета в соответствии с Федеральным законом от 27.12.2018 № 522-ФЗ при истечении МПИ или срока эксплуатации, при отсутствии прибора учета у потребителя класса напряжения 6 (15) кВ (30 приборов учета) | N_48-15уст-28 | 2028 | 2028 | 1.2556 | 1.5067 | 2.8081 | 0 | 2.8081 | 2.8081 | 1e-08 | 0 | 1.5067 | 2.8081 | 0 | 0 | 0 | 0 | 0 | 0 | 0 | 0 | 0 | 0 | 2.8081 | 0
1.1.2.3 | Установка приборов учета в соответствии с Федеральным законом от 27.12.2018 № 522-ФЗ при истечении МПИ или срока эксплуатации, при отсутствии прибора учета у потребителя класса напряжения 6 (15) кВ (23 ПКУ) | N_48-15устПКУ-24 | 2024 | 2024 | 7.7238 | 9.2686 | 14.2896 | 0 | 14.2896 | 14.2896 | 0 | 0 | 9.2686 | 14.2896 | 0 | 0 | 0 | 0 | 0 | 0 | 14.2896 | 0 | 0 | 0 | 0 | 0
1.1.2.3 | Установка приборов учета в соответствии с Федеральным законом от 27.12.2018 № 522-ФЗ при истечении МПИ или срока эксплуатации, при отсутствии прибора учета у потребителя класса напряжения 6 (15) кВ (20 ПКУ) | N_48-15устПКУ-25 | 2025 | 2025 | 6.7816 | 8.1379 | 13.1789 | 0 | 13.1789 | 13.1789 | 0 | 0 | 8.1379 | 13.1789 | 0 | 0 | 0 | 0 | 0 | 0 | 0 | 13.1789 | 0 | 0 | 0 | 0
1.1.2.3 | Установка приборов учета в соответствии с Федеральным законом от 27.12.2018 № 522-ФЗ при истечении МПИ или срока эксплуатации, при отсутствии прибора учета у потребителя класса напряжения 6 (15) кВ (20 ПКУ) | N_48-15устПКУ-26 | 2026 | 2026 | 6.7816 | 8.1379 | 13.8108 | 0 | 13.8108 | 13.8108 | 0 | 0 | 8.1379 | 13.8108 | 0 | 0 | 0 | 0 | 0 | 0 | 0 | 0 | 13.8108 | 0 | 0 | 0
1.1.2.3 | Установка приборов учета в соответствии с Федеральным законом от 27.12.2018 № 522-ФЗ при истечении МПИ или срока эксплуатации, при отсутствии прибора учета у потребителя класса напряжения 6 (15) кВ (20 ПКУ) | N_48-15устПКУ-27 | 2027 | 2027 | 6.7816 | 8.1379 | 14.4729 | 0 | 14.4729 | 14.4729 | 1e-08 | 0 | 8.1379 | 14.4729 | 0 | 0 | 0 | 0 | 0 | 0 | 0 | 0 | 0 | 14.4729 | 0 | 0
1.1.2.3 | Установка приборов учета в соответствии с Федеральным законом от 27.12.2018 № 522-ФЗ при истечении МПИ или срока эксплуатации, при отсутствии прибора учета у потребителя класса напряжения 6 (15) кВ (20 ПКУ) | N_48-15устПКУ-28 | 2028 | 2028 | 6.7816 | 8.1379 | 15.1668 | 0 | 15.1668 | 15.1668 | 0 | 0 | 8.1379 | 15.1668 | 0 | 0 | 0 | 0 | 0 | 0 | 0 | 0 | 0 | 0 | 15.1668 | 0
1.1.2.4.2 | Модернизация системы сбора и передачи информации СОТИАССО на объектах АО "Янтарьэнерго" ПС О-48: комплекс программных и технических средств используется для обеспечения информационных функций (наблюдения, контроля, сигнализации) и функций управления электрооборудованием подстанции | F_obj_111001_48207 | 2019 | 2024 | 20.8679 | 25.0415 | 38.2122 | 0 | 38.2122 | 60.2038 | -21.9916 | 0 | 25.0415 | 60.2038 | 0 | 0.29358 | 0 | 0 | 0 | 10 | 49.9102 | 0 | 0 | 0 | 0 | 0
1.1.2.4.2 | Модернизация системы сбора и передачи информации СОТИАССО на объектах АО "Янтарьэнерго" ПС О-24: комплекс программных и технических средств используется для обеспечения информационных функций (наблюдения, контроля, сигнализации) и функций управления электрооборудованием подстанции | F_obj_111001_3099 | 2022 | 2023 | 27.1041 | 32.5249 | 47.3907 | 0 | 47.3907 | 34.879 | 12.5116 | 0 | 32.5249 | 34.879 | 0 | 0 | 0 | 0 | 0.83283 | 34.0462 | 0 | 0 | 0 | 0 | 0 | 0
1.1.2.4.2 | Модернизация системы сбора и передачи информации СОТИАССО на объектах АО "Янтарьэнерго" ПС О-27: комплекс программных и технических средств используется для обеспечения информационных функций (наблюдения, контроля, сигнализации) и функций управления электрооборудованием подстанции | F_obj_111001_3102 | 2022 | 2024 | 25.5098 | 30.6117 | 46.4239 | 0 | 46.4239 | 24.4243 | 21.9996 | 0 | 30.6117 | 24.4243 | 0 | 0 | 0 | 0 | 1.1184 | 4.6612 | 18.6447 | 0 | 0 | 0 | 0 | 0
1.1.2.4.2 | Модернизация системы сбора и передачи информации СОТИАССО на объектах АО «Россети Янтарь» ПС 330 кВ Северная 330: комплекс программных и технических средств используется для обеспечения информационных функций (наблюдения, контроля, сигнализации) и функций управления электрооборудованием подстанции | N_181-100 | 2024 | 2026 | 35.0382 | 42.0459 | 69.2804 | 0 | 69.2804 | 54.2698 | 15.0106 | 0 | 42.0459 | 54.2698 | 0 | 0 | 0 | 0 | 0 | 0 | 1.3821 | 31.7326 | 21.1551 | 0 | 0 | 0
1.1.2.4.2 | Модернизация системы сбора и передачи информации СОТИАССО на объектах АО «Россети Янтарь» ПС 330 кВ О-1 Центральная: комплекс программных и технических средств используется для обеспечения информационных функций (наблюдения, контроля, сигнализации) и функций управления электрооборудованием подстанции | N_181-1 | 2024 | 2025 | 39.1546 | 46.9855 | 73.8992 | 0 | 73.8992 | 53.9033 | 19.9959 | 0 | 46.9855 | 53.9033 | 0 | 0 | 0 | 0 | 0 | 0 | 32.342 | 21.5613 | 0 | 0 | 0 | 0
1.1.2.4.2 | Модернизация системы сбора и передачи информации СОТИАССО на объектах АО «Россети Янтарь» ПС 110 кВ О-2 Янтарь: комплекс программных и технических средств используется для обеспечения информационных функций (наблюдения, контроля, сигнализации) и функций управления электрооборудованием подстанции | N_181-2 | 2025 | 2027 | 27.0094 | 32.4113 | 55.9461 | 0 | 55.9461 | 47.8049 | 8.1412 | 0 | 32.4113 | 47.8049 | 0 | 0 | 0 | 0 | 0 | 0 | 0 | 1.521 | 27.7703 | 18.5136 | 0 | 0
1.1.2.4.2 | Модернизация системы сбора и передачи информации СОТИАССО на объектах АО «Россети Янтарь» ПС 110 кВ О-4 Черняховск: комплекс программных и технических средств используется для обеспечения информационных функций (наблюдения, контроля, сигнализации) и функций управления электрооборудованием подстанции | N_181-4 | 2025 | 2027 | 30.3728 | 36.4474 | 62.9337 | 0 | 62.9337 | 58.2463 | 4.6873 | 0 | 36.4474 | 58.2463 | 0 | 0 | 0 | 0 | 0 | 0 | 0 | 1.5507 | 34.0174 | 22.6783 | 0 | 0
1.1.2.4.2 | Модернизация системы сбора и передачи информации СОТИАССО на объектах АО «Россети Янтарь» ПС 110 кВ О-9 Светлогорск: комплекс программных и технических средств используется для обеспечения информационных функций (наблюдения, контроля, сигнализации) и функций управления электрооборудованием подстанции | N_181-9 | 2024 | 2025 | 27.0094 | 32.4113 | 50.9769 | 0 | 50.9769 | 52.6257 | -1.6488 | 0 | 32.4113 | 52.6257 | 0 | 0 | 0 | 0 | 0 | 0 | 31.5754 | 21.0503 | 0 | 0 | 0 | 0
1.1.2.4.2 | Модернизация системы сбора и передачи информации СОТИАССО на объектах АО «Россети Янтарь» ПС 110 кВ О-23 Охотное: комплекс программных и технических средств используется для обеспечения информационных функций (наблюдения, контроля, сигнализации) и функций управления электрооборудованием подстанции | N_181-23 | 2024 | 2026 | 19.3318 | 23.1982 | 38.2122 | 0 | 38.2122 | 41.057 | -2.8448 | 0 | 23.1982 | 41.057 | 0 | 0 | 0 | 0 | 0 | 0 | 1.2455 | 23.8869 | 15.9246 | 0 | 0 | 0
1.1.2.4.2 | Модернизация системы сбора и передачи информации СОТИАССО на объектах АО «Россети Янтарь» ПС 110 кВ О-32 Черняховск-2: комплекс программных и технических средств используется для обеспечения информационных функций (наблюдения, контроля, сигнализации) и функций управления электрооборудованием подстанции | N_181-32 | 2025 | 2027 | 26.635 | 31.962 | 55.1714 | 0 | 55.1714 | 47.5246 | 7.6468 | 0 | 31.962 | 47.5246 | 0 | 0 | 0 | 0 | 0 | 0 | 0 | 1.5012 | 27.614 | 18.4093 | 0 | 0
1.1.2.4.2 | Модернизация системы сбора и передачи информации СОТИАССО на объектах АО «Россети Янтарь» ПС 110 кВ О-49 Люблино: комплекс программных и технических средств используется для обеспечения информационных функций (наблюдения, контроля, сигнализации) и функций управления электрооборудованием подстанции | N_181-49 | 2024 | 2026 | 26.8222 | 32.1867 | 53.0328 | 0 | 53.0328 | 55.0722 | -2.0394 | 0 | 32.1867 | 55.0722 | 0 | 0 | 0 | 0 | 0 | 0 | 1.4386 | 32.1802 | 21.4534 | 0 | 0 | 0
1.1.2.4.2 | Модернизация комплекса технических средств безопасности на ПС 110 кВ О-53 "Правобережная" с установкой основного ограждения периметра объекта; нижнего противоподкопного ограждения по периметру объекта; верхнего дополнительного ограждения по периметру объекта; верхнего дополнительного ограждения по стенам и крышам одноэтажных зданий, примыкающих к ограждению объекта; оснащение здания ОПУ средствами защиты оконных проемов; системой охранной сигнализации периметра; системой охранного телевидения с функцией обнаружения оставленных предметов с исключением «слепых» зон; системой звукового оповещения; системой охранного освещения периметра | L_19-1190 | 2023 | 2025 | 18.4738 | 22.1686 | 34.805 | 0 | 34.805 | 21.4408 | 13.3642 | 0 | 22.1686 | 21.4408 | 0 | 0 | 0 | 0 | 0 | 0.53588 | 12.5373 | 8.3677 | 0 | 0 | 0 | 0
1.1.2.4.2 | Модернизация комплекса технических средств безопасности на ПС 110 кВ О-42 "Северная" с установкой основного ограждения периметра объекта; нижнего противоподкопного ограждения по периметру объекта; верхнего дополнительного ограждения по периметру объекта; верхнего дополнительного ограждения по стенам и крышам одноэтажных зданий, примыкающих к ограждению объекта; оснащение здания ОПУ/ЗРУ средствами защиты оконных и дверных проемов; системой охранной сигнализации периметра; системой охранного телевидения с функцией обнаружения оставленных предметов; системой звукового оповещения; системой охранного освещения периметра | L_19-1189 | 2023 | 2025 | 30.7165 | 36.8598 | 57.8718 | 0 | 57.8718 | 26.4527 | 31.4191 | 0 | 36.8598 | 26.4527 | 0 | 0 | 0 | 0 | 0 | 0.65893 | 15.4602 | 10.3336 | 0 | 0 | 0 | 0
1.1.2.4.2 | Модернизация комплекса технических средств безопасности на ПС 110 кВ О-27 "Муромская" с установкой системы охранного телевидения с функцией обнаружения оставленных предметов с исключением «слепых» зон | L_19-1188 | 2022 | 2023 | 9.4918 | 11.3902 | 16.5679 | 0 | 16.5679 | 9.0091 | 7.5588 | 0 | 11.3902 | 9.0091 | 0 | 0 | 0 | 0 | 0.39 | 8.6191 | 0 | 0 | 0 | 0 | 0 | 0
1.1.2.4.2 | Модернизация комплекса технических средств безопасности на ПС 110 кВ О-24 "Гурьевск" с установкой нижнего противоподкопного ограждения; верхнего дополнительного ограждения; оснащение здания ОПУ средствами защиты оконных проемов; системой охранной сигнализации периметра; системой охранного телевидения с функцией обнаружения оставленных предметов; системой звукового оповещения; системой охранного освещения периметра; установкой верхнего дополнительного ограждения по стенам и крышам одноэтажных зданий, примыкающих к ограждению объекта | L_19-1187 | 2022 | 2023 | 20.4541 | 24.5449 | 35.7826 | 0 | 35.7826 | 19.6469 | 16.1358 | 0 | 24.5449 | 19.6469 | 0 | 0 | 0 | 0 | 0.349 | 19.2979 | 0 | 0 | 0 | 0 | 0 | 0
1.1.2.4.2 | Модернизация комплекса технических средств безопасности на ПС 110 кВ О-12 «Южная» с установкой нижнего противоподкопного ограждения (149 панелей размером 530*2505 мм) ; оснащением здания ОПУ средствами защиты оконных проемов (5 металлических решеток на оконный проем размером 1440*1600 мм; 1 металлическая решетка на оконный проем размером 1440*1600 мм с возможностью закрытия с внутренней стороны); системой охранного телевидения с функцией обнаружения оставленных предметов (26 видеокамер) | L_19-1186 | 2021 | 2023 | 8.874 | 10.6488 | 15.4538 | 0 | 15.4538 | 14.5286 | 0.92523 | 0 | 10.6488 | 14.5286 | 0 | 0 | 0 | 0.5297 | 0 | 13.9989 | 0 | 0 | 0 | 0 | 0 | 0
1.1.2.4.2 | Модернизация комплекса технических средств безопасности на ПС 110 кВ О-11 "Ленинградская" с установкой нижнего противоподкопного ограждения; верхнего дополнительного ограждения по стенам и крышам зданий, примыкающих к ограждению; оснащением зданий средствами защиты оконных и дверных проемов; системой охранного телевидения с функцией обнаружения оставленных предметов; системой тревожной сигнализации; информационными и предупредительными знаками; заменой основных и запасных въездных ворот | L_19-1185 | 2022 | 2022 | 10.6717 | 12.8061 | 17.0568 | 0 | 17.0568 | 10.8278 | 6.229 | 0 | 12.8061 | 10.8278 | 0 | 0 | 0 | 0 | 10.8278 | 0 | 0 | 0 | 0 | 0 | 0 | 0
1.1.2.4.2 | Модернизация комплекса технических средств безопасности на ПС 110 кВ О-54 "Гусев" с установкой основного ограждения периметра объекта; нижнего противоподкопного ограждения по периметру объекта; верхнего дополнительного ограждения по периметру объекта; верхнего дополнительного ограждения по стенам и крышам одноэтажных зданий, примыкающих к ограждению объекта; оснащение здания ОПУ средствами защиты оконных проемов; системой охранной сигнализации периметра; системой охранного телевидения с функцией обнаружения оставленных предметов с исключением «слепых» зон; системой звукового оповещения; резервного электропитания; системой охранного освещения периметра; информационными и предупредительными знаками | N_19-1191 | 2024 | 2026 | 16.8895 | 20.2674 | 33.3549 | 0 | 33.3549 | 20.7912 | 12.5638 | 0 | 20.2674 | 20.7912 | 0 | 0 | 0 | 0 | 0 | 0 | 0.91063 | 11.9283 | 7.9522 | 0 | 0 | 0
1.1.2.4.2 | Модернизация 300 ТП, РП 6-10 кВ с установкой пунктов учета электроэнергии и устройств телемеханики в г. Калининграде | L_18-0227 | 2021 | 2023 | 659.4358 | 791.323 | 1123.5414 | 0 | 1123.5414 | 698.0812 | 425.4602 | 0 | 791.323 | 698.0812 | 0 | 0 | 0 | 15.139 | 190.6236 | 492.3185 | 0 | 0 | 0 | 0 | 0 | 0
1.1.4 | Строительство КЛ 15 кВ взамен существующей ВЛ 15 кВ № 15-21 (инв. № 5114657) протяженностью 1,7 км в Гурьевском районе | L_16-0257 | 2027 | 2028 | 7.5651 | 9.0781 | 16.5178 | 0 | 16.5178 | 16.9051 | -0.38732 | 0 | 9.0781 | 16.9051 | 0 | 0 | 0 | 0 | 0 | 0 | 0 | 0 | 0 | 8.7641 | 8.1411 | 0
1.1.4 | Строительство КЛ 15 кВ взамен существующей ВЛ 15 кВ № 15-188 (инв. № 5115269) протяженностью 0,56 км в г. Багратионовск | L_19-0958 | 2027 | 2027 | 3.4186 | 4.1023 | 7.2957 | 0 | 7.2957 | 5.6141 | 1.6817 | 0 | 4.1023 | 5.6141 | 0 | 0 | 0 | 0 | 0 | 0 | 0 | 0 | 0 | 5.6141 | 0 | 0
1.1.4 | Строительство КЛ 15 кВ взамен существующей ВЛ 15 кВ № 15-01 (инв. №5115421) протяженностью 1,4 км в Гурьевском районе | L_19-0959 | 2027 | 2027 | 7.9992 | 9.599 | 17.0713 | 0 | 17.0713 | 13.6813 | 3.39 | 0 | 9.599 | 13.6813 | 0 | 0 | 0 | 0 | 0 | 0 | 0 | 0 | 0 | 13.6813 | 0 | 0
1.1.4 | Строительство КЛ 15 кВ взамен существующей ВЛ 15 кВ № 15-11 (инв. № 5115426) протяженностью 3,13 км в Мамоновском районе | L_19-0960 | 2027 | 2028 | 17.0696 | 20.4836 | 36.953 | 0 | 36.953 | 23.3118 | 13.6412 | 0 | 20.4836 | 23.3118 | 0 | 0 | 0 | 0 | 0 | 0 | 0 | 0 | 0 | 16.3183 | 6.9935 | 0
1.1.4 | Строительство КЛ 15 кВ взамен существующих ВЛ 15 кВ № 15-186 (инв. № 5115873), № 15-09 (инв. № 5115424), № 15-181 (инв. № 5115437), № 15-279 (инв. № 5115743) протяженностью 5,71 км в Мамоновском районе | L_19-0961 | 2027 | 2028 | 38.372 | 46.0465 | 83.0692 | 0 | 83.0692 | 58.3473 | 24.7219 | 0 | 46.0465 | 58.3473 | 0 | 0 | 0 | 0 | 0 | 0 | 0 | 0 | 0 | 40.8431 | 17.5042 | 0
1.1.4 | Строительство КЛ 15 кВ взамен существующей ВЛ 15 кВ № 15-03 (инв. № 5114654) протяженностью 0,94 км в Гурьевском районе | L_19-0962 | 2027 | 2027 | 5.4485 | 6.5382 | 11.6279 | 0 | 11.6279 | 9.6517 | 1.9762 | 0 | 6.5382 | 9.6517 | 0 | 0 | 0 | 0 | 0 | 0 | 0 | 0 | 0 | 9.6517 | 0 | 0
1.1.4 | Строительство КЛ 15 кВ взамен существующей ВЛ 15 кВ № 15-46 (инв. № 5114663) протяженностью 1,71 км в Гурьевском районе | L_19-0963 | 2027 | 2027 | 9.7428 | 11.6913 | 20.7924 | 0 | 20.7924 | 16.2664 | 4.526 | 0 | 11.6913 | 16.2664 | 0 | 0 | 0 | 0 | 0 | 0 | 0 | 0 | 0 | 16.2664 | 0 | 0
1.1.4 | Строительство КЛ 15 кВ взамен существующей ВЛ 15 кВ № 15-82 (инв. № 5114524) протяженностью 0,52 км в Полесском районе | L_19-0964 | 2027 | 2027 | 3.8906 | 4.6687 | 8.3031 | 0 | 8.3031 | 6.4797 | 1.8234 | 0 | 4.6687 | 6.4797 | 0 | 0 | 0 | 0 | 0 | 0 | 0 | 0 | 0 | 6.4797 | 0 | 0
1.1.4 | Строительство КЛ 15 кВ взамен существующей ВЛ 15 кВ № 15-35 (инв. 5113973) протяженностью 3,87 км в Зеленоградском районе | L_19-0966 | 2027 | 2028 | 21.9542 | 26.345 | 47.5272 | 0 | 47.5272 | 35.6768 | 11.8504 | 0 | 26.345 | 35.6768 | 0 | 0 | 0 | 0 | 0 | 0 | 0 | 0 | 0 | 24.9738 | 10.703 | 0
1.1.4 | Строительство КЛ 6 кВ взамен существующей КЛ 6 кВ Ф-12 (инв. № 5078920) от ПС 110 кВ О-5 Советск до ТП 6/0,4 кВ № 74 протяженностью 3,765 км в г. Советск | L_19-1052 | 2023 | 2025 | 29.1766 | 35.0119 | 54.9081 | 0 | 54.9081 | 41.8734 | 13.0347 | 0 | 35.0119 | 41.8734 | 0 | 0 | 0 | 0 | 0 | 0.66279 | 26.2106 | 15 | 0 | 0 | 0 | 0
1.1.4 | Строительство КЛ 6 кВ взамен существующей КЛ 6 кВ Ф-16 (инв. № 5006827) от ПС 110 кВ О-5 Советск до ТП 6/0,4 кВ № 202 протяженностью 2,36 км в г. Советск | L_19-1053 | 2028 | 2028 | 18.418 | 22.1016 | 41.1912 | 0 | 41.1912 | 32.3891 | 8.8021 | 0 | 22.1016 | 32.3891 | 0 | 0 | 0 | 0 | 0 | 0 | 0 | 0 | 0 | 0 | 32.3891 | 0
1.1.4 | Строительство КЛ 6 кВ взамен существующей КЛ 6 кВ Ф-15 (инв. № 5006839) от ПС 110 кВ О-5 Советск до РП 6 кВ № 4 протяженностью 2,3 км в г. Советск | L_19-1054 | 2028 | 2028 | 18.523 | 22.2276 | 41.4258 | 0 | 41.4258 | 26.7461 | 14.6798 | 0 | 22.2276 | 26.7461 | 0 | 0 | 0 | 0 | 0 | 0 | 0 | 0 | 0 | 0 | 26.7461 | 0
1.1.4 | Строительство КЛ 6 кВ взамен существующей КЛ 6 кВ Ф-4 (инв. № 5006837) от ПС 110 кВ О-5 Советск до РП 6 кВ № 3 протяженностью 3,465 км в г. Советск | L_19-1055 | 2027 | 2028 | 25.8859 | 31.0631 | 57.8147 | 0 | 57.8147 | 45.7016 | 12.1131 | 0 | 31.0631 | 45.7016 | 0 | 0 | 0 | 0 | 0 | 0 | 0 | 0 | 0 | 1.3449 | 44.3567 | 0
1.1.4 | Строительство КЛ 6 кВ взамен существующей КЛ 6 кВ Ф-11 (инв. № 5006787) от ПС 110 кВ О-5 Советск до ТП 6/0,4 кВ № 259 протяженностью 1,425 км в г. Советск | L_19-1056 | 2023 | 2025 | 11.6727 | 14.0072 | 22.0049 | 0 | 22.0049 | 16.4751 | 5.5299 | 0 | 14.0072 | 16.4751 | 0 | 0 | 0 | 0 | 0 | 0.26896 | 9.7237 | 6.4824 | 0 | 0 | 0 | 0
1.1.4 | Строительство КЛ 6 кВ взамен существующей КЛ 6 кВ № 08-30 (инв. № 5006794) от ТП 6/0,4 кВ № 30 до ТП 6/0,4 кВ № 8 протяженностью 0,716 км в г. Советск | L_19-1057 | 2023 | 2024 | 5.2401 | 6.2882 | 9.6861 | 0 | 9.6861 | 9.0041 | 0.68201 | 0 | 6.2882 | 9.0041 | 0 | 0 | 0 | 0 | 0 | 0.14959 | 8.8545 | 0 | 0 | 0 | 0 | 0
1.1.4 | Строительство КЛ 6 кВ взамен существующей КЛ 6 кВ № 8-78 (инв. № 5006785) от РП 6 кВ № 8 до ТП 6/0,4 кВ № 78 протяженностью 0,82 км в г. Советск | L_19-1058 | 2023 | 2025 | 6.3774 | 7.6528 | 11.9648 | 0 | 11.9648 | 11.0566 | 0.90824 | 0 | 7.6528 | 11.0566 | 0 | 0 | 0 | 0 | 0 | 0.167 | 7.6227 | 3.2669 | 0 | 0 | 0 | 0
1.1.4 | Строительство КЛ 6 кВ взамен существующей КЛ 6 кВ № 3 (инв. № 5320735) от ПС 110 кВ Черняховск до ТП 6/0,4 кВ № 17 протяженностью 1 км в г. Черняховск | L_19-1059 | 2028 | 2028 | 6.9406 | 8.3287 | 15.5224 | 0 | 15.5224 | 9.6305 | 5.8919 | 0 | 8.3287 | 9.6305 | 0 | 0 | 0 | 0 | 0 | 0 | 0 | 0 | 0 | 0 | 9.6305 | 0
1.1.4 | Строительство КЛ 6 кВ взамен существующей КЛ 6 кВ № 23 (инв. № 5322063) от ЦРП 6 кВ до ТП 6/0,4 кВ № 57 протяженностью 1,715 км в г. Черняховск | L_19-1060 | 2028 | 2028 | 14.0552 | 16.8662 | 31.4338 | 0 | 31.4338 | 22.8415 | 8.5923 | 0 | 16.8662 | 22.8415 | 0 | 0 | 0 | 0 | 0 | 0 | 0 | 0 | 0 | 0 | 22.8415 | 0
1.1.4 | Строительство КЛ 6 кВ взамен существующей КЛ 6 кВ № 108 (инв. № 5322066) от ПС 110 кВ О-32 Черняховск-2 до ТП 6/0,4 кВ № 62 протяженностью 1,96 км в г. Черняховск | L_19-1061 | 2028 | 2028 | 15.1959 | 18.2351 | 33.985 | 0 | 33.985 | 22.2199 | 11.7652 | 0 | 18.2351 | 22.2199 | 0 | 0 | 0 | 0 | 0 | 0 | 0 | 0 | 0 | 0 | 22.2199 | 0
1.1.4 | Строительство КЛ 6 кВ взамен существующей КЛ 6 кВ № 108А (инв. № 5322067) от ТП 6/0,4 кВ № 62 до РП 6 кВ № 1 протяженностью 1,753 км в г. Черняховск | L_19-1062 | 2028 | 2028 | 13.5523 | 16.2628 | 30.3092 | 0 | 30.3092 | 19.0407 | 11.2686 | 0 | 16.2628 | 19.0407 | 0 | 0 | 0 | 0 | 0 | 0 | 0 | 0 | 0 | 0 | 19.0407 | 0
1.1.4 | Строительство КЛ 6 кВ взамен существующей КЛ 6 кВ № 117 (инв. № 5322068) от ПС 110 кВ О-32 Черняховск-2 до РП 6 кВ № 1 протяженностью 3,5 км в г. Черняховск | L_19-1063 | 2028 | 2028 | 25.7684 | 30.9221 | 57.6299 | 0 | 57.6299 | 35.7321 | 21.8978 | 0 | 30.9221 | 35.7321 | 0 | 0 | 0 | 0 | 0 | 0 | 0 | 0 | 0 | 0 | 35.7321 | 0
1.1.4 | Строительство КЛ 15 кВ взамен существующей КЛ 15 кВ № 3 (инв. № 5321521) протяженностью 0,396 км в г. Гусев | L_19-1064 | 2027 | 2027 | 3.2103 | 3.8523 | 6.8512 | 0 | 6.8512 | 4.34 | 2.5112 | 0 | 3.8523 | 4.34 | 0 | 0 | 0 | 0 | 0 | 0 | 0 | 0 | 0 | 4.34 | 0 | 0
1.1.4 | Строительство КЛ 15 кВ взамен существующей КЛ 15 кВ № 9 (инв. №5321378) протяженностью 0,62 км в г. Гусев | L_19-1065 | 2027 | 2028 | 5.501 | 6.6012 | 11.8296 | 0 | 11.8296 | 8.5408 | 3.2889 | 0 | 6.6012 | 8.5408 | 0 | 0 | 0 | 0 | 0 | 0 | 0 | 0 | 0 | 7.18 | 1.3608 | 0
1.1.4 | Строительство КЛ 15 кВ взамен существующей КЛ 15 кВ № 21 (инв.№ 5321378) протяженностью 0,308 км в г. Гусев | L_19-1066 | 2027 | 2027 | 2.8282 | 3.3938 | 6.0357 | 0 | 6.0357 | 4.3978 | 1.6379 | 0 | 3.3938 | 4.3978 | 0 | 0 | 0 | 0 | 0 | 0 | 0 | 0 | 0 | 4.3978 | 0 | 0
1.1.4 | Строительство КЛ 15 кВ взамен существующей КЛ 15 кВ № 24 (инв. № 5321524) протяженностью 0,32 км в г. Гусев | L_19-1067 | 2027 | 2027 | 3.1493 | 3.7792 | 6.7212 | 0 | 6.7212 | 4.6333 | 2.0879 | 0 | 3.7792 | 4.6333 | 0 | 0 | 0 | 0 | 0 | 0 | 0 | 0 | 0 | 4.6333 | 0 | 0
1.1.4 | Строительство КЛ 15 кВ взамен существующей КЛ 15 кВ № 25 (инв. № 5321534) протяженностью 0,67 км в г. Гусев | L_19-1068 | 2027 | 2027 | 5.6339 | 6.7607 | 12.0236 | 0 | 12.0236 | 8.0023 | 4.0213 | 0 | 6.7607 | 8.0023 | 0 | 0 | 0 | 0 | 0 | 0 | 0 | 0 | 0 | 8.0023 | 0 | 0
1.1.4 | Строительство КЛ 15 кВ взамен существующей КЛ 15 кВ № 34 (инв. № 5321378) протяженностью 0,15 км в г. Гусев | L_19-1069 | 2027 | 2027 | 1.2357 | 1.4829 | 2.6372 | 0 | 2.6372 | 1.7662 | 0.87102 | 0 | 1.4829 | 1.7662 | 0 | 0 | 0 | 0 | 0 | 0 | 0 | 0 | 0 | 1.7662 | 0 | 0
1.1.4 | Разукрупнение сетей ВЛ 0,4 кВ от ТП 15/0,4 кВ 036-13 Л-15 (инв. № 5114726) со строительством ВЛ 0,4 кВ от ТП 036-43 Л-новая протяженностью около 550 м с переподключением части ВЛ 0,4 кВ от ТП 15/0,4 кВ 036-13 Л-15 на Л-новую, демонтаж ВЛ 0,4 кВ от ТП 15/0,4 кВ 036-13 Л-15 протяженностью около 300 м в п. Медведевка Зеленоградского района | N_19-0990 | 2028 | 2028 | 1.1006 | 1.3208 | 2.4616 | 0 | 2.4616 | 2.4456 | 0.015983 | 0 | 1.3208 | 2.4456 | 0 | 0 | 0 | 0 | 0 | 0 | 0 | 0 | 0 | 0 | 2.4456 | 0
1.1.4 | Разукрупнение сетей ВЛ 0,4 кВ от ТП 15/0,4 кВ 007-04 с переподключением части ВЛ 0,4 кВ на ТП 15/0,4 кВ 007-12 и ТП 15/0,4 кВ 007-14, разукрупнение сетей ВЛ 0,4 кВ от ТП 15/0,4 кВ 007-12 с переподключением части ВЛ 0,4 кВ на ТП 15/0,4 кВ 007-04, строительство ВЛИ 0,4 кВ протяженностью 315 м, демонтаж ВЛ 0,4 кВ протяженностью 127 м в п. Ново-Дорожный Гурьевского района | N_22-1306 | 2024 | 2024 | 0.74068 | 0.88882 | 1.3703 | 0 | 1.3703 | 1.5565 | -0.18622 | 0 | 0.88882 | 1.5565 | 0 | 0 | 0 | 0 | 0 | 0 | 1.5565 | 0 | 0 | 0 | 0 | 0
1.1.4 | Разукрупнение сетей ВЛ 0,4 кВ от ТП 15/0,4 кВ 145-17 со строительством дополнительной МТП 15/0,4 кВ с трансформатором 160 кВА с переподключением части ВЛ 0,4 кВ от ТП 145-17 на вновь построенную ТП, строительство ЛЭП 15 кВ протяженностью 5 м, ВЛИ 0,4 кВ протяженностью 208 м, демонтаж ВЛ 0,4 кВ от ТП 145-17 протяженностью 105 м в п. Матросово Гурьевского района | N_22-1282 | 2024 | 2024 | 1.9351 | 2.3221 | 3.58 | 0 | 3.58 | 3.2598 | 0.3202 | 0 | 2.3221 | 3.2598 | 0 | 0 | 0 | 0 | 0 | 0 | 3.2598 | 0 | 0 | 0 | 0 | 0
1.1.4 | Разукрупнение сетей ВЛ 0,4 кВ от ТП 15/0,4 кВ 146-16 со строительством дополнительной МТП 15/0,4 кВ с трансформатором 250 кВА с переподключением части ВЛ 0,4 кВ от ТП 146-16 на вновь построенную ТП, строительство ЛЭП 15 кВ протяженностью 240 м, трёхцепного участка ВЛИ 0,4 кВ протяженностью 17 м, двухцепного участка ВЛИ 0,4 кВ протяженностью 48 м, демонтаж ВЛ 0,4 кВ от ТП 146-16 протяженностью 30 м в п. Константиновка Гурьевского района | N_22-1283 | 2024 | 2025 | 2.7272 | 3.2727 | 5.2875 | 0 | 5.2875 | 4.1789 | 1.1086 | 0 | 3.2727 | 4.1789 | 0 | 0 | 0 | 0 | 0 | 0 | 0.2044 | 3.9745 | 0 | 0 | 0 | 0
1.1.4 | Разукрупнение сетей ВЛ 0,4 кВ от ТП 15/0,4 кВ 143-10 со строительством дополнительной МТП 15/0,4 кВ с трансформатором 250 кВА, ЛЭП 15 кВ от ВЛ 15-143 (инв. № 5114677) протяженностью 0,03 км, ВЛИ 0,4 кВ протяженностью 0,415 км, реконструкция ВЛ 0,4 кВ от ТП 143-10 (инв. № 5116414) протяженностью 0,105 км, демонтаж ВЛ 0,4 кВ от ТП 145-10 протяженностью около 0,075 км в п. Константиновка Гурьевского района | N_22-1281 | 2024 | 2024 | 2.5372 | 3.0447 | 4.6941 | 0 | 4.6941 | 4.5409 | 0.15313 | 0 | 3.0447 | 4.5409 | 0 | 0 | 0 | 0 | 0 | 0 | 4.5409 | 0 | 0 | 0 | 0 | 0
1.1.4 | Строительство ВЛ 15 кВ протяженностью 810 м, строительство КЛ 15 кВ протяженностью 370 м, строительство двух ТП 15/0,4 кВ 250 кВА, строительство ВЛ 0,4 кВ протяженностью 630 м, реконструкция ВЛ 0,4 кВ Л-1 и Л-2 от ТП 148-07, Л-9 от ТП 148-17 1371 м и демонтаж ВЛ 0,4 кВ Л-1 и Л-2 от ТП 148-07, Л-9 от ТП 148-17 протяженностью 105 м в п. Родники Гурьевского района | M_22-0199 | 2023 | 2024 | 19.2697 | 23.1236 | 34.3365 | 0 | 34.3365 | 30.0994 | 4.2372 | 0 | 23.1236 | 30.0994 | 0 | 0 | 0 | 0 | 0 | 20.9535 | 9.1459 | 0 | 0 | 0 | 0 | 0
1.1.4 | Строительство новой ВЛ 15 кВ протяженностью 75 м, строительство КЛ 15 кВ протяженностью 1570 м, строительство 5 ТП 15/0,4 кВ 250 кВА, строительством ВЛ 0,4 кВ протяженностью 1616 м, реконструкция ВЛ 0,4 Л-4 от ТП 262-17 протяженностью 41 м и демонтаж ВЛ 0,4 кВ Л-1, Л-2 от ТП 262-06, Л-3, Л-4 от ТП 148-43, Л-4 от ТП 262-17, Л-3 от ТП 148-35, Л-3 от ТП 262-26, Л-1, Л-2, Л-5, Л-6 от ТП 262-28, Л-2 от ТП 262-27, Л-3 от ТП 262-27 протяженностью 554 м в п. Заозерье Гурьевского района | M_22-0200 | 2023 | 2024 | 42.1885 | 50.6262 | 75.1853 | 0 | 75.1853 | 57.4574 | 17.7279 | 0 | 50.6262 | 57.4574 | 0 | 0 | 0 | 0 | 0 | 39.8623 | 17.5951 | 0 | 0 | 0 | 0 | 0
1.1.4 | Разукрупнение сетей ВЛ 0,4 кВ от ТП 15/0,4 кВ 008-04 со строительством дополнительной ТП 15/0,4 кВ 250 кВА с переподключением части ВЛ 0,4 кВ от ТП 008-04 на вновь построенную ТП, строительство ЛЭП 15 кВ протяженностью 560 м, ВЛИ 0,4 кВ протяженностью 70 м, демонтаж ВЛ 0,4 кВ от ТП 008-04 протяженностью 35 м в п. Ласкино Гурьевского района | N_22-1290 | 2024 | 2025 | 3.5314 | 4.2377 | 6.8481 | 0 | 6.8481 | 4.9831 | 1.865 | 0 | 4.2377 | 4.9831 | 0 | 0 | 0 | 0 | 0 | 0 | 0.22066 | 4.7625 | 0 | 0 | 0 | 0
1.1.4 | Строительство ВЛ 15 кВ протяженностью 8 315 м с установкой реклоузера, реконструкция КВЛ 15 кВ № 15-128 протяженностью 6 071 м, реконструкция КВЛ 15 кВ № 15-128 и № 15-49 с переустройством участка ВЛ в КЛ протяженностью 5441 м, строительство двух ТП 15/0,4 кВ мощностью 250 кВА и 400 кВА, строительство ВЛ 0,4 кВ протяженностью 780 м, реконструкция ТП 15/0,4 кВ № 128-13 с увеличением мощности с 250 кВА до 400 кВА в п. Холмогоровка, Петрово, Кузнецкое, Свободное Зеленоградского района | L_19-0957 | 2022 | 2024 | 89.3099 | 107.1719 | 159.1161 | 0 | 159.1161 | 119.8142 | 39.3019 | 0 | 107.1719 | 119.8142 | 0 | 0 | 0 | 0 | 0.010801 | 83.721 | 36.0824 | 0 | 0 | 0 | 0 | 0
1.1.4 | Разукрупнение сетей ВЛ 0,4 кВ от ТП 15/0,4 кВ 142-19 со строительством ЛЭП 0,4 кВ от ТП 142-28 протяженностью 525 м с переподключением на вновь построенную ЛЭП 0,4 кВ, демонтаж ВЛ 0,4 кВ от ТП 142-19 протяженностью 70 м в г. Гурьевск | N_22-1295 | 2024 | 2024 | 1.0985 | 1.3182 | 2.0322 | 0 | 2.0322 | 2.5734 | -0.54121 | 0 | 1.3182 | 2.5734 | 0 | 0 | 0 | 0 | 0 | 0 | 2.5734 | 0 | 0 | 0 | 0 | 0
1.1.4 | Разукрупнение сетей ВЛ 0,4 кВ от ТП 15/0,4 кВ 051-01 с переносом ТП 15/0,4 кВ 051-01 в центр нагрузок с заменой трансформатора 80 на 160 кВА с переподключением части ВЛ 0,4 кВ от ТП 051-01 на вновь построенную ТП, строительство ЛЭП 15 кВ от ВЛ 15-051 (инв. № 5114667) протяженностью 0,985 км, ВЛИ 0,4 кВ протяженностью 0,275 км, реконструкция ВЛ 0,4 кВ от ТП 051-01 протяженностью 1,75 км, демонтаж ВЛ 0,4 кВ от ТП 051-01 протяженностью 0,685 км в п. Егорьевское Гурьевского района | N_18-0871 | 2024 | 2026 | 6.919 | 8.3028 | 13.7183 | 0 | 13.7183 | 14.4673 | -0.74904 | 0 | 8.3028 | 14.4673 | 0 | 0 | 0 | 0 | 0 | 0 | 0.39852 | 7.5591 | 6.5097 | 0 | 0 | 0
1.1.4 | Разукрупнение сетей ВЛ 0,4 кВ от ТП 15/0,4 кВ 059-11, 150-04, 150-05 и от ПС 15/0,4 кВ В-04 со строительством МТП 15/0,4 кВ 250 кВА, СТП 15/0,4 кВ 63 кВА с переподключением части ВЛ 0,4 кВ на вновь построенные ТП, строительство ЛЭП 15 кВ протяженностью 1933 м, трёхцепного участка ВЛИ 0,4 кВ протяженностью 6 м, двухцепного участка ВЛИ 0,4 кВ протяженностью 159 м, ВЛИ 0,4 кВ протяженностью 261 м, реконструкция ВЛ 0,4 кВ от ТП 150-04 протяженностью 1885 м, ВЛ 0,4 кВ от ТП 150-05 протяженностью 1395 м, ВЛ 0,4 кВ от ПС В-04 протяженностью 2181 м, ВЛ 0,4 кВ от ТП 059-11 протяженностью 320 м, демонтаж ВЛ 0,4 кВ от ТП 150-04 протяженностью 175 м, ВЛ 0,4 кВ от ТП 150-05 протяженностью 48 м, ВЛ 0,4 кВ от ПС В-04 протяженностью 1320 м, ВЛ 0,4 кВ от ТП 059-11 протяженностью 20 м в п. Маршальское Гурьевского района | N_22-1333 | 2024 | 2026 | 13.484 | 16.1808 | 26.5369 | 0 | 26.5369 | 26.8791 | -0.34218 | 0 | 16.1808 | 26.8791 | 0 | 0 | 0 | 0 | 0 | 0 | 0.72336 | 18.309 | 7.8467 | 0 | 0 | 0
1.1.4 | Строительство ЛЭП 0,4 кВ от ТП 187-09 протяженностью 120 м, реконструкция ВЛ 0,4 кВ от ТП 187-09 Л-1, Л-2 протяженностью 980 м в п. Пограничный Багратионовского муниципального района | N_22-1287 | 2024 | 2025 | 1.2269 | 1.4723 | 2.3816 | 0 | 2.3816 | 5.6452 | -3.2636 | 0 | 1.4723 | 5.6452 | 0 | 0 | 0 | 0 | 0 | 0 | 0.13483 | 5.5104 | 0 | 0 | 0 | 0
1.1.4 | Строительство КЛ 15 кВ взамен существующей ВЛ 15 кВ 15-329 протяженностью 240 м, демонтаж ВЛ 15 кВ ВЛ 15-329 протяженностью 1040 м, реконструкция ТП 15/0,4 кВ 329-04 с заменой трансформатора 160 на 250 кВА в г. Зеленоградск | N_23-0106 | 2023 | 2023 | 2.4634 | 2.9561 | 4.3162 | 0 | 4.3162 | 3.5202 | 0.79601 | 0 | 2.9561 | 3.5202 |  |  | 0 | 0 | 0 | 3.5202 | 0 | 0 | 0 | 0 | 0 | 0
1.1.4 | Разукрупнение сетей ВЛ 0,4 кВ от ТП 15/0,4 кВ 059-09 со строительством дополнительной МТП 15/0,4 кВ 63 кВА с переподключением части ВЛ 0,4 кВ от ТП 059-09 на вновь построенную ТП, техническое перевооружение ТП 15/0,4 кВ 059-09 с заменой СТП на МТП и заменой трансформатора 160 кВА (без прироста), строительство ВЛ 15 кВ протяженностью 1322 м, ВЛИ 0,4 кВ протяженностью 17 м, реконструкция ВЛ 0,4 кВ Л-1, Л-2, Л-3 от ТП 059-09 протяженностью 1040 м, ВЛ 0,4 кВ Л-1, Л-2 от ТП 059-16 протяженностью 819 м, демонтаж ВЛ 0,4 кВ Л-2 от ТП 059-09 протяженностью 760 м в п. Заливное Гурьевского района | N_22-1932 | 2024 | 2026 | 8.3299 | 9.9959 | 16.3964 | 0 | 16.3964 | 18.9781 | -2.5817 | 0 | 9.9959 | 18.9781 | 0 | 0 | 0 | 0 | 0 | 0 | 0.45562 | 12.9657 | 5.5567 | 0 | 0 | 0
1.1.4 | Разукрупнение сетей ВЛ 0,4 кВ от ТП 15/0,4 кВ 053-02 со строительством МТП 15/0,4 кВ 160 кВА, СТП 15/0,4 кВ 63 кВА с переподключением части ВЛ 0,4 кВ на вновь построенные ТП, строительство ЛЭП 15 кВ протяженностью 2214 м, двухцепного участка ВЛИ 0,4 кВ протяженностью 14 м, ВЛИ 0,4 кВ протяженностью 45 м, реконструкция ВЛ 0,4 кВ Л-1 от ТП 053-02 протяженностью 1450 м, демонтаж ВЛ 0,4 кВ Л-1 от ТП 053-02 протяженностью 1000 м в п. Митино Гурьевского района | N_22-1305 | 2024 | 2025 | 11.1232 | 13.3479 | 21.5776 | 0 | 21.5776 | 14.8361 | 6.7416 | 0 | 13.3479 | 14.8361 | 0 | 0 | 0 | 0 | 0 | 0 | 0.55173 | 14.2844 | 0 | 0 | 0 | 0
1.1.6 | Модернизация внутриобъектовой связи на объектах АО «Россети Янтарь» ПС 330 кВ О-1 Центральная, Северная 330, Советск 330 | N_22-1362 | 2025 | 2026 | 35.317 | 42.3804 | 69.9489 | 0 | 69.9489 | 18.8853 | 51.0637 | 0 | 42.3804 | 18.8853 | 0 | 0 | 0 | 0 | 0 | 0 | 0 | 11.3312 | 7.5541 | 0 | 0 | 0
1.1.6 | Модернизация сети передачи данных (СПД) АО «Россети Янтарь» | N_22-1363 | 2026 | 2027 | 130.115 | 156.138 | 269.2208 | 0 | 269.2208 | 119.8209 | 149.3999 | 0 | 156.138 | 119.8209 | 0 | 0 | 0 | 0 | 0 | 0 | 0 | 0 | 79.8209 | 40 | 0 | 0
1.1.6 | Разработка проектно-сметной документации по титулу "Перевод двухцепной ВЛ 60 кВ Морская – О-36 Балтийск I цепь и ВЛ 60 кВ Морская – О-36 Балтийск II цепь на напряжение 110 кВ (инв. № 511676801 ВЛ 60 кВ 060-17/ инв. № 511676802 ВЛ 060-19)" | N_22-0534 | 2024 | 2024 | 8.2871 | 9.9445 | 15.3317 | 0 | 15.3317 | 16.614 | -1.2823 | 0 | 9.9445 | 16.614 |  |  | 0 | 0 | 0 | 0 | 16.614 | 0 | 0 | 0 | 0 | 0
1.1.6 | Разработка проектно-сметной документации по титулу "Строительство ПС 110/10 кВ Сельма закрытого типа с мощностью трансформаторов 2х25 МВА, строительство заходов КЛ 110 кВ 0,5 км (по трассе), КЛ 10 кВ 1,3 км" | H_17-1427 | 2017 | 2023 | 29.099 | 34.9188 | 43.3976 | 0 | 43.3976 | 30.585 | 12.8126 | 0 | 34.9188 | 30.585 | 0.1189 | 0.20963 | 19.6899 | 2.1417 | 0 | 8.4249 | 0 | 0 | 0 | 0 | 0 | 0
1.1.6 | Разработка проектно-сметной документации по титулу "Программа реконструкции сетей 0,23 кВ с переводом на напряжение 0,4 кВ в г. Калининграде (по улицам: Авторемонтная, Банковская, В. Котика, Вернадского, Ген.-Лейт. Захарова, Дунайская, Ермака, Комсомольская, Космонтавта Леонова, Космонавта Пацаева, К. Маркса, Каштановая Аллея, Коммунальная, Красная, Кропоткина, Курганская, Лейт. Яналова, Маяковского, Маршала Борзова, проспект Мира, М. Родителева, Молочинского, Советский проспект, Спортивная, Чайковского, Чекистов, Чернышевского, Чкалова, Шота Руставелли, Шиллера, Щорса): реконструкция ЛЭП 0,23 кВ протяженностью 28,7 км с приростом 9,8 км, реконструкция 7 ТП 10/0,23 кВ с заменой 7 силовых трансформаторов мощностью 1,96 МВА, с увеличением суммарной трансформаторной мощности на 0,63 МВА" | L_19-1035 | 2021 | 2023 | 25.0565 | 30.0678 | 41.134 | 0 | 41.134 | 6.2377 | 34.8963 | 4.7403 | 25.3275 | 1.4974 | 0 | 0 | 0 | 0 | 0.27093 | 1.2265 | 0 | 0 | 0 | 0 | 0 | 0
1.1.6 | Разработка проектно-сметной документации по титулу: "Техническое перевооружение ВЛ 110 кВ ПС Багратионовск - ПС О-34 Правдинск (Л-131) протяженностью 25,9 км" | N_22-1357 | 2026 | 2027 | 22.5171 | 27.0205 | 46.9554 | 0 | 46.9554 | 43.7325 | 3.2229 | 0 | 27.0205 | 43.7325 | 0 | 0 | 0 | 0 | 0 | 0 | 0 | 0 | 21.8662 | 21.8662 | 0 | 0
1.1.6 | Разработка проектно-сметной документации по титулу "Реконструкция ПС 110 кВ Космодемьянская с заменой силового трансформатора Т-1 16 МВА на 25 МВА (с приростом 9 МВА) с реконструкцией ячеек ЗРУ 10, 15 кВ" | L_18-0224 | 2023 | 2024 | 10.4 | 12.48 | 18.777 | 0 | 18.777 | 16.0218 | 2.7552 | 0 | 12.48 | 16.0218 | 0 | 0 | 0 | 0 | 0 | 7.2947 | 8.7271 | 0 | 0 | 0 | 0 | 0
1.1.6 | Монтаж автоматической установки пожарной сигнализации (АУПС) и системы оповещения и управления эвакуацией людей в случае пожара (СОУЭ) в помещениях зданий ПС 110 кВ О-2 Янтарь по адресу: г. Калининград, территория завода «Янтарь» | N_22-1238 | 2025 | 2025 | 0.5808 | 0.69696 | 1.1287 | 0 | 1.1287 | 0.73988 | 0.38881 | 0 | 0.69696 | 0.73988 |  |  | 0 | 0 | 0 | 0 | 0 | 0.73988 | 0 | 0 | 0 | 0
1.1.6 | Монтаж автоматической установки пожарной сигнализации (АУПС) и системы оповещения и управления эвакуацией людей в случае пожара (СОУЭ) в помещениях зданий ПС 110 кВ О-3 Знаменск по адресу: Гвардейский район, поселок Знаменск, Шоссейная улица, 10-а | N_22-1239 | 2025 | 2025 | 0.5808 | 0.69696 | 1.1287 | 0 | 1.1287 | 0.61931 | 0.50938 | 0 | 0.69696 | 0.61931 |  |  | 0 | 0 | 0 | 0 | 0 | 0.61931 | 0 | 0 | 0 | 0
1.1.6 | Монтаж автоматической установки пожарной сигнализации (АУПС) и системы оповещения и управления эвакуацией людей в случае пожара (СОУЭ) в помещениях зданий ПС 110 кВ О-13 Енино по адресу: Багратионовский район, пос. Садовое | N_22-1240 | 2025 | 2025 | 0.3104 | 0.37248 | 0.60321 | 0 | 0.60321 | 0.45215 | 0.15106 | 0 | 0.37248 | 0.45215 |  |  | 0 | 0 | 0 | 0 | 0 | 0.45215 | 0 | 0 | 0 | 0
1.1.6 | Монтаж автоматической установки пожарной сигнализации (АУПС) и системы оповещения и управления эвакуацией людей в случае пожара (СОУЭ) в помещениях зданий ПС 110 кВ О-14 Мамоново по адресу: Багратионовский район, пос. Мамоново | N_22-1241 | 2025 | 2025 | 0.52672 | 0.63206 | 1.0236 | 0 | 1.0236 | 0.57135 | 0.45224 | 0 | 0.63206 | 0.57135 |  |  | 0 | 0 | 0 | 0 | 0 | 0.57135 | 0 | 0 | 0 | 0
1.1.6 | Монтаж автоматической установки пожарной сигнализации (АУПС) и системы оповещения и управления эвакуацией людей в случае пожара (СОУЭ) в помещениях ПС 110 кВ О-17 Рыбный порт по адресу: г. Калининград, ул. 5-ая Причальная, д. 1, Литера А1 | N_22-1242 | 2026 | 2026 | 0.58756 | 0.70507 | 1.1966 | 0 | 1.1966 | 0.71074 | 0.48583 | 0 | 0.70507 | 0.71074 |  |  | 0 | 0 | 0 | 0 | 0 | 0 | 0.71074 | 0 | 0 | 0
1.1.6 | Монтаж автоматической установки пожарной сигнализации (АУПС) и системы оповещения и управления эвакуацией людей в случае пожара (СОУЭ) в помещениях ПС 110 кВ О-41 Железнодорожная по адресу: Правдинский район, пос. Железнодорожный, ул. Заозерная | N_22-1243 | 2026 | 2026 | 0.5132 | 0.61584 | 1.0451 | 0 | 1.0451 | 0.66479 | 0.38034 | 0 | 0.61584 | 0.66479 |  |  | 0 | 0 | 0 | 0 | 0 | 0 | 0.66479 | 0 | 0 | 0
1.1.6 | Монтаж автоматической установки пожарной сигнализации (АУПС) и системы оповещения и управления эвакуацией людей в случае пожара (СОУЭ) в помещениях ПС 110 кВ О-47 Борисово по адресу: Гурьевский район, пос. Борисово | N_22-1244 | 2026 | 2026 | 0.5132 | 0.61584 | 1.0451 | 0 | 1.0451 | 0.67485 | 0.37029 | 0 | 0.61584 | 0.67485 |  |  | 0 | 0 | 0 | 0 | 0 | 0 | 0.67485 | 0 | 0 | 0
1.1.6 | Монтаж автоматической установки пожарной сигнализации (АУПС) и системы оповещения и управления эвакуацией людей в случае пожара (СОУЭ) в помещениях ПС 110 кВ О-48 Молокозаводская по адресу: г. Калининград, ул. Летняя | N_22-1245 | 2027 | 2027 | 0.5132 | 0.61584 | 1.0952 | 0 | 1.0952 | 0.66206 | 0.43318 | 0 | 0.61584 | 0.66206 |  |  | 0 | 0 | 0 | 0 | 0 | 0 | 0 | 0.66206 | 0 | 0
1.1.6 | Монтаж автоматической установки пожарной сигнализации (АУПС) и системы оповещения и управления эвакуацией людей в случае пожара (СОУЭ) в помещениях ПС 110 кВ О-49 Люблино по адресу: Светловский район, пос. Люблино, пер. Солнечный | N_22-1246 | 2027 | 2027 | 0.5132 | 0.61584 | 1.0952 | 0 | 1.0952 | 0.64701 | 0.44823 | 0 | 0.61584 | 0.64701 |  |  | 0 | 0 | 0 | 0 | 0 | 0 | 0 | 0.64701 | 0 | 0
1.1.6 | Монтаж автоматической установки пожарной сигнализации (АУПС) и системы оповещения и управления эвакуацией людей в случае пожара (СОУЭ) в помещениях ПС 110 кВ О-16 Лужки по адресу: Озерский район, пос. Лужки | N_22-1247 | 2027 | 2027 | 0.5132 | 0.61584 | 1.0952 | 0 | 1.0952 | 0.68312 | 0.41212 | 0 | 0.61584 | 0.68312 |  |  | 0 | 0 | 0 | 0 | 0 | 0 | 0 | 0.68312 | 0 | 0
1.1.6 | Монтаж автоматической установки пожарной сигнализации (АУПС) и системы оповещения и управления эвакуацией людей в случае пожара (СОУЭ) в помещениях ПС 110 кВ О-20 Озерск по адресу: г. Озерск, ул. Пограничная, 37-37а | N_22-1248 | 2027 | 2027 | 0.4456 | 0.53472 | 0.95097 | 0 | 0.95097 | 0.57178 | 0.3792 | 0 | 0.53472 | 0.57178 |  |  | 0 | 0 | 0 | 0 | 0 | 0 | 0 | 0.57178 | 0 | 0
1.1.6 | Монтаж автоматической установки пожарной сигнализации (АУПС) и системы оповещения и управления эвакуацией людей в случае пожара (СОУЭ) в помещениях ПС 110 кВ О-38 Добровольск по адресу: Краснознаменский район, пос. Добровольск (Литера Б) | N_22-1249 | 2027 | 2027 | 0.3104 | 0.37248 | 0.66244 | 0 | 0.66244 | 0.63497 | 0.027463 | 0 | 0.37248 | 0.63497 |  |  | 0 | 0 | 0 | 0 | 0 | 0 | 0 | 0.63497 | 0 | 0
1.1.6 | Монтаж автоматической установки пожарной сигнализации (АУПС) и системы оповещения и управления эвакуацией людей в случае пожара (СОУЭ) в помещениях ПС 110 кВ О-40 Чистые пруды по адресу: Нестеровский район, пос. Чистые пруды | N_22-1250 | 2028 | 2028 | 0.3104 | 0.37248 | 0.6942 | 0 | 0.6942 | 0.62915 | 0.065047 | 0 | 0.37248 | 0.62915 |  |  | 0 | 0 | 0 | 0 | 0 | 0 | 0 | 0 | 0.62915 | 0
1.1.6 | Монтаж автоматической установки пожарной сигнализации (АУПС) и системы оповещения и управления эвакуацией людей в случае пожара (СОУЭ) в помещениях ПС 110 кВ О-50 Междуречье по адресу: Черняховский район, пос. Сиреневка | N_22-1251 | 2028 | 2028 | 0.28336 | 0.34003 | 0.63372 | 0 | 0.63372 | 0.544 | 0.089721 | 0 | 0.34003 | 0.544 |  |  | 0 | 0 | 0 | 0 | 0 | 0 | 0 | 0 | 0.544 | 0
1.1.6 | Монтаж автоматической установки пожарной сигнализации (АУПС) и системы оповещения и управления эвакуацией людей в случае пожара (СОУЭ) в помещениях ЗРУ 15 кВ ПС 110 кВ О-34 Правдинск по адресу: г. Правдинск, территория ГЭС-3 (Литера Б) | N_22-1252 | 2028 | 2028 | 0.4456 | 0.53472 | 0.99657 | 0 | 0.99657 | 0.74899 | 0.24758 | 0 | 0.53472 | 0.74899 |  |  | 0 | 0 | 0 | 0 | 0 | 0 | 0 | 0 | 0.74899 | 0

## 20.4
Раздел 4. Индексы-дефляторы инвестиций в основной капитал (капитальных вложений)
Инвестиционная программа Акционерного общества «Россети Янтарь»
полное наименование субъекта электроэнергетики
Год раскрытия информации: 2023 год
Наименование | Годы
| 2018 | 2019 | 2020 | 2021 | 2022 | 2023 | 2024 | 2025 | 2026 | 2027 | 2028 | 2029
Индекс-дефлятор | 105.2557 | 106.8264 | 105.5619 | 104.9354 | 113.8744 | 105.8917 | 105.3023 | 104.7943 | 104.7943 | 104.7943 | 104.7943 | 104.7943