## 3.1
Приложение № 3
к изменениям, которые вносятся в приказы
Минэнерго России от 24 марта 2010 г. № 114
"Об утверждении формы инвестиционной
программы субъектов электроэнергетики,
в уставных капиталах которых участвует
государство, и сетевых организаций"
и от 5 апреля 2013 г. № 185 «Об утверждении формы
опубликования в сети Интернет решения
об утверждении инвестиционной программы
субъекта электроэнергетики»
"Приложение № 2.2
к приказу Минэнерго России
от 24 марта 2010 г. № 114
Краткое описание инвестиционной программы
АО "Янтарьэнерго"
фирменное наименование субъекта электроэнергетики
на период 2016-2020 гг.
период реализации инвестиционной программы
Генеральный директор
АО "Янтарьэнерго"
__________________(И.В. Маковский)
«___»________ 20__ года
М.П.
Раздел 1. Краткое описание инвестиционной программы (месторасположение объектов, используемое топливо и технические характеристики инвестиционных проектов)
| № п/п | Наименование направления/ инвестиционного проекта | Идентификатор инвестиционного проекта | Федеральные округа, на территории которых реализуется инвестиционный проект | Субъекты Российской Федерации, на территории которых реализуется инвестиционный проект | Место расположения объекта | Технические характеристики | [8 empty] | Используемое топливо
[7 empty] | Мощность |  |  | Протяженность линий электропередачи |  |  | Высшее проектное (рабочее) напряже-ние, кВ | Выработка, млн кВтч | Другое4)
[7 empty] | МВт | МВхА | МВАр | км ВЛ 1-цеп5) | км ВЛ 2-цеп5) | км КЛ5)
| 1 | 2 | 3 | 4 | 5 | 6 | 7 | 8 | 9 | 10 | 11 | 12 | 13 | 14 | 15 | 16
|  | ВСЕГО по ИПР, в том числе: | [5 empty] | 536.4353 |  | 283.9635 | 251.399 | 465.5818
| 1 | Техническое перевооружение и реконструкция | [5 empty] | 265.04 | 0 | 152.463 | 54.979 | 151.486
| 1.1 | Энергосбережение и повышение энергетической эффективности | [5 empty] | 40.02 | 0 | 80.756 | 54.979 | 18.962
266 | 1.1.1 | 266_Реконструкция ВЛ 110 кВ №122 и ВЛ №155 (ВЛ 122 - инв. № 5115094, ВЛ 155 - инв. № 5115966) | prj_111001_2475 | Северо-западный | Калининградская область | Гвардейский район, Полесский муниципальный район |  |  |  | 35.64 |  |  | 110
52 | 1.1.2 | 52_Реконструкция ПС 110/15/10 кВ О-27 "Муромская" | prj_111001_2481 | Северо-западный | Калининградская область | Зеленоградский р-н, п.Муромское, Калининградское шоссе |  | 32 |  |  |  |  | 110
255 | 1.1.3 | Комплексная реконструкция ВЛ 110 кВ 115/116 (ПС Центральная - ПС Московская/ ПС Центральная - ПС Северная) и 116/166 (ПС Центральная - ПС Северная/ ПС Московская - ПС Северная) с увеличением сечения провода и сопутствующими техническими мероприятиями на смежных ПС и реконструкцией ОРУ 110 кВ на ПС Южная с приведением к типовой схеме, г. Калининград | prj_111001_47826 | Северо-западный | Калининградская область | г.Калининград |  |  |  |  | 3.542 |  | 110
2630 | 1.1.4 | Реконструкция линий электропередачи 110 кВ №119, 120, 159, г. Калининград | prj_111001_2487 | Северо-западный | Калининградская область | Калининградская область |  |  |  |  | 49.71 |  | 110
199 | 1.1.5 | 199_Реконструкция распределительных сетей 0,4 кВ в п. Космодемьянского в г.Калининграде. (2 очередь) | prj_111001_2534 | Северо-западный | Калининградская область | г.Калининград |  | 1.15 |  | 7.499 | 0.137 | 3.994 | 10
302 | 1.1.6 | 302_Реконструкция ВЛ 0,4 кВ от ТП 225-1 (инв. № 5115413), строительство ЛЭП 15 кВ, ТП 15/0.4 кВ, ВЛИ 0,4 кВ от ТП 225-1 в п. Совхозное Багратионовского района | prj_111001_2548 | Северо-западный | Калининградская область | Багратионовский муниципальный район |  | 0.06 |  | 2.91 |  |  | 15
2171 | 1.1.7 | 2171_Реконструкция ВЛ 0.4 кВ от ТП 148-12 (инв.№ 5114810), строительство ВЛИ 0.4 кВ от ТП 148-12 (инв.№ 5144531) в п.Славянское Гурьевского района | prj_111001_2734 | Северо-западный | Калининградская область | Гурьевский муниципальный район |  |  |  | 0.397 |  |  | 0.4
144 | 1.1.8 | 144_Реконструкция ВЛ 0,4 кВ от ТП-705 по ул. Дзержинского в г. Калининграде (инв.№ 542892002) | prj_111001_2528 | Северо-западный | Калининградская область | г.Калининград |  |  |  | 1.11 |  |  | 0.4
1328 | 1.1.9 | 1328_Реконструкция ВЛ 0.4 кВ от ТП 30-16 (инв.№ 5077727) 1.835 км в п.Узловое Краснознаменского района | prj_111001_3373 | Северо-западный | Калининградская область | Краснознаменский муниципальный район |  |  |  | 1.84 |  |  | 0.4
269 | 1.1.10 | 269_Реконструкция ВЛ 0.4 кВ от ТП-114 (инв. № 5007371) в г. Немане -0,65 км | prj_111001_2545 | Северо-западный | Калининградская область | Неманский муниципальный район |  |  |  | 0.65 |  |  | 0.4
256 | 1.1.11 | 256_Реконструкция ВЛ 0.4кВ от ТП-117 (инв. №№ 500737301, 500737302, 500737303, 500737304 ) в г.Немане -2.06 км | prj_111001_2535 | Северо-западный | Калининградская область | Неманский муниципальный район |  |  |  | 2.06 |  |  | 0.4
328 | 1.1.12 | 328_Реконструкция ВЛ 0.4 кВ от ТП 75-2 (инв.№ 5114556) в г.Полесске | prj_111001_2559 | Северо-западный | Калининградская область | Полесский муниципальный район |  |  |  | 0.37 |  |  | 0.4
1331 | 1.1.13 | 1331_Реконструкция ВЛ 0.4 кВ от ТП-127 (инв.№ 5007378) 1.93 км в г.Немане | prj_111001_3379 | Северо-западный | Калининградская область | Неманский муниципальный район |  |  |  | 1.93 |  |  | 0.4
1334 | 1.1.14 | 1334_Реконструкция ВЛ 0.4 кВ от ТП 12-10 (инв.№ 5321146) со строиетльством дополнительной ТП 15/0.4 кВ в п.Николаевка Озерского района | prj_111001_3387 | Северо-западный | Калининградская область | Озерский район |  | 0.4 |  | 5.1 |  |  | 15
1335 | 1.1.15 | 1335_Реконструкция ВЛ 0.4 кВ от ТП 07-01 (инв.№ 5321724) г.Озерска | prj_111001_3389 | Северо-западный | Калининградская область | Озерский район |  |  |  | 1.7 |  |  | 0.4
1336 | 1.1.16 | 1336_Реконструкция ВЛ 0.4 кВ от ТП-10 (инв.№ 5321539) в г.Гусеве | prj_111001_3390 | Северо-западный | Калининградская область | Гусевский муниципальный район |  |  |  | 0.69 |  |  | 0.4
1337 | 1.1.17 | 1337_Реконструкция ВЛ 0.4 кВ от ТП 02-13 (инв.№ 5321118) г.Озерск | prj_111001_3392 | Северо-западный | Калининградская область | Озерский район |  |  |  | 1.5 |  |  | 0.4
1338 | 1.1.18 | 1338_Реконструкция ВЛ 0.4 кВ от ТП 25-12 (инв.№ 5007400) 3.36 км в п.Маломожайское Неманского района | prj_111001_3393 | Северо-западный | Калининградская область | Неманский муниципальный район |  |  |  | 3.36 |  |  | 0.4
1339 | 1.1.19 | 1339_Реконструкция ВЛ 0.4 кВ от ТП 42-07 (инв.№ 5321232) со строительством дополнительной ТП 15/0.4 кВ в п.Дмитриевка Нестеровского района | prj_111001_2582 | Северо-западный | Калининградская область | Нестеровский район |  | 0.4 |  | 3.66 |  |  | 15
1340 | 1.1.20 | 1340_Реконструкция ВЛ 0.4 кВ от ТП 06-23 (инв.№ 5321102) со строительством дополнительной ТП 15/0.4 кВ в п.Столбовое Озерского района | prj_111001_2583 | Северо-западный | Калининградская область | Озерский район |  | 0.4 |  | 5.1 |  |  | 15
1370 | 1.1.21 | 1370_Реконструкция ВЛ 0.4 кВ от ТП 52-09 (инв.№ 5321252) 1.038 км в п.Чернышевское Нестеровского района | prj_111001_2694 | Северо-западный | Калининградская область | Нестеровский район |  |  |  | 1.04 |  |  | 0.4
1372 | 1.1.22 | 1372_Реконструкция ВЛ 0.4 кВ от ТП 14-02 (инв.№ 5321165) в п.Дубровка Озерского района | prj_111001_2696 | Северо-западный | Калининградская область | Озерский район |  |  |  | 0.8 |  |  | 0.4
1379 | 1.1.23 | 1379_Реконструкция ВЛ 0.4 кВ от ТП 01-26 (инв.№ 5321027) в п.Плавни Озерского района | prj_111001_2709 | Северо-западный | Калининградская область | Озерский район |  |  |  | 0.9 |  |  | 0.4
1867 | 1.1.24 | 1867_Реконструкция ВЛ 0,4 кВ от ТП 27-4 (инв. № 5113879), строительство ВЛИ 0,4 кВ от ТП 27-4 в г. Гвардейске | prj_111001_2721 | Северо-западный | Калининградская область | Гвардейский район, Полесский муниципальный район |  |  |  |  | 1.59 |  | 0.4
2727 | 1.1.25 | 2727_Реконструкция ВЛ 0.4 кВ от ТП 25-2 (инв.№ 5114713) в п.Рыбное Гурьевского района | prj_111001_2760 | Северо-западный | Калининградская область | Гурьевский муниципальный район |  |  |  | 0.63 |  |  | 0.4
3029 | 1.1.26 | 3029_Реконструкция ВЛ 0.4 кВ от ТП 138-3 (инв.№ 5114772) в г.Гурьевске, ул.Гурьева | prj_111001_48205 | Северо-западный | Калининградская область | Черняховский муниципальный район | [5 empty] | 0.26 | 0.4
306 | 1.1.27 | 306_Реконструкция ВЛ 0,4 кВ от ТП 164-7 (инв. № 5116337 ), строительство ВЛИ 0,4 кВ от ТП 164-7 в п. Покровское Янтарный ГО | prj_111001_2556 | Северо-западный | Калининградская область | Янтарный городской округ |  |  |  | 1.87 |  |  | 0.4
259 | 1.1.28 | 259_Реконструкция участка КЛ 6кВ ф.4 (инв. №№ 500683701, 500683702) в г. Советске -2,1 км | prj_111001_2538 | Северо-западный | Калининградская область | Советский ГО | [5 empty] | 2.1 | 6
16-0001 | 1.1.29 | Реконструкция с заменой КЛ 6 кВ ТП-99 - ТП-109 (инв. №№ 542880207, 542880409, 542880710) в г. Калининграде |  | Северо-западный | Калининградская область | г.Калининград | [5 empty] | 1.473 | 6
270 | 1.1.30 | 270_Перезаводка КЛ 6 кВ №№ 42, 72, 35, 33, 77, 6, 80 в проектируемый РП в районе ТП-33 в г. Черняховске | prj_111001_2546 | Северо-западный | Калининградская область | Черняховский муниципальный район | [5 empty] | 1.85 | 6
1369 | 1.1.31 | 1369_Реконструкция КЛ 0.4 кВ от ТП-14 (Т1, Т2) (инв.№ 5321936) 1.015 км в г.Черняховске | prj_111001_2692 | Северо-западный | Калининградская область | Черняховский муниципальный район | [5 empty] | 1.02 | 0.4
261 | 1.1.32 | Реконструкция КЛ 1 кВ (инв.№ 542880101, 542871903, 542883213) от ТП-40 и ТП-608 по ул.Энгельса, Нахимова, Чапаева, пер.Нахимова, Закавказская, пер.Каштановый в г.Калининграде | prj_111001_2540 | Северо-западный | Калининградская область | г.Калининград |  | 0.8 |  |  |  | 3.51 | 1
368 | 1.1.33 | 368_Реконструкция КЛ 1 кВ от ТП-441 и от ТП-442 (инв.№ 542874605, 542878505) по ул.П.Морозова в г.Калининграде | prj_111001_2576 | Северо-западный | Калининградская область | г.Калининград |  | 1.03 |  |  |  | 1.57 | 0.4
1388 | 1.1.34 | 1388_Реконструкция ЛЭП 0.4 кВ от ТП 75-1 (инв.№ 5114550), ТП 234-1 (инв.№ 5114651), ТП 74-5 (инв.№ 5114554), строительство КТП 15/0.4 кВ взамен ТП 75-1 (инв.№ 5144031), реконструкция ТП 234-1 (инв.№ 5144146), ТП 75-4 (инв.№ 5144030) в г.Полесск | prj_111001_2711 | Северо-западный | Калининградская область | Полесский муниципальный район |  | 3.78 |  |  |  | 3.185 | 15
48 | 1.1.35 | 48_ППРСУ на РРЭ | prj_111001_3116 | Северо-западный | Калининградская область | Калининградская область
48-СН2 | 1.1.35.1 | 48_ППРСУ на РРЭ на СН2
48-0.4 | 1.1.35.2 | 48_ППРСУ на РРЭ на НН (0,4 кВ)
48-0.2 | 1.1.35.3 | 48_ППРСУ на РРЭ на НН (0,2 кВ)
| 1.2 | Создание систем противоаварийной и режимной автоматики
472 | 1.2.1 | 472_Создание комплексной системы автоматизации распределительных электрических сетей 15 кВ ОАО "Янтарьэнерго" (SMART GRID) | prj_111001_3113 | Северо-западный | Калининградская область | Калининградская область | [6 empty] | 15
472-smart | 1.2.1.1 | Система распределенной автоматизации сетей 15 кВ ОАО "Янтарьэнерго" (Smart Grid) |  | Северо-западный | Калининградская область | Калининградская область | [6 empty] | 15
472-авт | 1.2.1.2 | Создание комплексной системы автоматизации распределительных электрических сетей 15 кВ ОАО "Янтарьэнерго" |  | Северо-западный | Калининградская область | Калининградская область | [6 empty] | 15
1878 | 1.2.2 | 1878_Создание нового и модернизация существующего комплекса противоаварийной автоматики электросетевого комплекса ОАО "Янтарьэнерго" | prj_111001_2767 | Северо-западный | Калининградская область | п.Енино, г.Полесск, г.Советск, г.Гвардейск
200 | 1.2.3 | 200_Модернизация ПС О-3, О-4, О-8 с установкой автоматических устройств регистрации аварий (АУРА) | prj_111001_2772 | Северо-западный | Калининградская область
200-3 | 1.2.3.1 | ПС О-3 Знаменск |  |  | Калининградская область | г.Знаменск
200-4 | 1.2.3.2 | ПС О-4 Черняховск |  |  | Калининградская область | г.Черняховск
200-8 | 1.2.3.3 | ПС О-8 Янтарное |  |  | Калининградская область | п.Янтарный
| 1.3 | Создание систем телемеханики и связи
181-47 | 1.3.1 | 181-47_Модернизация СОТИАССО на объектах ОАО "Янтарьэнерго" ПС О-47 "Борисово" | obj_111001_3080 | Северо-западный | Калининградская область | Гурьевский р-н, южнее п. Борисово | [6 empty] | 110
181-22 | 1.3.2 | Модернизация СОТИАССО на объектах ОАО "Янтарьэнерго" ПС О-22 "Краснознаменск" |  | Северо-западный | Калининградская область | г.Краснознаменск
181-4 | 1.3.3 | Модернизация СОТИАССО на объектах ОАО "Янтарьэнерго" ПС О-4 |  | Северо-западный | Калининградская область | г.Черняховск
181-15 | 1.3.4 | Модернизация СОТИАССО на объектах ОАО "Янтарьэнерго" ПС О-15 |  | Северо-западный | Калининградская область | г.Черняховск
181-6 | 1.3.5 | 181-6_Модернизация СОТИАССО на объектах ОАО "Янтарьэнерго" ПС О-6 | obj_111001_3092 | Северо-западный | Калининградская область | г.Неман ул. Подгорная | [6 empty] | 110
181-24 | 1.3.6 | 181-24_Модернизация СОТИАССО на объектах ОАО "Янтарьэнерго" ПС О-24 | obj_111001_3099 | Северо-западный | Калининградская область | г.Гурьевск, ул. Безымянная
181-31 | 1.3.7 | 181-31_Модернизация СОТИАССО на объектах ОАО "Янтарьэнерго" ПС О-31 | obj_111001_3105 | Северо-западный | Калининградская область | г. Багратионовск, ул. Калининградская, 68б
181-3 | 1.3.8 | 181-3_Модернизация СОТИАССО на объектах ОАО"Янтарьэнерго" ПС О-3 | obj_111001_3081 | Северо-западный | Калининградская область | Гвардейский р-н, пгт. Знаменск, ул. Шоссейная
181-5 | 1.3.9 | 181-5 Модернизация СОТИАССО на объектах ОАО"Янтарьэнерго" ПС О-5 | obj_111001_3090 | Северо-западный | Калининградская область | Советск, ул. Киевская д. 1
181-9 | 1.3.10 | 181-9 Модернизация СОТИАССО на объектах ОАО"Янтарьэнерго" ПС О-9 | obj_111001_3093 | Северо-западный | Калининградская область | г.Светлогорск, ул. Железнодорожная,8
181-10 | 1.3.11 | 181-10 Модернизация СОТИАССО на объектах ОАО"Янтарьэнерго" ПС О-10 | obj_111001_3094 | Северо-западный | Калининградская область | Зеленоградский, п. Вишнёвое
181-13 | 1.3.12 | 181-13 Модернизация СОТИАССО на объектах ОАО"Янтарьэнерго" ПС О-13 | obj_111001_48206 | Северо-западный | Калининградская область | Багратионовский р-н, п. Садовое
181-19 | 1.3.13 | 181-19 Модернизация СОТИАССО на объектах ОАО"Янтарьэнерго" ПС О-19 | obj_111001_3098 | Северо-западный | Калининградская область | г. Полесск, ул. Почтовая, 15
181-26 | 1.3.14 | 181-26 Модернизация СОТИАССО на объектах ОАО"Янтарьэнерго" ПС О-26 | obj_111001_3100 | Северо-западный | Калининградская область | п.Десантное, Славский муниципальный район
181-27 | 1.3.15 | 181-27 Модернизация СОТИАССО на объектах ОАО"Янтарьэнерго" ПС О-27 | obj_111001_3102 | Северо-западный | Калининградская область | Зеленоградский р-н, п.Муромское, Калининградское шоссе
181-34 | 1.3.16 | 181-34 Модернизация СОТИАССО на объектах ОАО"Янтарьэнерго" ПС О-34 | obj_111001_3107 | Северо-западный | Калининградская область | г.Правдинск, территория ГЭС-3
181-48 | 1.3.17 | 181-48 Модернизация СОТИАССО на объектах ОАО"Янтарьэнерго" ПС О-48 | obj_111001_48207 | Северо-западный | Калининградская область | Калининград , ул.Летняя, 101
181-51 | 1.3.18 | 181-51 Модернизация СОТИАССО на объектах ОАО"Янтарьэнерго" ПС О-51 | obj_111001_3108 | Северо-западный | Калининградская область | г. Гвардейск, Вокзальная
181-52 | 1.3.19 | 181-52 Модернизация СОТИАССО на объектах ОАО"Янтарьэнерго" ПС О-52 | obj_111001_3109 | Северо-западный | Калининградская область | г.Светлый, ул.Кржижановского, 5
181-54 | 1.3.20 | 181-54 Модернизация СОТИАССО на объектах ОАО"Янтарьэнерго" ПС О-54 | obj_111001_3110 | Северо-западный | Калининградская область | г.Гусев, Красноармейская, 15
| 1.4. | Установка устройств регулирования напряжения и компенсации реактивной мощности
| 1.5. | Прочие направления | [5 empty] | 225.02 | 0 | 71.707 | 0 | 132.524
3450-2 | 1.5.1 | Разработка ПИР по титулу "Реализация мероприятий в рамках дорожной карты по обеспечению электроснабжения Калининградской области (реализация схем выдачи мощности новых генерирующих объектов) - 2 этап" | prj_111001_48629 |  |  |  |  | 83.26 |  | 57.4 |  | 114.4
в том числе:
381 | 1.5.1.1 | 381_Модернизация основных и резервных релейных защит ВЛ 110 кВ Л-101, Л-107 | prj_111001_2765 | Северо-западный | Калининградская область | Калининградская область
3454 | 1.5.1.2 | 3454_Реконструкция существующих устройств релейной защиты и автоматики ВЛ 330 кВ О-1 Центральная - Советск 330 (Л-415), ВЛ 330 кВ Северная-330 - Советск 330 (Л-414) | prj_111001_48637 | Северо-западный | Калининградская область | Калининградская область
3464 | 1.5.1.3 | 3464_Реконструкция существующих устройств релейной защиты и автоматики. Устройства автоматической частотной разгрузки и резервные защиты линий 110 кВ | prj_111001_48648 | Северо-западный | Калининградская область | Калининградская область
3465 | 1.5.1.4 | 3465_Реконструкция противоаварийной автоматики (ПА) в энергосистеме Калининградской области на объектах ОАО "Янтарьэнерго" | prj_111001_48649 | Северо-западный | Калининградская область | Калининградская область
4492 | 1.5.1.5 | Реконструкция сетей 60 кВ в западном энергорайоне с переводом на напряжение 110 кВ |  | Северо-западный | Калининградская область | Калининградская область |  | 52 |  |  |  | 10 | 110,15
4493 | 1.5.1.6 | Реконструкция ВЛ 110 кВ Советск-330 – О-4 Черняховск с отпайкой на ПС О-32 Черняховск-2 (Л-106) |  | Северо-западный | Калининградская область | Калининградская область |  |  |  | 57.4 |  |  | 110
4494 | 1.5.1.7 | Замена коммутационного оборудования на смежных подстанциях |  | Северо-западный | Калининградская область | Калининградская область
55 | 1.5.2 | 55_Расширение ПС 110/15кВ О-47 "Борисово" | prj_111001_2484 | Северо-западный | Калининградская область | Гурьевский р-н, южнее п. Борисово |  | 50 |  |  |  |  | 110
949 | 1.5.3 | 949_Расширение просек вдоль трасс ВЛ | prj_111001_2510 | Северо-западный | Калининградская область | [7 empty] | 110
277 | 1.5.4 | 277_Реконструкция ПС 110/15/10 кВ О-9 "Светлогорск" | prj_111001_2476 | Северо-западный | Калининградская область | г.Светлогорск, ул. Железнодорожная,8 |  | 80 |  |  |  |  | 110
2878 | 1.5.5 | Реконструкция ЗРУ 10 кВ ПС 110/10 кВ О-30 "Московская", строительство КТПн 10/0.4 кВ, двух КЛ 10 кВ от ПС 110/10 кВ О-30 "Московская" до КТПн по пр.Московский-ул.Кутаисская в г.Калининграде | prj_111001_46418 | Северо-западный | Калининградская область | г.Калининград |  | 2 |  |  |  | 4.29 | 10
2938 | 1.5.6 | Реконструкция ЗРУ 10 кВ ПС 110/10 кВ О-11 (Ленинградская), строительство двух КТПн 10/0.4 кВ, двух КЛ 10 кВ от ПС 110/10 кВ О-11 (Ленинградская) до КТП-1, КТП-2 (новых) по ул.Елизаветинская в г.Калининграде | prj_111001_46903 | Северо-западный | Калининградская область | г.Калининград |  | 2.8 |  |  |  | 3.65 | 10
3071 | 1.5.7 | Реконструкция ЗРУ 15 кВ ПС 110/15 кВ О-51 "Гвардейская", строительство двух КТП 15/0.4 кВ, двух ЛЭП 15 кВ от ПС О-51 "Гвардейская" до КТПн 15/0.4 кВ по ул.Станционной, 3А в г.Гвардейске | prj_111001_47699 | Северо-западный | Калининградская область | г.Гвардейск |  | 2.06 |  |  |  | 1.24 | 15
3073 | 1.5.8 | Реконструкция ЗРУ 15 кВ ПС О-35 "Космодемьяновская" с наладкой резервной ячейки с вакуумным выколючателем на 2-ой секции 15 кВ (инв.№ 5146310) | prj_111001_47702 | Северо-западный | Калининградская область | Зеленоградский район | [6 empty] | 15
947 | 1.5.9 | Установка дугогасящих катушек и трансформаторов дугогасящих катушек на ПС О-30 "Московская" | prj_111001_3819 | Северо-западный | Калининградская область | г.Калининград | [5 empty] | 0.152 | 10
2566 | 1.5.10 | Реконструкция ЗРУ 10 кВ (инв.№ 5142283) на ПС О-48 "Молокозаводская" с установкой вакуумного выключателя в линейной ячейке на 1-ой секции и установкой новой линейной ячейки с вакуумным выключателем на 2-ой секции | prj_111001_3891 | Северо-западный | Калининградская область | г.Калининград | [6 empty] | 10
3016 | 1.5.11 | Реконструкция ТП-333 (инв.№ 5456142), строительство двух КЛ 1 кВ ТП-333 и ТП-359 до РЩ, КЛ 1 кВ от ТП-333 до СПн с установкой СПн по ул.Зои Космодемьянской в г.Калининград | prj_111001_47148 | Северо-западный | Калининградская область | г.Калининград |  | 0.4 |  |  |  | 0.365 | 10
3111 | 1.5.12 | Реконструкция ТП 15/0.4 кВ № 101-6 (инв.№ 5150270) в п.Космодемьянского г.Калининграда | prj_111001_47745 | Северо-западный | Калининградская область | г.Калининград |  | 0.4 |  |  |  |  | 15
814 | 1.5.13 | Реконструкция ТП 250-1, ВЛ 15 кВ №№ 15-250, 15-251 в г.Калининград | prj_111001_4243 | Северо-западный | Калининградская область | г.Калининград |  |  |  | 0.123 |  | 0.05 | 15
2910 | 1.5.14 | Реконструкция РП В-67 (инв.№ 5147867) в г. Пионерском | prj_111001_46913 | Северо-западный | Калининградская область | г.Пионерский | [6 empty] | 15
ТПиРв | 1.5.15 | Объекты технологического присоединения от 15 до 150 кВт (ТПиР) | prj_111001_14105 | Северо-западный | Калининградская область | Калининградская область
ТПиРб | 1.5.16 | Объекты технологического присоединения до 15 кВт (ТПиР) | prj_111001_14107 | Северо-западный | Калининградская область | Калининградская область
1329 | 1.5.17 | 1329_Реконструкция ВЛ 0.4 кВ от ТП-11 (инв.№ 5321540) со строительством дополнительной БКТПн 15/0.4 кВ в г.Гусеве | prj_111001_3374 | Северо-западный | Калининградская область | Гусевский муниципальный район |  | 0.4 |  | 2.25 |  |  | 15
1333 | 1.5.18 | 1333_Реконструкция ВЛ 0.4 кВ от ПС В-61 (инв.№ 5321182) 3.206 км со строительством дополнительной ТП 15/0.4 кВ в г.Нестерове | prj_111001_3385 | Северо-западный | Калининградская область | Нестеровский район |  | 0.8 |  | 3.41 |  |  | 15
1371 | 1.5.19 | 1371_Реконструкция ВЛ 0.4 кВ от ТП 42-04 (инв.№ 5321213) 1.084 км со строительством дополнительной ТП 15/0.4 кВ в п.Озерки Нестеровского района | prj_111001_2695 | Северо-западный | Калининградская область | Нестеровский район |  | 0.4 |  | 1.28 |  |  | 15
1330 | 1.5.20 | 1330_Реконструкция ВЛ 0.4 кВ от ТП 50-08 (инв.№ 5007312) 2.3 км, строительство дополнительной ТП 15/0.4 кВ в п.Ржевское Славского района | prj_111001_3375 | Северо-западный | Калининградская область | Славский муниципальный район |  | 0.4 |  | 2.5 |  |  | 15
1341 | 1.5.21 | 1341_Реконструкция ТП-12 (инв.№ 5351199), КЛ 0.4 кВ от ТП-12 (инв.№ 5320706) в г.Черняховске | prj_111001_2584 | Северо-западный | Калининградская область | Черняховский муниципальный район |  | 0.8 |  |  |  | 2.08 | 6
596 | 1.5.22 | 596_Комплекс технических средств безопасности на ПС 110кВ | prj_111001_14473 | Северо-западный | Калининградская область
в том числе:
596-1 | 1.5.22.1 | ПС О-1 "Центральная" |  | Северо-западный | Калининградская область | Гурьевский район
596-2 | 1.5.22.2 | ПС О-2 "Янтарь" |  | Северо-западный | Калининградская область | г.Калининград
596-35 | 1.5.22.3 | ПС О-35 "Космодемьянская" |  | Северо-западный | Калининградская область | Зеленоградский район
596-4 | 1.5.22.4 | ПС О-4 "Черняховск" |  | Северо-западный | Калининградская область | г.Черняховск
596-11 | 1.5.22.5 | ПС О-11 "Ленинградская |  | Северо-западный | Калининградская область | г.Калининград
596-49 | 1.5.22.6 | ПС О-49 "Люблино" |  | Северо-западный | Калининградская область | Светловский ГО
596-3 | 1.5.22.7 | ПС О-3 "Знаменск" |  | Северо-западный | Калининградская область | г.Знаменск
596-8 | 1.5.22.8 | ПС О-8 "Янтарный" |  | Северо-западный | Калининградская область | п.Янтарный
596-9 | 1.5.22.9 | ПС О-9 "Светлогорск" |  | Северо-западный | Калининградская область | г.Светлогорск
596-12 | 1.5.22.10 | ПС О-12 "Южная" |  | Северо-западный | Калининградская область | г.Калининград
596-13 | 1.5.22.11 | ПС О-13 "Енино" |  | Северо-западный | Калининградская область | п.Енино
3169 | 1.5.23 | Оснащение ТП, РП инженерно-техническими средствами охраны | prj_111001_48632 | Северо-западный | Калининградская область | г.Калининград
140 | 1.5.24 | 140_Приобретение муниципального имущества | prj_111001_3123 | Северо-западный | Калининградская область | Калининградская область | 0 | 1.3 | 0 | 4.744 | 0 | 6.297
в том числе:
140-2 | 1.5.24.1 | Электросетевой комплекс в пос. Голубево Гурьевского района Калининградской области в составе: КТП 06-43 (Т1 250 кВА) с зем.уч. КН 39:03:080817:1913, МТП 06-44 (Т1 250 кВА) с зем.уч. КН 39:03:080817:1911, ВЛ 15 кВ - 1,801 км, КЛ 15 кВ - 0,510 км, ВЛ 0,4 кВ - 2,463 км, КЛ 0,4 кВ - 1,185 км |  | Северо-западный | Калининградская область | Гурьевский район |  | 0.5 |  | 4.264 |  | 1.695 | 15
140-3 | 1.5.24.2 | Электросетевой комплекс в пос. Свободное, ул.Цветочная Гурьевского района Калининградской области, принадлежащий гр. Владыка В.М. |  | Северо-западный | Калининградская область | Гурьевский район | [5 empty] | 0.215
140-4 | 1.5.24.3 | Электросетевой комплекс в пос. Большое Исаково Гурьевского района Калининградской области (зем.уч. с кад.№ 39:03:020032:51), принадлежащий гр. Гейслер Э.В. |  | Северо-западный | Калининградская область | Гурьевский район | [5 empty] | 0.135
140-5 | 1.5.24.4 | Электросетевой комплекс в пос. Большое Исаково Гурьевского района Калининградской области, принадлежащий гр. Кузнецову В.Г. |  | Северо-западный | Калининградская область | Гурьевский район | [5 empty] | 0.069
140-6 | 1.5.24.5 | Электросетевой комплекс в пос. Орловка Гурьевского района Калининградской области, принадлежащий гр. Митрофановой Е.Н. |  | Северо-западный | Калининградская область | Гурьевский район |  |  |  | 0.48
140-7 | 1.5.24.6 | Электросетевой комплекс в г.Гусеве Калининградской области, принадлежащий ООО "Технополис ДжиЭс-Управляющая компания" |  | Северо-западный | Калининградская область | г.Гусев | [5 empty] | 4.163
140-8 | 1.5.24.7 | Электросетевой комплекс в г.Светлогорске Калининградской области, принадлежащий ООО "Светлогорск-Строй-Сервис" |  | Северо-западный | Калининградская область | г.Светлогорск |  | 0.8 |  |  |  | 0.02
99 | 1.5.25 | Оборудование, не входящее в сметы строек | prj_111001_3132 | Северо-западный | Калининградская область | Филиалы ОАО "Янтарьэнерго" ИА, ГЭС, ЗЭС, Энергоремонт (г.Калининград), ВЭС (г.Советск)
в том числе:
99-комп | 1.5.25.1 | Оргтехника и компьютеры
99-приб | 1.5.25.2 | Электроизмерительные приборы
99-прис | 1.5.25.3 | Механизмы, приспособления
99-св | 1.5.25.4 | Мобильные средства связи
2539 | 1.5.26 | Оборудование, приобретаемое для пополнения (формирования) аварийного запаса | prj_111001_43122 | Северо-западный | Калининградская область | Филиалы ОАО "Янтарьэнерго" ГЭС, ЗЭС, ВЭС (г.Советск)
92 | 1.5.27 | 92_Транспортные средства | prj_111001_14517 | Северо-западный | Калининградская область | Филиалы ОАО "Янтарьэнерго" ИА, ЗЭС, Энергоремонт (г.Калининград), ВЭС (г.Советск)
в том числе:
| 1.5.27.1 | БКМ-318-01 на базе ГАЗ-33081
| 1.5.27.2 | ГАЗ-33081 АГП-18
| 1.5.27.3 | косилка роторная КТМ2; мини-трактор Беларус 132Н
| 1.5.27.4 | Бригадный автомобиль на базе ГАЗ 33081
| 1.5.27.5 | автомобиль Тойота Камри
| 1.5.27.6 | КамАЗ 43502 (БКУ)
| 1.5.27.7 | МТЗ-82 БМ-205Д
| 1.5.27.8 | ГАЗ-Соболь (10 мест)
| 1.5.27.9 | ВАЗ-2131
| 1.5.27.10 | УАЗ-330995
| 1.5.27.11 | ГАЗель Next (удлиненная база, дубль кабина, 7 мест)
| 1.5.27.12 | Самоходная лесная машина Merlo TRE EMME MM350B с мульчером Starfarst dt hyd 200
| 2. | Новое строительство | [5 empty] | 271.3953 |  | 131.5005 | 196.42 | 314.0958
| 2.1. | Энергосбережение и повышение энергетической эффективности
| 2.2. | Прочее новое строительство | [5 empty] | 271.3953 |  | 131.5005 | 196.42 | 314.0958
3450-1 | 2.2.1 | Реализация мероприятий в рамках дорожной карты по обеспечению электроснабжения Калининградской области (реализация схем выдачи мощности новых генерирующих объектов) - 1 этап (плата за ТП)* | prj_111001_48629 | Северо-западный | Калининградская область | Калининградская область |  |  |  | 40.1 | 176.1 |  | 110, 330
в том числе:
4582 | 2.2.1.1 | Схема выдачи мощности в электрические сети АО "Янтарьэнерго" Маяковской ТЭС. Строительство воздушных линий 110 кВ: Маяковская ТЭС - ПС О-4 Черняховск со строительством ячейки на ОРУ 110 кВ ПС О-4 Черняховск; Маяковская ТЭС - ПС О-54 Гусев со с троительством ячейки на ОРУ 110 кВ ПС О-54 Гусев, строительство заходов ВЛ 110 кВ О-4 Черняховск - О-54 Гусев (Л-107), инв.№ 53213411 на Маяковскую ТЭС | prj_111001_50239 | Северо-западный | Калининградская область |  |  |  |  | 31.1 | 12.2 |  | 110
4583 | 2.2.1.2 | Схема выдачи мощности в электрический сети АО "Янтарьэнерго" Приморской ТЭС. Строительство заходов: ВЛ 110 кВ О-1 Центральная - О-52 Светлый (Л-149) инв.№ 15079; ВЛ 110 кВ О-1 Центральная - О-52 Светлый (Л-150) инв.№ 15082; ВЛ 110 кВ О-1 Центральная - О-52 Светлый (Л-165) инв.№ 15793, на Приморскую ТЭС | prj_111001_50240 | Северо-западный | Калининградская область | [5 empty] | 6 |  | 110
4584 | 2.2.1.3 | Схема выдачи мощности в электрические сети АО "Янтарьэнерго" Талаховской ТЭС. Строительство заходов: ВЛ 110 кВ Советск-330 - О-3 Знаменск (Л-112) инв.№ 5321344; ВЛ 110 кВ Советск-330 - О-26 Лесная (Л-124) инв.№ 5321345; ВЛ 110 кВ Советск-330 - О-4 Черняховск (Л-106) инв.№ 5321340 на Талаховскую ТЭС | prj_111001_50241 | Северо-западный | Калининградская область | [5 empty] | 116.9 |  | 110
4585 | 2.2.1.4 | Схема выдачи мощности в электрические сети АО «Янтарьэнерго» Прегольской ТЭС. Строительство заходов ВЛ 330 кВ О-1 Центральная - Советск-330 (Л-415) инв.№ 5321358 на Прегольскую ТЭС, строительство ВЛ 330 кВ Прегольская ТЭС - ПС Северная 330 со строительством ячеек для присоединения к ОРУ 330 кВ Северная 330 | prj_111001_50242 | Северо-западный | Калининградская область |  |  |  |  | 9 | 41 |  | 330
2633 | 2.2.2 | Строительство ПС 110 кВ "Нивенская" и двухцепной ВЛ 110 кВ ПС О-1 "Центральная" - ПС "Нивенская" | prj_111001_46786 | Северо-западный | Калининградская область | Гурьевский район |  | 32 |  |  | 11.7 |  | 110
2616 | 2.2.3 | Строительство ПС 110/10кВ Береговая с заходами 4-х КЛ 110 кВ от ПС 110 кВ Береговая на ВЛ 110 кВ № 115/116 (ПС Центральная - ПС Московская/ ПС Центральная - ПС Северная), г. Калининград | prj_111001_2498 | Северо-западный | Калининградская область | г.Калининград, ул.Набережная Ген.Карбышева |  | 50 |  |  |  | 1.655 | 110
2628 | 2.2.4 | Строительство ПС 110 кВ "Храброво" с заходами, г. Калининград | prj_111001_2501 | Северо-западный | Калининградская область | Зеленоградский район, вблизь п.Луговское, Привольное, Новосельское, кад.номер 39:05:051215:158 |  | 20 |  |  | 7.52 |  | 110
2629 | 2.2.5 | Строительство двух КЛ 10 кВ от ЗРУ 10 кВ ПС 110/10(15) кВ "Храброво" до границы земельного участка аэропорта "Храброво" с установкой на границе участка (кад.№ 39:051216:74) РП 10 кВ в п.Храброво Гурьевского района | prj_111001_2503 | Северо-западный | Калининградская область | Гурьевский муниципальный район | [5 empty] | 2.08 | 10
136 | 2.2.6 | 136_Строительство трех ТП 15/0.4 кВ, строительство КЛ 15 кВ в г.Калининграде, ул.Карташова-Каблукова-Ижорская-Новгородская | prj_111001_3348 | Северо-западный | Калининградская область | г.Калининград |  | 6 |  |  |  | 11.06 | 15
2619 | 2.2.7 | ПСД по титулу: "Строительство РП-1 «Остров-1», РП-2 «Остров-2», КЛ 10 кВ от ЗРУ 10 кВ ПС "Береговая" до РП-1, РП-2 и РП-XXIII, РП-XXXIII, с реконструкцией РП-XXIII, РП-XXXIII по ул.Генерала Карбышева в г.Калининграде" | prj_111001_2502 | Северо-западный | Калининградская область | г.Калининград | [5 empty] | 8.2 | 10
2646 | 2.2.8 | Строительство РПн 10 кВ, двух КЛ 10 кВ РПн - ЗРУ 10 кВ ПС 110/10 кВ О-42 "Северная", монтаж двух линейных ячеек в ЗРУ 10 кВ ПС 110/10 кВ О-42 "Северная" в Гурьевском районе Калининградской области | prj_111001_3350 | Северо-западный | Калининградская область | Гурьевский муниципальный район | [5 empty] | 5.626 | 10
2675 | 2.2.9 | 2675_Строительство РП 10 кВ (новый) ул.Лучистая, КЛ 10 кВ РП (новый) ул.Лучистая - ЗРУ 10 кВ ПС 110/10 кВ "Ленинградская" О-11, КЛ 10 кВ РП (новый) ул.Лучистая-ул.Малая Лесная в г.Калининграде | prj_111001_3352 | Северо-западный | Калининградская область | г.Калининград | [5 empty] | 5.8 | 10
2696 | 2.2.10 | 2696_Строительство ТП 15/0.4 кВ, ВЛЗ 15 кВ от ВЛ 15 кВ № 15-482, 15-487 в г.Черняховск | prj_111001_3354 | Северо-западный | Калининградская область | Черняховский муниципальный район |  | 2 |  | 3.765 |  | 0.185 | 15
2703 | 2.2.11 | 2703_Строительство КТПн 10/0.4 кВ, КЛ 10 кВ от РПн (ул.Лучистая) до КТПн по ул.Горького-Панина в г.Калининграде | prj_111001_3355 | Северо-западный | Калининградская область | г.Калининград |  | 4 |  |  |  | 0.49 | 10
2752 | 2.2.12 | 2752_Строительство РПн 10/0.4 кВ, двух КЛ 10 кВ от ПС 110/10 кВ "Ленинградская" О-11 (или ПС новой "Сельма") до РП, разработка схемы электроснабжения 10 кВ квартала застройки по ул.Согласия - ул.Сусанина | prj_111001_3356 | Северо-западный | Калининградская область | г.Калининград |  | 4.06 |  |  |  | 2.5 | 10
2771 | 2.2.13 | 2771_Строительство КТП 10/0.4 кВ, КЛ 10 кВ от РП-XIX до КТПн, двух КЛ 10 кВ от КТПн до места врезки в КЛ 10 кВ (ТП-704 - КТП-721) по ул.Дзержинского в г.Калининграде | prj_111001_14116 | Северо-западный | Калининградская область | г.Калининград |  | 1.26 |  |  |  | 3.26 | 10
2775 | 2.2.14 | 2775_Строительство РП 10 кВ, двух КЛ 10 кВ от РП 10 кВ (по ТЗ № 7.СЭРС.2013/ЗЭС-20) в Гурьевском районе, п.Кутузово - п.Дорожный | prj_111001_14118 | Северо-западный | Калининградская область | Гурьевский муниципальный район | [5 empty] | 4.48 | 10
3105 | 2.2.15 | Строительство КТП-2 10/0.4 кВ (новой) по ул.Пархоменко-Айвазовского-Шишкина-Левитана-пер.Левитана, КЛ 10 кВ от КТП-2 (новой) до КТП-325, КЛ 10 кВ от КТП-1 (новой по ТЗ № 154-2014/ГЭС) до КТП-2 (новой) в г.Калининграде | prj_111001_47742 | Северо-западный | Калининградская область | г.Калининград |  | 0.4 |  |  |  | 0.839 | 10
2914 | 2.2.16 | Строительство ЛЭП 15 кВ от ВЛ 15-296 (инв.№ 5116045), строительство ТП 15/0.4 кВ в п.Люблино Светловского ГО | prj_111001_46847 | Северо-западный | Калининградская область | Светловский ГО |  | 0.25 |  | 0.101 |  |  | 15
2783 | 2.2.17 | Строительство ЛЭП 15 кВ от ВЛ 15-142 (инв.№ 5114676), строительство ТП 15/0.4 кВ в Гурьевском районе, западнее п.Авангардное | prj_111001_14121 | Северо-западный | Калининградская область | Гурьевский муниципальный район |  | 0.63 |  | 1.19 |  | 0.115 | 15
2955 | 2.2.18 | Строительство ЛЭП 15 кВ от ВЛ 15-254 (инв.№ 5116128), ТПн 15/0.4 кВ в Гурьевском районе, в п.Новый, ДНТ "Поречье" | prj_111001_46955 | Северо-западный | Калининградская область | Гурьевский муниципальный район |  | 0.63 |  | 0.012 |  | 0.345 | 15
1487 | 2.2.19 | 1487_Строительство ЛЭП 15 кВ от ВЛ 15-21 (инв.№ 5114657), реконструкция ЗРУ 15 кВ ПС В-18 Гурьевского района | prj_111001_4589 | Северо-западный | Калининградская область | Гурьевский муниципальный район |  |  |  | 0.01 |  | 0.089 | 15
3480 | 2.2.20 | 3480_Строительство ЛЭП 15 кВ от ВЛ 15-163 (инв.№ 5113797), строительство ТП 15/0.4 кВ в Гвардейском районе, вблизи п.Ольховка | prj_111001_48705 | Северо-западный | Калининградская область | Гвардейский район |  | 0.4 |  | 1.338 |  |  | 15
2305 | 2.2.21 | 2305_Строительство ЛЭП 15 кВ от ВЛ 15 кВ 15-04 (инв.№ 5114655) в г. Калининграде, ул. Емельянова - дор. Окружная | prj_111001_47820 | Северо-западный | Калининградская область | г. Калининград |  |  |  | 0.026 |  | 0.6 | 15
2789 | 2.2.22 | 2789_Строительство КЛ 15 кВ от КЛ 15-165 в п.Янтарный, ул.Балебина | prj_111001_14123 | Северо-западный | Калининградская область | п.Янтарный | [5 empty] | 0.22 | 15
2795 | 2.2.23 | Строительство ЛЭП 15 кВ от ВЛ 15-131 (инв.№ 5114006), реконструкция ПС В-50 (инв.№ 5149730), реконструкция ТП 124-7 (инв.№ 5149735), строительство ЛЭП 15 кВ от ПС В-50, строительство ЛЭП 15 кВ от ТП 124-7 в г.Светлогорск | prj_111001_14124 | Северо-западный | Калининградская область | г.Светлогорск |  | 0.5 |  | 0.015 |  | 1.415 | 15
2736 | 2.2.24 | Строительство 2х участков КЛ 10 кВ от КТП (новой по ТУ №815/13, п. 11.1) до места врезки в КЛ 10 кВ (ТП-455 - ТП-779) по ул. Печатная в г. Калининграде | prj_111001_5306 | Северо-западный | Калининградская область | г. Калининград | [5 empty] | 0.509 | 10
2272 | 2.2.25 | Строительство КЛ 6 кВ КТП-28 - ТП-99, реконструкция КТП-28 (инв.№5455939) в г. Калининграде | prj_111001_5293 | Северо-западный | Калининградская область | г. Калининград |  | 0.63 |  |  |  | 0.59 | 6
2592 | 2.2.26 | Строительство КЛ 10 кВ ТП-907 - КТПн, 2-х участков КЛ 10 кВ от КТПн до места врезки в КЛ 10 кВ (РП-31 - ТП-986) по ул. Нарвской в г. Калининграде | prj_111001_5294 | Северо-западный | Калининградская область | г. Калининград | [5 empty] | 0.32 | 10
2988 | 2.2.27 | Строительство двух участков КЛ 10 кВ от ТП-80 до КЛ 10 кВ (РП-XII - РП-II), КЛ 10 кВ от РП-XII до ТП-80 по ул.Дм.Донского в г.Калининграде | prj_111001_47087 | Северо-западный | Калининградская область | г. Калининград | [5 empty] | 1.075 | 10
2849 | 2.2.28 | Строительство ЛЭП 1 кВ от ТП-567 до РЩн по ул.Борзова в г.Калининграде | prj_111001_43129 | Северо-западный | Калининградская область | г. Калининград | [5 empty] | 0.022 | 1
2856 | 2.2.29 | Строительство двух КЛ 1 кВ от КТПн до ВРУ 0.4 кВ по ул.Галицкого в г.Калининграде | prj_111001_43130 | Северо-западный | Калининградская область | г. Калининград | [5 empty] | 0.1 | 1
3110 | 2.2.30 | Строительство КЛ 1 кВ от КТПн 10/0.4 кВ до РЩ по Советскому проспекту в г.Калининграде | prj_111001_47744 | Северо-западный | Калининградская область | г. Калининград | [5 empty] | 0.076 | 10
4173 | 2.2.31 | Строительство КТПн 10/0,4 кВ, 4-х КЛ 10 кВ и 2-х КЛ 1 кВ от КТПн с установкой СПн по пр. Московский - ул.Гюго в г.Калининграде | prj_111001_49224 | Северо-западный | Калининградская область | г.Калининград |  | 2 |  |  |  | 0.6 | 10
4259 | 2.2.32 | Строительство КТПн 10/0.4 кВ, двух КЛ 10 кВ от РП-XXXIX до КТПн, двух КЛ 1 кВ от КТПн до РЩ по ул.Аксакова в г.Калининграде | prj_111001_49220 | Северо-западный | Калининградская область | г.Калининград |  | 0.5 |  |  |  | 4.1 | 10
3114 | 2.2.33 | Строительство КТП 10/0.4 кВ, 4-х участков КЛ 10 кВ от КТПн до места врезки в КЛ 10 кВ (ТП-711 - ТП-712), 2-х КЛ 1 кВ от КТПн до РЩ по ул.Октябрьская в г.Калининграде | prj_111001_47748 | Северо-западный | Калининградская область | г.Калининград |  | 1.26 |  |  |  | 0.652 | 10
3042 | 2.2.34 | Строительство КТП 6/0.4 кВ, двух участков КЛ 6 кВ от КТПн до места врезки в КЛ 6 кВ ТП-37 - ТП-108 по ул.Колоскова в г.Калининграде | prj_111001_47386 | Северо-западный | Калининградская область | г.Калининград |  | 1.26 |  |  |  | 0.353 | 6
3006 | 2.2.35 | 3006_Строительство КТП 15/0.4 кВ, двух КЛ 15 кВ до места рассечки КЛ 15 кВ № 54 (ТП-4 - ТП-67), двух КЛ 1 кВ от ТПн до РЩ по ул.Горького в г.Гусеве | prj_111001_47138 | Северо-западный | Калининградская область | г.Гусев |  | 0.5 |  |  |  | 0.213 | 15
2900 | 2.2.36 | 2900_Строительство ТП 15/0.4 кВ, КЛ 15 кВ от КЛ 15-124 (инв.№ 5115669) в г.Светлогорске, квартал улиц Калининградский проспект - Майский проезд | prj_111001_48011 | Северо-западный | Калининградская область | г.Светлогорск |  | 1.26 |  |  |  | 0.703 | 15
3479 | 2.2.37 | 3479_Строительство ТП 15/0.4 кВ, ВЛЗ 15 кВ от ВЛ 15-481/6, ТОО "Покровское" Черняховского района | prj_111001_48704 | Северо-западный | Калининградская область | Черняховского район |  | 0.4 |  | 0.847 |  |  | 15
3508 | 2.2.38 | 3508_Строительство ТП 15/0.4 кВ, ВЛ 15 кВ от ВЛ 15-343 у п.Малиновка Славского района | prj_111001_48735 | Северо-западный | Калининградская область | Славского район |  | 0.4 |  | 2.523 |  | 0.155 | 15
3210 | 2.2.39 | Строительство двухсекционной КТП 15/0,4 кВ взамен ТП 65-07 (инв.№ 5150166), строительство трех КЛ 15 кВ, строительство двухсекционного РЩ 0,4 кВ и двух КЛ 0,4 кВ в п.Лесной Зеленоградского района | prj_111001_47878 | Северо-западный | Калининградская область | Зеленоградский район |  | 2 |  |  |  | 0.15 | 15
3211 | 2.2.40 | 3211_Строительство ТП 15/0.4 кВ, ВЛ 15 кВ от ВЛ 15-214 (инв.№ 5115270) в Гурьевском районе, СНТ "Отважное" | prj_111001_47882 | Северо-западный | Калининградская область | Гурьевский район |  | 0.4 |  | 0.02 |  | 0.413 | 15
3166 | 2.2.41 | 3166_Строительство КТПн 10/0.4 кВ, 4-х КЛ 10 кВ от КТПн, КЛ 1 кВ от КТПн до РЩ по ул.Ген. Толстиков в г.Калининграде | prj_111001_47819 | Северо-западный | Калининградская область | г.Калининград |  | 0.5 |  |  |  | 0.46 | 10
3119 | 2.2.42 | 3119_Строительство КТПн 10/0.4 кВ, 4-х КЛ 10 кВ от КТПн, КЛ 1 кВ от КТПн до РЩ по пл.Калинина в г.Калининграде | prj_111001_47756 | Северо-западный | Калининградская область | г.Калининград |  | 0.8 |  |  |  | 0.921 | 10
2982 | 2.2.43 | 2982_Строительство КТПн 10/04 кВ, двух КЛ 10 кВ от КТПн до места врезки в КЛ 10 кВ (ТП-585 - ВТП-117) и КЛ 10 кВ (ВТП-117 - КТП-238), двух КЛ 10 кВ от КТПн до РП-V, ЛЭП 1 кВ от КТПн по ул.Красная в г.Калининграде | prj_111001_47019 | Северо-западный | Калининградская область | г.Калининград |  | 0.8 |  |  |  | 3.434 | 10
2907 | 2.2.44 | 2907_Строительство ТП 15/0.4 кв, ЛЭП 15 кв от ВЛ 15-328 (инв.№ 5116230) в г. Зеленоградске, ул. Окружная | prj_111001_46852 | Северо-западный | Калининградская область | г.Зеленоградск |  | 0.8 |  |  |  | 0.06 | 15
2354 | 2.2.45 | 2354_Строительство КТПн 10/0,4 кВ, КЛ 10 кВ от КТП-514 до КТПн по ул.Красной в г.Калининграде | prj_111001_5352 | Северо-западный | Калининградская область | г.Калининград |  | 0.8 |  |  |  | 1.0925 | 10
3630 | 2.2.46 | 3630_Строительство КТПн 10/0,4 кВ, 4-х КЛ 10 кВ от КТПн по ул. Ген.Толстикова в г. Калининграде | prj_111001_49212 | Северо-западный | Калининградская область | г. Калининград |  | 0.5 |  |  |  | 0.16 | 10
3002 | 2.2.47 | 3002_Строительство КТП 6/0.4 кВ, КЛ 6 кВ КТП 6/0.4 кВ - ТП-43, КТП 6/0.4 кВ - ТП-44, двух участков КЛ 6 кВ от КТПн до места врезки в КЛ 6 кВ ТП-507 - ТП-623 по ул.Марата в г.Калининграде | prj_111001_47111 | Северо-западный | Калининградская область | г.Калининград |  | 0.5 |  |  |  | 0.431 | 6
1150 | 2.2.48 | Строительство КТП 15/0,4 кВ (взамен ТП 138-1 (инв. № 5144480)), реконструкция ВЛ 15 кВ № 15-138 (инв. № 5114672), ПС В-2 (инв. № 5144314) в г.Гурьевск | prj_111001_5325 | Северо-западный | Калининградская область | г.Гурьевск |  | 1.26 |  | 0.249 |  | 1.292 | 15
2385 | 2.2.49 | Строительство МТП 15/0,4 кВ, ЛЭП 15 кВ от ВЛ 15-88 (инв.№5113992) в п. Заостровье, ДНТ "Флотское" Зеленоградского района | prj_111001_5355 | Северо-западный | Калининградская область | Зеленоградский район |  | 0.25 |  | 0.014 |  | 1.412 | 15
2642 | 2.2.50 | Строительство ТП 15/0.4 кВ, ЛЭП 15 кВ от ПС В-21, реконструкция ПС В-21 (инв.№ 5149794) в г.Калининграде, ул.Б.Окружная, 15 | prj_111001_6172 | Северо-западный | Калининградская область | г.Калининград |  | 1 |  |  |  | 1.565 | 15
2791 | 2.2.51 | Строительство ТПн 15/0.4 кВ, строительство КЛ 15 кВ от ТПн в г.Светлый, ул.Советская (второй этап) | prj_111001_14129 | Северо-западный | Калининградская область | г.Светлый |  | 2 |  |  |  | 0.6 | 15
2809 | 2.2.52 | Строительство БКТП 6/0.4 кВ, двух КЛ 6 кВ до места врезки КЛ 6 кВ ф.№119 в г.Черняховске | prj_111001_14689 | Северо-западный | Калининградская область | г.Черняховск |  | 0.5 |  |  |  | 1.02 | 6
2843 | 2.2.53 | Строительство КТП 10/0.4 кВ по ул.Галицкого и двух участков КЛ 10 кВ до места врезки в КЛ 10 кВ ТП-153 - ТП-249 в г.Калининграде | prj_111001_43133 | Северо-западный | Калининградская область | г.Калининград |  | 0.5 |  |  |  | 0.355 | 10
2890 | 2.2.54 | Строительство КТПн 10/0.4 кВ, КЛ 10 кВ от ТП-641 до КТПн, двух участков КЛ 10 кВ от КТПн до КЛ 10 кВ (РП-XXXIV - Тяг.13), двух КЛ 1 кВ от КТПн до РЩн по ул.Карташова в г.Калининграде | prj_111001_46661 | Северо-западный | Калининградская область | г.Калининград |  | 1.26 |  |  |  | 1.303 | 10
2911 | 2.2.55 | Строительство ТП 15/0.4 кВ, КЛ 15 кВ от КЛ 15-39 (инв № 5113976) в г. Светлогорске, ул. Тихая - Пригородная, пер. Ягодный | prj_111001_46914 | Северо-западный | Калининградская область | г.Светлогорск |  | 0.25 |  |  |  | 0.064 | 15
2991 | 2.2.56 | Строительство КТПн 10/0.4 кВ, трех КЛ 10 кВ от КТПн, КЛ 1 кВ от КТПн до РЩ по ул.ген.Раевского в г.Калининграде | prj_111001_47090 | Северо-западный | Калининградская область | г.Калининград |  | 1.26 |  |  |  | 0.448 | 10
3001 | 2.2.57 | Строительство КТПн 10/0.4 кВ, двух КЛ 10 кВ от КТПн до КЛ 10 кВ (ТП-209 - КТП-258) по ул.А.Невского - Дорога А-191 в г.Калининграде | prj_111001_47110 | Северо-западный | Калининградская область | г.Калининград |  | 1 |  |  |  | 0.4 | 10
3356 | 2.2.58 | Строительство КТП 10/0.4 кВ, участков КЛ 10 кВ от КТПн до места врезки в КЛ 10 кВ ТП-812 - ТП-845 и КТП-1005 - КТП-1012, КЛ 1 кВ от КТПн до РЩ по Московскому проспекту в г.Калининграде | prj_111001_48724 | Северо-западный | Калининградская область | г.Калининград |  | 0.8 |  |  |  | 0.827 | 10
2581 | 2.2.59 | Строительство КТП 10/0.4 кВ, участков КЛ 10 кВ от ТПн до места врезки КЛ 10 кВ ТП-754 - ТП-758, ТП-756 - ТП-758 по ул.Батальная в г.Калининграде | prj_111001_5410 | Северо-западный | Калининградская область | г.Калининград |  | 1.26 |  |  |  | 0.1 | 10
2714 | 2.2.60 | Строительство двух ТП 15/0.4 кВ, ЛЭП 15 кВ от ВЛ 15-06 (инв.№ 5115422), ЛЭП 15 кВ между ТП в Гурьевском районе, северо-западнее п.Голубево | prj_111001_4592 | Северо-западный | Калининградская область | Гурьевский муниципальный район |  | 1.63 |  | 0.003 |  | 0.6 | 15
2917 | 2.2.61 | Строительство БКТП 15/0,4 кВ, ВЛЗ 15 кВ от ВЛ 15-440 в п. Нежинское Нестеровского района | prj_111001_46859 | Северо-западный | Калининградская область | Нестеровский район |  | 0.4 |  | 0.005 |  | 0.35 | 15
3104 | 2.2.62 | Строительство ТП 15/0.4 кВ, КЛ 15 кВ от КЛ 15-178 (инв.№ 5115668) в г.Светлогорске, проезд Заречный | prj_111001_47741 | Северо-западный | Калининградская область | г.Светлогорск |  | 0.5 |  |  |  | 0.08 | 15
3546 | 2.2.63 | Строительство КТПн 10/0.4 кВ, двух КЛ 10 кВ от КТПн до КЛ 10 кВ 11-33 (ПС О-11 - КТП-1029), КЛ 1 кВ от КТПн до РЩ по ул.Согласия в г.Калининграде | prj_111001_48773 | Северо-западный | Калининградская область | г.Калининград |  | 0.63 |  |  |  | 0.778 | 10
1460 | 2.2.64 | 1460_Строительство БКТП 6/0,4 кВ, реконструкция КЛ 6 кВ ф.12, строительство участка КЛ 6 кВ от ТПн до места рассечки КЛ 6 кВ ф.12 по ул. Искры в г.Советск | prj_111001_5326 | Северо-западный | Калининградская область | г.Советск |  | 0.8 |  |  |  | 4.158 | 6
2044 | 2.2.65 | 2044_Строительство ЗРУ 6 кВ наружной установки по ул.Комсомольская, реконструкция КЛ 6 кВ №33 (инв.№ 532076401) с заводкой в проектируемый РП 6 кВ, реконструкция ЗРУ 6 кВ на ПС О-4 (инв.№ 5352235), строительство КЛ 6 кВ от ПС О-4 до ЗРУ 6 кВ по ул.Комсомольская в г.Черняховске | prj_111001_5350 | Северо-западный | Калининградская область | г.Черняховск |  | 1.26 |  |  |  | 2.992 | 6
2574 | 2.2.66 | 2574_Строительство КТПн 10/0.4 кВ, двух участков КЛ 10 кВ от КТПн до места врезки в КЛ 10 кВ ТП-106 - ТП-515 по ул.Молочинского в г.Калининграде | prj_111001_5368 | Северо-западный | Калининградская область | г.Калининград |  | 0.4 |  |  |  | 1.06 | 10
2575 | 2.2.67 | 2575_Строительство КТПн 10/0.4 кВ, двух КЛ 6 кВ КТПн - ТП-141, КТП-506, двух участков КЛ 6 кВ КТПн до места врезки в КЛ 6 кВ ТП-25 - ТП-141 (инв.№ 2880207) по пр-ту Победы в г.Калининграде | prj_111001_5371 | Северо-западный | Калининградская область | г.Калининград |  | 0.8 |  |  |  | 1.47 | 10
2710 | 2.2.68 | 2710_Строительство встроенной в нежилое помещение ТП 10/0.4 кВ, 4-х участков КЛ 10 кВ от ТПн до места врезки в КЛ 10 кВ ТП-172 (РП-XLI) - КТП-806, КТП-807 по ул.Горького в г.Калининграде | prj_111001_6176 | Северо-западный | Калининградская область | г.Калининград |  | 2 |  |  |  | 0.645 | 10
2728 | 2.2.69 | 2728_Строительство КТПн 10/0.4 кВ, 2х участков КЛ 10 кВ от КТПн до места врезки в КЛ 10 кВ (ПС 110/10 кВ "Молокозаводская" О-48 - ТП 776) и 2х участков КЛ 10 кВ от КТПн до места врезки в КЛ 10 кВ (ТП 476 - ТП 776) по ул. Печатная в г. Калининграде | prj_111001_6190 | Северо-западный | Калининградская область | г. Калининград |  | 0.8 |  |  | 1.1 |  | 10
2730 | 2.2.70 | 2730_Строительство ТП 6/0.4 кВ, КЛ 6 кВ от ТПн до ТП-97 и РП-5 по ул. Российской в г. Черняховске | prj_111001_6196 | Северо-западный | Калининградская область | г. Черняховск |  | 1.26 |  |  |  | 1.372 | 6
2784 | 2.2.71 | 2784_Строительство КТП 10/0.4 кВ, четырех участков КЛ 10 кВ от КТПн до места врезки в КЛ 10 кВ "А, Б" (РП-XXXVI - ВТП-722) по ул.У.Громовой в г.Калининграде | prj_111001_14126 | Северо-западный | Калининградская область | г. Калининград |  | 0.5 |  |  |  | 1.36 | 10
2793 | 2.2.72 | 2793_Строительство БКТП 6/0.4 кВ, двух КЛ 6 кВ до места рассечки КЛ 6 кВ №93 в г.Черняховске | prj_111001_14130 | Северо-западный | Калининградская область | г.Черняховск |  | 0.5 |  |  |  | 0.67 | 6
НСв | 2.2.73 | Объекты технологического присоединения от 15 до 150 кВт (НС) | prj_111001_14106 | Северо-западный | Калининградская область | Калининградская область |  | 44.9471 |  | 25.7097 |  | 91.1527
НСб | 2.2.74 | Объекты технологического присоединения до 15 кВт (НС) | prj_111001_14108 | Северо-западный | Калининградская область | Калининградская область |  | 63.6482 |  | 36.4068 |  | 129.0786
3028 | 2.2.75 | 3028_Строительство ЛЭП 15 кВ от ВЛ 15-299 (инв.№ 5116047), строительство СТП 15/0.4 кВ, строительство ЛЭП 0.4 кВ от СТПн 15/0.4 кВ, реконструкция ВЛ 0.4 кВ от ТП 299-01 (инв.№ 5114857) в п.Лукино Правдинского района | prj_111001_48208 | Северо-западный | Калининградская область | Правдинский район |  | 0.04 |  | 1.37 |  |  | 15
460 | 2.2.76 | 460_Строительство ЛЭП 0.4 кВ, реконструкция ВЛ 0.4 кВ от ТП 39-12 (инв.№ 5114044) в п.Отрадное Светлогорского ГО | prj_111001_3359 | Северо-западный | Калининградская область | Светлогорский район |  |  |  | 2.23 |  |  | 0.4
2773 | 2.2.77 | 2773_Строительство ВЛИ 0.4 кВ от ТПн, реконструкция ВЛ 0.4 кВ от ТП 214-7 (инв.№ 5115207) в п.Нивенское, ул.Больничная | prj_111001_48209 | Северо-западный | Калининградская область | Багратионовский муниципальный район |  |  |  | 0.85 |  |  | 0.4
1866 | 2.2.78 | Строительство КЛ 15 кВ, строительство КЛ 0,4 кВ от ТП-новая (по ТЗ № 51.СРС.2009/ЗПЭС) в п. Шоссейное Гурьевского района | prj_111001_2719 | Северо-западный | Калининградская область | Гурьевский муниципальный район |  |  |  | 0.041 |  | 0.29 | 15
697 | 2.2.79 | 697_Строительство КЛ 1 кВ от ТП-777 до ВРУ ж/дома ул.Судостроительная, 5 - пер.Киевский, 6 с установкой СПн в г.Калининграде | prj_111001_3365 | Северо-западный | Калининградская область | г.Калининград | [5 empty] | 0.24 | 0.4
721 | 2.2.80 | 721_Строительство КЛ 1 кВ от СПн (ТП-169) до ВРУ ж/дома ул.Юношеская, 10-16 с установкой СПн (0.4/0.23 кВ) в г.Калининграде | prj_111001_3367 | Северо-западный | Калининградская область | г.Калининград | [5 empty] | 0.19 | 0.4
3035 | 2.2.81 | 3035_Строительство ТП 15/0.4 кВ взамен ТП 191-7 (инв.№ 5146414) в п.Надеждино Багратионовского района | prj_111001_47223 | Северо-западный | Калининградская область | Багратионовский муниципальный район |  | 0.1 |  |  |  |  | 15
2143 | 2.2.82 | 2143_Строительство КТПН 15/0.4 кВ, ЛЭП 15 кВ от КЛ 15-324, ВЛИ 0.4 кВ, реконструкция КЛ 15-324 (инв.№ 5116207), реконструкция ВЛ 0.4 кВ от ТП 64-1 Л-1 в г.Пионерский | prj_111001_2729 | Северо-западный | Калининградская область | Пионерский ГО |  | 0.4 |  | 0.51 |  | 1.3 | 15
2288 | 2.2.83 | 2288_Строительство ТП 15/0.4 кВ, ВЛЗ 15 кВ от ВЛ 15 кВ №15-342 до ТПн, реконструкция ВЛ 0.4 кВ от ТП 42-15 (инв.№ 500691601) в п.Дальнее Полесского района | prj_111001_2736 | Северо-западный | Калининградская область | Полесский муниципальный район |  | 0.25 |  | 1.4 |  |  | 15
2540 | 2.2.84 | 2540_Строительство СП нового (ТП-413) у жилого дома № 82-84 по ул. Киевской в г. Калининграде с переподключением ВЛ 0,4 кВ - Тобольская 1-13, 2-18 от СП нового | prj_111001_2738 | Северо-западный | Калининградская область | г.Калининград |  |  |  | 0.045 |  | 0.075 | 0.4
2951 | 2.2.85 | 2951_Строительство ТП 15-0.4 кВ, ЛЭП 15 кВ от ВЛ 15-224 (инв.№ 5115650), реконструкция ВЛ 0.4 кВ от ТП 224-07 (инв.№ 512124866), строительство ВЛИ 0.4 кВ от ТПн в п.Пруды Правдинского района | prj_111001_48212 | Северо-западный | Калининградская область | Правдинский район |  | 0.16 |  | 1.77 |  |  | 15
2953 | 2.2.86 | 2953_Строительство трех КТП 15/0.4 кВ, реконструкция ТП 31-3 (инв.№ 5142912), строительство КЛ 15 кВ от ТП 31-3, строительство ВЛИ 0.4 кВ, реконструкция ВЛ 0.4 кВ от ТП 98-7 (инв.№ 5113776), 98-8 (инв.№ 5115904), 98-9 (инв.№ 5113775) | prj_111001_48213 | Северо-западный | Калининградская область | Светловский ГО |  | 1.2 |  | 0.15 |  | 1.3 | 15
2998 | 2.2.87 | 2998_Строительство СТП 15/0.4 кВ, ВЛ 15 кВ от ВЛ 15-83 (инв.№ 5114525), ВЛИ 0.4 кВ, реконструкция ВЛ 0.4 кВ Л-1 от ТП 83-13 (инв.№ 5114647) в п.Новая Деревня Полесского района | prj_111001_48214 | Северо-западный | Калининградская область | Полесский муниципальный район |  |  |  | 2.59 |  |  | 15
2999 | 2.2.88 | 2999_Строительство СТП 15/0.4 кВ, ВЛ 15 кВ от ВЛ 15-83 (инв.№ 5114525), ВЛИ 0.4 кВ, реконструкция ВЛ 0.4 кВ Л-3 от ТП 83-13 (инв.№ 5114647) в п.Новая Деревня Полесского района | prj_111001_48215 | Северо-западный | Калининградская область | Полесский муниципальный район |  | 0.06 |  | 2.1 |  |  | 15
3025 | 2.2.89 | 3025_Строительство двух СТП 15/0.4 кВ, ВЛ 15 кВ от ВЛ 15-59 (инв.№ 5114670), реконструкция ВЛ 0.4 кВ от ТП 59-12 (инв.№ 5114769) в п.Рожково Гурьевского района | prj_111001_48216 | Северо-западный | Калининградская область | Гурьевский муниципальный район |  | 0.08 |  | 3.93 |  |  | 15
3026 | 2.2.90 | 3026_Строительство ТП 15/0.4 кВ, ВЛ 15 кВ от ВЛ 15-29 (инв.№ 5113795), ВЛИ 0.4 кВ, реконструкция ВЛ 0.4 кВ от ТП 29-4 (инв.№ 5113892) в п.Пруды Гвардейского района | prj_111001_48217 | Северо-западный | Калининградская область | Гвардейский район |  | 0.25 |  | 2.05 |  |  | 15
3027 | 2.2.91 | 3027_Строительство СТП 15/0.4 кВ, ВЛ 15 кВ от ВЛ 15-144 (инв.№ 5114678), ВЛИ 0.4 кВ в г.Гурьевске, ул.Гранитная | prj_111001_48218 | Северо-западный | Калининградская область | Гурьевский муниципальный район |  |  |  | 0.13 |  |  | 15
2723 | 2.2.92 | Создание центра управления энергообеспечением (ЦУЭ) ОАО "Янтарьэнерго" | prj_111001_3120 | Северо-западный | Калининградская область | г.Калининград

## 3.2
Раздел 2. Краткое описание инвестиционной программы (сроки и обоснование необходимости реализации инвестиционных проектов)
| № п/п | Наименование направления/ инвестиционного проекта | Идентификатор инвестиционного проекта | Сроки реализации проекта |  | Наличие исходно-разрешительной документации8) |  |  |  | Процент освоения сметной стоимости на 01.01.2016 года, % | Техническая готовность объекта на 01.01.2015 года, %2) | Обоснование необходимости реализации проекта | [5 empty] | Показатели экономической эффективности реализации инвестиционного проекта3)
|  |  |  | Год начала строительства | Год ввода в эксплуатацию | Наличие утвержденной проектной документации (+;-)9) | Наличие положитель-ного заключения экспертизы проектной документа-ции (+;-)10) | Наличие правоустанав-ливающих документов на земельный участок (+;-)11) | Разрешение на строи- тельство (+;-)12) |  |  | решаемые задачи1) | договор об осуществлении технологи-ческого присоеди-нения6) | Объект предусмотрен схемой и программой развития Единой энергетической системы России, утвержденными в 2014 году7) | Объект предусмотрен схемой и программой развития электроэнергетики субъекта Российской Федерации, утвержденными в 2014 году |  | Основание включения инвестиционного проекта в инвестиционную программу (решение Правительства Российской Федерации, федеральные, региональные и муниципальные программы) | доходность |  | срок окупаемости
[15 empty] | реквизиты решения органа исполнительной власти | сроки ввода объекта в эксплуатацию, предусмотренные схемой и программой |  | Чистая приведенная стоимость без учета продажи (NPV), млн рублей | Внутренняя норма доходности (IRR), % | простой | дискон- тирован-ный
| 1 | 2 | 3 | 4 | 5 | 6 | 7 | 8 | 9 | 10 | 11 | 12 | 13 | 14 | 15 | 16 | 17 | 18 | 19 | 20 | 21
ВСЕГО по ИПР, в том числе:
| 1 | Техническое перевооружение и реконструкция
| 1.1 | Энергосбережение и повышение энергетической эффективности
266 | 1.1.1 | 266_Реконструкция ВЛ 110 кВ №122 и ВЛ №155 (ВЛ 122 - инв. № 5115094, ВЛ 155 - инв. № 5115966) | prj_111001_2475 | 2013 | 2021 | + | не требуется | + | не требуется | 4.969% |  | надежное электроснабжение потребителей |  |  |  |  | обеспечение надежности электроснабжения ПС 110 кВ О-19" Полесск", О-33 "Красноборская", увеличение пропускной способности ЛЭП , замена провода сеч.70 мм2 на 240 мм2, опор довоенной постройки.В летних режимах работы энергосистемы Калининградской области с минимальным потреблением и наложением аварийных отключений на ремонтное состояние системообразующей сети 330 кВ создаются условия перегруза шунтирующей ее сети 110 кВ Л-122/155 с передачей по ней нагрузки выше допустимой по пропускной способности указанной линии 110 кВ. | -68.5034 | 0 | 0 | не окупается
52 | 1.1.2 | 52_Реконструкция ПС 110/15/10 кВ О-27 "Муромская" | prj_111001_2481 | 2019 | 2021 | + | не требуется | + | не требуется |  |  | надежное электроснабжение потребителей | договоры на технологическое присоединение (См.Приложение 1 № п/п 1) |  | Приказ Министерства развития инфраструктуры Калининградской области от 25.04.14 г. N 108 | к 2018 г. | договоры на технологическое присоединение (См.Приложение 1 № п/п 1) | -23.7654 | 13 | 19.943 | не окупается
255 | 1.1.3 | Комплексная реконструкция ВЛ 110 кВ 115/116 (ПС Центральная - ПС Московская/ ПС Центральная - ПС Северная) и 116/166 (ПС Центральная - ПС Северная/ ПС Московская - ПС Северная) с увеличением сечения провода и сопутствующими техническими мероприятиями на смежных ПС и реконструкцией ОРУ 110 кВ на ПС Южная с приведением к типовой схеме, г. Калининград | prj_111001_47826 | 2014 | 2017 | + | + | + | + |  |  | надежное электроснабжение объектов ЧМ ФИФА по футболу |  |  | Приказ Министерства развития инфраструктуры Калининградской области от 25.04.14 г. N 108 | срок ввода отсутствует | объект включен в программу Подготовки к проведению в 2018 году в Российской Федерации чемпионата мира по футболу, утвержденную Постановлением Правительства Российской Федерации № 518 от 20.06.2013 | -122.2304 | 0 | 0 | не окупается
2630 | 1.1.4 | Реконструкция линий электропередачи 110 кВ №119, 120, 159, г. Калининград | prj_111001_2487 | 2014 | 2017 | + | + | + | + |  |  | обеспечение эл/снабжения объектов ЧМ по футболу 2018 г |  |  | Приказ Министерства развития инфраструктуры Калининградской области от 25.04.14 г. N 108 |  | объект включен в программу Подготовки к проведению в 2018 году в Российской Федерации чемпионата мира по футболу, утвержденную Постановлением Правительства Российской Федерации № 518 от 20.06.2013 | -140.8361 | 0 | 0 | не окупается
199 | 1.1.5 | 199_Реконструкция распределительных сетей 0,4 кВ в п. Космодемьянского в г.Калининграде. (2 очередь) | prj_111001_2534 | 2010 | 2022 | + | не требуется | не требуется | не требуется |  |  | надежное электроснабжение потребителей |  |  |  |  | Не прошли сертификацию ,предписание №46-146/Пр-173/ПР от 29.06.2010, обеспечение параметров ГОСТ 32144-2013, жалобы населения на низкое напряжение | -61.286 | 0 | 0 | 0
302 | 1.1.6 | 302_Реконструкция ВЛ 0,4 кВ от ТП 225-1 (инв. № 5115413), строительство ЛЭП 15 кВ, ТП 15/0.4 кВ, ВЛИ 0,4 кВ от ТП 225-1 в п. Совхозное Багратионовского района | prj_111001_2548 | 2011 | 2017 | + | не требуется | не требуется | не требуется |  |  | надежное электроснабжение потребителей |  |  |  |  | Акт замера напряжения. Несоответствие ПТЭ п.1.1.7 ст.542 Гражданский кодекс РФ, Правила проведения сертификации электрооборудования и электрической энергии (утв.Постановлением Правительства РФ от 16.07.99 г. № 36 гл.2). Обеспечение параметров ГОСТ 32144-2013.Жалобы населения на низкое напряжение. | -3.028 | 0 | 0 | 0
2171 | 1.1.7 | 2171_Реконструкция ВЛ 0.4 кВ от ТП 148-12 (инв.№ 5114810), строительство ВЛИ 0.4 кВ от ТП 148-12 (инв.№ 5144531) в п.Славянское Гурьевского района | prj_111001_2734 | 2014 | 2017 | + | не требуется | не требуется | не требуется |  |  | надежное электроснабжение потребителей |  |  |  |  | Акт замера напряжения. Несоответствие ПТЭ п.1.1.7 ст.542 Гражданский кодекс РФ, Правила проведения сертификации электрооборудования и электрической энергии (утв.Постановлением Правительства РФ от 16.07.99 г. № 36 гл.2). Обеспечение параметров ГОСТ 32144-2013.Жалобы населения на низкое напряжение. | -4.686 | 0 | 0 | 0
144 | 1.1.8 | 144_Реконструкция ВЛ 0,4 кВ от ТП-705 по ул. Дзержинского в г. Калининграде (инв.№ 542892002) | prj_111001_2528 | 2017 | 2018 | - | не требуется | не требуется | не требуется |  |  | надежное электроснабжение потребителей |  |  |  |  | Акт замера напряжения. Несоответствие ПТЭ п.1.1.7 ст.542 Гражданский кодекс РФ, Правила проведения сертификации электрооборудования и электрической энергии (утв.Постановлением Правительства РФ от 16.07.99 г. № 36 гл.2). Обеспечение параметров ГОСТ 32144-2013.Жалобы населения на низкое напряжение. | -2.016 | 0 | 0 | 0
1328 | 1.1.9 | 1328_Реконструкция ВЛ 0.4 кВ от ТП 30-16 (инв.№ 5077727) 1.835 км в п.Узловое Краснознаменского района | prj_111001_3373 | 2020 | 2021 | - | не требуется | не требуется | не требуется |  |  | надежное электроснабжение потребителей |  |  |  |  | Акт замера напряжения. Несоответствие ПТЭ п.1.1.7 ст.542 Гражданский кодекс РФ, Правила проведения сертификации электрооборудования и электрической энергии (утв.Постановлением Правительства РФ от 16.07.99 г. № 36 гл.2). Обеспечение параметров ГОСТ 32144-2013.Жалобы населения на низкое напряжение. | -4.188 | 0 | 0 | 0
269 | 1.1.10 | 269_Реконструкция ВЛ 0.4 кВ от ТП-114 (инв. № 5007371) в г. Немане -0,65 км | prj_111001_2545 | 2017 | 2018 | - | не требуется | не требуется | не требуется |  |  | надежное электроснабжение потребителей |  |  |  |  | Акт замера напряжения. Несоответствие ПТЭ п.1.1.7 ст.542 Гражданский кодекс РФ, Правила проведения сертификации электрооборудования и электрической энергии (утв.Постановлением Правительства РФ от 16.07.99 г. № 36 гл.2). Обеспечение параметров ГОСТ 32144-2013.Жалобы населения на низкое напряжение. | -0.954 | 0 | 0 | 0
256 | 1.1.11 | 256_Реконструкция ВЛ 0.4кВ от ТП-117 (инв. №№ 500737301, 500737302, 500737303, 500737304 ) в г.Немане -2.06 км | prj_111001_2535 | 2017 | 2018 | - | не требуется | не требуется | не требуется |  |  | надежное электроснабжение потребителей |  |  |  |  | Акт замера напряжения. Несоответствие ПТЭ п.1.1.7 ст.542 Гражданский кодекс РФ, Правила проведения сертификации электрооборудования и электрической энергии (утв.Постановлением Правительства РФ от 16.07.99 г. № 36 гл.2). Обеспечение параметров ГОСТ 32144-2013.Жалобы населения на низкое напряжение. | -2.322 | 0 | 0 | 0
328 | 1.1.12 | 328_Реконструкция ВЛ 0.4 кВ от ТП 75-2 (инв.№ 5114556) в г.Полесске | prj_111001_2559 | 2017 | 2018 | - | не требуется | не требуется | не требуется |  |  | надежное электроснабжение потребителей |  |  |  |  | Акт замера напряжения. Несоответствие ПТЭ п.1.1.7 ст.542 Гражданский кодекс РФ, Правила проведения сертификации электрооборудования и электрической энергии (утв.Постановлением Правительства РФ от 16.07.99 г. № 36 гл.2). Обеспечение параметров ГОСТ 32144-2013.Жалобы населения на низкое напряжение. | 0.394 | 0 | 5 | 6
1331 | 1.1.13 | 1331_Реконструкция ВЛ 0.4 кВ от ТП-127 (инв.№ 5007378) 1.93 км в г.Немане | prj_111001_3379 | 2020 | 2021 | - | не требуется | не требуется | не требуется |  |  | надежное электроснабжение потребителей |  |  |  |  | Акт замера напряжения. Несоответствие ПТЭ п.1.1.7 ст.542 Гражданский кодекс РФ, Правила проведения сертификации электрооборудования и электрической энергии (утв.Постановлением Правительства РФ от 16.07.99 г. № 36 гл.2). Обеспечение параметров ГОСТ 32144-2013.Жалобы населения на низкое напряжение. | -4.686 | 0 | 0 | 0
1334 | 1.1.14 | 1334_Реконструкция ВЛ 0.4 кВ от ТП 12-10 (инв.№ 5321146) со строиетльством дополнительной ТП 15/0.4 кВ в п.Николаевка Озерского района | prj_111001_3387 | 2020 | 2021 | - | не требуется | не требуется | не требуется |  |  | надежное электроснабжение потребителей |  |  |  |  | Акт замера напряжения. Несоответствие ПТЭ п.1.1.7 ст.542 Гражданский кодекс РФ, Правила проведения сертификации электрооборудования и электрической энергии (утв.Постановлением Правительства РФ от 16.07.99 г. № 36 гл.2). Обеспечение параметров ГОСТ 32144-2013.Жалобы населения на низкое напряжение. | 4.552 | 57 | 3 | 3
1335 | 1.1.15 | 1335_Реконструкция ВЛ 0.4 кВ от ТП 07-01 (инв.№ 5321724) г.Озерска | prj_111001_3389 | 2020 | 2021 | - | не требуется | не требуется | не требуется |  |  | надежное электроснабжение потребителей |  |  |  |  | Акт замера напряжения. Несоответствие ПТЭ п.1.1.7 ст.542 Гражданский кодекс РФ, Правила проведения сертификации электрооборудования и электрической энергии (утв.Постановлением Правительства РФ от 16.07.99 г. № 36 гл.2). Обеспечение параметров ГОСТ 32144-2013.Жалобы населения на низкое напряжение. | -4.333 | 0 | 0 | 0
1336 | 1.1.16 | 1336_Реконструкция ВЛ 0.4 кВ от ТП-10 (инв.№ 5321539) в г.Гусеве | prj_111001_3390 | 2020 | 2021 | - | не требуется | не требуется | не требуется |  |  | надежное электроснабжение потребителей |  |  |  |  | Акт замера напряжения. Несоответствие ПТЭ п.1.1.7 ст.542 Гражданский кодекс РФ, Правила проведения сертификации электрооборудования и электрической энергии (утв.Постановлением Правительства РФ от 16.07.99 г. № 36 гл.2). Обеспечение параметров ГОСТ 32144-2013.Жалобы населения на низкое напряжение. | -1.439 | 0 | 0 | 0
1337 | 1.1.17 | 1337_Реконструкция ВЛ 0.4 кВ от ТП 02-13 (инв.№ 5321118) г.Озерск | prj_111001_3392 | 2020 | 2021 | - | не требуется | не требуется | не требуется |  |  | надежное электроснабжение потребителей |  |  |  |  | Акт замера напряжения. Несоответствие ПТЭ п.1.1.7 ст.542 Гражданский кодекс РФ, Правила проведения сертификации электрооборудования и электрической энергии (утв.Постановлением Правительства РФ от 16.07.99 г. № 36 гл.2). Обеспечение параметров ГОСТ 32144-2013.Жалобы населения на низкое напряжение. | -3.824 | 0 | 0 | 0
1338 | 1.1.18 | 1338_Реконструкция ВЛ 0.4 кВ от ТП 25-12 (инв.№ 5007400) 3.36 км в п.Маломожайское Неманского района | prj_111001_3393 | 2020 | 2021 | - | не требуется | не требуется | не требуется |  |  | надежное электроснабжение потребителей |  |  |  |  | Акт замера напряжения. Несоответствие ПТЭ п.1.1.7 ст.542 Гражданский кодекс РФ, Правила проведения сертификации электрооборудования и электрической энергии (утв.Постановлением Правительства РФ от 16.07.99 г. № 36 гл.2). Обеспечение параметров ГОСТ 32144-2013.Жалобы населения на низкое напряжение. | -8.455 | 0 | 0 | 0
1339 | 1.1.19 | 1339_Реконструкция ВЛ 0.4 кВ от ТП 42-07 (инв.№ 5321232) со строительством дополнительной ТП 15/0.4 кВ в п.Дмитриевка Нестеровского района | prj_111001_2582 | 2020 | 2021 | - | не требуется | не требуется | не требуется |  |  | надежное электроснабжение потребителей |  |  |  |  | Акт замера напряжения. Несоответствие ПТЭ п.1.1.7 ст.542 Гражданский кодекс РФ, Правила проведения сертификации электрооборудования и электрической энергии (утв.Постановлением Правительства РФ от 16.07.99 г. № 36 гл.2). Обеспечение параметров ГОСТ 32144-2013.Жалобы населения на низкое напряжение. | -2.391 | 7 | 14 | 0
1340 | 1.1.20 | 1340_Реконструкция ВЛ 0.4 кВ от ТП 06-23 (инв.№ 5321102) со строительством дополнительной ТП 15/0.4 кВ в п.Столбовое Озерского района | prj_111001_2583 | 2020 | 2021 | - | не требуется | не требуется | не требуется |  |  | надежное электроснабжение потребителей |  |  |  |  | Акт замера напряжения. Несоответствие ПТЭ п.1.1.7 ст.542 Гражданский кодекс РФ, Правила проведения сертификации электрооборудования и электрической энергии (утв.Постановлением Правительства РФ от 16.07.99 г. № 36 гл.2). Обеспечение параметров ГОСТ 32144-2013.Жалобы населения на низкое напряжение. | -5.645 | 4 | 19 | 0
1370 | 1.1.21 | 1370_Реконструкция ВЛ 0.4 кВ от ТП 52-09 (инв.№ 5321252) 1.038 км в п.Чернышевское Нестеровского района | prj_111001_2694 | 2017 | 2018 | - | не требуется | не требуется | не требуется |  |  | надежное электроснабжение потребителей |  |  |  |  | Акт замера напряжения. Несоответствие ПТЭ п.1.1.7 ст.542 Гражданский кодекс РФ, Правила проведения сертификации электрооборудования и электрической энергии (утв.Постановлением Правительства РФ от 16.07.99 г. № 36 гл.2). Обеспечение параметров ГОСТ 32144-2013.Жалобы населения на низкое напряжение. | -2.424 | 0 | 0 | 0
1372 | 1.1.22 | 1372_Реконструкция ВЛ 0.4 кВ от ТП 14-02 (инв.№ 5321165) в п.Дубровка Озерского района | prj_111001_2696 | 2017 | 2018 | - | не требуется | не требуется | не требуется |  |  | надежное электроснабжение потребителей |  |  |  |  | Акт замера напряжения. Несоответствие ПТЭ п.1.1.7 ст.542 Гражданский кодекс РФ, Правила проведения сертификации электрооборудования и электрической энергии (утв.Постановлением Правительства РФ от 16.07.99 г. № 36 гл.2). Обеспечение параметров ГОСТ 32144-2013.Жалобы населения на низкое напряжение. | -1.867 | 0 | 0 | 0
1379 | 1.1.23 | 1379_Реконструкция ВЛ 0.4 кВ от ТП 01-26 (инв.№ 5321027) в п.Плавни Озерского района | prj_111001_2709 | 2017 | 2018 | - | не требуется | не требуется | не требуется |  |  | надежное электроснабжение потребителей |  |  |  |  | Акт замера напряжения. Несоответствие ПТЭ п.1.1.7 ст.542 Гражданский кодекс РФ, Правила проведения сертификации электрооборудования и электрической энергии (утв.Постановлением Правительства РФ от 16.07.99 г. № 36 гл.2). Обеспечение параметров ГОСТ 32144-2013.Жалобы населения на низкое напряжение. | -2.099 | 0 | 0 | 0
1867 | 1.1.24 | 1867_Реконструкция ВЛ 0,4 кВ от ТП 27-4 (инв. № 5113879), строительство ВЛИ 0,4 кВ от ТП 27-4 в г. Гвардейске | prj_111001_2721 | 2017 | 2018 | - | не требуется | не требуется | не требуется |  |  | надежное электроснабжение потребителей |  |  |  |  | Акт замера напряжения. Несоответствие ПТЭ п.1.1.7 ст.542 Гражданский кодекс РФ, Правила проведения сертификации электрооборудования и электрической энергии (утв.Постановлением Правительства РФ от 16.07.99 г. № 36 гл.2). Обеспечение параметров ГОСТ 32144-2013.Жалобы населения на низкое напряжение. | -2.864 | 0 | 0 | 0
2727 | 1.1.25 | 2727_Реконструкция ВЛ 0.4 кВ от ТП 25-2 (инв.№ 5114713) в п.Рыбное Гурьевского района | prj_111001_2760 | 2014 | 2017 | + | не требуется | не требуется | не требуется |  |  | надежное электроснабжение потребителей |  |  |  |  | Акт замера напряжения. Несоответствие ПТЭ п.1.1.7 ст.542 Гражданский кодекс РФ, Правила проведения сертификации электрооборудования и электрической энергии (утв.Постановлением Правительства РФ от 16.07.99 г. № 36 гл.2). Обеспечение параметров ГОСТ 32144-2013.Жалобы населения на низкое напряжение. | -1.036 | 0 | 0 | 0
3029 | 1.1.26 | 3029_Реконструкция ВЛ 0.4 кВ от ТП 138-3 (инв.№ 5114772) в г.Гурьевске, ул.Гурьева | prj_111001_48205 | 2020 | 2021 | - | не требуется | не требуется | не требуется |  |  | надежное электроснабжение потребителей |  |  |  |  | Акт замера напряжения. Несоответствие ПТЭ п.1.1.7 ст.542 Гражданский кодекс РФ, Правила проведения сертификации электрооборудования и электрической энергии (утв.Постановлением Правительства РФ от 16.07.99 г. № 36 гл.2). Обеспечение параметров ГОСТ 32144-2013.Жалобы населения на низкое напряжение. | -0.118 | 0 | 0 | 0
306 | 1.1.27 | 306_Реконструкция ВЛ 0,4 кВ от ТП 164-7 (инв. № 5116337 ), строительство ВЛИ 0,4 кВ от ТП 164-7 в п. Покровское Янтарный ГО | prj_111001_2556 | 2011 | 2017 | + | не требуется | не требуется | не требуется |  |  | надежное электроснабжение потребителей |  |  |  |  | Акт замера напряжения. Несоответствие ПТЭ п.1.1.7 ст.542 Гражданский кодекс РФ, Правила проведения сертификации электрооборудования и электрической энергии (утв.Постановлением Правительства РФ от 16.07.99 г. № 36 гл.2). Обеспечение параметров ГОСТ 32144-2013.Жалобы населения на низкое напряжение. | -2.853 | 0 | 0 | 0
259 | 1.1.28 | 259_Реконструкция участка КЛ 6кВ ф.4 (инв. №№ 500683701, 500683702) в г. Советске -2,1 км | prj_111001_2538 | 2018 | 2020 | - | не требуется | не требуется | не требуется |  |  | надежное электроснабжение потребителей |  |  |  |  | Акт замера напряжения, обеспечение параметров ГОСТ 32144-2013, жалобы населения на низкое напряжение | -7.216 | 0 | 0 | 0
16-0001 | 1.1.29 | Реконструкция с заменой КЛ 6 кВ ТП-99 - ТП-109 (инв. №№ 542880207, 542880409, 542880710) в г. Калининграде |  | 2016 | 2016 | + | не требуется | не требуется | не требуется |  |  | надежное электроснабжение потребителей |  |  |  |  | Акт замера напряжения, обеспечение параметров ГОСТ 32144-2013, жалобы населения на низкое напряжение | -7.86 | 0 | 0 | не окупается
270 | 1.1.30 | 270_Перезаводка КЛ 6 кВ №№ 42, 72, 35, 33, 77, 6, 80 в проектируемый РП в районе ТП-33 в г. Черняховске | prj_111001_2546 | 2018 | 2020 | - | не требуется | не требуется | не требуется |  |  | надежное электроснабжение потребителей |  |  |  |  | Акт замера напряжения, обеспечение параметров ГОСТ 32144-2013, жалобы населения на низкое напряжение | -6.224 | 0 | 0 | 0
1369 | 1.1.31 | 1369_Реконструкция КЛ 0.4 кВ от ТП-14 (Т1, Т2) (инв.№ 5321936) 1.015 км в г.Черняховске | prj_111001_2692 | 2017 | 2018 | - | не требуется | не требуется | не требуется |  |  | надежное электроснабжение потребителей |  |  |  |  | Акт замера напряжения. Несоответствие ПТЭ п.1.1.7 ст.542 Гражданский кодекс РФ, Правила проведения сертификации электрооборудования и электрической энергии (утв.Постановлением Правительства РФ от 16.07.99 г. № 36 гл.2). Обеспечение параметров ГОСТ 32144-2013.Жалобы населения на низкое напряжение. | -2.968 | 0 | 0 | 0
261 | 1.1.32 | Реконструкция КЛ 1 кВ (инв.№ 542880101, 542871903, 542883213) от ТП-40 и ТП-608 по ул.Энгельса, Нахимова, Чапаева, пер.Нахимова, Закавказская, пер.Каштановый в г.Калининграде | prj_111001_2540 | 2015 | 2021 | + | не требуется | не требуется | не требуется |  |  | надежное электроснабжение потребителей |  |  |  |  | Акт замера напряжения. Несоответствие ПТЭ п.1.1.7 ст.542 Гражданский кодекс РФ, Правила проведения сертификации электрооборудования и электрической энергии (утв.Постановлением Правительства РФ от 16.07.99 г. № 36 гл.2). Обеспечение параметров ГОСТ 32144-2013.Жалобы населения на низкое напряжение. | -32.27 | 0 | 0 | 0
368 | 1.1.33 | 368_Реконструкция КЛ 1 кВ от ТП-441 и от ТП-442 (инв.№ 542874605, 542878505) по ул.П.Морозова в г.Калининграде | prj_111001_2576 | 2013 | 2018 | + | не требуется | не требуется | не требуется |  |  | надежное электроснабжение потребителей |  |  |  |  | Акт замера напряжения. Несоответствие ПТЭ п.1.1.7 ст.542 Гражданский кодекс РФ, Правила проведения сертификации электрооборудования и электрической энергии (утв.Постановлением Правительства РФ от 16.07.99 г. № 36 гл.2). Обеспечение параметров ГОСТ 32144-2013.Жалобы населения на низкое напряжение. | -15.676 | 0 | 0 | 0
1388 | 1.1.34 | 1388_Реконструкция ЛЭП 0.4 кВ от ТП 75-1 (инв.№ 5114550), ТП 234-1 (инв.№ 5114651), ТП 74-5 (инв.№ 5114554), строительство КТП 15/0.4 кВ взамен ТП 75-1 (инв.№ 5144031), реконструкция ТП 234-1 (инв.№ 5144146), ТП 75-4 (инв.№ 5144030) в г.Полесск | prj_111001_2711 | 2015 | 2018 | + | не требуется | не требуется | не требуется |  |  | надежное электроснабжение потребителей |  |  |  |  | Акт замера напряжения. Несоответствие ПТЭ п.1.1.7 ст.542 Гражданский кодекс РФ, Правила проведения сертификации электрооборудования и электрической энергии (утв.Постановлением Правительства РФ от 16.07.99 г. № 36 гл.2). Обеспечение параметров ГОСТ 32144-2013.Жалобы населения на низкое напряжение. | -2.151 | 11 | 11 | 0
48 | 1.1.35 | 48_ППРСУ на РРЭ | prj_111001_3116 | 2013 | 2021 | + | не требуется | не требуется | не требуется |  |  | определение объемов оказанной услуги по передаче электроэнергии, снижение потерь |  |  |  |  | <Об энергосбережении> от 03 апреля 1996 г. № 28 ФЗ | 460.443 | 31 | 6 | 8
48-СН2 | 1.1.35.1. | 48_ППРСУ на РРЭ на СН2 | 0 | 2013 | 2016 | + | не требуется | не требуется | не требуется |  |  | определение объемов оказанной услуги по передаче электроэнергии, снижение потерь |  |  |  |  | <Об энергосбережении> от 03 апреля 1996 г. № 28 ФЗ | 0 | 0 | 0 | 0
48-0.4 | 1.1.35.2. | 48_ППРСУ на РРЭ на НН (0,4 кВ) | 0 | 2014 | 2021 | + | не требуется | не требуется | не требуется |  |  | определение объемов оказанной услуги по передаче электроэнергии, снижение потерь |  |  |  |  | <Об энергосбережении> от 03 апреля 1996 г. № 28 ФЗ | 0 | 0 | 0 | 0
48-0.2 | 1.1.35.3. | 48_ППРСУ на РРЭ на НН (0,2 кВ) | 0 | 2015 | 2021 | + | не требуется | не требуется | не требуется |  |  | определение объемов оказанной услуги по передаче электроэнергии, снижение потерь |  |  |  |  | <Об энергосбережении> от 03 апреля 1996 г. № 28 ФЗ | 0 | 0 | 0 | 0
| 1.2 | Создание систем противоаварийной и режимной автоматики
472 | 1.2.1 | 472_Создание комплексной системы автоматизации распределительных электрических сетей 15 кВ ОАО "Янтарьэнерго" (SMART GRID) | prj_111001_3113 | 2014 | 2021 | + | не требуется | не требуется | не требуется |  |  | автоматизация распредсетей для быстрого отыскания мест аварий |  |  |  |  | исполнение распоряжения ОАО "Россети"№288р от 10.07.2014, реализация пилотных проектов по повышению надежности сетей, обеспечение надежности электроснабжения потребителей, снижение времени ликвидации аварий , автоматическая локализация места повреждения ЛЭП 15 кВ. | -155.837 | 0 | 0 | 0
472-smart | 1.2.1.1 | Система распределенной автоматизации сетей 15 кВ ОАО "Янтарьэнерго" (Smart Grid) | 0 | 2014 | 2017 | + | не требуется | не требуется | не требуется |  |  | автоматизация распредсетей для быстрого отыскания мест аварий | [5 empty] | -134.48 | 0 | 0 | 0
472-авт | 1.2.1.2 | Создание комплексной системы автоматизации распределительных электрических сетей 15 кВ ОАО "Янтарьэнерго" |  | 2014 | 2021 | + | не требуется | не требуется | не требуется |  |  | автоматизация распредсетей для быстрого отыскания мест аварий | [5 empty] | -21.357 | 2.5 | 10.32 | -
1878 | 1.2.2 | 1878_Создание нового и модернизация существующего комплекса противоаварийной автоматики электросетевого комплекса ОАО "Янтарьэнерго" | prj_111001_2767 | 2013 | 2016 | + | не требуется | не требуется | не требуется |  |  | предотвращение системных аварий |  |  |  |  | требование ОАО <СО ЕЭС> Задание филиала ОАО "СО ЕЭС" Балтийское РДУ на создание нового и реконструкцию существующего комплекса противоаварийной автоматики энергосистемы Калининградской области от 12.12.2011 г. | -25.432 | 0 | 0 | 0
200 | 1.2.3 | 200_Модернизация ПС О-3, О-4, О-8 с установкой автоматических устройств регистрации аварий (АУРА) | prj_111001_2772 | 2017 | 2020 | - | не требуется | не требуется | не требуется |  |  | наблюдаемость, управляемость |  |  |  |  | требование ОАО <СО ЕЭС> Для обеспечения мер по недопущению аварийных ситуаций системного характера, реализации мероприятий во исполнение приказа ОАО РАО «ЕЭС России» от 04.07.2005 г. № 419 | -4.084 | 0 | 0 | 0
200-3 | 1.2.3.1 | ПС О-3 Знаменск |  | 2020 | 2020 | - | не требуется | не требуется | не требуется |  |  | наблюдаемость, управляемость | [5 empty] | -1.125 | 0 | 0 | 0
200-4 | 1.2.3.2 | ПС О-4 Черняховск |  | 2020 | 2020 | - | не требуется | не требуется | не требуется |  |  | наблюдаемость, управляемость | [5 empty] | -1.125 | 0 | 0 | 0
200-8 | 1.2.3.3 | ПС О-8 Янтарное |  | 2017 | 2017 | - | не требуется | не требуется | не требуется |  |  | наблюдаемость, управляемость | [5 empty] | -1.834 | 0 | 0 | 0
| 1.3 | Создание систем телемеханики и связи
181-47 | 1.3.1 | 181-47_Модернизация СОТИАССО на объектах ОАО "Янтарьэнерго" ПС О-47 "Борисово" | obj_111001_3080 | 2014 | 2016 | + | не требуется | не требуется | не требуется |  |  | наблюдаемость, управляемость |  |  |  |  | требование ОАО <СО ЕЭС> В соответствии с требованиями ОАО "СО-ЕЭС" к участникам рынка электроэнергии, а также на основании «Положения о технической политике ОАО «ФСК ЕЭС», введённого в действие 25.10.2006 г. | 0 | 0 | 0 | 0
181-22 | 1.3.2 | Модернизация СОТИАССО на объектах ОАО "Янтарьэнерго" ПС О-22 "Краснознаменск" |  | 2013 | 2016 | + | не требуется | не требуется | не требуется |  |  | наблюдаемость, управляемость |  |  |  |  | требование ОАО <СО ЕЭС> В соответствии с требованиями ОАО "СО-ЕЭС" к участникам рынка электроэнергии, а также на основании «Положения о технической политике ОАО «ФСК ЕЭС», введённого в действие 25.10.2006 г. | 0 | 0 | 0 | 0
181-4 | 1.3.3 | Модернизация СОТИАССО на объектах ОАО "Янтарьэнерго" ПС О-4 |  | 2014 | 2016 | + | не требуется | не требуется | не требуется |  |  | наблюдаемость, управляемость |  |  |  |  | требование ОАО <СО ЕЭС> В соответствии с требованиями ОАО "СО-ЕЭС" к участникам рынка электроэнергии, а также на основании «Положения о технической политике ОАО «ФСК ЕЭС», введённого в действие 25.10.2006 г. | 0 | 0 | 0 | 0
181-15 | 1.3.4 | Модернизация СОТИАССО на объектах ОАО "Янтарьэнерго" ПС О-15 |  | 2013 | 2016 | + | не требуется | не требуется | не требуется |  |  | наблюдаемость, управляемость |  |  |  |  | требование ОАО <СО ЕЭС> В соответствии с требованиями ОАО "СО-ЕЭС" к участникам рынка электроэнергии, а также на основании «Положения о технической политике ОАО «ФСК ЕЭС», введённого в действие 25.10.2006 г. | 0 | 0 | 0 | 0
181-6 | 1.3.5 | 181-6_Модернизация СОТИАССО на объектах ОАО "Янтарьэнерго" ПС О-6 | obj_111001_3092 | 2016 | 2016 | + | не требуется | не требуется | не требуется |  |  | наблюдаемость, управляемость |  |  |  |  | требование ОАО <СО ЕЭС> В соответствии с требованиями ОАО "СО-ЕЭС" к участникам рынка электроэнергии, а также на основании «Положения о технической политике ОАО «ФСК ЕЭС», введённого в действие 25.10.2006 г. | 0 | 0 | 0 | 0
181-24 | 1.3.6 | 181-24_Модернизация СОТИАССО на объектах ОАО "Янтарьэнерго" ПС О-24 | obj_111001_3099 | 2016 | 2017 | - | не требуется | не требуется | не требуется |  |  | наблюдаемость, управляемость |  |  |  |  | требование ОАО <СО ЕЭС> В соответствии с требованиями ОАО "СО-ЕЭС" к участникам рынка электроэнергии, а также на основании «Положения о технической политике ОАО «ФСК ЕЭС», введённого в действие 25.10.2006 г. | 0 | 0 | 0 | 0
181-31 | 1.3.7 | 181-31_Модернизация СОТИАССО на объектах ОАО "Янтарьэнерго" ПС О-31 | obj_111001_3105 | 2016 | 2017 | - | не требуется | не требуется | не требуется |  |  | наблюдаемость, управляемость |  |  |  |  | требование ОАО <СО ЕЭС> В соответствии с требованиями ОАО "СО-ЕЭС" к участникам рынка электроэнергии, а также на основании «Положения о технической политике ОАО «ФСК ЕЭС», введённого в действие 25.10.2006 г. | 0 | 0 | 0 | 0
181-3 | 1.3.8 | 181-3_Модернизация СОТИАССО на объектах ОАО"Янтарьэнерго" ПС О-3 | obj_111001_3081 | 2018 | 2018 | - | не требуется | не требуется | не требуется |  |  | наблюдаемость, управляемость |  |  |  |  | требование ОАО <СО ЕЭС> В соответствии с требованиями ОАО "СО-ЕЭС" к участникам рынка электроэнергии, а также на основании «Положения о технической политике ОАО «ФСК ЕЭС», введённого в действие 25.10.2006 г. | 0 | 0 | 0 | 0
181-5 | 1.3.9 | 181-5 Модернизация СОТИАССО на объектах ОАО"Янтарьэнерго" ПС О-5 | obj_111001_3090 | 2019 | 2019 | - | не требуется | не требуется | не требуется |  |  | наблюдаемость, управляемость |  |  |  |  | требование ОАО <СО ЕЭС> В соответствии с требованиями ОАО "СО-ЕЭС" к участникам рынка электроэнергии, а также на основании «Положения о технической политике ОАО «ФСК ЕЭС», введённого в действие 25.10.2006 г. | 0 | 0 | 0 | 0
181-9 | 1.3.10 | 181-9 Модернизация СОТИАССО на объектах ОАО"Янтарьэнерго" ПС О-9 | obj_111001_3093 | 2018 | 2018 | - | не требуется | не требуется | не требуется |  |  | наблюдаемость, управляемость |  |  |  |  | требование ОАО <СО ЕЭС> В соответствии с требованиями ОАО "СО-ЕЭС" к участникам рынка электроэнергии, а также на основании «Положения о технической политике ОАО «ФСК ЕЭС», введённого в действие 25.10.2006 г. | 0 | 0 | 0 | 0
181-10 | 1.3.11 | 181-10 Модернизация СОТИАССО на объектах ОАО"Янтарьэнерго" ПС О-10 | obj_111001_3094 | 2018 | 2018 | - | не требуется | не требуется | не требуется |  |  | наблюдаемость, управляемость |  |  |  |  | требование ОАО <СО ЕЭС> В соответствии с требованиями ОАО "СО-ЕЭС" к участникам рынка электроэнергии, а также на основании «Положения о технической политике ОАО «ФСК ЕЭС», введённого в действие 25.10.2006 г. | 0 | 0 | 0 | 0
181-13 | 1.3.12 | 181-13 Модернизация СОТИАССО на объектах ОАО"Янтарьэнерго" ПС О-13 | obj_111001_48206 | 2019 | 2019 | - | не требуется | не требуется | не требуется |  |  | наблюдаемость, управляемость |  |  |  |  | требование ОАО <СО ЕЭС> В соответствии с требованиями ОАО "СО-ЕЭС" к участникам рынка электроэнергии, а также на основании «Положения о технической политике ОАО «ФСК ЕЭС», введённого в действие 25.10.2006 г. | 0 | 0 | 0 | 0
181-19 | 1.3.13 | 181-19 Модернизация СОТИАССО на объектах ОАО"Янтарьэнерго" ПС О-19 | obj_111001_3098 | 2019 | 2020 | - | не требуется | не требуется | не требуется |  |  | наблюдаемость, управляемость |  |  |  |  | требование ОАО <СО ЕЭС> В соответствии с требованиями ОАО "СО-ЕЭС" к участникам рынка электроэнергии, а также на основании «Положения о технической политике ОАО «ФСК ЕЭС», введённого в действие 25.10.2006 г. | 0 | 0 | 0 | 0
181-26 | 1.3.14 | 181-26 Модернизация СОТИАССО на объектах ОАО"Янтарьэнерго" ПС О-26 | obj_111001_3100 | 2019 | 2020 | - | не требуется | не требуется | не требуется |  |  | наблюдаемость, управляемость |  |  |  |  | требование ОАО <СО ЕЭС> В соответствии с требованиями ОАО "СО-ЕЭС" к участникам рынка электроэнергии, а также на основании «Положения о технической политике ОАО «ФСК ЕЭС», введённого в действие 25.10.2006 г. | 0 | 0 | 0 | 0
181-27 | 1.3.15 | 181-27 Модернизация СОТИАССО на объектах ОАО"Янтарьэнерго" ПС О-27 | obj_111001_3102 | 2019 | 2020 | - | не требуется | не требуется | не требуется |  |  | наблюдаемость, управляемость |  |  |  |  | требование ОАО <СО ЕЭС> В соответствии с требованиями ОАО "СО-ЕЭС" к участникам рынка электроэнергии, а также на основании «Положения о технической политике ОАО «ФСК ЕЭС», введённого в действие 25.10.2006 г. | 0 | 0 | 0 | 0
181-34 | 1.3.16 | 181-34 Модернизация СОТИАССО на объектах ОАО"Янтарьэнерго" ПС О-34 | obj_111001_3107 | 2017 | 2017 | - | не требуется | не требуется | не требуется |  |  | наблюдаемость, управляемость |  |  |  |  | требование ОАО <СО ЕЭС> В соответствии с требованиями ОАО "СО-ЕЭС" к участникам рынка электроэнергии, а также на основании «Положения о технической политике ОАО «ФСК ЕЭС», введённого в действие 25.10.2006 г. | 0 | 0 | 0 | 0
181-48 | 1.3.17 | 181-48 Модернизация СОТИАССО на объектах ОАО"Янтарьэнерго" ПС О-48 | obj_111001_48207 | 2020 | 2021 | - | не требуется | не требуется | не требуется |  |  | наблюдаемость, управляемость |  |  |  |  | требование ОАО <СО ЕЭС> В соответствии с требованиями ОАО "СО-ЕЭС" к участникам рынка электроэнергии, а также на основании «Положения о технической политике ОАО «ФСК ЕЭС», введённого в действие 25.10.2006 г. | 0 | 0 | 0 | 0
181-51 | 1.3.18 | 181-51 Модернизация СОТИАССО на объектах ОАО"Янтарьэнерго" ПС О-51 | obj_111001_3108 | 2017 | 2017 | - | не требуется | не требуется | не требуется |  |  | наблюдаемость, управляемость |  |  |  |  | требование ОАО <СО ЕЭС> В соответствии с требованиями ОАО "СО-ЕЭС" к участникам рынка электроэнергии, а также на основании «Положения о технической политике ОАО «ФСК ЕЭС», введённого в действие 25.10.2006 г. | 0 | 0 | 0 | 0
181-52 | 1.3.19 | 181-52 Модернизация СОТИАССО на объектах ОАО"Янтарьэнерго" ПС О-52 | obj_111001_3109 | 2017 | 2018 | - | не требуется | не требуется | не требуется |  |  | наблюдаемость, управляемость |  |  |  |  | требование ОАО <СО ЕЭС> В соответствии с требованиями ОАО "СО-ЕЭС" к участникам рынка электроэнергии, а также на основании «Положения о технической политике ОАО «ФСК ЕЭС», введённого в действие 25.10.2006 г. | 0 | 0 | 0 | 0
181-54 | 1.3.20 | 181-54 Модернизация СОТИАССО на объектах ОАО"Янтарьэнерго" ПС О-54 | obj_111001_3110 | 2017 | 2018 | - | не требуется | не требуется | не требуется |  |  | наблюдаемость, управляемость |  |  |  |  | требование ОАО <СО ЕЭС> В соответствии с требованиями ОАО "СО-ЕЭС" к участникам рынка электроэнергии, а также на основании «Положения о технической политике ОАО «ФСК ЕЭС», введённого в действие 25.10.2006 г. | 0 | 0 | 0 | 0
| 1.4. | Установка устройств регулирования напряжения и компенсации реактивной мощности
| 1.5. | Прочие направления
3450-2 | 1.5.1 | Разработка ПИР по титулу "Реализация мероприятий в рамках дорожной карты по обеспечению электроснабжения Калининградской области (реализация схем выдачи мощности новых генерирующих объектов) - 2 этап" | prj_111001_48629 | 2015 | 2021 | - | - | - | - |  |  | технологическое присоединение потребителей; управляемость; предотвращение системных аварий |  |  |  |  | протокол Минэнерго России от 28.07.2015 № ВК-349пр; распоряжение Правительства Российской Федерации от 25.08.2014 № 1623-р «Об утверждении плана мероприятий («дорожной карты») «Об обеспечении энергоснабжения Калининградской области и объединенной энергетической системы (ОЭС) Северо-Запада России» | 0 | 0 | 0 | 0
в том числе:
381 | 1.5.1.1 | 381_Модернизация основных и резервных релейных защит ВЛ 110 кВ Л-101, Л-107 | prj_111001_2765 | 2016 | 2016 | - | - | - | - |  |  | управляемость |  |  |  |  | требование ОАО <СО ЕЭС> (Стандарт организации ОАО "СО ЕЭС"СТО 59012820.29.240.001-2011 "Автоматическое противоаварийное управление режимами энергосистем.Противоаварийная автоматика энергосистем. Условия организации процесса.Условия создания объекта. Нормы и требования" (утв приказом ОАО "СО ЕЭС" от 19.04.2011 № 102);Стандарт организации ОАО "СО ЕЭС"СТО 59012820.29.020.002-2012" Релейная защита и автоматика. Взаимодействие субъектов электроэнергетики, потребителей электрической энергии при создании (модернизации) и организации эксплуатации "утв приказом ОАО "СО ЕЭС" от 28.04.2012 № 177 | -13.348 | 0 | 0 | 0
3454 | 1.5.1.2 | 3454_Реконструкция существующих устройств релейной защиты и автоматики ВЛ 330 кВ О-1 Центральная - Советск 330 (Л-415), ВЛ 330 кВ Северная-330 - Советск 330 (Л-414) | prj_111001_48637 | 2016 | 2016 | - | - | - | - |  |  | предотвращение системных аварий |  |  |  |  | требование ОАО <СО ЕЭС> | 0 | 0 | 0 | 0
3464 | 1.5.1.3 | 3464_Реконструкция существующих устройств релейной защиты и автоматики. Устройства автоматической частотной разгрузки и резервные защиты линий 110 кВ | prj_111001_48648 | 2016 | 2016 | - | - | - | - |  |  | предотвращение системных аварий |  |  |  |  | требование ОАО <СО ЕЭС> | 0 | 0 | 0 | 0
3465 | 1.5.1.4 | 3465_Реконструкция противоаварийной автоматики (ПА) в энергосистеме Калининградской области на объектах ОАО "Янтарьэнерго" | prj_111001_48649 | 2016 | 2016 | - | - | - | - |  |  | предотвращение системных аварий |  |  |  |  | требование ОАО <СО ЕЭС> | 0 | 0 | 0 | 0
4492 | 1.5.1.5 | Реконструкция сетей 60 кВ в западном энергорайоне с переводом на напряжение 110 кВ |  | 2018 | 2021 | - | - | - | - | [7 empty] | протокол Минэнерго России от 28.07.2015 № ВК-349пр; распоряжение Правительства Российской Федерации от 25.08.2014 № 1623-р «Об утверждении плана мероприятий («дорожной карты») «Об обеспечении энергоснабжения Калининградской области и объединенной энергетической системы (ОЭС) Северо-Запада России» | 0 | 0 | 0 | 0
4493 | 1.5.1.6 | Реконструкция ВЛ 110 кВ Советск-330 – О-4 Черняховск с отпайкой на ПС О-32 Черняховск-2 (Л-106) |  | 2017 | 2021 | - | - | - | - | [7 empty] | протокол Минэнерго России от 28.07.2015 № ВК-349пр; распоряжение Правительства Российской Федерации от 25.08.2014 № 1623-р «Об утверждении плана мероприятий («дорожной карты») «Об обеспечении энергоснабжения Калининградской области и объединенной энергетической системы (ОЭС) Северо-Запада России» | 0 | 0 | 0 | 0
4494 | 1.5.1.7 | Замена коммутационного оборудования на смежных подстанциях |  | 2020 | 2021 | - | - | - | - | [7 empty] | протокол Минэнерго России от 28.07.2015 № ВК-349пр; распоряжение Правительства Российской Федерации от 25.08.2014 № 1623-р «Об утверждении плана мероприятий («дорожной карты») «Об обеспечении энергоснабжения Калининградской области и объединенной энергетической системы (ОЭС) Северо-Запада России» | 0 | 0 | 0 | 0
55 | 1.5.2 | 55_Расширение ПС 110/15кВ О-47 "Борисово" | prj_111001_2484 | 2013 | 2017 | + | + | + | + |  |  | надежное электроснабжение потребителей |  |  | Приказ Министерства развития инфраструктуры Калининградской области от 25.04.14 г. N 108 | к 2018 г. | Соглашение №39 от 01.12.2007 г. «О взаимодействии по реализации мероприятий энергетических компаний для обеспечения надежного электроснабжения и создания условий по присоединению к электрическим сетям потребителей Калининградской области» между ОАО «РАО ЕЭС России» и Правительством Калининградской области | 39.9461 | 22 | 12.2264 | 18.1902
949 | 1.5.3 | 949_Расширение просек вдоль трасс ВЛ | prj_111001_2510 | 2015 | 2021 | не требуется | не требуется | + | не требуется |  |  | доведение просек до нормативной ширины |  |  |  |  | Правила устройства электроустановок (ПЭУ-7) | -315.881 | 0 | 0 | 0
277 | 1.5.4 | 277_Реконструкция ПС 110/15/10 кВ О-9 "Светлогорск" | prj_111001_2476 | 2016 | 2020 | - | не требуется | - | не требуется |  |  | надежное электроснабжение объектов ЧМ ФИФА по футболу |  |  | Приказ Министерства развития инфраструктуры Калининградской области от 25.04.14 г. N 108 | к 2018 г. | объект Программы подготовки к проведению в 2018 году в РФ чемпионата мира ФИФА по футболу | 0.68449 | 21 | 7.9727 | 27.3757
2878 | 1.5.5 | Реконструкция ЗРУ 10 кВ ПС 110/10 кВ О-30 "Московская", строительство КТПн 10/0.4 кВ, двух КЛ 10 кВ от ПС 110/10 кВ О-30 "Московская" до КТПн по пр.Московский-ул.Кутаисская в г.Калининграде |  | 2014 | 2021 | + | не требуется | не требуется | не требуется |  |  | технологическое присоединение потребителей | договоры на технологическое присоединение (Дог № 67/02/14 от 20.02.2014) |  |  |  | договоры на технологическое присоединение (Дог № 67/02/14 от 20.02.2014) | 25.8824 | 46 | 3.523 | 4.2317
2938 | 1.5.6 | Реконструкция ЗРУ 10 кВ ПС 110/10 кВ О-11 (Ленинградская), строительство двух КТПн 10/0.4 кВ, двух КЛ 10 кВ от ПС 110/10 кВ О-11 (Ленинградская) до КТП-1, КТП-2 (новых) по ул.Елизаветинская в г.Калининграде |  | 2014 | 2016 | + | не требуется | не требуется | не требуется |  |  | технологическое присоединение потребителей | договоры на технологическое присоединение (Дог №68/02/14 от 20.02.2014) |  |  |  | договоры на технологическое присоединение (Дог №68/02/14 от 20.02.2014) | 42.741 | 76 | 2.6468 | 2.9673
3071 | 1.5.7 | Реконструкция ЗРУ 15 кВ ПС 110/15 кВ О-51 "Гвардейская", строительство двух КТП 15/0.4 кВ, двух ЛЭП 15 кВ от ПС О-51 "Гвардейская" до КТПн 15/0.4 кВ по ул.Станционной, 3А в г.Гвардейске |  | 2015 | 2016 | + | не требуется | не требуется | не требуется |  |  | технологическое присоединение потребителей | договоры на технологическое присоединение (Дог № 1153/09/14 от 23.09.2014) |  |  |  | договоры на технологическое присоединение (Дог № 1153/09/14 от 23.09.2014) | 34.0131 | 105.9 | 2.2252 | 2.3872
3073 | 1.5.8 | Реконструкция ЗРУ 15 кВ ПС О-35 "Космодемьяновская" с наладкой резервной ячейки с вакуумным выколючателем на 2-ой секции 15 кВ (инв.№ 5146310) |  | 2015 | 2016 | + | не требуется | не требуется | не требуется |  |  | технологическое присоединение потребителей | договоры на технологическое присоединение (Дог № 675/07/10 д/с 8 от 28.07.2014) |  |  |  | договоры на технологическое присоединение (Дог № 675/07/10 д/с 8 от 28.07.2014) | 7.6122 | 137 | 2.0107 | 2.092
947 | 1.5.9 | Установка дугогасящих катушек и трансформаторов дугогасящих катушек на ПС О-30 "Московская" |  | 2011 | 2016 | + | не требуется | не требуется | не требуется |  |  | технологическое присоединение потребителей | договоры на технологическое присоединение (Дог №773/08/10 от 31.08.2010) |  |  |  | договоры на технологическое присоединение (Дог №773/08/10 от 31.08.2010) | -0.43022 | 17 | 7.1664 | не окупается
2566 | 1.5.10 | Реконструкция ЗРУ 10 кВ (инв.№ 5142283) на ПС О-48 "Молокозаводская" с установкой вакуумного выключателя в линейной ячейке на 1-ой секции и установкой новой линейной ячейки с вакуумным выключателем на 2-ой секции |  | 2014 | 2016 | + | не требуется | не требуется | не требуется |  |  | технологическое присоединение потребителей | договоры на технологическое присоединение (Дог № 717/07/12 от 30.10.2012) |  |  |  | договоры на технологическое присоединение (Дог № 717/07/12 от 30.10.2012) | 2.41 | 68 | 2.8235 | 3.1579
3016 | 1.5.11 | Реконструкция ТП-333 (инв.№ 5456142), строительство двух КЛ 1 кВ ТП-333 и ТП-359 до РЩ, КЛ 1 кВ от ТП-333 до СПн с установкой СПн по ул.Зои Космодемьянской в г.Калининград |  | 2015 | 2021 | + | не требуется | не требуется | не требуется |  |  | технологическое присоединение потребителей | договоры на технологическое присоединение (Дог №777/08/12 от 05.12.2012; Дог №386/04/14 от 28.05.2014) |  |  |  | договоры на технологическое присоединение (Дог №777/08/12 от 05.12.2012; Дог №386/04/14 от 28.05.2014) | 3.4311 | 56.7 | 3.1509 | 3.5894
3111 | 1.5.12 | Реконструкция ТП 15/0.4 кВ № 101-6 (инв.№ 5150270) в п.Космодемьянского г.Калининграда |  | 2015 | 2021 | + | не требуется | не требуется | не требуется |  |  | технологическое присоединение потребителей | договоры на технологическое присоединение (Дог № 708/07/13 от 19.07.2013) |  |  |  | договоры на технологическое присоединение (Дог № 708/07/13 от 19.07.2013) | 2.2301 | 95 | 2.3418 | 2.5475
814 | 1.5.13 | Реконструкция ТП 250-1, ВЛ 15 кВ №№ 15-250, 15-251 в г.Калининград |  | 2011 | 2016 | + | не требуется | не требуется | не требуется |  |  | технологическое присоединение потребителей | договоры на технологическое присоединение (Дог № 70/01/11 от 01.03.2011;Дог № 172/03/11 от 19.04.2011; Дог № 416/05/10 от 19.05.2010; Дог № 35/01/07 д/с 2 от 05.05.2010; Дог № 1160/12/11 д/с 2 от 14.12.2012; Дог № 555/06/12 д/с 1 от 16.11.2012.) |  |  |  | договоры на технологическое присоединение (Дог № 70/01/11 от 01.03.2011;Дог № 172/03/11 от 19.04.2011; Дог № 416/05/10 от 19.05.2010; Дог № 35/01/07 д/с 2 от 05.05.2010; Дог № 1160/12/11 д/с 2 от 14.12.2012; Дог № 555/06/12 д/с 1 от 16.11.2012.) | 2.4602 | 29 | 4.7635 | 7.0589
2910 | 1.5.14 | Реконструкция РП В-67 (инв.№ 5147867) в г. Пионерском |  | 2015 | 2015 | + | не требуется | не требуется | не требуется |  |  | технологическое присоединение потребителей | договоры на технологическое присоединение (Дог № 361/04/14 от 10.06.2014) |  |  |  | договоры на технологическое присоединение (Дог № 361/04/14 от 10.06.2014) | 2.8904 | 52 | 3.2893 | 3.8201
ТПиРв | 1.5.15 | ТПиР объектов |  | 2015 | 2022
ТПиРб | 1.5.16 | ТПиР объектов |  | 2015 | 2022
1329 | 1.5.17 | 1329_Реконструкция ВЛ 0.4 кВ от ТП-11 (инв.№ 5321540) со строительством дополнительной БКТПн 15/0.4 кВ в г.Гусеве | prj_111001_3374 | 2020 | 2021 | - | не требуется | не требуется | не требуется |  |  | надежное электроснабжение потребителей |  |  |  |  | Акт замера напряжения. Несоответствие ПТЭ п.1.1.7 ст.542 Гражданский кодекс РФ, Правила проведения сертификации электрооборудования и электрической энергии (утв.Постановлением Правительства РФ от 16.07.99 г. № 36 гл.2). Обеспечение параметров ГОСТ 32144-2013.Жалобы населения на низкое напряжение. | 2.22 | 16 | 9 | 14
1333 | 1.5.18 | 1333_Реконструкция ВЛ 0.4 кВ от ПС В-61 (инв.№ 5321182) 3.206 км со строительством дополнительной ТП 15/0.4 кВ в г.Нестерове | prj_111001_3385 | 2020 | 2021 | - | не требуется | не требуется | не требуется |  |  | надежное электроснабжение потребителей |  |  |  |  | Акт замера напряжения. Несоответствие ПТЭ п.1.1.7 ст.542 Гражданский кодекс РФ, Правила проведения сертификации электрооборудования и электрической энергии (утв.Постановлением Правительства РФ от 16.07.99 г. № 36 гл.2). Обеспечение параметров ГОСТ 32144-2013.Жалобы населения на низкое напряжение. | 4.923 | 59 | 3 | 3
1371 | 1.5.19 | 1371_Реконструкция ВЛ 0.4 кВ от ТП 42-04 (инв.№ 5321213) 1.084 км со строительством дополнительной ТП 15/0.4 кВ в п.Озерки Нестеровского района | prj_111001_2695 | 2017 | 2018 | - | не требуется | не требуется | не требуется |  |  | надежное электроснабжение потребителей |  |  |  |  | Акт замера напряжения. Несоответствие ПТЭ п.1.1.7 ст.542 Гражданский кодекс РФ, Правила проведения сертификации электрооборудования и электрической энергии (утв.Постановлением Правительства РФ от 16.07.99 г. № 36 гл.2). Обеспечение параметров ГОСТ 32144-2013.Жалобы населения на низкое напряжение. | 1.072 | 18 | 8 | 15
1330 | 1.5.20 | 1330_Реконструкция ВЛ 0.4 кВ от ТП 50-08 (инв.№ 5007312) 2.3 км, строительство дополнительной ТП 15/0.4 кВ в п.Ржевское Славского района | prj_111001_3375 | 2020 | 2021 | - | не требуется | не требуется | не требуется |  |  | надежное электроснабжение потребителей |  |  |  |  | Акт замера напряжения. Несоответствие ПТЭ п.1.1.7 ст.542 Гражданский кодекс РФ, Правила проведения сертификации электрооборудования и электрической энергии (утв.Постановлением Правительства РФ от 16.07.99 г. № 36 гл.2). Обеспечение параметров ГОСТ 32144-2013.Жалобы населения на низкое напряжение. | 1.898 | 15 | 9 | 16
1341 | 1.5.21 | 1341_Реконструкция ТП-12 (инв.№ 5351199), КЛ 0.4 кВ от ТП-12 (инв.№ 5320706) в г.Черняховске | prj_111001_2584 | 2017 | 2018 | - | не требуется | не требуется | не требуется |  |  | надежное электроснабжение потребителей |  |  |  |  | Акт замера напряжения. Несоответствие ПТЭ п.1.1.7 ст.542 Гражданский кодекс РФ, Правила проведения сертификации электрооборудования и электрической энергии (утв.Постановлением Правительства РФ от 16.07.99 г. № 36 гл.2). Обеспечение параметров ГОСТ 32144-2013.Жалобы населения на низкое напряжение. | -2.464 | 10 | 12 | 0
596 | 1.5.22 | 596_Комплекс технических средств безопасности на ПС 110кВ | prj_111001_14473 | 2011 | 2018 | [6 empty] | усиление антитеррористической и противодиверсионной защищенности объектов |  |  |  |  | ФЗ №256-ФЗ от 21.07.2011г; Постановление Правительства РФ №886 от 02.11.2009 г | -65.789 | 0 | 0 | 0
в том числе:
596-1 | 1.5.22.1 | ПС О-1 "Центральная" |  | 2011 | 2017 | + | не требуется | не требуется | не требуется |  |  | усиление антитеррористической и противодиверсионной защищенности объектов |  |  |  |  | ФЗ №256-ФЗ от 21.07.2011г; Постановление Правительства РФ №886 от 02.11.2009 г | -24.086 | 0 | 0 | 0
596-2 | 1.5.22.2 | ПС О-2 "Янтарь" |  | 2011 | 2016 | + | не требуется | не требуется | не требуется |  |  | усиление антитеррористической и противодиверсионной защищенности объектов |  |  |  |  | ФЗ №256-ФЗ от 21.07.2011г; Постановление Правительства РФ №886 от 02.11.2009 г | 0 | 0 | 0 | 0
596-35 | 1.5.22.3 | ПС О-35 "Космодемьянская" |  | 2011 | 2016 | + | не требуется | не требуется | не требуется |  |  | усиление антитеррористической и противодиверсионной защищенности объектов |  |  |  |  | ФЗ №256-ФЗ от 21.07.2011г; Постановление Правительства РФ №886 от 02.11.2009 г | 0 | 0 | 0 | 0
596-4 | 1.5.22.4 | ПС О-4 "Черняховск" |  | 2011 | 2016 | + | не требуется | не требуется | не требуется |  |  | усиление антитеррористической и противодиверсионной защищенности объектов |  |  |  |  | ФЗ №256-ФЗ от 21.07.2011г; Постановление Правительства РФ №886 от 02.11.2009 г | -9.892 | 0 | 0 | 0
596-44 | 1.5.22.5 | ПС О-11 "Ленинградская |  | 2011 | 2017 | + | не требуется | не требуется | не требуется |  |  | усиление антитеррористической и противодиверсионной защищенности объектов |  |  |  |  | ФЗ №256-ФЗ от 21.07.2011г; Постановление Правительства РФ №886 от 02.11.2009 г | -4.056 | 0 | неокуп | неокуп
596-49 | 1.5.22.6 | ПС О-49 "Люблино" |  | 2011 | 2020 | + | не требуется | не требуется | не требуется |  |  | усиление антитеррористической и противодиверсионной защищенности объектов |  |  |  |  | ФЗ №256-ФЗ от 21.07.2011г; Постановление Правительства РФ №886 от 02.11.2009 г | -3.983 | 0 | 0 | 0
596-3 | 1.5.22.7 | ПС О-3 "Знаменск" |  | 2011 | 2018 | + | не требуется | не требуется | не требуется |  |  | усиление антитеррористической и противодиверсионной защищенности объектов |  |  |  |  | ФЗ №256-ФЗ от 21.07.2011г; Постановление Правительства РФ №886 от 02.11.2009 г | -6.895 | 0 | 0 | 0
596-8 | 1.5.22.8 | ПС О-8 "Янтарный" |  | 2011 | 2018 | + | не требуется | не требуется | не требуется |  |  | усиление антитеррористической и противодиверсионной защищенности объектов |  |  |  |  | ФЗ №256-ФЗ от 21.07.2011г; Постановление Правительства РФ №886 от 02.11.2009 г | -3.83 | 0 | 0 | 0
596-9 | 1.5.22.9 | ПС О-9 "Светлогорск" |  | 2011 | 2018 | + | не требуется | не требуется | не требуется |  |  | усиление антитеррористической и противодиверсионной защищенности объектов |  |  |  |  | ФЗ №256-ФЗ от 21.07.2011г; Постановление Правительства РФ №886 от 02.11.2009 г | -4.389 | 0 | 0 | 0
596-12 | 1.5.22.10 | ПС О-12 "Южная" |  | 2011 | 2017 | + | не требуется | не требуется | не требуется |  |  | усиление антитеррористической и противодиверсионной защищенности объектов |  |  |  |  | ФЗ №256-ФЗ от 21.07.2011г; Постановление Правительства РФ №886 от 02.11.2009 г | -3.935 | 0 | 0 | 0
596-13 | 1.5.22.11 | ПС О-13 "Енино" |  | 2011 | 2018 | + | не требуется | не требуется | не требуется |  |  | усиление антитеррористической и противодиверсионной защищенности объектов |  |  |  |  | ФЗ №256-ФЗ от 21.07.2011г; Постановление Правительства РФ №886 от 02.11.2009 г | -4.748 | 0 | 0 | 0
3169 | 1.5.23 | Оснащение ТП, РП инженерно-техническими средствами охраны | prj_111001_48632 | 2016 | 2022 | не требуется | не требуется | не требуется | не требуется |  |  | усиление антитеррористической и противодиверсионной защищенности объектов |  |  |  |  | ФЗ №256-ФЗ от 21.07.2011г; Постановление Правительства РФ №886 от 02.11.2009 г | -0.241 | 0 | 0 | 0
140 | 1.5.24 | 140_Приобретение муниципального имущества | prj_111001_3123 | 2017 | 2017 | [6 empty] | консолидация сетевых активов |  |  |  |  | устранение замечаний к проекту ИПР (письма МЭ от 03.06.15 № 09-1852, Пр-ва Калин. обл. от 29.05.15 № 3045-1/12) | 0 | 0 | 0 | 0
в том числе:
140-2 | 1.5.24.1 | Электросетевой комплекс в пос. Голубево Гурьевского района Калининградской области в составе: КТП 06-43 (Т1 250 кВА) с зем.уч. КН 39:03:080817:1913, МТП 06-44 (Т1 250 кВА) с зем.уч. КН 39:03:080817:1911, ВЛ 15 кВ - 1,801 км, КЛ 15 кВ - 0,510 км, ВЛ 0,4 кВ - 2,463 км, КЛ 0,4 кВ - 1,185 км |  | 2017 | 2017 | не требуется | не требуется | не требуется | не требуется |  |  | консолидация сетевых активов |  |  |  |  | устранение замечаний к проекту ИПР (письма МЭ от 03.06.15 № 09-1852, Пр-ва Калин. обл. от 29.05.15 № 3045-1/12) | -4.965 | 0.7 | 9.65 | -
| 1.5.24.2 | Электросетевой комплекс в пос. Свободное, ул.Цветочная Гурьевского района Калининградской области, принадлежащий гр. Владыка В.М. | [9 empty] | консолидация сетевых активов | [5 empty] | -0.28364 | 0 | 0 | не окупается
| 1.5.24.3 | Электросетевой комплекс в пос. Большое Исаково Гурьевского района Калининградской области (зем.уч. с кад.№ 39:03:020032:51), принадлежащий гр. Гейслер Э.В. | [9 empty] | консолидация сетевых активов | [5 empty] | -0.74963 | 0 | 0 | не окупается
| 1.5.24.4 | Электросетевой комплекс в пос. Большое Исаково Гурьевского района Калининградской области, принадлежащий гр. Кузнецову В.Г. | [9 empty] | консолидация сетевых активов | [5 empty] | -0.24193 | 0 | 0 | не окупается
| 1.5.24.5 | Электросетевой комплекс в пос. Орловка Гурьевского района Калининградской области, принадлежащий гр. Митрофановой Е.Н. | [9 empty] | консолидация сетевых активов | [5 empty] | -0.61097 | 0 | 0 | не окупается
| 1.5.24.6 | Электросетевой комплекс в г.Гусеве Калининградской области, принадлежащий ООО "Технополис ДжиЭс-Управляющая компания" | [9 empty] | консолидация сетевых активов | [5 empty] | -11.8775 | 0 | 0 | не окупается
| 1.5.24.7 | Электросетевой комплекс в г.Светлогорске Калининградской области, принадлежащий ООО "Светлогорск-Строй-Сервис" | [9 empty] | консолидация сетевых активов | [5 empty] | 7.5384 | 1.8683 | 1.7405 | 1.8923
99 | 1.5.25 | Оборудование, не входящее в сметы строек | prj_111001_3132 | 2015 | 2021 | [6 empty] | обеспечение хозяйственной деятельности |  |  |  |  | Для обеспечения ремонтных бригад инструментом, для выполнения необходимого объема регламентных работ по техническому обслуживанию оборудования качественно и в полном объеме, для повышения культуры труда, для снижения физических нагрузок, повышения производительности труда | 0 | 0 | 0 | 0
в том числе:
99-комп | 1.5.25.1 | Оргтехника и компьютеры |  | 2015 | 2021 | не требуется | не требуется | не требуется | не требуется |  |  | обеспечение хозяйственной деятельности |  |  |  |  | Для обеспечения ремонтных бригад инструментом, для выполнения необходимого объема регламентных работ по техническому обслуживанию оборудования качественно и в полном объеме, для повышения культуры труда, для снижения физических нагрузок, повышения производительности труда
99-приб | 1.5.25.2 | Электроизмерительные приборы |  | 2015 | 2021 | не требуется | не требуется | не требуется | не требуется |  |  | обеспечение хозяйственной деятельности |  |  |  |  | Для обеспечения ремонтных бригад инструментом, для выполнения необходимого объема регламентных работ по техническому обслуживанию оборудования качественно и в полном объеме, для повышения культуры труда, для снижения физических нагрузок, повышения производительности труда
99-прис | 1.5.25.3 | Механизмы, приспособления |  | 2015 | 2021 | не требуется | не требуется | не требуется | не требуется |  |  | обеспечение хозяйственной деятельности |  |  |  |  | Для обеспечения ремонтных бригад инструментом, для выполнения необходимого объема регламентных работ по техническому обслуживанию оборудования качественно и в полном объеме, для повышения культуры труда, для снижения физических нагрузок, повышения производительности труда
99-св | 1.5.25.4 | Мобильные средства связи |  | 2015 | 2021 | не требуется | не требуется | не требуется | не требуется |  |  | обеспечение хозяйственной деятельности |  |  |  |  | Для обеспечения ремонтных бригад инструментом, для выполнения необходимого объема регламентных работ по техническому обслуживанию оборудования качественно и в полном объеме, для повышения культуры труда, для снижения физических нагрузок, повышения производительности труда
2539 | 1.5.26 | Оборудование, приобретаемое для пополнения (формирования) аварийного запаса |  | 2016 | 2016 | не требуется | не требуется | не требуется | не требуется |  |  | Восполнение аварийного запаса для ликвидации последствий аварий на объектах электросетевого комплекса | [5 empty] | 0 | 0 | 0 | 0
92 | 1.5.27 | 92_Транспортные средства | prj_111001_14517 | 2015 | 2020 | не требуется | не требуется | не требуется | не требуется |  |  | замена спецтехники с 100 % износом, обеспечение транспортом ремонтные и аварийные бригады |  |  |  |  | программа по доукомплектованию спец. техникой и автотранспортом | 0 | 0 | 0 | 0
в том числе:
| 1.5.27.1 | БКМ-318-01 на базе ГАЗ-33081
| 1.5.27.2 | ГАЗ-33081 АГП-18
| 1.5.27.3 | косилка роторная КТМ2; мини-трактор Беларус 132Н
| 1.5.27.4 | Бригадный автомобиль на базе ГАЗ 33081
| 1.5.27.5 | автомобиль Тойота Камри
| 1.5.27.6 | КамАЗ 43502 (БКУ)
| 1.5.27.7 | МТЗ-82 БМ-205Д
| 1.5.27.8 | ГАЗ-Соболь (10 мест)
| 1.5.27.9 | ВАЗ-2131
| 1.5.27.10 | УАЗ-330995
| 1.5.27.11 | ГАЗель Next (удлиненная база, дубль кабина, 7 мест)
| 1.5.27.12 | Самоходная лесная машина Merlo TRE EMME MM350B с мульчером Starfarst dt hyd 200
| 2. | Новое строительство
| 2.1. | Энергосбережение и повышение энергетической эффективности
| 2.2. | Прочее новое строительство
3450-1 | 2.2.1 | Реализация мероприятий в рамках дорожной карты по обеспечению электроснабжения Калининградской области (реализация схем выдачи мощности новых генерирующих объектов) - 1 этап (плата за ТП)* | prj_111001_48629 | 2016 | 2018 | - | - | - | - |  |  | технологическое присоединение потребителей |  |  |  |  | протокол Минэнерго России от 28.07.2015 № ВК-349пр; распоряжение Правительства Российской Федерации от 25.08.2014 № 1623-р «Об утверждении плана мероприятий («дорожной карты») «Об обеспечении энергоснабжения Калининградской области и объединенной энергетической системы (ОЭС) Северо-Запада России» | -353.584 | 0 | 0 | не окупается
в том числе:
4582 | 2.2.1.1 | Схема выдачи мощности в электрические сети АО "Янтарьэнерго" Маяковской ТЭС. Строительство воздушных линий 110 кВ: Маяковская ТЭС - ПС О-4 Черняховск со строительством ячейки на ОРУ 110 кВ ПС О-4 Черняховск; Маяковская ТЭС - ПС О-54 Гусев со с троительством ячейки на ОРУ 110 кВ ПС О-54 Гусев, строительство заходов ВЛ 110 кВ О-4 Черняховск - О-54 Гусев (Л-107), инв.№ 53213411 на Маяковскую ТЭС |  | 2016 | 2018 | - | - | - | - |  |  | обеспечение реализаций мероприятий по реализации Схемы выдачи мощности в электрические сети |  |  |  |  | протокол Минэнерго России от 28.07.2015 № ВК-349пр; распоряжение Правительства Российской Федерации от 25.08.2014 № 1623-р «Об утверждении плана мероприятий («дорожной карты») «Об обеспечении энергоснабжения Калининградской области и объединенной энергетической системы (ОЭС) Северо-Запада России» | -70.61 | 0 | 0 | не окупается
4583 | 2.2.1.2 | Схема выдачи мощности в электрический сети АО "Янтарьэнерго" Приморской ТЭС. Строительство заходов: ВЛ 110 кВ О-1 Центральная - О-52 Светлый (Л-149) инв.№ 15079; ВЛ 110 кВ О-1 Центральная - О-52 Светлый (Л-150) инв.№ 15082; ВЛ 110 кВ О-1 Центральная - О-52 Светлый (Л-165) инв.№ 15793, на Приморскую ТЭС |  | 2016 | 2018 | - | - | - | - |  |  | обеспечение реализаций мероприятий по реализации Схемы выдачи мощности в электрические сети |  |  |  |  | протокол Минэнерго России от 28.07.2015 № ВК-349пр; распоряжение Правительства Российской Федерации от 25.08.2014 № 1623-р «Об утверждении плана мероприятий («дорожной карты») «Об обеспечении энергоснабжения Калининградской области и объединенной энергетической системы (ОЭС) Северо-Запада России» | -13.135 | 0 | 0 | не окупается
4584 | 2.2.1.3 | Схема выдачи мощности в электрические сети АО "Янтарьэнерго" Талаховской ТЭС. Строительство заходов: ВЛ 110 кВ Советск-330 - О-3 Знаменск (Л-112) инв.№ 5321344; ВЛ 110 кВ Советск-330 - О-26 Лесная (Л-124) инв.№ 5321345; ВЛ 110 кВ Советск-330 - О-4 Черняховск (Л-106) инв.№ 5321340 на Талаховскую ТЭС |  | 2016 | 2018 | - | - | - | - |  |  | обеспечение реализаций мероприятий по реализации Схемы выдачи мощности в электрические сети |  |  |  |  | протокол Минэнерго России от 28.07.2015 № ВК-349пр; распоряжение Правительства Российской Федерации от 25.08.2014 № 1623-р «Об утверждении плана мероприятий («дорожной карты») «Об обеспечении энергоснабжения Калининградской области и объединенной энергетической системы (ОЭС) Северо-Запада России» | -115.996 | 0 | 0 | не окупается
4585 | 2.2.1.4 | Схема выдачи мощности в электрические сети АО «Янтарьэнерго» Прегольской ТЭС. Строительство заходов ВЛ 330 кВ О-1 Центральная - Советск-330 (Л-415) инв.№ 5321358 на Прегольскую ТЭС, строительство ВЛ 330 кВ Прегольская ТЭС - ПС Северная 330 со строительством ячеек для присоединения к ОРУ 330 кВ Северная 330 |  | 2016 | 2018 | - | - | - | - |  |  | обеспечение реализаций мероприятий по реализации Схемы выдачи мощности в электрические сети |  |  |  |  | протокол Минэнерго России от 28.07.2015 № ВК-349пр; распоряжение Правительства Российской Федерации от 25.08.2014 № 1623-р «Об утверждении плана мероприятий («дорожной карты») «Об обеспечении энергоснабжения Калининградской области и объединенной энергетической системы (ОЭС) Северо-Запада России» | -153.843 | 0 | 0 | не окупается
2633 | 2.2.2 | Строительство ПС 110 кВ "Нивенская" и двухцепной ВЛ 110 кВ ПС О-1 "Центральная" - ПС "Нивенская" |  | 2014 | 2016 | + | + | + | + |  |  | технологическое присоединение потребителей |  |  |  |  | Схема и программа перспективного развития электроэнергетики Калининградской области на период 2014-2019 гг; Дог т.п. № 615/06/14 от 04.07.2014 | 31.9187 | 28.9 | 6.5622 | 10.0585
2616 | 2.2.3 | Строительство ПС 110/10кВ Береговая с заходами 4-х КЛ 110 кВ от ПС 110 кВ Береговая на ВЛ 110 кВ № 115/116 (ПС Центральная - ПС Московская/ ПС Центральная - ПС Северная), г. Калининград | prj_111001_2498 | 2014 | 2017 | + | + | + | + |  |  | надежное электроснабжение объектов ЧМ ФИФА по футболу |  |  | Приказ Министерства развития инфраструктуры Калининградской области от 25.04.14 г. N 108 | 2016-2017гг | объект включен в программу Подготовки к проведению в 2018 году в Российской Федерации чемпионата мира по футболу, утвержденную Постановлением Правительства Российской Федерации № 518 от 20.06.2013 | 29.1262 | 0.21962 | 8.062 | 17.7767
2628 | 2.2.4 | Строительство ПС 110 кВ "Храброво" с заходами, г. Калининград | prj_111001_2501 | 2014 | 2017 | + | + | + | + |  |  | надежное электроснабжение объектов ЧМ ФИФА по футболу |  |  | Приказ Министерства развития инфраструктуры Калининградской области от 25.04.14 г. N 108 | 2015-2016гг | объект включен в программу Подготовки к проведению в 2018 году в Российской Федерации чемпионата мира по футболу, утвержденную Постановлением Правительства Российской Федерации № 518 от 20.06.2013 | 4.6498 | 0.21387 | 9.1176 | 21.2902
2629 | 2.2.5 | Строительство двух КЛ 10 кВ от ЗРУ 10 кВ ПС 110/10(15) кВ "Храброво" до границы земельного участка аэропорта "Храброво" с установкой на границе участка (кад.№ 39:051216:74) РП 10 кВ в п.Храброво Гурьевского района | prj_111001_2503 | 2015 | 2017 | + | не требуется | не требуется | не требуется |  |  | надежное электроснабжение объектов ЧМ ФИФА по футболу |  |  | Приказ Министерства развития инфраструктуры Калининградской области от 25.04.14 г. N 108 | срок ввода отсутствует | ПП№ 518 от 20/06/2013 кор | 1.914 | 16 | 9 | 19
136 | 2.2.6 | 136_Строительство трех ТП 15/0.4 кВ, строительство КЛ 15 кВ в г.Калининграде, ул.Карташова-Каблукова-Ижорская-Новгородская | prj_111001_3348 | 2011 | 2016 | + | не требуется | не требуется | не требуется |  |  | технологическое присоединение потребителей | договоры на технологическое присоединение (Дог № 675/07/10 от 22.07.2015) |  |  |  | договоры на технологическое присоединение (Дог № 675/07/10 от 22.07.2015) | 20.939 | 16 | 10 | 15
2619 | 2.2.7 | ПСД по титулу: "Строительство РП-1 «Остров-1», РП-2 «Остров-2», КЛ 10 кВ от ЗРУ 10 кВ ПС "Береговая" до РП-1, РП-2 и РП-XXIII, РП-XXXIII, с реконструкцией РП-XXIII, РП-XXXIII по ул.Генерала Карбышева в г.Калининграде" |  | 2015 | 2015 | + | не требуется | не требуется | не требуется |  |  | технологическое присоединение потребителей | договоры на технологическое присоединение (Дог № 1407/12/13 д/с 2 от 12.11.2014) |  |  |  | договоры на технологическое присоединение (Дог № 1407/12/13 д/с 2 от 12.11.2014) | 6.798 | 90 | 3.2836 | 3.4701
2646 | 2.2.8 | Строительство РПн 10 кВ, двух КЛ 10 кВ РПн - ЗРУ 10 кВ ПС 110/10 кВ О-42 "Северная", монтаж двух линейных ячеек в ЗРУ 10 кВ ПС 110/10 кВ О-42 "Северная" в Гурьевском районе Калининградской области |  | 2014 | 2015 | + | не требуется | не требуется | не требуется |  |  | технологическое присоединение потребителей | договоры на технологическое присоединение (Дог № 409/04/13 от 02.07.2013) |  |  |  | договоры на технологическое присоединение (Дог № 409/04/13 от 02.07.2013) | 134.3694 | 107 | 2.2158 | 2.3742
2675 | 2.2.9 | 2675_Строительство РП 10 кВ (новый) ул.Лучистая, КЛ 10 кВ РП (новый) ул.Лучистая - ЗРУ 10 кВ ПС 110/10 кВ "Ленинградская" О-11, КЛ 10 кВ РП (новый) ул.Лучистая-ул.Малая Лесная в г.Калининграде | prj_111001_3352 | 2013 | 2016 | + | не требуется | не требуется | не требуется |  |  | технологическое присоединение потребителей | договоры на технологическое присоединение (Дог № 298/04/13 от 06.05.2016) |  |  |  | договоры на технологическое присоединение (Дог № 298/04/13 от 06.05.2016) | 14.709 | 40 | 6 | 7
2696 | 2.2.10 | 2696_Строительство ТП 15/0.4 кВ, ВЛЗ 15 кВ от ВЛ 15 кВ № 15-482, 15-487 в г.Черняховск | prj_111001_3354 | 2014 | 2016 | + | не требуется | не требуется | не требуется |  |  | технологическое присоединение потребителей | договоры на технологическое присоединение (Дог № 1045/11/12 от 17.12.2015) |  |  |  | договоры на технологическое присоединение (Дог № 1045/11/12 от 17.12.2015) | 4.425 | 56 | 6 | 7
2703 | 2.2.11 | 2703_Строительство КТПн 10/0.4 кВ, КЛ 10 кВ от РПн (ул.Лучистая) до КТПн по ул.Горького-Панина в г.Калининграде | prj_111001_3355 | 2014 | 2018 | + | не требуется | не требуется | не требуется |  |  | технологическое присоединение потребителей | договоры на технологическое присоединение (Дог № 480/05/13 от 21.08.2016) (Дог № 480/05/13 от 21.08.2016) |  |  |  | договоры на технологическое присоединение (Дог № 480/05/13 от 21.08.2016) (Дог № 480/05/13 от 21.08.2016) | 8.551 | 63 | 5 | 5
2752 | 2.2.12 | 2752_Строительство РПн 10/0.4 кВ, двух КЛ 10 кВ от ПС 110/10 кВ "Ленинградская" О-11 (или ПС новой "Сельма") до РП, разработка схемы электроснабжения 10 кВ квартала застройки по ул.Согласия - ул.Сусанина | prj_111001_3356 | 2014 | 2017 | + | не требуется | не требуется | не требуется |  |  | технологическое присоединение потребителей | договоры на технологическое присоединение (Дог № 326/04/13 от 03.06.2016) |  |  |  | договоры на технологическое присоединение (Дог № 326/04/13 от 03.06.2016) | 7.137 | 32 | 6 | 9
2771 | 2.2.13 | 2771_Строительство КТП 10/0.4 кВ, КЛ 10 кВ от РП-XIX до КТПн, двух КЛ 10 кВ от КТПн до места врезки в КЛ 10 кВ (ТП-704 - КТП-721) по ул.Дзержинского в г.Калининграде | prj_111001_14116 | 2014 | 2016 | + | не требуется | не требуется | не требуется |  |  | технологическое присоединение потребителей | договоры на технологическое присоединение (Дог № 924/09/13 от 17.09.2015) |  |  |  | договоры на технологическое присоединение (Дог № 924/09/13 от 17.09.2015) | 2.41 | 38 | 7 | 8
2775 | 2.2.14 | 2775_Строительство РП 10 кВ, двух КЛ 10 кВ от РП 10 кВ (по ТЗ № 7.СЭРС.2013/ЗЭС-20) в Гурьевском районе, п.Кутузово - п.Дорожный | prj_111001_14118 | 2015 | 2016 | + | не требуется | не требуется | не требуется |  |  | технологическое присоединение потребителей | договоры на технологическое присоединение (Дог № 1127/10/13 от 27.01.2017) |  |  |  | договоры на технологическое присоединение (Дог № 1127/10/13 от 27.01.2017) | 14.709 | 40 | 6 | 7
3105 | 2.2.15 | Строительство КТП-2 10/0.4 кВ (новой) по ул.Пархоменко-Айвазовского-Шишкина-Левитана-пер.Левитана, КЛ 10 кВ от КТП-2 (новой) до КТП-325, КЛ 10 кВ от КТП-1 (новой по ТЗ № 154-2014/ГЭС) до КТП-2 (новой) в г.Калининграде |  | 2015 | 2018 | + | не требуется | не требуется | не требуется |  |  | технологическое присоединение потребителей | договоры на технологическое присоединение (Дог № 69/02/14 д/с 1 от 28.04.2014;Дог № 69/02/14 от 25.02.2014) |  |  |  | договоры на технологическое присоединение (Дог № 69/02/14 д/с 1 от 28.04.2014;Дог № 69/02/14 от 25.02.2014) | 4.6105 | 40 | 3.854 | 4.9027
2914 | 2.2.16 | Строительство ЛЭП 15 кВ от ВЛ 15-296 (инв.№ 5116045), строительство ТП 15/0.4 кВ в п.Люблино Светловского ГО |  | 2015 | 2016 | + | не требуется | не требуется | не требуется |  |  | технологическое присоединение потребителей | договоры на технологическое присоединение (Дог № 466/05/14 от 09.06.2014) |  |  |  | договоры на технологическое присоединение (Дог № 466/05/14 от 09.06.2014) | 2.2198 | 82 | 2.5309 | 2.8074
2783 | 2.2.17 | Строительство ЛЭП 15 кВ от ВЛ 15-142 (инв.№ 5114676), строительство ТП 15/0.4 кВ в Гурьевском районе, западнее п.Авангардное |  | 2014 | 2015 | + | не требуется | не требуется | не требуется |  |  | технологическое присоединение потребителей | договоры на технологическое присоединение (Дог № 842/08/13 от 02.09.2013) |  |  |  | договоры на технологическое присоединение (Дог № 842/08/13 от 02.09.2013) | 4.9855 | 64 | 2.9664 | 3.3055
2955 | 2.2.18 | Строительство ЛЭП 15 кВ от ВЛ 15-254 (инв.№ 5116128), ТПн 15/0.4 кВ в Гурьевском районе, в п.Новый, ДНТ "Поречье" |  | 2015 | 2015 | + | не требуется | не требуется | не требуется |  |  | технологическое присоединение потребителей | договоры на технологическое присоединение (Дог № 738/07/13 д/с 1 от 19.03.2014) |  |  |  | договоры на технологическое присоединение (Дог № 738/07/13 д/с 1 от 19.03.2014) | 4.9855 | 64 | 2.9664 | 3.3055
1487 | 2.2.19 | 1487_Строительство ЛЭП 15 кВ от ВЛ 15-21 (инв.№ 5114657), реконструкция ЗРУ 15 кВ ПС В-18 Гурьевского района | prj_111001_4589 | 2013 | 2018 | + | не требуется | не требуется | не требуется |  |  | технологическое присоединение потребителей | договоры на технологическое присоединение (Дог № 676/07/10 д/с 1 от 18.02.2011 ( ЗАО "СКМ-Калининград" )) |  |  |  | договоры на технологическое присоединение (Дог № 676/07/10 д/с 1 от 18.02.2011 ( ЗАО "СКМ-Калининград" )) | 6.4395 | 0.86039 | 2.5281 | 3.0027
3480 | 2.2.20 | 3480_Строительство ЛЭП 15 кВ от ВЛ 15-163 (инв.№ 5113797), строительство ТП 15/0.4 кВ в Гвардейском районе, вблизи п.Ольховка | prj_111001_48705 | 2015 | 2016 | + | не требуется | не требуется | не требуется |  |  | технологическое присоединение потребителей | договоры на технологическое присоединение (Дог № 557/06/14 от 26.06.2014 (Каштановка)) |  |  |  | договоры на технологическое присоединение (Дог № 557/06/14 от 26.06.2014 (Каштановка)) | 2.8143 | 0.48529 | 3.4188 | 4.3729
2305 | 2.2.21 | 2305_Строительство ЛЭП 15 кВ от ВЛ 15 кВ 15-04 (инв.№ 5114655) в г. Калининграде, ул. Емельянова - дор. Окружная | prj_111001_47820 | 2015 | 2016 | + | не требуется | не требуется | не требуется |  |  | технологическое присоединение потребителей | договоры на технологическое присоединение (Дог № 95/02/12 от 02.03.2012 (Мегаполис-Жилстрой)) |  |  |  | договоры на технологическое присоединение (Дог № 95/02/12 от 02.03.2012 (Мегаполис-Жилстрой)) | 2.4024 | 0.58137 | 3.1649 | 3.8066
2789 | 2.2.22 | 2789_Строительство КЛ 15 кВ от КЛ 15-165 в п.Янтарный, ул.Балебина | prj_111001_14123 | 2014 | 2016 | + | не требуется | не требуется | не требуется |  |  | технологическое присоединение потребителей | договоры на технологическое присоединение (Договор № 772/07/13 от 23.09.2013 (Амбер плюс) ) |  |  |  | договоры на технологическое присоединение (Договор № 772/07/13 от 23.09.2013 (Амбер плюс) ) | 1.762 | 0.96386 | 2.5999 | 3.0279
2795 | 2.2.23 | Строительство ЛЭП 15 кВ от ВЛ 15-131 (инв.№ 5114006), реконструкция ПС В-50 (инв.№ 5149730), реконструкция ТП 124-7 (инв.№ 5149735), строительство ЛЭП 15 кВ от ПС В-50, строительство ЛЭП 15 кВ от ТП 124-7 в г.Светлогорск |  | 2014 | 2016 | + | не требуется | не требуется | не требуется |  |  | технологическое присоединение потребителей | договоры на технологическое присоединение (Дог №392/04/13 д/с № 2 от 23.10.2015) |  |  |  | договоры на технологическое присоединение (Дог №392/04/13 д/с № 2 от 23.10.2015) | 0.38999 | 20 | 6.5479 | 17.368
2736 | 2.2.24 | Строительство 2х участков КЛ 10 кВ от КТП (новой по ТУ №815/13, п. 11.1) до места врезки в КЛ 10 кВ (ТП-455 - ТП-779) по ул. Печатная в г. Калининграде |  | 2014 | 2016 | + | не требуется | не требуется | не требуется |  |  | технологическое присоединение потребителей | договоры на технологическое присоединение (Дог № 978/09/13 от 26.09.2013) |  |  |  | договоры на технологическое присоединение (Дог № 978/09/13 от 26.09.2013) | 3.6309 | 105 | 2.2233 | 2.389
2272 | 2.2.25 | Строительство КЛ 6 кВ КТП-28 - ТП-99, реконструкция КТП-28 (инв.№5455939) в г. Калининграде |  | 2013 | 2015 | + | не требуется | не требуется | не требуется |  |  | технологическое присоединение потребителей | договоры на технологическое присоединение (Дог № 234/03/12 от 03.04.2012) |  |  |  | договоры на технологическое присоединение (Дог № 234/03/12 от 03.04.2012) | 0.81126 | 26 | 5.2373 | 8.6649
2592 | 2.2.26 | Строительство КЛ 10 кВ ТП-907 - КТПн, 2-х участков КЛ 10 кВ от КТПн до места врезки в КЛ 10 кВ (РП-31 - ТП-986) по ул. Нарвской в г. Калининграде |  | 2013 | 2015 | + | не требуется | не требуется | не требуется |  |  | технологическое присоединение потребителей | договоры на технологическое присоединение (Дог № 542/06/12 от 24.08.2012) |  |  |  | договоры на технологическое присоединение (Дог № 542/06/12 от 24.08.2012) | 4.9658 | 89 | 2.4572 | 2.6999
2988 | 2.2.27 | Строительство двух участков КЛ 10 кВ от ТП-80 до КЛ 10 кВ (РП-XII - РП-II), КЛ 10 кВ от РП-XII до ТП-80 по ул.Дм.Донского в г.Калининграде |  | 2015 | 2016 | + | не требуется | не требуется | не требуется |  |  | технологическое присоединение потребителей | договоры на технологическое присоединение (Дог № 820/08/13 от 23.12.2013) |  |  |  | договоры на технологическое присоединение (Дог № 820/08/13 от 23.12.2013) | -0.46899 | 15 | 8.4566 | не окупается
2849 | 2.2.28 | Строительство ЛЭП 1 кВ от ТП-567 до РЩн по ул.Борзова в г.Калининграде |  | 2014 | 2018 | + | не требуется | не требуется | не требуется |  |  | технологическое присоединение потребителей | договоры на технологическое присоединение (Дог № 203/03/13 от 10.04.2013) |  |  |  | договоры на технологическое присоединение (Дог № 203/03/13 от 10.04.2013) | 1.5573 | 174 | 1.796 | 1.8738
2856 | 2.2.29 | Строительство двух КЛ 1 кВ от КТПн до ВРУ 0.4 кВ по ул.Галицкого в г.Калининграде |  | 2014 | 2018 | + | не требуется | не требуется | не требуется |  |  | технологическое присоединение потребителей | договоры на технологическое присоединение (Дог №894/10/12 от 22.11.2012) |  |  |  | договоры на технологическое присоединение (Дог №894/10/12 от 22.11.2012) | 1.531 | 162 | 1.8592 | 1.9431
3110 | 2.2.30 | Строительство КЛ 1 кВ от КТПн 10/0.4 кВ до РЩ по Советскому проспекту в г.Калининграде |  | 2015 | 2016 | + | не требуется | не требуется | не требуется |  |  | технологическое присоединение потребителей | договоры на технологическое присоединение (Дог №1073/08/14 от 02.09.2014) |  |  |  | договоры на технологическое присоединение (Дог №1073/08/14 от 02.09.2014) | 1.5214 | 77 | 2.6231 | 2.9417
4173 | 2.2.31 | Строительство КТПн 10/0,4 кВ, 4-х КЛ 10 кВ и 2-х КЛ 1 кВ от КТПн с установкой СПн по пр. Московский - ул.Гюго в г.Калининграде | prj_111001_49224 | 2017 | 2018 | - | не требуется | не требуется | не требуется |  |  | технологическое присоединение потребителей | договоры на технологическое присоединение (Дог № 1793/12/14 от 17.12.2014 г. (ЛАСТАДИЕ)) |  |  |  | договоры на технологическое присоединение (Дог № 1793/12/14 от 17.12.2014 г. (ЛАСТАДИЕ)) | 10.8633 | 0.78364 | 2.6376 | 3.1546
4259 | 2.2.32 | Строительство КТПн 10/0.4 кВ, двух КЛ 10 кВ от РП-XXXIX до КТПн, двух КЛ 1 кВ от КТПн до РЩ по ул.Аксакова в г.Калининграде | prj_111001_49220 | 2017 | 2018 | - | не требуется | не требуется | не требуется |  |  | технологическое присоединение потребителей | договоры на технологическое присоединение (Дог № 1107/09/14 от 25.09.2014 ( Общество с ограниченной ответственностью "Западная строительно-монтажная компания")) |  |  |  | договоры на технологическое присоединение (Дог № 1107/09/14 от 25.09.2014 ( Общество с ограниченной ответственностью "Западная строительно-монтажная компания")) | 3.9386 | 0.35904 | 4.1276 | 6.0317
3114 | 2.2.33 | Строительство КТП 10/0.4 кВ, 4-х участков КЛ 10 кВ от КТПн до места врезки в КЛ 10 кВ (ТП-711 - ТП-712), 2-х КЛ 1 кВ от КТПн до РЩ по ул.Октябрьская в г.Калининграде | prj_111001_47748 | 2015 | 2017 | + | не требуется | не требуется | не требуется |  |  | технологическое присоединение потребителей | договоры на технологическое присоединение (Дог № 800/08/13 от 06.09.2013 ( КОНТРАКТСТРОЙСЕРВИС)) |  |  |  | договоры на технологическое присоединение (Дог № 800/08/13 от 06.09.2013 ( КОНТРАКТСТРОЙСЕРВИС)) | 15.8277 | 0.80035 | 2.5702 | 3.0404
3042 | 2.2.34 | Строительство КТП 6/0.4 кВ, двух участков КЛ 6 кВ от КТПн до места врезки в КЛ 6 кВ ТП-37 - ТП-108 по ул.Колоскова в г.Калининграде | prj_111001_47386 | 2015 | 2015 | + | не требуется | не требуется | не требуется |  |  | технологическое присоединение потребителей | договоры на технологическое присоединение (Дог № 438/05/13 д/с 1 от 17.10.2014 ( КАЛИНИНГРАДСТРОЙИНВЕСТ)) |  |  |  | договоры на технологическое присоединение (Дог № 438/05/13 д/с 1 от 17.10.2014 ( КАЛИНИНГРАДСТРОЙИНВЕСТ)) | 9.9791 | 0.82775 | 2.5436 | 3.0347
3006 | 2.2.35 | 3006_Строительство КТП 15/0.4 кВ, двух КЛ 15 кВ до места рассечки КЛ 15 кВ № 54 (ТП-4 - ТП-67), двух КЛ 1 кВ от ТПн до РЩ по ул.Горького в г.Гусеве | prj_111001_47138 | 2015 | 2015 | + | не требуется | не требуется | не требуется |  |  | технологическое присоединение потребителей | договоры на технологическое присоединение (Дог № 175/02/14 д/с 1 от 18.04.2014 (Муниципальное автономное учреждение "Служба заказчика-застройщика")) |  |  |  | договоры на технологическое присоединение (Дог № 175/02/14 д/с 1 от 18.04.2014 (Муниципальное автономное учреждение "Служба заказчика-застройщика")) | 5.9498 | 0.66521 | 2.889 | 3.4144
2900 | 2.2.36 | 2900_Строительство ТП 15/0.4 кВ, КЛ 15 кВ от КЛ 15-124 (инв.№ 5115669) в г.Светлогорске, квартал улиц Калининградский проспект - Майский проезд | prj_111001_48011 | 2015 | 2017 | + | не требуется | не требуется | не требуется |  |  | технологическое присоединение потребителей | договоры на технологическое присоединение (Дог № 1401/10/14 от 24.11.2014 ( Бизнес); Дог № 1666/11/14 д/с 1 от 20.08.15 г., Дог № 639/06/14 от 20.08.15 г.) |  |  |  | договоры на технологическое присоединение (Дог № 1401/10/14 от 24.11.2014 ( Бизнес); Дог № 1666/11/14 д/с 1 от 20.08.15 г., Дог № 639/06/14 от 20.08.15 г.) | 15.0453 | 0.82311 | 2.788 | 3.2282
3479 | 2.2.37 | 3479_Строительство ТП 15/0.4 кВ, ВЛЗ 15 кВ от ВЛ 15-481/6, ТОО "Покровское" Черняховского района | prj_111001_48704 | 2015 | 2017 | + | не требуется | не требуется | не требуется |  |  | технологическое присоединение потребителей | договоры на технологическое присоединение (Дог № 1821/12/14 от 26.01.2015 (ООО "Прибалтийская мясная компания три")) |  |  |  | договоры на технологическое присоединение (Дог № 1821/12/14 от 26.01.2015 (ООО "Прибалтийская мясная компания три")) | 4.3061 | 0.52653 | 3.2709 | 4.0619
3508 | 2.2.38 | 3508_Строительство ТП 15/0.4 кВ, ВЛ 15 кВ от ВЛ 15-343 у п.Малиновка Славского района | prj_111001_48735 | 2015 | 2017 | + | не требуется | не требуется | не требуется |  |  | технологическое присоединение потребителей | договоры на технологическое присоединение (Дог № 834/07/14 от 11.08.2014 (Малиновка)) |  |  |  | договоры на технологическое присоединение (Дог № 834/07/14 от 11.08.2014 (Малиновка)) | 4.6464 | 0.6226 | 3.0158 | 3.5746
3210 | 2.2.39 | Строительство двухсекционной КТП 15/0,4 кВ взамен ТП 65-07 (инв.№ 5150166), строительство трех КЛ 15 кВ, строительство двухсекционного РЩ 0,4 кВ и двух КЛ 0,4 кВ в п.Лесной Зеленоградского района |  | 2015 | 2018 | + | не требуется | не требуется | не требуется |  |  | технологическое присоединение потребителей | договоры на технологическое присоединение (Дог № 835/07/14 от 12.12.2014) |  |  |  | договоры на технологическое присоединение (Дог № 835/07/14 от 12.12.2014) | 22.4807 | 329 | 1.3913 | 1.4716
3211 | 2.2.40 | 3211_Строительство ТП 15/0.4 кВ, ВЛ 15 кВ от ВЛ 15-214 (инв.№ 5115270) в Гурьевском районе, СНТ "Отважное" | prj_111001_47882 | 2015 | 2015 | + | не требуется | не требуется | не требуется |  |  | технологическое присоединение потребителей | договоры на технологическое присоединение (Дог № 464/05/14 от 11.06.2014 (Отважное СНТ)) |  |  |  | договоры на технологическое присоединение (Дог № 464/05/14 от 11.06.2014 (Отважное СНТ)) | 4.8755 | 0.71681 | 2.7498 | 3.2511
3166 | 2.2.41 | 3166_Строительство КТПн 10/0.4 кВ, 4-х КЛ 10 кВ от КТПн, КЛ 1 кВ от КТПн до РЩ по ул.Ген. Толстиков в г.Калининграде | prj_111001_47819 | 2015 | 2017 | + | не требуется | не требуется | не требуется |  |  | технологическое присоединение потребителей | договоры на технологическое присоединение (Дог № 1090/08/14 от 02.09.2014 (КСК-39)) |  |  |  | договоры на технологическое присоединение (Дог № 1090/08/14 от 02.09.2014 (КСК-39)) | 6.0767 | 0.86404 | 2.4754 | 2.9359
3119 | 2.2.42 | 3119_Строительство КТПн 10/0.4 кВ, 4-х КЛ 10 кВ от КТПн, КЛ 1 кВ от КТПн до РЩ по пл.Калинина в г.Калининграде | prj_111001_47756 | 2015 | 2017 | + | не требуется | не требуется | не требуется |  |  | технологическое присоединение потребителей | договоры на технологическое присоединение (Дог № 429/05/14 от 24.07.2014 (Калининградская долговая служба)) |  |  |  | договоры на технологическое присоединение (Дог № 429/05/14 от 24.07.2014 (Калининградская долговая служба)) | 9.6138 | 0.68506 | 2.8324 | 3.348
2982 | 2.2.43 | 2982_Строительство КТПн 10/04 кВ, двух КЛ 10 кВ от КТПн до места врезки в КЛ 10 кВ (ТП-585 - ВТП-117) и КЛ 10 кВ (ВТП-117 - КТП-238), двух КЛ 10 кВ от КТПн до РП-V, ЛЭП 1 кВ от КТПн по ул.Красная в г.Калининграде | prj_111001_47019 | 2015 | 2018 | + | не требуется | не требуется | не требуется |  |  | технологическое присоединение потребителей | договоры на технологическое присоединение (Дог № 1243/02/15 от 10.03.2015 (Васильева Т.И.)) |  |  |  | договоры на технологическое присоединение (Дог № 1243/02/15 от 10.03.2015 (Васильева Т.И.)) | 8.4807 | 0.51186 | 3.3202 | 4.1655
2907 | 2.2.44 | 2907_Строительство ТП 15/0.4 кв, ЛЭП 15 кв от ВЛ 15-328 (инв.№ 5116230) в г. Зеленоградске, ул. Окружная | prj_111001_46852 | 2014 | 2018 | + | не требуется | не требуется | не требуется |  |  | технологическое присоединение потребителей | договоры на технологическое присоединение (Договор ТП № 525/05/14 от 11.07.2014 (МОНОЛИТ (ИНН 3906122155))) |  |  |  | договоры на технологическое присоединение (Договор ТП № 525/05/14 от 11.07.2014 (МОНОЛИТ (ИНН 3906122155))) | 9.4818 | 0.79781 | 2.7122 | 3.1955
2354 | 2.2.45 | 2354_Строительство КТПн 10/0,4 кВ, КЛ 10 кВ от КТП-514 до КТПн по ул.Красной в г.Калининграде | prj_111001_5352 | 2015 | 2018 | + | не требуется | не требуется | не требуется |  |  | технологическое присоединение потребителей | договоры на технологическое присоединение (Дог № 430/05/12 д/с № 4 от 20.08.2015 (Балтламинат 2006)) |  |  |  | договоры на технологическое присоединение (Дог № 430/05/12 д/с № 4 от 20.08.2015 (Балтламинат 2006)) | 5.7365 | 0.33492 | 4.3244 | 6.6338
3630 | 2.2.46 | 3630_Строительство КТПн 10/0,4 кВ, 4-х КЛ 10 кВ от КТПн по ул. Ген.Толстикова в г. Калининграде | prj_111001_49212 | 2016 | 2017 | - | не требуется | не требуется | не требуется |  |  | технологическое присоединение потребителей | договоры на технологическое присоединение (Дог № 11.06.2020 от 983/09/13 ОБЖАЛ (ИНВЕСТЖИЛСТРОЙПЛЮС)) |  |  |  | договоры на технологическое присоединение (Дог № 11.06.2020 от 983/09/13 ОБЖАЛ (ИНВЕСТЖИЛСТРОЙПЛЮС)) | 4.3582 | 0.84543 | 2.4911 | 2.9303
3002 | 2.2.47 | 3002_Строительство КТП 6/0.4 кВ, КЛ 6 кВ КТП 6/0.4 кВ - ТП-43, КТП 6/0.4 кВ - ТП-44, двух участков КЛ 6 кВ от КТПн до места врезки в КЛ 6 кВ ТП-507 - ТП-623 по ул.Марата в г.Калининграде | prj_111001_47111 | 2015 | 2016 | + | не требуется | не требуется | не требуется |  |  | технологическое присоединение потребителей | договоры на технологическое присоединение (Дог № 1088/11/12 от 25.12.2012 (ИСК МИР)) |  |  |  | договоры на технологическое присоединение (Дог № 1088/11/12 от 25.12.2012 (ИСК МИР)) | 5.7316 | 0.60226 | 3.0617 | 3.661
1150 | 2.2.48 | Строительство КТП 15/0,4 кВ (взамен ТП 138-1 (инв. № 5144480)), реконструкция ВЛ 15 кВ № 15-138 (инв. № 5114672), ПС В-2 (инв. № 5144314) в г.Гурьевск |  | 2014 | 2016 | + | не требуется | не требуется | не требуется |  |  | технологическое присоединение потребителей | договоры на технологическое присоединение (Дог №699/07/10 от 18.08.2010; Дог №763/08/10 д/с 3 от 10.06.2011; Дог №909/02/15 от 07.04.2015) |  |  |  | договоры на технологическое присоединение (Дог №699/07/10 от 18.08.2010; Дог №763/08/10 д/с 3 от 10.06.2011; Дог №909/02/15 от 07.04.2015) | 15.2698 | 58 | 3.1098 | 3.7511
2385 | 2.2.49 | Строительство МТП 15/0,4 кВ, ЛЭП 15 кВ от ВЛ 15-88 (инв.№5113992) в п. Заостровье, ДНТ "Флотское" Зеленоградского района |  | 2013 | 2015 | + | не требуется | не требуется | не требуется |  |  | технологическое присоединение потребителей | договоры на технологическое присоединение (Дог № 463/05/12 от 19.06.2012) |  |  |  | договоры на технологическое присоединение (Дог № 463/05/12 от 19.06.2012) | 3.289 | 55 | 3.2049 | 3.9315
2642 | 2.2.50 | Строительство ТП 15/0.4 кВ, ЛЭП 15 кВ от ПС В-21, реконструкция ПС В-21 (инв.№ 5149794) в г.Калининграде, ул.Б.Окружная, 15 |  | 2014 | 2016 | + | не требуется | не требуется | не требуется |  |  | технологическое присоединение потребителей | договоры на технологическое присоединение (Дог № 1184/12/12 от 21.12.2012) |  |  |  | договоры на технологическое присоединение (Дог № 1184/12/12 от 21.12.2012) | 12.8148 | 74 | 2.688 | 3.1782
2791 | 2.2.51 | Строительство ТПн 15/0.4 кВ, строительство КЛ 15 кВ от ТПн в г.Светлый, ул.Советская (второй этап) |  | 2014 | 2016 | + | не требуется | не требуется | не требуется |  |  | технологическое присоединение потребителей | договоры на технологическое присоединение (Дог № 920/10/12 от 30.07.2013) |  |  |  | договоры на технологическое присоединение (Дог № 920/10/12 от 30.07.2013) | 29.0204 | 162 | 1.8612 | 2.0281
2809 | 2.2.52 | Строительство БКТП 6/0.4 кВ, двух КЛ 6 кВ до места врезки КЛ 6 кВ ф.№119 в г.Черняховске |  | 2014 | 2016 | + | не требуется | не требуется | не требуется |  |  | технологическое присоединение потребителей | договоры на технологическое присоединение (Дог № 1223/12/12 от 24.01.2013) |  |  |  | договоры на технологическое присоединение (Дог № 1223/12/12 от 24.01.2013) | 5.0661 | 45 | 3.5698 | 4.6896
2843 | 2.2.53 | Строительство КТП 10/0.4 кВ по ул.Галицкого и двух участков КЛ 10 кВ до места врезки в КЛ 10 кВ ТП-153 - ТП-249 в г.Калининграде |  | 2014 | 2016 | + | не требуется | не требуется | не требуется |  |  | технологическое присоединение потребителей | договоры на технологическое присоединение (Дог № 894/10/12 от 22.11.2012) |  |  |  | договоры на технологическое присоединение (Дог № 894/10/12 от 22.11.2012) | 5.9872 | 61 | 3.0448 | 3.6286
2890 | 2.2.54 | Строительство КТПн 10/0.4 кВ, КЛ 10 кВ от ТП-641 до КТПн, двух участков КЛ 10 кВ от КТПн до КЛ 10 кВ (РП-XXXIV - Тяг.13), двух КЛ 1 кВ от КТПн до РЩн по ул.Карташова в г.Калининграде |  | 2015 | 2018 | + | не требуется | не требуется | не требуется |  |  | технологическое присоединение потребителей | договоры на технологическое присоединение (Дог № 1442/12/13 от 17.01.2014) |  |  |  | договоры на технологическое присоединение (Дог № 1442/12/13 от 17.01.2014) | 12.1406 | 69 | 2.8297 | 3.3429
2911 | 2.2.55 | Строительство ТП 15/0.4 кВ, КЛ 15 кВ от КЛ 15-39 (инв № 5113976) в г. Светлогорске, ул. Тихая - Пригородная, пер. Ягодный |  | 2015 | 2016 | + | не требуется | не требуется | не требуется |  |  | технологическое присоединение потребителей | договоры на технологическое присоединение (Дог № 482/05/13 от 14.06.2013) |  |  |  | договоры на технологическое присоединение (Дог № 482/05/13 от 14.06.2013) | 4.042 | 92 | 2.3872 | 2.7676
2991 | 2.2.56 | Строительство КТПн 10/0.4 кВ, трех КЛ 10 кВ от КТПн, КЛ 1 кВ от КТПн до РЩ по ул.ген.Раевского в г.Калининграде |  | 2015 | 2018 | + | не требуется | не требуется | не требуется |  |  | технологическое присоединение потребителей | договоры на технологическое присоединение (Дог № 734/07/13 от 15.08.2013) |  |  |  | договоры на технологическое присоединение (Дог № 734/07/13 от 15.08.2013) | 13.7593 | 125 | 2.0797 | 2.2864
3001 | 2.2.57 | Строительство КТПн 10/0.4 кВ, двух КЛ 10 кВ от КТПн до КЛ 10 кВ (ТП-209 - КТП-258) по ул.А.Невского - Дорога А-191 в г.Калининграде |  | 2015 | 2018 | + | не требуется | не требуется | не требуется |  |  | технологическое присоединение потребителей | договоры на технологическое присоединение (Дог № 556/06/14 ОБЖАЛ от 02.07.2014) |  |  |  | договоры на технологическое присоединение (Дог № 556/06/14 ОБЖАЛ от 02.07.2014) | 10.8292 | 157 | 1.8925 | 2.0568
3356 | 2.2.58 | Строительство КТП 10/0.4 кВ, участков КЛ 10 кВ от КТПн до места врезки в КЛ 10 кВ ТП-812 - ТП-845 и КТП-1005 - КТП-1012, КЛ 1 кВ от КТПн до РЩ по Московскому проспекту в г.Калининграде |  | 2015 | 2016 | + | не требуется | не требуется | не требуется |  |  | технологическое присоединение потребителей | договоры на технологическое присоединение (Дог № 1037/08/14 от 02.09.2014) |  |  |  | договоры на технологическое присоединение (Дог № 1037/08/14 от 02.09.2014) | 10.5625 | 83 | 2.5107 | 2.9606
2581 | 2.2.59 | Строительство КТП 10/0.4 кВ, участков КЛ 10 кВ от ТПн до места врезки КЛ 10 кВ ТП-754 - ТП-758, ТП-756 - ТП-758 по ул.Батальная в г.Калининграде |  | 2013 | 2015 | + | не требуется | не требуется | не требуется |  |  | технологическое присоединение потребителей | договоры на технологическое присоединение (Дог № 775/08/12 от 04.12.2012) |  |  |  | договоры на технологическое присоединение (Дог № 775/08/12 от 04.12.2012) | 18.41 | 213 | 1.6423 | 1.774
2714 | 2.2.60 | Строительство двух ТП 15/0.4 кВ, ЛЭП 15 кВ от ВЛ 15-06 (инв.№ 5115422), ЛЭП 15 кВ между ТП в Гурьевском районе, северо-западнее п.Голубево |  | 2014 | 2015 | + | не требуется | не требуется | не требуется |  |  | технологическое присоединение потребителей | договоры на технологическое присоединение (Дог №547/06/13 д/с 2 от 05.10.2013) |  |  |  | договоры на технологическое присоединение (Дог №547/06/13 д/с 2 от 05.10.2013) | 22.0806 | 147 | 1.9549 | 2.1168
2917 | 2.2.61 | Строительство БКТП 15/0,4 кВ, ВЛЗ 15 кВ от ВЛ 15-440 в п. Нежинское Нестеровского района |  | 2015 | 2015 | + | не требуется | не требуется | не требуется |  |  | технологическое присоединение потребителей | договоры на технологическое присоединение (Дог № 128/02/14 д/с 1 от 06.05.2014) |  |  |  | договоры на технологическое присоединение (Дог № 128/02/14 д/с 1 от 06.05.2014) | 5.6019 | 176 | 1.7881 | 1.9496
3104 | 2.2.62 | Строительство ТП 15/0.4 кВ, КЛ 15 кВ от КЛ 15-178 (инв.№ 5115668) в г.Светлогорске, проезд Заречный |  | 2015 | 2015 | + | не требуется | не требуется | не требуется |  |  | технологическое присоединение потребителей | договоры на технологическое присоединение (Дог № 904/08/14 от 13.08.2014) |  |  |  | договоры на технологическое присоединение (Дог № 904/08/14 от 13.08.2014) | 6.8955 | 145 | 1.962 | 2.1238
3546 | 2.2.63 | Строительство КТПн 10/0.4 кВ, двух КЛ 10 кВ от КТПн до КЛ 10 кВ 11-33 (ПС О-11 - КТП-1029), КЛ 1 кВ от КТПн до РЩ по ул.Согласия в г.Калининграде |  | 2015 | 2015 | + | не требуется | не требуется | не требуется |  |  | технологическое присоединение потребителей | договоры на технологическое присоединение (Дог № 1306/02/15 д/с № 1 от 21.08.2015) |  |  |  | договоры на технологическое присоединение (Дог № 1306/02/15 д/с № 1 от 21.08.2015) | 7.7773 | 93 | 2.3724 | 2.7447
1460 | 2.2.64 | 1460_Строительство БКТП 6/0,4 кВ, реконструкция КЛ 6 кВ ф.12, строительство участка КЛ 6 кВ от ТПн до места рассечки КЛ 6 кВ ф.12 по ул. Искры в г.Советск | prj_111001_5326 | 2014 | 2018 | + | не требуется | не требуется | не требуется |  |  | технологическое присоединение потребителей | договоры на технологическое присоединение (Договор ТП № В-376/11/10 д/с 1 от 04.07.2011 (ООО "Стройка")) |  |  |  | договоры на технологическое присоединение (Договор ТП № В-376/11/10 д/с 1 от 04.07.2011 (ООО "Стройка")) | 6.8568 | 0.3871 | 3.9293 | 5.5184
2044 | 2.2.65 | 2044_Строительство ЗРУ 6 кВ наружной установки по ул.Комсомольская, реконструкция КЛ 6 кВ №33 (инв.№ 532076401) с заводкой в проектируемый РП 6 кВ, реконструкция ЗРУ 6 кВ на ПС О-4 (инв.№ 5352235), строительство КЛ 6 кВ от ПС О-4 до ЗРУ 6 кВ по ул.Комсомольская в г.Черняховске | prj_111001_5350 | 2013 | 2016 | + | не требуется | не требуется | не требуется |  |  | технологическое присоединение потребителей | договоры на технологическое присоединение (Договор ТП № 1105/12/11 от 14.12.2011 (Черняховский муниципальный район)) |  |  |  | договоры на технологическое присоединение (Договор ТП № 1105/12/11 от 14.12.2011 (Черняховский муниципальный район)) | 14.4308 | 0.60095 | 3.0647 | 3.6667
2574 | 2.2.66 | 2574_Строительство КТПн 10/0.4 кВ, двух участков КЛ 10 кВ от КТПн до места врезки в КЛ 10 кВ ТП-106 - ТП-515 по ул.Молочинского в г.Калининграде | prj_111001_5368 | 2013 | 2016 | + | не требуется | не требуется | не требуется |  |  | технологическое присоединение потребителей | договоры на технологическое присоединение (Договор № 36/01/13 от 13.02.2013 (БАЛТИК ШТЕРН (Калинин))) |  |  |  | договоры на технологическое присоединение (Договор № 36/01/13 от 13.02.2013 (БАЛТИК ШТЕРН (Калинин))) | 4.1184 | 0.48711 | 3.4117 | 4.3579
2575 | 2.2.67 | 2575_Строительство КТПн 10/0.4 кВ, двух КЛ 6 кВ КТПн - ТП-141, КТП-506, двух участков КЛ 6 кВ КТПн до места врезки в КЛ 6 кВ ТП-25 - ТП-141 (инв.№ 2880207) по пр-ту Победы в г.Калининграде | prj_111001_5371 | 2013 | 2017 | + | не требуется | не требуется | не требуется |  |  | технологическое присоединение потребителей | договоры на технологическое присоединение (Договор ТП № 1143/12/12 от 13.02.2013 (ООО "ШТЕРН И К")) |  |  |  | договоры на технологическое присоединение (Договор ТП № 1143/12/12 от 13.02.2013 (ООО "ШТЕРН И К")) | 8.9428 | 0.56834 | 3.147 | 3.8219
2710 | 2.2.68 | 2710_Строительство встроенной в нежилое помещение ТП 10/0.4 кВ, 4-х участков КЛ 10 кВ от ТПн до места врезки в КЛ 10 кВ ТП-172 (РП-XLI) - КТП-806, КТП-807 по ул.Горького в г.Калининграде | prj_111001_6176 | 2014 | 2016 | + | не требуется | не требуется | не требуется |  |  | технологическое присоединение потребителей | договоры на технологическое присоединение (Договор № 776/08/12 от 27.11.2012 (Балтик-Скан-Интернационал) ) |  |  |  | договоры на технологическое присоединение (Договор № 776/08/12 от 27.11.2012 (Балтик-Скан-Интернационал) ) | 11.6482 | 0.85404 | 2.4772 | 2.9085
2728 | 2.2.69 | 2728_Строительство КТПн 10/0.4 кВ, 2х участков КЛ 10 кВ от КТПн до места врезки в КЛ 10 кВ (ПС 110/10 кВ "Молокозаводская" О-48 - ТП 776) и 2х участков КЛ 10 кВ от КТПн до места врезки в КЛ 10 кВ (ТП 476 - ТП 776) по ул. Печатная в г. Калининграде | prj_111001_6190 | 2014 | 2015 | + | не требуется | не требуется | не требуется |  |  | технологическое присоединение потребителей | договоры на технологическое присоединение (Договор ТП № 1116/11/12 д/с 2 от 29.03.13 (ООО "УПРАВСТРОЙ-ИНВЕСТ"); Договор ТП № 1116/11/12 д/с 2 от 29.03.13 (ООО "УПРАВСТРОЙ-ИНВЕСТ"); Договор ТП № 1116/11/12 д/с 2 от 29.03.13 (ООО "УПРАВСТРОЙ-ИНВЕСТ") ) |  |  |  | договоры на технологическое присоединение (Договор ТП № 1116/11/12 д/с 2 от 29.03.13 (ООО "УПРАВСТРОЙ-ИНВЕСТ"); Договор ТП № 1116/11/12 д/с 2 от 29.03.13 (ООО "УПРАВСТРОЙ-ИНВЕСТ"); Договор ТП № 1116/11/12 д/с 2 от 29.03.13 (ООО "УПРАВСТРОЙ-ИНВЕСТ") ) | 11.3495 | 0.76768 | 2.6347 | 3.1161
2730 | 2.2.70 | 2730_Строительство ТП 6/0.4 кВ, КЛ 6 кВ от ТПн до ТП-97 и РП-5 по ул. Российской в г. Черняховске | prj_111001_6196 | 2014 | 2015 | + | не требуется | не требуется | не требуется |  |  | технологическое присоединение потребителей | договоры на технологическое присоединение (Договор ТП № 59/01/13 от 28.01.2013 (Администрация МО Черняховский муниципальный р-н)) |  |  |  | договоры на технологическое присоединение (Договор ТП № 59/01/13 от 28.01.2013 (Администрация МО Черняховский муниципальный р-н)) | 12.7496 | 0.82742 | 2.5214 | 2.9777
2784 | 2.2.71 | 2784_Строительство КТП 10/0.4 кВ, четырех участков КЛ 10 кВ от КТПн до места врезки в КЛ 10 кВ "А, Б" (РП-XXXVI - ВТП-722) по ул.У.Громовой в г.Калининграде | prj_111001_14126 | 2014 | 2015 | + | не требуется | не требуется | не требуется |  |  | технологическое присоединение потребителей | договоры на технологическое присоединение (Договор № 577/06/12 от 11.12.2012 (ФГКУ "ПОГРАНИЧНОЕ УПРАВЛЕНИЕ ФСБ РФ ПО КАЛИНИНГРАДСКОЙ ОБЛАСТИ") Договор № 782/08/12 от 27.11.2012 (Пограничное управление) ) |  |  |  | договоры на технологическое присоединение (Договор № 577/06/12 от 11.12.2012 (ФГКУ "ПОГРАНИЧНОЕ УПРАВЛЕНИЕ ФСБ РФ ПО КАЛИНИНГРАДСКОЙ ОБЛАСТИ") Договор № 782/08/12 от 27.11.2012 (Пограничное управление) ) | 10.9713 | 0.84163 | 2.4974 | 2.9401
2793 | 2.2.72 | 2793_Строительство БКТП 6/0.4 кВ, двух КЛ 6 кВ до места рассечки КЛ 6 кВ №93 в г.Черняховске | prj_111001_14130 | 2014 | 2015 | + | не требуется | не требуется | не требуется |  |  | технологическое присоединение потребителей | договоры на технологическое присоединение (Договор № 65/01/13 от 18.02.2013 (Администрация МО Черняховский муниципальный р-н) ) |  |  |  | договоры на технологическое присоединение (Договор № 65/01/13 от 18.02.2013 (Администрация МО Черняховский муниципальный р-н) ) | 1.5693 | 0.30926 | 4.5735 | 7.4605
НСв | 2.2.73 | Новое строительство объектов | prj_111001_14106 | 2015 | 2022
НСб | 2.2.74 | Новое строительство объектов | prj_111001_14108 | 2015 | 2022
3028 | 2.2.75 | 3028_Строительство ЛЭП 15 кВ от ВЛ 15-299 (инв.№ 5116047), строительство СТП 15/0.4 кВ, строительство ЛЭП 0.4 кВ от СТПн 15/0.4 кВ, реконструкция ВЛ 0.4 кВ от ТП 299-01 (инв.№ 5114857) в п.Лукино Правдинского района | prj_111001_48208 | 2020 | 2021 | - | не требуется | не требуется | не требуется |  |  | надежное электроснабжение потребителей |  |  |  |  | Акт замера напряжения. Несоответствие ПТЭ п.1.1.7 ст.542 Гражданский кодекс РФ, Правила проведения сертификации электрооборудования и электрической энергии (утв.Постановлением Правительства РФ от 16.07.99 г. № 36 гл.2). Обеспечение параметров ГОСТ 32144-2013.Жалобы населения на низкое напряжение. | -0.843 | 0 | 0 | 0
460 | 2.2.76 | 460_Строительство ЛЭП 0.4 кВ, реконструкция ВЛ 0.4 кВ от ТП 39-12 (инв.№ 5114044) в п.Отрадное Светлогорского ГО | prj_111001_3359 | 2011 | 2016 | + | не требуется | не требуется | не требуется |  |  | надежное электроснабжение потребителей |  |  |  |  | Акт замера напряжения. Несоответствие ПТЭ п.1.1.7 ст.542 Гражданский кодекс РФ, Правила проведения сертификации электрооборудования и электрической энергии (утв.Постановлением Правительства РФ от 16.07.99 г. № 36 гл.2). Обеспечение параметров ГОСТ 32144-2013.Жалобы населения на низкое напряжение. | -0.343 | 0 | 0 | 0
2773 | 2.2.77 | 2773_Строительство ВЛИ 0.4 кВ от ТПн, реконструкция ВЛ 0.4 кВ от ТП 214-7 (инв.№ 5115207) в п.Нивенское, ул.Больничная | prj_111001_48209 | 2020 | 2021 | - | не требуется | не требуется | не требуется |  |  | надежное электроснабжение потребителей |  |  |  |  | Акт замера напряжения. Несоответствие ПТЭ п.1.1.7 ст.542 Гражданский кодекс РФ, Правила проведения сертификации электрооборудования и электрической энергии (утв.Постановлением Правительства РФ от 16.07.99 г. № 36 гл.2). Обеспечение параметров ГОСТ 32144-2013.Жалобы населения на низкое напряжение. | -0.704 | 0 | 0 | 0
1866 | 2.2.78 | Строительство КЛ 15 кВ, строительство КЛ 0,4 кВ от ТП-новая (по ТЗ № 51.СРС.2009/ЗПЭС) в п. Шоссейное Гурьевского района |  | 2013 | 2016 | + | не требуется | не требуется | не требуется |  |  | надежное электроснабжение потребителей |  |  |  |  | Акт замера напряжения. Несоответствие ПТЭ п.1.1.7 ст.542 Гражданский кодекс РФ, Правила проведения сертификации электрооборудования и электрической энергии (утв.Постановлением Правительства РФ от 16.07.99 г. № 36 гл.2). Обеспечение параметров ГОСТ 32144-2013.Жалобы населения на низкое напряжение. | -1.06 | 0 | 0 | 0
697 | 2.2.79 | 697_Строительство КЛ 1 кВ от ТП-777 до ВРУ ж/дома ул.Судостроительная, 5 - пер.Киевский, 6 с установкой СПн в г.Калининграде | prj_111001_3365 | 2013 | 2018 | + | не требуется | не требуется | не требуется |  |  | надежное электроснабжение потребителей |  |  |  |  | Акт замера напряжения. Несоответствие ПТЭ п.1.1.7 ст.542 Гражданский кодекс РФ, Правила проведения сертификации электрооборудования и электрической энергии (утв.Постановлением Правительства РФ от 16.07.99 г. № 36 гл.2). Обеспечение параметров ГОСТ 32144-2013.Жалобы населения на низкое напряжение. | -1.316 | 0 | 0 | 0
721 | 2.2.80 | 721_Строительство КЛ 1 кВ от СПн (ТП-169) до ВРУ ж/дома ул.Юношеская, 10-16 с установкой СПн (0.4/0.23 кВ) в г.Калининграде | prj_111001_3367 | 2017 | 2018 | - | не требуется | не требуется | не требуется |  |  | надежное электроснабжение потребителей |  |  |  |  | Акт замера напряжения. Несоответствие ПТЭ п.1.1.7 ст.542 Гражданский кодекс РФ, Правила проведения сертификации электрооборудования и электрической энергии (утв.Постановлением Правительства РФ от 16.07.99 г. № 36 гл.2). Обеспечение параметров ГОСТ 32144-2013.Жалобы населения на низкое напряжение. | -0.975 | 0 | 0 | 0
3035 | 2.2.81 | 3035_Строительство ТП 15/0.4 кВ взамен ТП 191-7 (инв.№ 5146414) в п.Надеждино Багратионовского района | prj_111001_47223 | 2014 | 2018 | + | не требуется | не требуется | не требуется |  |  | надежное электроснабжение потребителей |  |  |  |  | Приведение параметров электроэнергии к требованиям ГОСТ 32144-2013, повышение надёжности электроснабжения | -0.092 | 17 | 11 | 0
2143 | 2.2.82 | 2143_Строительство КТПН 15/0.4 кВ, ЛЭП 15 кВ от КЛ 15-324, ВЛИ 0.4 кВ, реконструкция КЛ 15-324 (инв.№ 5116207), реконструкция ВЛ 0.4 кВ от ТП 64-1 Л-1 в г.Пионерский | prj_111001_2729 | 2017 | 2018 | - | не требуется | не требуется | не требуется |  |  | надежное электроснабжение потребителей |  |  |  |  | Акт замера напряжения. Несоответствие ПТЭ п.1.1.7 ст.542 Гражданский кодекс РФ, Правила проведения сертификации электрооборудования и электрической энергии (утв.Постановлением Правительства РФ от 16.07.99 г. № 36 гл.2). Обеспечение параметров ГОСТ 32144-2013.Жалобы населения на низкое напряжение. | 0.668 | 16 | 9 | 19
2288 | 2.2.83 | 2288_Строительство ТП 15/0.4 кВ, ВЛЗ 15 кВ от ВЛ 15 кВ №15-342 до ТПн, реконструкция ВЛ 0.4 кВ от ТП 42-15 (инв.№ 500691601) в п.Дальнее Полесского района | prj_111001_2736 | 2017 | 2018 | - | не требуется | не требуется | не требуется |  |  | надежное электроснабжение потребителей |  |  |  |  | Акт замера напряжения. Несоответствие ПТЭ п.1.1.7 ст.542 Гражданский кодекс РФ, Правила проведения сертификации электрооборудования и электрической энергии (утв.Постановлением Правительства РФ от 16.07.99 г. № 36 гл.2). Обеспечение параметров ГОСТ 32144-2013.Жалобы населения на низкое напряжение. | 2.813 | 25 | 6 | 9
2540 | 2.2.84 | 2540_Строительство СП нового (ТП-413) у жилого дома № 82-84 по ул. Киевской в г. Калининграде с переподключением ВЛ 0,4 кВ - Тобольская 1-13, 2-18 от СП нового | prj_111001_2738 | 2017 | 2018 | - | не требуется | не требуется | не требуется |  |  | надежное электроснабжение потребителей |  |  |  |  | Акт замера напряжения. Несоответствие ПТЭ п.1.1.7 ст.542 Гражданский кодекс РФ, Правила проведения сертификации электрооборудования и электрической энергии (утв.Постановлением Правительства РФ от 16.07.99 г. № 36 гл.2). Обеспечение параметров ГОСТ 32144-2013.Жалобы населения на низкое напряжение. | -0.747 | 0 | 0 | 0
2951 | 2.2.85 | 2951_Строительство ТП 15-0.4 кВ, ЛЭП 15 кВ от ВЛ 15-224 (инв.№ 5115650), реконструкция ВЛ 0.4 кВ от ТП 224-07 (инв.№ 512124866), строительство ВЛИ 0.4 кВ от ТПн в п.Пруды Правдинского района | prj_111001_48212 | 2020 | 2021 | - | не требуется | не требуется | не требуется |  |  | надежное электроснабжение потребителей |  |  |  |  | Акт замера напряжения. Несоответствие ПТЭ п.1.1.7 ст.542 Гражданский кодекс РФ, Правила проведения сертификации электрооборудования и электрической энергии (утв.Постановлением Правительства РФ от 16.07.99 г. № 36 гл.2). Обеспечение параметров ГОСТ 32144-2013.Жалобы населения на низкое напряжение. | -0.035 | 20 | 13 | 0
2953 | 2.2.86 | 2953_Строительство трех КТП 15/0.4 кВ, реконструкция ТП 31-3 (инв.№ 5142912), строительство КЛ 15 кВ от ТП 31-3, строительство ВЛИ 0.4 кВ, реконструкция ВЛ 0.4 кВ от ТП 98-7 (инв.№ 5113776), 98-8 (инв.№ 5115904), 98-9 (инв.№ 5113775) | prj_111001_48213 | 2020 | 2021 | - | не требуется | не требуется | не требуется |  |  | надежное электроснабжение потребителей |  |  |  |  | Акт замера напряжения. Несоответствие ПТЭ п.1.1.7 ст.542 Гражданский кодекс РФ, Правила проведения сертификации электрооборудования и электрической энергии (утв.Постановлением Правительства РФ от 16.07.99 г. № 36 гл.2). Обеспечение параметров ГОСТ 32144-2013.Жалобы населения на низкое напряжение. | -1.578 | 0 | 14 | 0
2998 | 2.2.87 | 2998_Строительство СТП 15/0.4 кВ, ВЛ 15 кВ от ВЛ 15-83 (инв.№ 5114525), ВЛИ 0.4 кВ, реконструкция ВЛ 0.4 кВ Л-1 от ТП 83-13 (инв.№ 5114647) в п.Новая Деревня Полесского района | prj_111001_48214 | 2020 | 2021 | - | не требуется | не требуется | не требуется |  |  | надежное электроснабжение потребителей |  |  |  |  | Акт замера напряжения. Несоответствие ПТЭ п.1.1.7 ст.542 Гражданский кодекс РФ, Правила проведения сертификации электрооборудования и электрической энергии (утв.Постановлением Правительства РФ от 16.07.99 г. № 36 гл.2). Обеспечение параметров ГОСТ 32144-2013.Жалобы населения на низкое напряжение. | -1.958 | 0 | 0 | 0
2999 | 2.2.88 | 2999_Строительство СТП 15/0.4 кВ, ВЛ 15 кВ от ВЛ 15-83 (инв.№ 5114525), ВЛИ 0.4 кВ, реконструкция ВЛ 0.4 кВ Л-3 от ТП 83-13 (инв.№ 5114647) в п.Новая Деревня Полесского района | prj_111001_48215 | 2020 | 2021 | - | не требуется | не требуется | не требуется |  |  | надежное электроснабжение потребителей |  |  |  |  | Акт замера напряжения. Несоответствие ПТЭ п.1.1.7 ст.542 Гражданский кодекс РФ, Правила проведения сертификации электрооборудования и электрической энергии (утв.Постановлением Правительства РФ от 16.07.99 г. № 36 гл.2). Обеспечение параметров ГОСТ 32144-2013.Жалобы населения на низкое напряжение. | -1.507 | 0 | 0 | 0
3025 | 2.2.89 | 3025_Строительство двух СТП 15/0.4 кВ, ВЛ 15 кВ от ВЛ 15-59 (инв.№ 5114670), реконструкция ВЛ 0.4 кВ от ТП 59-12 (инв.№ 5114769) в п.Рожково Гурьевского района | prj_111001_48216 | 2020 | 2021 | - | не требуется | не требуется | не требуется |  |  | надежное электроснабжение потребителей |  |  |  |  | Акт замера напряжения. Несоответствие ПТЭ п.1.1.7 ст.542 Гражданский кодекс РФ, Правила проведения сертификации электрооборудования и электрической энергии (утв.Постановлением Правительства РФ от 16.07.99 г. № 36 гл.2). Обеспечение параметров ГОСТ 32144-2013.Жалобы населения на низкое напряжение. | -2.358 | 0 | 0 | 0
3026 | 2.2.90 | 3026_Строительство ТП 15/0.4 кВ, ВЛ 15 кВ от ВЛ 15-29 (инв.№ 5113795), ВЛИ 0.4 кВ, реконструкция ВЛ 0.4 кВ от ТП 29-4 (инв.№ 5113892) в п.Пруды Гвардейского района | prj_111001_48217 | 2020 | 2021 | - | не требуется | не требуется | не требуется |  |  | надежное электроснабжение потребителей |  |  |  |  | Акт замера напряжения. Несоответствие ПТЭ п.1.1.7 ст.542 Гражданский кодекс РФ, Правила проведения сертификации электрооборудования и электрической энергии (утв.Постановлением Правительства РФ от 16.07.99 г. № 36 гл.2). Обеспечение параметров ГОСТ 32144-2013.Жалобы населения на низкое напряжение. | -0.257 | 17 | 14 | 0
3027 | 2.2.91 | 3027_Строительство СТП 15/0.4 кВ, ВЛ 15 кВ от ВЛ 15-144 (инв.№ 5114678), ВЛИ 0.4 кВ в г.Гурьевске, ул.Гранитная | prj_111001_48218 | 2020 | 2021 | - | не требуется | не требуется | не требуется |  |  | надежное электроснабжение потребителей |  |  |  |  | Акт замера напряжения. Несоответствие ПТЭ п.1.1.7 ст.542 Гражданский кодекс РФ, Правила проведения сертификации электрооборудования и электрической энергии (утв.Постановлением Правительства РФ от 16.07.99 г. № 36 гл.2). Обеспечение параметров ГОСТ 32144-2013.Жалобы населения на низкое напряжение. | -0.01 | 20 | 13 | 0
2723 | 2.2.92 | Создание центра управления энергообеспечением (ЦУЭ) ОАО "Янтарьэнерго" | prj_111001_3120 | 2014 | 2015 | + | не требуется | не требуется | не требуется |  |  | усиление антитеррористической и противодиверсионной защищенности объектов |  |  |  |  | ФЗ №256-ФЗ от 21.07.2011г; Постановление Правительства РФ №886 от 02.11.2009 г | -41.012 | 0 | 0 | 0
1) В том числе: - замещение физически изношенного оборудования (указать степень износа оборудования по состоянию на 01.01.года (N-1)); - замещение выводимого из эксплуатации оборудования (указать какое оборудование выводится из эксплуатации и планируемый срок вывода замещаемого оборудования); - требования субъекта оперативно-диспетчерского управления к электроэнергетическому объекту, которые необходимы для надежного и бесперебойного электрообеспечения объекта и (или) энергорайона (указать наименование субъекта-оперативно диспетчерского управления и реквизиты документа, содержащего указанные требования); - указать другие задачи (при наличии), решаемые инвестиционным проектом.
2) Определяется исходя из выполнения графика строительства.
3) Приложить финансовую модель по проекту (приложение 2.3).
4) Указать при наличии иные натуральные количественные показатели, характеризующие созданные (реконструированные) объекты.
5) ВЛ 1-цеп - воздушных линий электропередачи в одноцепном исполнении, ВЛ 2-цеп - воздушных линий электропередачи в двухцепном исполнении, КЛ - кабельных линий электропередачи.
6) Указываются реквизиты заключенного договора об осуществлении технологического присоединения к электрическим сетям, содержащего технические условия, являющиеся неотъемлемой частью такого договора, в которых в составе перечня мероприятий по технологическому присоединению определены мероприятия, предусмотренные инвестиционным проектом.
7) Указываются сроки ввода объекта в эксплуатацию, предусмотренные схемой и программой развития ЕЭС России, утвержденными в год (N-2).
8) Указывается знак "+" при наличии или знак "-" при отсутствии документации, оформленной в порядке установленном законодательством Российской Федерации, по состоянию на 1 января года, в котором инвестиционная программа представляется на утверждение.
9) Указывается знак "+" при наличии или знак "-" при отсутствии утвержденной в соответствии с законодательством о градостроительной деятельности проектной документации. Если подготовка проектной документации не требуется, то указывается "Не требуется".
10) Указывается знак "+" при наличии или знак "-" при отсутствии положительного заключения экспертизы проектной документации. Если в соответствии с законодательством о градостроительной деятельности экспертиза в отношении проектной документации объекта капитального строительства, предусмотренного инвестиционным проектом, не проводится, то указывается "Не требуется".
11) Указывается знак "+" при наличии или знак "-" при отсутствии правоустанавливающих документов на земельный участок. Если для реализации инвестиционного проекта требуется наличие правоустанавливающих документов на несколько земельных участков, то знак "+" ставится при наличии правоустанавливающих документов на все земельные участки, в противном случае ставится знак "-". Если в соответствии с законодательством Российской Федерации оформление правоустанавливающих документов на земельный участок (участки) не требуется, то указывается "Не требуется".
12) Указывается знак "+" при наличии или знак "-" при отсутствии оформленного в соответствии с законодательством о градостроительной деятельности разрешения на строительство, действующего на отчетную дату . Если получение разрешения на строительство не требуется, то указывается "Не требуется".
Примечание: в случае отсутствия каких-либо показателей, предусмотренных формой, в строке и соответствующей графе ставится знак "00".".
* - данный титул выполняется при условии заключения договора технологического присоединения с ООО «Калининградская генерация». В случае отсутствия средств на реализацию проекта при подведении итогов исполнения плановых показателей инвестиционной программы в целом затраты по данному проекту не учитываются.
Note on G2: Татьяна П. Басалаева: на 01.01.2015

## Приложение 1
№ п/п | Наименование инвестиционного проекта | Идентификатор инвестиционного проекта | договор об осуществлении технологического присоединения
1 | 52_Реконструкция ПС 110/15/10 кВ О-27 "Муромская" | prj_111001_2481 | Дог № 395/05/09 д/с 1 от 28.07.2009
Дог № 396/05/09 д/с 1 от 28.07.2009
Дог № 1054/12/08 от 24.12.2008
Дог № 1411/12/13 от 04.12.2013
Дог № 346/11 д/с 1 от 02.08.2011
Дог № 345/11 д/с 1 от 16.08.2011
Дог № 344/11 д/с 1 от 16.08.2011
Дог № _275/08-У д/с 1 от 25.05.2011
Дог № 52/11 от 15.02.2011
2 | 55_Расширение ПС 110/15кВ О-47 "Борисово" | prj_111001_2484 | № 589/10/06 от 19.10.2006
№ 116/02/07 от 05.02.2007
№ 592/07/08 от 18.07.2008
№ 708/08/08 от 29.08.2008
№ 836/10/08 от 02.10.2008
№ 898/10/08 от 28.10.2008
№ 40/01/09 от 22.01.2009
№ 627/07/09 от 30.07.2009
№ 899/10/09 от 13.10.2009
№ 942/10/09 от 26.10.2009
№ 303/04/10 от 01.04.2010
№ 327/04/10 от 09.04.2010
№ 582/06/10 от 19.11.2010
№ 821/09/10 от 10.11.2010
№ 899/09/10 от 30.09.2010
№ 922/10/10 от 22.10.2010
№ 934/10/10 от 14.10.2010
№ 1105/12/10 от 11.03.2011
№ 1165/12/10 от 14.01.2011
№ 127/02/11 от 15.03.2011
№ 128/02/11 от 15.03.2011
№ 426/05/11 от 15.06.2011
№ 425/05/11 от 15.06.2011
№ 487/06/11 от 28.10.2011
№ 560/06/11 от 20.07.2011
№ 562/06/11 от 08.07.2011
№ 630/08/11 от 05.08.2011
№ 631/08/11 от 05.08.2011
№ 632/08/11 от 05.08.2011
№ 771/09/11 от 21.10.2011
№ 876/09/11 от 25.10.2011
№ 1001/10/11 от 09.11.2011
№ 1055/11/11 от 27.12.2011
№ 686/07/12 от 09.10.2012
№ 190/03/14 от 18.04.2014
№ 1049/10/13 от 11.11.2013
№ 1048/10/13 от 11.11.2013
3 | 277_Реконструкция ПС 110/15/10 кВ О-9 "Светлогорск" | prj_111001_2476 | № 382/04/07 от 10.04.2007
№ 1008/12/08 от 09.12.2008
№ 1029/12/08 от 17.12.2008
№ 1030/12/08 от 18.12.2008
№ 1033/12/08 от 18.12.2008
№ 1055/12/08 от 24.12.2008
№ 1047/12/08 от 26.12.2008
№ 150/03/09 от 10.03.2009
№ 177/03/09 от 18.03.2009
№ 178/03/09 от 18.03.2009
№ 179/03/09 от 18.03.2009
№ 240/04/09 от 06.04.2009
№ 262/04/09 от 09.04.2009
№ 305/04/09 от 28.04.2009
№ 464/06/09 от 18.06.2009
№ 614/07/09 от 27.07.2009
№ 629/07/09 от 31.07.2009
№ 658/08/09 от 03.08.2009
№ 685/08/09 от 03.08.2009
№ 559/06/10 от 15.06.2010
№ 280/04/11 от 29.04.2011
№ 301/04/11 от 26.04.2011
№ 1170/12/11 от 15.02.2012
№ 1157/12/11 от 24.01.2012
№ 1156/12/11 от 24.01.2012
№ 372/05/12 от 04.06.2012
№ 463/05/12 от 19.06.2012
№ 507/06/12 от 29.06.2012
№ 17/01/13 от 18.01.2013
№ 604/07/12 от 06.07.2012
№ 643/07/12 от 07.08.2012
№ 945/10/12 от 22.11.2012
№ 946/10/12 от 22.11.2012
№ 623/06/13 от 10.07.2013
№ 482/05/13 от 14.06.2013
№ 393/04/13 от 30.04.2013
№ 910/08/13 от 06.09.2013
№ 466/05/13 от 24.05.2013
№ 680/07/13 от 14.08.2013
№ 856/08/13 от 23.08.2013
№ 906/08/13 от 18.09.2013
№ 64/01/14 от 25.02.2014
№ 246/03/14 от 01.04.2014
№ 1096/10/13 от 28.12.2013
№ 1118/10/13 от 28.10.2013
№ 1378/11/13 от 02.12.2013
№ 34/01/14 от 17.02.2014
№ 439/05/14 от 14.05.2014
№ 535/06/14 от 19.06.2014