## МЭ_1.1
Приложение №1
к изменениям, которые вносятся в приказы
Минэнерго России от 24 марта 2010 г. № 114
"Об утверждении формы инвестиционной
программы субъектов электроэнергетики,
в уставных капиталах которых участвует
государство, и сетевых организаций"
и от 5 апреля 2013 г. № 185 «Об утверждении формы
опубликования в сети Интернет решения
об утверждении инвестиционной программы
субъекта электроэнергетики»
"Приложение № 1.1
к приказу Минэнерго России
от 24 марта 2010 г. № 114
Перечень инвестиционных проектов и план их финансирования инвестиционной программы
АО "Янтарьэнерго"
фирменное наименование субъекта электроэнергетики
на период 2016-2020 гг.
период реализации инвестиционной программы
руководитель организации
(подпись)
«___»________ 20__ года
М.П.
Раздел 1. Перечень инвестиционных проектов на период реализации инвестиционной программы и план их финансирования
|  | №№ | Наименование направления/ инвестиционного проекта | Идентификатор инвестиционного проекта1) | Стадия реализации проекта С/П2) | год начала реализации инвестиционного проекта | год окончания реализации инвестиционного проекта3) | Полная сметная стоимость инвестиционного проекта в соответствии с утвержденной проектной документацией4) |  |  | Размер платы за технологическое присоединение8) | Оценка полной стоимости инвестицион-ного проекта, млн рублей (с НДС) | Остаток финансирования капитальных вложений на 01.01.2016 года, млн рублей (с НДС) | План финансирования капитальных вложений 2016 года в прогнозных ценах, млн рублей (с НДС) | [5 empty] | План финансирования капитальных вложений в прогнозных ценах соответствующих лет, млн рублей (с НДС)
[14 empty] | Общий объем финансирования, в том числе за счет: | федерального бюджета | бюджетов субъектов Российской Федерации | средств, учитываемых при установлении регулируемых государством цен (тарифов)12) | платы за технологическое присоединение | иных источников финансирования | План 2017 года | [5 empty] | План 2018 года | [5 empty] | План 2019 года | [5 empty] | План 2020 года | [5 empty] | Итого за период реализации инвестиционной программы
[8 empty] | в базисном уровне цен, млн рублей (с НДС) | в ценах, сложившихся ко времени составления сметной документации, млн рублей (с НДС) | месяц и год составления сметной документации |  | в прогнозных ценах соответствующих лет | в прогнозных ценах соответствующих лет |  | федерального бюджета | бюджетов субъектов Российской Федерации | средств, учитываемых при установлении регулируемых государством цен (тарифов)12) | платы за технологическое присоединение | иных источников финансирования | Общий объем финансирования, в том числе за счет: | федерального бюджета | бюджетов субъектов Российской Федерации | средств, учитываемых при установлении регулируемых государством цен (тарифов)12) | платы за технологическое присоединение | иных источников финансирования | Общий объем финансирования, в том числе за счет: | федерального бюджета | бюджетов субъектов Российской Федерации | средств, учитываемых при установлении регулируемых государством цен (тарифов)12) | платы за технологическое присоединение | иных источников финансирования | Общий объем финансирования, в том числе за счет: | федерального бюджета | бюджетов субъектов Российской Федерации | средств, учитываемых при установлении регулируемых государством цен (тарифов)12) | платы за технологическое присоединение | иных источников финансирования | Общий объем финансирования, в том числе за счет: | федерального бюджета | бюджетов субъектов Российской Федерации | средств, учитываемых при установлении регулируемых государством цен (тарифов)12) | платы за технологическое присоединение | иных источников финансирования | Общий объем финансирования, в том числе за счет: | федерального бюджета | бюджетов субъектов Российской Федерации | средств, учитываемых при установлении регулируемых государством цен (тарифов)12) | платы за технологическое присоединение | иных источников финансирования
|  | 1 | 2 | 3 | 4 | 5 | 6 | 7 | 8 | 9 | 10 | 11 | 12 | 13 | 14 | 15 | 16 | 17 | 18 | 19 | 20 | 21 | 22 | 23 | 24 | 25 | 26 | 27 | 28 | 29 | 30 | 31 | 32 | 33 | 34 | 35 | 36 | 37 | 38 | 39 | 40 | 41 | 42 | 43 | 44 | 45 | 46 | 47 | 48
|  |  | ВСЕГО по ИПР, в том числе: |  |  |  |  | 1201.8286 | 5451.6222 |  | 0 | 12191.431 | 10583.964 | 2713.8367 | 1752.2815 | 0 | 248.0058 | 566.8715 | 146.6779 | 3627.8272 | 287.9801 | 0 | 494.3862 | 2335.9928 | 509.4682 | 1152.1028 | 0 | 0 | 343.382 | 632.9763 | 175.7445 | 365.9298 | 0 | 0 | 15.11 | 295 | 55.8198 | 965.7473 | 0 | 0 | 523.4299 | 295 | 147.3174 | 8825.4438 | 2040.2616 | 0 | 1624.3139 | 4125.8406 | 1035.0278
[44 empty] | 0 | 0 | 0 | 0 | 0 | 0
|  |  | ТПиР всего, в том числе | [10 empty] | 1073.9014 | 870.2933 | 0 | 172.5492 | 0 | 31.0589 | 532.6839 | 101.1201 | 0 | 365.732 | 0 | 65.8318 | 322.4149 | 0 | 0 | 273.233 | 0 | 49.1819 | 17.8298 | 0 | 0 | 15.11 | 0 | 2.7198 | 496.5353 | 0 | 0 | 420.7926 | 0 | 75.7427 | 2443.3652 | 971.4134 | 0 | 1247.4168 | 0 | 224.535
|  |  | технологическое присоединение, в том числе | [10 empty] | 19.5209 |  |  | 16.5432 |  | 2.9778 | 12.4563 |  |  | 10.5562 |  | 1.9001 | 0 |  |  |  |  | 0 | 0 | [5 empty] | 0 | [5 empty] | 31.9772 | 0 | 0 | 27.0994 | 0 | 4.8779
|  |  | технологическое присоединение льготных групп потребителей | [10 empty] | 5.8988 | 0 | 0 | 4.999 | 0 | 0.89981 | 2 | 0 | 0 | 1.6949 | 0 | 0.30508 | 0 | 0 | 0 | 0 | 0 | 0 | 0 | 0 | 0 | 0 | 0 | 0 | 0 | 0 | 0 | 0 | 0 | 0 | 7.8988 | 0 | 0 | 6.6939 | 0 | 1.2049
|  |  | Новое строительство всего, в том числе | [10 empty] | 1639.9354 | 881.9882 | 0 | 75.4566 | 566.8715 | 115.6191 | 3080.1432 | 186.86 | 0 | 115.9421 | 2335.9928 | 441.3483 | 829.6879 | 0 | 0 | 70.149 | 632.9763 | 126.5626 | 348.1 | 0 | 0 | 0 | 295 | 53.1 | 469.212 | 0 | 0 | 102.6373 | 295 | 71.5747 | 6367.0784 | 1068.8482 | 0 | 364.1851 | 4125.8406 | 808.2046
|  |  | технологическое присоединение, в том числе | [10 empty] | 704.3084 |  |  | 30 | 566.8715 | 107.4369 | 2817.5574 |  |  | 51.7678 | 2335.9928 | 429.7969 | 816.8449 |  |  | 59.2651 | 632.9763 | 124.6035 | 348.1 |  |  | 0 | 295 | 53.1 | 466.1 |  |  | 100 | 295 | 71.1 | 5152.9107 | 0 | 0 | 241.0329 | 4125.8406 | 786.0372
|  |  | ТП льготных групп потребителей | [10 empty] | 84.887 | 0 | 0 | 30 | 41.9381 | 12.9489 | 153.051 | 0 | 0 | 51.7678 | 77.9365 | 23.3468 | 156.94 | 0 | 0 | 59.2651 | 73.7349 | 23.94 | 118 | 0 | 0 | 0 | 100 | 18 | 289.1 | 0 | 0 | 100 | 145 | 44.1 | 801.978 | 0 | 0 | 241.0329 | 438.6095 | 122.3356
|  |  | прочее ТП | [10 empty] | 619.4214 | 0 | 0 | 0 | 524.9334 | 94.488 | 2664.5064 | 0 | 0 | 0 | 2258.0563 | 406.4501 | 659.9049 | 0 | 0 | 0 | 559.2414 | 100.6635 | 230.1 | 0 | 0 | 0 | 195 | 35.1 | 177 | 0 | 0 | 0 | 150 | 27 | 4350.9327 | 0 | 0 | 0 | 3687.2311 | 663.7016
|  |  | прочее новое строительство | [10 empty] | 935.627 | 881.9882 | 0 | 45.4566 | 0 | 8.1822 | 262.5858 | 186.86 | 0 | 64.1744 | 0 | 11.5514 | 12.843 | 0 | 0 | 10.8839 | 0 | 1.9591 | 0 | 0 | 0 | 0 | 0 | 0 | 3.112 | 0 | 0 | 2.6373 | 0 | 0.47471 | 1214.1678 | 1068.8482 | 0 | 123.1522 | 0 | 22.1674
|  |  | Прочее | [10 empty] | 0 | 0 | 0 | 0 | 0 | 0 | 15.0002 | 0 | 0 | 12.712 | 0 | 2.2882 | 0 | 0 | 0 | 0 | 0 | 0 | 0 | 0 | 0 | 0 | 0 | 0 | 0 | 0 | 0 | 0 | 0 | 0 | 15.0002 | 0 | 0 | 12.712 | 0 | 2.2882
|  | 1 | Техническое перевооружение и реконструкция |  |  |  |  | 488.1764 | 1952.7716 |  | 0 | 3762.6887 | 3230.1863 | 1073.9014 | 870.2933 | 0 | 172.5492 | 0 | 31.0589 | 547.684 | 101.1201 | 0 | 378.444 | 0 | 68.1199 | 322.4149 | 0 | 0 | 273.233 | 0 | 49.1819 | 17.8298 | 0 | 0 | 15.11 | 0 | 2.7198 | 496.5353 | 0 | 0 | 420.7926 | 0 | 75.7427 | 2458.3654 | 971.4134 | 0 | 1260.1288 | 0 | 226.8232
|  | 1.1 | Энергосбережение и повышение энергетической эффективности |  |  |  |  | 389.8172 | 1522.7307 |  | 0 | 2013.8161 | 1955.9534 | 928.9373 | 870.2933 | 0 | 49.6983 | 0 | 8.9457 | 246.5419 | 101.1201 | 0 | 123.2388 | 0 | 22.183 | 111.8683 | 0 | 0 | 94.8037 | 0 | 17.0647 | 7.272 | 0 | 0 | 6.1627 | 0 | 1.1093 | 235.3453 | 0 | 0 | 199.4452 | 0 | 35.9001 | 1529.9649 | 971.4134 | 0 | 473.3487 | 0 | 85.2028
266 | 0 | 1.1.1 | 266_Реконструкция ВЛ 110 кВ №122 и ВЛ №155 (ВЛ 122 - инв. № 5115094, ВЛ 155 - инв. № 5115966) | prj_111001_2475 | С | 2013 | 2022 | 28.3723 | 151.1363 | 2014-03-01 |  | 166.233 | 157.973 | 0 | 0 |  | 0 | 0 | 0 | 0 | 0 |  | 0 | 0 | 0 | 0 |  |  | 0 | 0 | 0 | 0 |  |  | 0 | 0 | 0 | 71.1524 |  |  | 60.2986 | 0 | 10.8538 | 71.1524 | 0 | 0 | 60.2986 | 0 | 10.8538
52 | 0 | 1.1.2 | 52_Реконструкция ПС 110/15/10 кВ О-27 "Муромская" | prj_111001_2481 | П | 2019 | 2022 | 46.7848 | 165.1902 | 2009-03-01 |  | 203.709 | 195.205 | 0 | 0 |  | 0 | 0 | 0 | 0 | 0 |  | 0 | 0 | 0 | 0 |  |  | 0 | 0 | 0 | 7.272 |  |  | 6.1627 | 0 | 1.1093 | 74.2872 |  |  | 62.9552 | 0 | 11.3319 | 81.5592 | 0 | 0 | 69.1179 | 0 | 12.4412
255 | 0 | 1.1.3 | Комплексная реконструкция ВЛ 110 кВ 115/116 (ПС Центральная - ПС Московская/ ПС Центральная - ПС Северная) и 116/166 (ПС Центральная - ПС Северная/ ПС Московская - ПС Северная) с увеличением сечения провода и сопутствующими техническими мероприятиями на смежных ПС и реконструкцией ОРУ 110 кВ на ПС Южная с приведением к типовой схеме, г. Калининград | prj_111001_47826 | С | 2014 | 2017 | 101.2445 | 452.6714 | 2014-12-01 |  | 452.671 | 451.437 | 379.511 | 370.2583 |  | 7.8413 | 0 | 1.4114 | 71.931 | 36.799 |  | 29.7729 | 0 | 5.3591 | 0 |  |  | 0 | 0 | 0 | 0 |  |  | 0 | 0 | 0 | 0 |  |  | 0 | 0 | 0 | 451.442 | 407.0573 | 0 | 37.6142 | 0 | 6.7706
2630 | 0 | 1.1.4 | Реконструкция линий электропередачи 110 кВ №119, 120, 159, г. Калининград | prj_111001_2487 | С | 2014 | 2017 | 186.3582 | 629.8363 | 2015-03-01 |  | 629.837 | 605.6401 | 505.8517 | 500.035 |  | 4.9294 | 0 | 0.88729 | 99.7884 | 64.3211 |  | 30.057 | 0 | 5.4103 | 0 |  |  | 0 | 0 | 0 | 0 |  |  | 0 | 0 | 0 | 0 |  |  | 0 | 0 | 0 | 605.6401 | 564.3561 | 0 | 34.9864 | 0 | 6.2976
199 | 0 | 1.1.5 | 199_Реконструкция распределительных сетей 0,4 кВ в п. Космодемьянского в г.Калининграде. (2 очередь) | prj_111001_2534 | С | 2010 | 2022 | 14.0914 | 60.9988 | 2011-03-01 |  | 65.71 | 58.9829 | 0 | 0 |  | 0 | 0 | 0 | 0 | 0 |  | 0 | 0 | 0 | 0 |  |  | 0 | 0 | 0 | 0 |  |  | 0 | 0 | 0 | 0 |  |  | 0 | 0 | 0 | 0 | 0 | 0 | 0 | 0 | 0
302 | 0 | 1.1.6 | 302_Реконструкция ВЛ 0,4 кВ от ТП 225-1 (инв. № 5115413), строительство ЛЭП 15 кВ, ТП 15/0.4 кВ, ВЛИ 0,4 кВ от ТП 225-1 в п. Совхозное Багратионовского района | prj_111001_2548 | С | 2011 | 2018 | 0 | 0 | 0 |  | 5.871 | 5.65 | 0 | 0 |  | 0 | 0 | 0 | 3.65 | 0 |  | 3.0932 | 0 | 0.55678 | 2 |  |  | 1.6949 | 0 | 0.30508 | 0 |  |  | 0 | 0 | 0 | 0 |  |  | 0 | 0 | 0 | 5.65 | 0 | 0 | 4.7881 | 0 | 0.86186
2171 | 0 | 1.1.7 | 2171_Реконструкция ВЛ 0.4 кВ от ТП 148-12 (инв.№ 5114810), строительство ВЛИ 0.4 кВ от ТП 148-12 (инв.№ 5144531) в п.Славянское Гурьевского района | prj_111001_2734 | С | 2014 | 2018 | 0.40797 | 2.1181 | 2014-06-01 |  | 2.0095 | 1.7737 | 0 | 0 |  | 0 | 0 | 0 | 0.77371 | 0 |  | 0.65569 | 0 | 0.11802 | 1 |  |  | 0.84746 | 0 | 0.15254 | 0 |  |  | 0 | 0 | 0 | 0 |  |  | 0 | 0 | 0 | 1.7737 | 0 | 0 | 1.5031 | 0 | 0.27057
144 | 0 | 1.1.8 | 144_Реконструкция ВЛ 0,4 кВ от ТП-705 по ул. Дзержинского в г. Калининграде (инв.№ 542892002) | prj_111001_2528 | П | 2017 | 2018 | 0 | 0 | 0 |  | 3.299 | 3.299 | 0 | 0 |  | 0 | 0 | 0 | 0.214 | 0 |  | 0.18136 | 0 | 0.032644 | 3.085 |  |  | 2.6144 | 0 | 0.47059 | 0 |  |  | 0 | 0 | 0 | 0 |  |  | 0 | 0 | 0 | 3.299 | 0 | 0 | 2.7958 | 0 | 0.50324
1328 | 0 | 1.1.9 | 1328_Реконструкция ВЛ 0.4 кВ от ТП 30-16 (инв.№ 5077727) 1.835 км в п.Узловое Краснознаменского района | prj_111001_3373 | П | 2020 | 2021 | 0 | 0 | 0 |  | 4.212 | 4.212 | 0 | 0 |  | 0 | 0 | 0 | 0 | 0 |  | 0 | 0 | 0 | 0 |  |  | 0 | 0 | 0 | 0 |  |  | 0 | 0 | 0 | 0.189 |  |  | 0.16017 | 0 | 0.028831 | 0.189 | 0 | 0 | 0.16017 | 0 | 0.028831
269 | 0 | 1.1.10 | 269_Реконструкция ВЛ 0.4 кВ от ТП-114 (инв. № 5007371) в г. Немане -0,65 км | prj_111001_2545 | П | 2017 | 2018 | 0 | 0 | 0 |  | 1.566 | 1.566 | 0 | 0 |  | 0 | 0 | 0 | 0.071 | 0 |  | 0.060169 | 0 | 0.010831 | 1.495 |  |  | 1.2669 | 0 | 0.22805 | 0 |  |  | 0 | 0 | 0 | 0 |  |  | 0 | 0 | 0 | 1.566 | 0 | 0 | 1.3271 | 0 | 0.23888
256 | 0 | 1.1.11 | 256_Реконструкция ВЛ 0.4кВ от ТП-117 (инв. №№ 500737301, 500737302, 500737303, 500737304 ) в г.Немане -2.06 км | prj_111001_2535 | П | 2017 | 2018 | 0 | 0 | 0 |  | 3.812 | 3.812 | 0 | 0 |  | 0 | 0 | 0 | 0.171 | 0 |  | 0.14492 | 0 | 0.026085 | 3.64 |  |  | 3.0847 | 0 | 0.55525 | 0 |  |  | 0 | 0 | 0 | 0 |  |  | 0 | 0 | 0 | 3.811 | 0 | 0 | 3.2297 | 0 | 0.58134
328 | 0 | 1.1.12 | 328_Реконструкция ВЛ 0.4 кВ от ТП 75-2 (инв.№ 5114556) в г.Полесске | prj_111001_2559 | П | 2017 | 2018 | 0 | 0 | 0 |  | 0.671 | 0.671 | 0 | 0 |  | 0 | 0 | 0 | 0.08 | 0 |  | 0.067797 | 0 | 0.012203 | 0.591 |  |  | 0.50085 | 0 | 0.090153 | 0 |  |  | 0 | 0 | 0 | 0 |  |  | 0 | 0 | 0 | 0.671 | 0 | 0 | 0.56864 | 0 | 0.10236
1331 | 0 | 1.1.13 | 1331_Реконструкция ВЛ 0.4 кВ от ТП-127 (инв.№ 5007378) 1.93 км в г.Немане | prj_111001_3379 | П | 2020 | 2021 | 0 | 0 | 0 |  | 4.487 | 4.487 | 0 | 0 |  | 0 | 0 | 0 | 0 | 0 |  | 0 | 0 | 0 | 0 |  |  | 0 | 0 | 0 | 0 |  |  | 0 | 0 | 0 | 0.202 |  |  | 0.17119 | 0 | 0.030814 | 0.202 | 0 | 0 | 0.17119 | 0 | 0.030814
1334 | 0 | 1.1.14 | 1334_Реконструкция ВЛ 0.4 кВ от ТП 12-10 (инв.№ 5321146) со строиетльством дополнительной ТП 15/0.4 кВ в п.Николаевка Озерского района | prj_111001_3387 | П | 2020 | 2021 | 0 | 0 | 0 |  | 10.72 | 10.72 | 0 | 0 |  | 0 | 0 | 0 | 0 | 0 |  | 0 | 0 | 0 | 0 |  |  | 0 | 0 | 0 | 0 |  |  | 0 | 0 | 0 | 0.721 |  |  | 0.61102 | 0 | 0.10998 | 0.721 | 0 | 0 | 0.61102 | 0 | 0.10998
1335 | 0 | 1.1.15 | 1335_Реконструкция ВЛ 0.4 кВ от ТП 07-01 (инв.№ 5321724) г.Озерска | prj_111001_3389 | П | 2020 | 2021 | 0 | 0 | 0 |  | 3.952 | 3.952 | 0 | 0 |  | 0 | 0 | 0 | 0 | 0 |  | 0 | 0 | 0 | 0 |  |  | 0 | 0 | 0 | 0 |  |  | 0 | 0 | 0 | 0.178 |  |  | 0.15085 | 0 | 0.027153 | 0.178 | 0 | 0 | 0.15085 | 0 | 0.027153
1336 | 0 | 1.1.16 | 1336_Реконструкция ВЛ 0.4 кВ от ТП-10 (инв.№ 5321539) в г.Гусеве | prj_111001_3390 | П | 2020 | 2021 | 0 | 0 | 0 |  | 1.604 | 1.604 | 0 | 0 |  | 0 | 0 | 0 | 0 | 0 |  | 0 | 0 | 0 | 0 |  |  | 0 | 0 | 0 | 0 |  |  | 0 | 0 | 0 | 0.072 |  |  | 0.061017 | 0 | 0.010983 | 0.072 | 0 | 0 | 0.061017 | 0 | 0.010983
1337 | 0 | 1.1.17 | 1337_Реконструкция ВЛ 0.4 кВ от ТП 02-13 (инв.№ 5321118) г.Озерск | prj_111001_3392 | П | 2020 | 2021 | 0 | 0 | 0 |  | 3.488 | 3.488 | 0 | 0 |  | 0 | 0 | 0 | 0 | 0 |  | 0 | 0 | 0 | 0 |  |  | 0 | 0 | 0 | 0 |  |  | 0 | 0 | 0 | 0.157 |  |  | 0.13305 | 0 | 0.023949 | 0.157 | 0 | 0 | 0.13305 | 0 | 0.023949
1338 | 0 | 1.1.18 | 1338_Реконструкция ВЛ 0.4 кВ от ТП 25-12 (инв.№ 5007400) 3.36 км в п.Маломожайское Неманского района | prj_111001_3393 | П | 2020 | 2021 | 0 | 0 | 0 |  | 7.71 | 7.71 | 0 | 0 |  | 0 | 0 | 0 | 0 | 0 |  | 0 | 0 | 0 | 0 |  |  | 0 | 0 | 0 | 0 |  |  | 0 | 0 | 0 | 0.346 |  |  | 0.29322 | 0 | 0.05278 | 0.346 | 0 | 0 | 0.29322 | 0 | 0.05278
1339 | 0 | 1.1.19 | 1339_Реконструкция ВЛ 0.4 кВ от ТП 42-07 (инв.№ 5321232) со строительством дополнительной ТП 15/0.4 кВ в п.Дмитриевка Нестеровского района | prj_111001_2582 | П | 2020 | 2021 | 0 | 0 | 0 |  | 10.089 | 10.089 | 0 | 0 |  | 0 | 0 | 0 | 0 | 0 |  | 0 | 0 | 0 | 0 |  |  | 0 | 0 | 0 | 0 |  |  | 0 | 0 | 0 | 0.569 |  |  | 0.4822 | 0 | 0.086797 | 0.569 | 0 | 0 | 0.4822 | 0 | 0.086797
1340 | 0 | 1.1.20 | 1340_Реконструкция ВЛ 0.4 кВ от ТП 06-23 (инв.№ 5321102) со строительством дополнительной ТП 15/0.4 кВ в п.Столбовое Озерского района | prj_111001_2583 | П | 2020 | 2021 | 0 | 0 | 0 |  | 13.5 | 13.5 | 0 | 0 |  | 0 | 0 | 0 | 0 | 0 |  | 0 | 0 | 0 | 0 |  |  | 0 | 0 | 0 | 0 |  |  | 0 | 0 | 0 | 0.721 |  |  | 0.61102 | 0 | 0.10998 | 0.721 | 0 | 0 | 0.61102 | 0 | 0.10998
1370 | 0 | 1.1.21 | 1370_Реконструкция ВЛ 0.4 кВ от ТП 52-09 (инв.№ 5321252) 1.038 км в п.Чернышевское Нестеровского района | prj_111001_2694 | П | 2017 | 2018 | 0 | 0 | 0 |  | 2.47 | 2.47 | 0 | 0 |  | 0 | 0 | 0 | 0.112 | 0 |  | 0.094915 | 0 | 0.017085 | 2.358 |  |  | 1.9983 | 0 | 0.35969 | 0 |  |  | 0 | 0 | 0 | 0 |  |  | 0 | 0 | 0 | 2.47 | 0 | 0 | 2.0932 | 0 | 0.37678
1372 | 0 | 1.1.22 | 1372_Реконструкция ВЛ 0.4 кВ от ТП 14-02 (инв.№ 5321165) в п.Дубровка Озерского района | prj_111001_2696 | П | 2017 | 2018 | 0 | 0 | 0 |  | 1.903 | 1.903 | 0 | 0 |  | 0 | 0 | 0 | 0.085 | 0 |  | 0.072034 | 0 | 0.012966 | 1.818 |  |  | 1.5407 | 0 | 0.27732 | 0 |  |  | 0 | 0 | 0 | 0 |  |  | 0 | 0 | 0 | 1.903 | 0 | 0 | 1.6127 | 0 | 0.29029
1379 | 0 | 1.1.23 | 1379_Реконструкция ВЛ 0.4 кВ от ТП 01-26 (инв.№ 5321027) в п.Плавни Озерского района | prj_111001_2709 | П | 2017 | 2018 | 0 | 0 | 0 |  | 2.14 | 2.14 | 0 | 0 |  | 0 | 0 | 0 | 0.096 | 0 |  | 0.081356 | 0 | 0.014644 | 2.044 |  |  | 1.7322 | 0 | 0.3118 | 0 |  |  | 0 | 0 | 0 | 0 |  |  | 0 | 0 | 0 | 2.14 | 0 | 0 | 1.8136 | 0 | 0.32644
1867 | 0 | 1.1.24 | 1867_Реконструкция ВЛ 0,4 кВ от ТП 27-4 (инв. № 5113879), строительство ВЛИ 0,4 кВ от ТП 27-4 в г. Гвардейске | prj_111001_2721 | П | 2017 | 2018 | 0 | 0 | 0 |  | 2.918 | 2.918 | 0 | 0 |  | 0 | 0 | 0 | 0.13 | 0 |  | 0.11017 | 0 | 0.019831 | 2.787 |  |  | 2.3619 | 0 | 0.42514 | 0 |  |  | 0 | 0 | 0 | 0 |  |  | 0 | 0 | 0 | 2.917 | 0 | 0 | 2.472 | 0 | 0.44497
2727 | 0 | 1.1.25 | 2727_Реконструкция ВЛ 0.4 кВ от ТП 25-2 (инв.№ 5114713) в п.Рыбное Гурьевского района | prj_111001_2760 | П | 2014 | 2017 | 0.25892 | 1.2706 | 2013-11-01 |  | 1.188 | 1.091 | 0 | 0 |  | 0 | 0 | 0 | 1.091 | 0 |  | 0.92458 | 0 | 0.16642 | 0 |  |  | 0 | 0 | 0 | 0 |  |  | 0 | 0 | 0 | 0 |  |  | 0 | 0 | 0 | 1.091 | 0 | 0 | 0.92458 | 0 | 0.16642
3029 | 0 | 1.1.26 | 3029_Реконструкция ВЛ 0.4 кВ от ТП 138-3 (инв.№ 5114772) в г.Гурьевске, ул.Гурьева | prj_111001_48205 | П | 2020 | 2021 | 0 | 0 | 0 |  | 0.334 | 0.334 | 0 | 0 |  | 0 | 0 | 0 | 0 | 0 |  | 0 | 0 | 0 | 0 |  |  | 0 | 0 | 0 | 0 |  |  | 0 | 0 | 0 | 0.022 |  |  | 0.018644 | 0 | 0.0033559 | 0.022 | 0 | 0 | 0.018644 | 0 | 0.0033559
306 | 0 | 1.1.27 | 306_Реконструкция ВЛ 0,4 кВ от ТП 164-7 (инв. № 5116337 ), строительство ВЛИ 0,4 кВ от ТП 164-7 в п. Покровское Янтарный ГО | prj_111001_2556 | С | 2011 | 2017 | 0 | 0 | 0 |  | 3.829 | 3.565 | 0 | 0 |  | 0 | 0 | 0 | 3.565 | 0 |  | 3.0212 | 0 | 0.54381 | 0 |  |  | 0 | 0 | 0 | 0 |  |  | 0 | 0 | 0 | 0 |  |  | 0 | 0 | 0 | 3.565 | 0 | 0 | 3.0212 | 0 | 0.54381
259 | 0 | 1.1.28 | 259_Реконструкция участка КЛ 6кВ ф.4 (инв. №№ 500683701, 500683702) в г. Советске -2,1 км | prj_111001_2538 | П | 2018 | 2020 | 0 | 0 | 0 |  | 8.436 | 8.436 | 0 | 0 |  | 0 | 0 | 0 | 0 | 0 |  | 0 | 0 | 0 | 0.402 |  |  | 0.34068 | 0 | 0.061322 | 0 |  |  | 0 | 0 | 0 | 8.034 |  |  | 6.8085 | 0 | 1.2255 | 8.436 | 0 | 0 | 7.1492 | 0 | 1.2868
16-0001 | 0 | 1.1.29 | Реконструкция с заменой КЛ 6 кВ ТП-99 - ТП-109 (инв. №№ 542880207, 542880409, 542880710) в г. Калининграде | prj_111001_50238 | П | 2016 | 2017 |  |  |  |  | 7.1371 | 7.1371 | 3.1371 | 0 |  | 2.6585 | 0 | 0.47854 | 4 | 0 |  | 3.3898 | 0 | 0.61017 | 0 |  |  | 0 | 0 | 0 | 0 |  |  | 0 | 0 | 0 | 0 |  |  | 0 | 0 | 0 | 7.1371 | 0 | 0 | 6.0484 | 0 | 1.0887
270 | 0 | 1.1.30 | 270_Перезаводка КЛ 6 кВ №№ 42, 72, 35, 33, 77, 6, 80 в проектируемый РП в районе ТП-33 в г. Черняховске | prj_111001_2546 | П | 2018 | 2020 | 0 | 0 | 0 |  | 7.276 | 7.276 | 0 | 0 |  | 0 | 0 | 0 | 0 | 0 |  | 0 | 0 | 0 | 0.346 |  |  | 0.29322 | 0 | 0.05278 | 0 |  |  | 0 | 0 | 0 | 6.93 |  |  | 5.8729 | 0 | 1.0571 | 7.276 | 0 | 0 | 6.1661 | 0 | 1.1099
1369 | 0 | 1.1.31 | 1369_Реконструкция КЛ 0.4 кВ от ТП-14 (Т1, Т2) (инв.№ 5321936) 1.015 км в г.Черняховске | prj_111001_2692 | П | 2017 | 2018 | 0 | 0 | 0 |  | 3.103 | 3.103 | 0 | 0 |  | 0 | 0 | 0 | 0.147 | 0 |  | 0.12458 | 0 | 0.022424 | 2.956 |  |  | 2.5051 | 0 | 0.45092 | 0 |  |  | 0 | 0 | 0 | 0 |  |  | 0 | 0 | 0 | 3.103 | 0 | 0 | 2.6297 | 0 | 0.47334
261 | 0 | 1.1.32 | Реконструкция КЛ 1 кВ (инв.№ 542880101, 542871903, 542883213) от ТП-40 и ТП-608 по ул.Энгельса, Нахимова, Чапаева, пер.Нахимова, Закавказская, пер.Каштановый в г.Калининграде | prj_111001_2540 | С | 2015 | 2021 | 5.1556 | 25.7968 | 2013-03-01 |  | 29.2893 | 29.2317 | 0.32 | 0 |  | 0.27119 | 0 | 0.048814 | 0 | 0 |  | 0 | 0 | 0 | 0 |  |  | 0 | 0 | 0 | 0 |  |  | 0 | 0 | 0 | 0 |  |  | 0 | 0 | 0 | 0.32 | 0 | 0 | 0.27119 | 0 | 0.048814
368 | 0 | 1.1.33 | 368_Реконструкция КЛ 1 кВ от ТП-441 и от ТП-442 (инв.№ 542874605, 542878505) по ул.П.Морозова в г.Калининграде | prj_111001_2576 | С | 2013 | 2018 | 3.1058 | 13.9748 | 2012-03-01 |  | 15.1076 | 14.8716 | 0 | 0 |  | 0 | 0 | 0 | 0 | 0 |  | 0 | 0 | 0 | 14.872 |  |  | 12.6034 | 0 | 2.2686 | 0 |  |  | 0 | 0 | 0 | 0 |  |  | 0 | 0 | 0 | 14.872 | 0 | 0 | 12.6034 | 0 | 2.2686
1388 | 0 | 1.1.34 | 1388_Реконструкция ЛЭП 0.4 кВ от ТП 75-1 (инв.№ 5114550), ТП 234-1 (инв.№ 5114651), ТП 74-5 (инв.№ 5114554), строительство КТП 15/0.4 кВ взамен ТП 75-1 (инв.№ 5144031), реконструкция ТП 234-1 (инв.№ 5144146), ТП 75-4 (инв.№ 5144030) в г.Полесск | prj_111001_2711 | С | 2015 | 2020 | 4.0376 | 19.7375 | 2015-03-01 |  | 19.1085 | 18.9708 | 0.765 | 0 |  | 0.64831 | 0 | 0.11669 | 0 | 0 |  | 0 | 0 | 0 | 8.2058 |  |  | 6.954 | 0 | 1.2517 | 0 |  |  | 0 | 0 | 0 | 10 |  |  | 8.4746 | 0 | 1.5254 | 18.9708 | 0 | 0 | 16.0769 | 0 | 2.8938
48 | 0 | 1.1.35 | 48_ППРСУ на РРЭ | prj_111001_3116 |  | 2013 | 2021 | 0 | 0 | 0 |  | 314.4261 | 306.7346 | 39.3525 | 0 |  | 33.3496 | 0 | 6.0029 | 60.6367 | 0 |  | 51.3871 | 0 | 9.2497 | 64.2686 |  |  | 54.4649 | 0 | 9.8037 | 0 |  |  | 0 | 0 | 0 | 61.7647 |  |  | 52.343 | 0 | 9.4217 | 226.0226 | 0 | 0 | 191.5446 | 0 | 34.478
48-СН2 | 0 | 1.1.35.1 | 48_ППРСУ на РРЭ на СН2 | 0 | 0 | 2013 | 2016 | 0 | 0 | 0 |  | 1.2532 |  | 0 | 0 |  | 0 | 0 | 0 | 0 | 0 |  | 0 | 0 | 0 | 0 |  |  | 0 | 0 | 0 | 0 |  |  | 0 | 0 | 0 | 0 |  |  | 0 | 0 | 0 | 0 | 0 | 0 | 0 | 0 | 0
48-0.4 | 0 | 1.1.35.2 | 48_ППРСУ на РРЭ на НН (0,4 кВ) | 0 | 0 | 2014 | 2021 | 0 | 0 | 0 |  | 165.647 | 159.5584 | 23.44 | 0 |  | 19.8644 | 0 | 3.5756 | 29.9169 | 0 |  | 25.3533 | 0 | 4.5636 | 37.9031 |  |  | 32.1213 | 0 | 5.7818 | 0 |  |  | 0 | 0 | 0 | 30.7626 |  |  | 26.07 | 0 | 4.6926 | 122.0226 | 0 | 0 | 103.409 | 0 | 18.6136
48-0.2 | 0 | 1.1.35.3 | 48_ППРСУ на РРЭ на НН (0,2 кВ) | 0 | 0 | 2015 | 2021 | 0 | 0 | 0 |  | 147.526 | 147.1762 | 15.9126 | 0 |  | 13.4852 | 0 | 2.4273 | 30.7198 | 0 |  | 26.0337 | 0 | 4.6861 | 26.3655 |  |  | 22.3436 | 0 | 4.0219 | 0 |  |  | 0 | 0 | 0 | 31.0021 |  |  | 26.273 | 0 | 4.7291 | 104 | 0 | 0 | 88.1356 | 0 | 15.8644
| 0 | 1.2 | Создание систем противоаварийной и режимной автоматики |  |  |  |  | 4.6616 | 18.8588 |  | 0 | 209.6895 | 189.3072 | 8.9627 | 0 | 0 | 7.5955 | 0 | 1.3672 | 81.9359 | 0 | 0 | 69.4372 | 0 | 12.4987 | 40.8547 | 0 | 0 | 34.6227 | 0 | 6.2321 | 0 | 0 | 0 | 0 | 0 | 0 | 18.054 | 0 | 0 | 15.3 | 0 | 2.754 | 149.8072 | 0 | 0 | 126.9553 | 0 | 22.852
472 | 0 | 1.2.1 | 472_Создание комплексной системы автоматизации распределительных электрических сетей 15 кВ ОАО "Янтарьэнерго" (SMART GRID) | prj_111001_3113 | С | 2014 | 2021 | 0 | 0 | 0 |  | 185.5869 | 167.2106 | 4.9517 | 0 |  | 4.1963 | 0 | 0.75534 | 67.1542 | 0 |  | 56.9103 | 0 | 10.2439 | 40.8547 |  |  | 34.6227 | 0 | 6.2321 | 0 |  |  | 0 | 0 | 0 | 14.75 |  |  | 12.5 | 0 | 2.25 | 127.7106 | 0 | 0 | 108.2293 | 0 | 19.4813
| 0 | 2: в том числе:
472-smart | 0 | 1.2.1.1 | Система распределенной автоматизации сетей 15 кВ ОАО "Янтарьэнерго" (Smart Grid) | 0 | С | 2014 | 2018 | 0 | 0 | 0 |  | 94.5994 | 78.1178 | 0.032461 | 0 |  | 0.027509 | 0 | 0.0049516 | 48.7921 | 0 |  | 41.3492 | 0 | 7.4429 | 29.2933 |  |  | 24.8248 | 0 | 4.4685 | 0 |  |  | 0 | 0 | 0 | 0 |  |  | 0 | 0 | 0 | 78.1178 | 0 | 0 | 66.2015 | 0 | 11.9163
472-авт | 0 | 1.2.1.2 | Создание комплексной системы автоматизации распределительных электрических сетей 15 кВ ОАО "Янтарьэнерго" | 0 | С | 2014 | 2021 | 0 | 0 | 0 |  | 90.9874 | 89.0928 | 4.9192 | 0 |  | 4.1688 | 0 | 0.75039 | 18.3621 | 0 |  | 15.5611 | 0 | 2.801 | 11.5614 |  |  | 9.7978 | 0 | 1.7636 | 0 |  |  | 0 | 0 | 0 | 14.75 |  |  | 12.5 | 0 | 2.25 | 49.5928 | 0 | 0 | 42.0278 | 0 | 7.565
1878 | 0 | 1.2.2 | 1878_Создание нового и модернизация существующего комплекса противоаварийной автоматики электросетевого комплекса ОАО "Янтарьэнерго" | prj_111001_2767 | С | 2013 | 2017 | 4.6616 | 18.8588 | 2013-03-01 |  | 18.5567 | 16.5507 | 4.011 | 0 |  | 3.3992 | 0 | 0.61185 | 12.5397 | 0 |  | 10.6268 | 0 | 1.9128 | 0 |  |  | 0 | 0 | 0 | 0 |  |  | 0 | 0 | 0 | 0 |  |  | 0 | 0 | 0 | 16.5507 | 0 | 0 | 14.026 | 0 | 2.5247
200 | 0 | 1.2.3 | 200_Модернизация ПС О-3, О-4, О-8 с установкой автоматических устройств регистрации аварий (АУРА) | prj_111001_2772 | П | 2017 | 2020 | 0 | 0 | 0 |  | 5.546 | 5.546 | 0 | 0 |  | 0 | 0 | 0 | 2.242 | 0 |  | 1.9 | 0 | 0.342 | 0 |  |  | 0 | 0 | 0 | 0 |  |  | 0 | 0 | 0 | 3.304 |  |  | 2.8 | 0 | 0.504 | 5.546 | 0 | 0 | 4.7 | 0 | 0.846
200-3 | 0 | 1.2.3.1 | ПС О-3 Знаменск | 0 | П | 2020 | 2020 | 0 | 0 | 0 |  | 1.652 | 1.652 | 0 | 0 |  | 0 | 0 | 0 | 0 | 0 |  | 0 | 0 | 0 | 0 |  |  | 0 | 0 | 0 | 0 |  |  | 0 | 0 | 0 | 1.652 |  |  | 1.4 | 0 | 0.252 | 1.652 | 0 | 0 | 1.4 | 0 | 0.252
200-4 | 0 | 1.2.3.2 | ПС О-4 Черняховск | 0 | П | 2020 | 2020 | 0 | 0 | 0 |  | 1.652 | 1.652 | 0 | 0 |  | 0 | 0 | 0 | 0 | 0 |  | 0 | 0 | 0 | 0 |  |  | 0 | 0 | 0 | 0 |  |  | 0 | 0 | 0 | 1.652 |  |  | 1.4 | 0 | 0.252 | 1.652 | 0 | 0 | 1.4 | 0 | 0.252
200-8 | 0 | 1.2.3.3 | ПС О-8 Янтарное | 0 | П | 2017 | 2017 | 0 | 0 | 0 |  | 2.242 | 2.242 | 0 | 0 |  | 0 | 0 | 0 | 2.242 | 0 |  | 1.9 | 0 | 0.342 | 0 |  |  | 0 | 0 | 0 | 0 |  |  | 0 | 0 | 0 | 0 |  |  | 0 | 0 | 0 | 2.242 | 0 | 0 | 1.9 | 0 | 0.342
| 0 | 1.3 | Создание систем телемеханики и связи |  |  |  |  | 0 | 0 |  | 0 | 141.9667 | 133.6536 | 12.9159 | 0 | 0 | 10.9457 | 0 | 1.9702 | 29.4632 | 0 | 0 | 24.9688 | 0 | 4.4944 | 48.8711 | 0 | 0 | 41.4162 | 0 | 7.4549 | 10.5578 | 0 | 0 | 8.9473 | 0 | 1.6105 | 25.4207 | 0 | 0 | 21.543 | 0 | 3.8777 | 127.2287 | 0 | 0 | 107.8209 | 0 | 19.4078
181-47 | 0 | 1.3.1 | 181-47_Модернизация СОТИАССО на объектах ОАО "Янтарьэнерго" ПС О-47 "Борисово" | obj_111001_3080 | С | 2014 | 2017 | 0 | 0 | 0 |  | 12.922 | 8.5239 | 2.773 | 0 |  | 2.35 | 0 | 0.423 | 5.7509 | 0 |  | 4.8736 | 0 | 0.87725 | 0 |  |  | 0 | 0 | 0 | 0 |  |  | 0 | 0 | 0 | 0 |  |  | 0 | 0 | 0 | 8.5239 | 0 | 0 | 7.2236 | 0 | 1.3003
181-22 | 0 | 1.3.2 | Модернизация СОТИАССО на объектах ОАО "Янтарьэнерго" ПС О-22 "Краснознаменск" |  | С | 2013 | 2016 |  |  |  |  | 4.1447 | 2.2436 | 2.2436 | 0 |  | 1.9013 | 0 | 0.34224 | 0 | 0 |  | 0 | 0 | 0 | 0 |  |  | 0 | 0 | 0 | 0 |  |  | 0 | 0 | 0 | 0 |  |  | 0 | 0 | 0 | 2.2436 | 0 | 0 | 1.9013 | 0 | 0.34224
181-4 | 0 | 1.3.3 | Модернизация СОТИАССО на объектах ОАО "Янтарьэнерго" ПС О-4 |  | С | 2014 | 2016 |  |  |  |  | 3.6602 | 1.9756 | 1.9756 | 0 |  | 1.6743 | 0 | 0.30137 | 0 | 0 |  | 0 | 0 | 0 | 0 |  |  | 0 | 0 | 0 | 0 |  |  | 0 | 0 | 0 | 0 |  |  | 0 | 0 | 0 | 1.9756 | 0 | 0 | 1.6743 | 0 | 0.30137
181-15 | 0 | 1.3.4 | Модернизация СОТИАССО на объектах ОАО "Янтарьэнерго" ПС О-15 |  | С | 2013 | 2016 |  |  |  |  | 2.1108 | 1.7825 | 1.7825 | 0 |  | 1.5106 | 0 | 0.27191 | 0 | 0 |  | 0 | 0 | 0 | 0 |  |  | 0 | 0 | 0 | 0 |  |  | 0 | 0 | 0 | 0 |  |  | 0 | 0 | 0 | 1.7825 | 0 | 0 | 1.5106 | 0 | 0.27191
181-6 | 0 | 1.3.5 | 181-6_Модернизация СОТИАССО на объектах ОАО "Янтарьэнерго" ПС О-6 | obj_111001_3092 | П | 2016 | 2017 | 0 | 0 | 0 |  | 6.972 | 6.972 | 3.623 | 0 |  | 3.0703 | 0 | 0.55266 | 3.349 | 0 |  | 2.8381 | 0 | 0.51086 | 0 |  |  | 0 | 0 | 0 | 0 |  |  | 0 | 0 | 0 | 0 |  |  | 0 | 0 | 0 | 6.972 | 0 | 0 | 5.9085 | 0 | 1.0635
181-24 | 0 | 1.3.6 | 181-24_Модернизация СОТИАССО на объектах ОАО "Янтарьэнерго" ПС О-24 | obj_111001_3099 | П | 2016 | 2018 | 0 | 0 | 0 |  | 7.788 | 7.788 | 0.51896 | 0 |  | 0.4398 | 0 | 0.079164 | 4.75 | 0 |  | 4.0255 | 0 | 0.72458 | 2.519 |  |  | 2.1347 | 0 | 0.38425 | 0 |  |  | 0 | 0 | 0 | 0 |  |  | 0 | 0 | 0 | 7.788 | 0 | 0 | 6.6 | 0 | 1.188
181-31 | 0 | 1.3.7 | 181-31_Модернизация СОТИАССО на объектах ОАО "Янтарьэнерго" ПС О-31 | obj_111001_3105 | П | 2016 | 2017 | 0 | 0 | 0 |  | 5.177 | 5.176 | 2.2204e-16 | 0 |  | 1.8817e-16 | 0 | 3.3871e-17 | 5.1773 | 0 |  | 4.3875 | 0 | 0.78976 | 0 |  |  | 0 | 0 | 0 | 0 |  |  | 0 | 0 | 0 | 0 |  |  | 0 | 0 | 0 | 5.1773 | 0 | 0 | 4.3875 | 0 | 0.78976
181-3 | 0 | 1.3.8 | 181-3_Модернизация СОТИАССО на объектах ОАО"Янтарьэнерго" ПС О-3 | obj_111001_3081 | П | 2018 | 2018 | 0 | 0 | 0 |  | 8.082 | 8.082 | 0 | 0 |  | 0 | 0 | 0 | 0.414 | 0 |  | 0.35085 | 0 | 0.063153 | 7.668 |  |  | 6.4983 | 0 | 1.1697 | 0 |  |  | 0 | 0 | 0 | 0 |  |  | 0 | 0 | 0 | 8.082 | 0 | 0 | 6.8492 | 0 | 1.2328
181-5 | 0 | 1.3.9 | 181-5 Модернизация СОТИАССО на объектах ОАО"Янтарьэнерго" ПС О-5 | obj_111001_3090 | П | 2019 | 2019 | 0 | 0 | 0 |  | 17.535 | 17.535 | 0 | 0 |  | 0 | 0 | 0 | 0.903 | 0 |  | 0.76525 | 0 | 0.13775 | 11.1312 |  |  | 9.4332 | 0 | 1.698 | 5.5007 |  |  | 4.6616 | 0 | 0.83909 | 0 |  |  | 0 | 0 | 0 | 17.5349 | 0 | 0 | 14.8601 | 0 | 2.6748
181-9 | 0 | 1.3.10 | 181-9 Модернизация СОТИАССО на объектах ОАО"Янтарьэнерго" ПС О-9 | obj_111001_3093 | П | 2018 | 2018 | 0 | 0 | 0 |  | 8.082 | 8.082 | 0 | 0 |  | 0 | 0 | 0 | 0.414 | 0 |  | 0.35085 | 0 | 0.063153 | 7.668 |  |  | 6.4983 | 0 | 1.1697 | 0 |  |  | 0 | 0 | 0 | 0 |  |  | 0 | 0 | 0 | 8.082 | 0 | 0 | 6.8492 | 0 | 1.2328
181-10 | 0 | 1.3.11 | 181-10 Модернизация СОТИАССО на объектах ОАО"Янтарьэнерго" ПС О-10 | obj_111001_3094 | П | 2018 | 2018 | 0 | 0 | 0 |  | 8.082 | 8.082 | 0 | 0 |  | 0 | 0 | 0 | 0.414 | 0 |  | 0.35085 | 0 | 0.063153 | 7.668 |  |  | 6.4983 | 0 | 1.1697 | 0 |  |  | 0 | 0 | 0 | 0 |  |  | 0 | 0 | 0 | 8.082 | 0 | 0 | 6.8492 | 0 | 1.2328
181-13 | 0 | 1.3.12 | 181-13 Модернизация СОТИАССО на объектах ОАО"Янтарьэнерго" ПС О-13 | obj_111001_48206 | П | 2019 | 2020 | 0 | 0 | 0 |  | 4.819 | 4.819 | 0 | 0 |  | 0 | 0 | 0 | 0 | 0 |  | 0 | 0 | 0 | 0 |  |  | 0 | 0 | 0 | 2.319 |  |  | 1.9653 | 0 | 0.35375 | 2.5001 |  |  | 2.1187 | 0 | 0.38137 | 4.8191 | 0 | 0 | 4.084 | 0 | 0.73512
181-19 | 0 | 1.3.13 | 181-19 Модернизация СОТИАССО на объектах ОАО"Янтарьэнерго" ПС О-19 | obj_111001_3098 | П | 2019 | 2020 | 0 | 0 | 0 |  | 8.082 | 8.082 | 0 | 0 |  | 0 | 0 | 0 | 0 | 0 |  | 0 | 0 | 0 | 0.414 |  |  | 0.35085 | 0 | 0.063153 | 2.4021 |  |  | 2.0357 | 0 | 0.36642 | 5.2657 |  |  | 4.4625 | 0 | 0.80324 | 8.0818 | 0 | 0 | 6.849 | 0 | 1.2328
181-26 | 0 | 1.3.14 | 181-26 Модернизация СОТИАССО на объектах ОАО"Янтарьэнерго" ПС О-26 | obj_111001_3100 | П | 2019 | 2020 | 0 | 0 | 0 |  | 8.082 | 8.082 | 0 | 0 |  | 0 | 0 | 0 | 0 | 0 |  | 0 | 0 | 0 | 0.414 |  |  | 0.35085 | 0 | 0.063153 | 0 |  |  | 0 | 0 | 0 | 7.668 |  |  | 6.4983 | 0 | 1.1697 | 8.082 | 0 | 0 | 6.8492 | 0 | 1.2328
181-27 | 0 | 1.3.15 | 181-27 Модернизация СОТИАССО на объектах ОАО"Янтарьэнерго" ПС О-27 | obj_111001_3102 | П | 2019 | 2020 | 0 | 0 | 0 |  | 8.082 | 8.082 | 0 | 0 |  | 0 | 0 | 0 | 0 | 0 |  | 0 | 0 | 0 | 0.414 |  |  | 0.35085 | 0 | 0.063153 | 0 |  |  | 0 | 0 | 0 | 7.668 |  |  | 6.4983 | 0 | 1.1697 | 8.082 | 0 | 0 | 6.8492 | 0 | 1.2328
181-34 | 0 | 1.3.16 | 181-34 Модернизация СОТИАССО на объектах ОАО"Янтарьэнерго" ПС О-34 | obj_111001_3107 | П | 2017 | 2017 | 0 | 0 | 0 |  | 2.234 | 2.234 | -0.0002 | 0 |  | -0.00016949 | 0 | -3.0508e-05 | 2.2342 | 0 |  | 1.8934 | 0 | 0.34081 | 0 |  |  | 0 | 0 | 0 | 0 |  |  | 0 | 0 | 0 | 0 |  |  | 0 | 0 | 0 | 2.234 | 0 | 0 | 1.8932 | 0 | 0.34078
181-48 | 0 | 1.3.17 | 181-48 Модернизация СОТИАССО на объектах ОАО"Янтарьэнерго" ПС О-48 | obj_111001_48207 | П | 2020 | 2021 | 0 | 0 | 0 |  | 6.761 | 6.761 | 0 | 0 |  | 0 | 0 | 0 | 0 | 0 |  | 0 | 0 | 0 | 0 |  |  | 0 | 0 | 0 | 0.336 |  |  | 0.28475 | 0 | 0.051254 | -0.0001 |  |  | -8.4746e-05 | 0 | -1.5254e-05 | 0.3359 | 0 | 0 | 0.28466 | 0 | 0.051239
181-51 | 0 | 1.3.18 | 181-51 Модернизация СОТИАССО на объектах ОАО"Янтарьэнерго" ПС О-51 | obj_111001_3108 | П | 2017 | 2017 | 0 | 0 | 0 |  | 4.131 | 4.131 | -0.0004 | 0 |  | -0.00033898 | 0 | -6.1017e-05 | 4.1314 | 0 |  | 3.5012 | 0 | 0.63021 | 0 |  |  | 0 | 0 | 0 | 0 |  |  | 0 | 0 | 0 | 0 |  |  | 0 | 0 | 0 | 4.131 | 0 | 0 | 3.5008 | 0 | 0.63015
181-52 | 0 | 1.3.19 | 181-52 Модернизация СОТИАССО на объектах ОАО"Янтарьэнерго" ПС О-52 | obj_111001_3109 | П | 2017 | 2020 | 0 | 0 | 0 |  | 9.971 | 9.971 | 0 | 0 |  | 0 | 0 | 0 | 0.6372 | 0 |  | 0.54 | 0 | 0.0972 | 7.0148 |  |  | 5.9447 | 0 | 1.0701 | 0 |  |  | 0 | 0 | 0 | 2.319 |  |  | 1.9653 | 0 | 0.35375 | 9.971 | 0 | 0 | 8.45 | 0 | 1.521
181-54 | 0 | 1.3.20 | 181-54 Модернизация СОТИАССО на объектах ОАО"Янтарьэнерго" ПС О-54 | obj_111001_3110 | П | 2017 | 2018 | 0 | 0 | 0 |  | 5.249 | 5.249 | -0.0002 | 0 |  | -0.00016949 | 0 | -3.0508e-05 | 1.2882 | 0 |  | 1.0917 | 0 | 0.1965 | 3.96 |  |  | 3.356 | 0 | 0.60407 | 0 |  |  | 0 | 0 | 0 | 0 |  |  | 0 | 0 | 0 | 5.248 | 0 | 0 | 4.4475 | 0 | 0.80054
| 0 | 1: 1.4.; 2: Установка устройств регулирования напряжения и компенсации реактивной мощности
| 0 | 1.5. | Прочие направления |  |  |  |  | 93.6976 | 411.182 |  | 0 | 1397.2164 | 951.272 | 123.0855 | 0 | 0 | 104.3097 | 0 | 18.7758 | 189.7431 | 0 | 0 | 160.7992 | 0 | 28.9439 | 120.8208 | 0 | 0 | 102.3905 | 0 | 18.4303 | 0 | 0 | 0 | 0 | 0 | 0 | 217.7153 | 0 | 0 | 184.5045 | 0 | 33.2108 | 651.3646 | 0 | 0 | 552.0039 | 0 | 99.3607
3450-2 | 0 | 1.5.1 | Разработка ПИР по титулу "Реализация мероприятий в рамках дорожной карты по обеспечению электроснабжения Калининградской области (реализация схем выдачи мощности новых генерирующих объектов) - 2 этап" | prj_111001_48629 | П | 2015 | 2021 | 0 | 0 | 0 |  | 155.8652 | 155.8652 | 30.0282 | 0 |  | 25.4476 | 0 | 4.5806 | 20.11 | 0 |  | 17.0424 | 0 | 3.0676 | 12.8172 |  |  | 10.862 | 0 | 1.9552 | 0 |  |  | 0 | 0 | 0 | 10 |  |  | 8.4746 | 0 | 1.5254 | 72.9553 | 0 | 0 | 61.8265 | 0 | 11.1288
| 0 | 2: в том числе:
381 | 0 | 1.5.1.1 | 381_Модернизация основных и резервных релейных защит ВЛ 110 кВ Л-101, Л-107 | prj_111001_2765 | П | 2016 | 2016 | 0 | 0 | 0 |  | 0.93658 | 0.93658 | 0.93658 | 0 |  | 0.79371 | 0 | 0.14287 | 0 | 0 |  | 0 | 0 | 0 | 0 |  |  | 0 | 0 | 0 | 0 |  |  | 0 | 0 | 0 | 0 |  |  | 0 | 0 | 0 | 0.93658 | 0 | 0 | 0.79371 | 0 | 0.14287
3454 | 0 | 1.5.1.2 | 3454_Реконструкция существующих устройств релейной защиты и автоматики ВЛ 330 кВ О-1 Центральная - Советск 330 (Л-415), ВЛ 330 кВ Северная-330 - Советск 330 (Л-414) | prj_111001_48637 | П | 2016 | 2016 | 0 | 0 | 0 |  | 10.4405 | 10.4405 | 10.4405 | 0 |  | 8.8479 | 0 | 1.5926 | 0 | 0 |  | 0 | 0 | 0 | 0 |  |  | 0 | 0 | 0 | 0 |  |  | 0 | 0 | 0 | 0 |  |  | 0 | 0 | 0 | 10.4405 | 0 | 0 | 8.8479 | 0 | 1.5926
3464 | 0 | 1.5.1.3 | 3464_Реконструкция существующих устройств релейной защиты и автоматики. Устройства автоматической частотной разгрузки и резервные защиты линий 110 кВ | prj_111001_48648 | П | 2016 | 2017 | 0 | 0 | 0 |  | 16.4987 | 16.4987 | 6.9595 | 0 |  | 5.8979 | 0 | 1.0616 | 9.5391 | 0 |  | 8.084 | 0 | 1.4551 | 0 |  |  | 0 | 0 | 0 | 0 |  |  | 0 | 0 | 0 | 0 |  |  | 0 | 0 | 0 | 16.4987 | 0 | 0 | 13.9819 | 0 | 2.5167
3465 | 0 | 1.5.1.4 | 3465_Реконструкция противоаварийной автоматики (ПА) в энергосистеме Калининградской области на объектах ОАО "Янтарьэнерго" | prj_111001_48649 | П | 2016 | 2017 | 0 | 0 | 0 |  | 10.1438 | 10.1438 | 7.1438 | 0 |  | 6.0541 | 0 | 1.0897 | 3 | 0 |  | 2.5424 | 0 | 0.45763 | 0 |  |  | 0 | 0 | 0 | 0 |  |  | 0 | 0 | 0 | 0 |  |  | 0 | 0 | 0 | 10.1438 | 0 | 0 | 8.5964 | 0 | 1.5474
4492 | 0 | 1.5.1.5 | Реконструкция сетей 60 кВ в западном энергорайоне с переводом на напряжение 110 кВ | 0 | П | 2018 | 2021 | 0 | 0 | 0 |  | 26.8808 | 26.8808 | 0 | 0 |  | 0 | 0 | 0 | 0 | 0 |  | 0 | 0 | 0 | 12.8172 |  |  | 10.862 | 0 | 1.9552 | 0 |  |  | 0 | 0 | 0 | 0 |  |  | 0 | 0 | 0 | 12.8172 | 0 | 0 | 10.862 | 0 | 1.9552
4493 | 0 | 1.5.1.6 | Реконструкция ВЛ 110 кВ Советск-330 – О-4 Черняховск с отпайкой на ПС О-32 Черняховск-2 (Л-106) | 0 | П | 2017 | 2021 | 0 | 0 | 0 |  | 20.7857 | 20.7857 | 0 | 0 |  | 0 | 0 | 0 | 4.0309 | 0 |  | 3.416 | 0 | 0.61488 | 0 |  |  | 0 | 0 | 0 | 0 |  |  | 0 | 0 | 0 | 0 |  |  | 0 | 0 | 0 | 4.0309 | 0 | 0 | 3.416 | 0 | 0.61488
4494 | 0 | 1.5.1.7 | Замена коммутационного оборудования на смежных подстанциях | 0 | П | 2020 | 2021 | 0 | 0 | 0 |  | 25.7338 | 25.7338 | 0 | 0 |  | 0 | 0 | 0 | 0 | 0 |  | 0 | 0 | 0 | 0 |  |  | 0 | 0 | 0 | 0 |  |  | 0 | 0 | 0 | 10 |  |  | 8.4746 | 0 | 1.5254 | 10 | 0 | 0 | 8.4746 | 0 | 1.5254
55 | 0 | 1.5.2 | 55_Расширение ПС 110/15кВ О-47 "Борисово" | prj_111001_2484 | С | 2013 | 2018 | 48.6815 | 205.63 | 2013-06-01 |  | 188.4979 | 39.7112 | 8.488 | 0 |  | 7.1933 | 0 | 1.2948 | 21.2231 | 0 |  | 17.9857 | 0 | 3.2374 | 10 |  |  | 8.4746 | 0 | 1.5254 | 0 |  |  | 0 | 0 | 0 | 0 |  |  | 0 | 0 | 0 | 39.7112 | 0 | 0 | 33.6535 | 0 | 6.0576
949 | 0 | 1.5.3 | 949_Расширение просек вдоль трасс ВЛ | prj_111001_2510 | С | 2015 | 2021 | 0 | 0 | 0 |  | 256.3339 | 223.1416 | 29.9119 | 0 |  | 25.3491 | 0 | 4.5628 | 20.885 | 0 |  | 17.6992 | 0 | 3.1859 | 13.4828 |  |  | 11.4261 | 0 | 2.0567 | 0 |  |  | 0 | 0 | 0 | 59 |  |  | 50 | 0 | 9 | 123.2797 | 0 | 0 | 104.4743 | 0 | 18.8054
277 | 0 | 1.5.4 | 277_Реконструкция ПС 110/15/10 кВ О-9 "Светлогорск" | prj_111001_2476 | П | 2016 | 2021 | 0 | 0 | 0 |  | 200.22 | 200.22 | 5.4563 | 0 |  | 4.624 | 0 | 0.83232 | 56.5434 | 0 |  | 47.9181 | 0 | 8.6253 | 29.0247 |  |  | 24.5972 | 0 | 4.4275 | 0 |  |  | 0 | 0 | 0 | 91.7356 |  |  | 77.742 | 0 | 13.9936 | 182.7599 | 0 | 0 | 154.8813 | 0 | 27.8786
2878 | А рек. | 1.5.5 | Реконструкция ЗРУ 10 кВ ПС 110/10 кВ О-30 "Московская", строительство КТПн 10/0.4 кВ, двух КЛ 10 кВ от ПС 110/10 кВ О-30 "Московская" до КТПн по пр.Московский-ул.Кутаисская в г.Калининграде | prj_111001_46418 | С | 2014 | 2021 | 8.0246 | 40.7496 | 2014-12-01 |  | 39.873 | 9.4191 | 2.1182 | 0 |  | 1.7951 | 0 | 0.32312 | 0 | 0 |  | 0 | 0 | 0 | 0 |  |  | 0 | 0 | 0 | 0 |  |  | 0 | 0 | 0 | 0 |  |  | 0 | 0 | 0 | 2.1182 | 0 | 0 | 1.7951 | 0 | 0.32312
2938 | А рек. | 1.5.6 | Реконструкция ЗРУ 10 кВ ПС 110/10 кВ О-11 (Ленинградская), строительство двух КТПн 10/0.4 кВ, двух КЛ 10 кВ от ПС 110/10 кВ О-11 (Ленинградская) до КТП-1, КТП-2 (новых) по ул.Елизаветинская в г.Калининграде | prj_111001_46903 | С | 2014 | 2016 | 7.4454 | 35.7349 | 2014-12-01 |  | 26.7499 | 0 | 0 | 0 |  | 0 | 0 | 0 | 0 | 0 |  | 0 | 0 | 0 | 0 |  |  | 0 | 0 | 0 | 0 |  |  | 0 | 0 | 0 | 0 |  |  | 0 | 0 | 0 | 0 | 0 | 0 | 0 | 0 | 0
3071 | А рек. | 1.5.7 | Реконструкция ЗРУ 15 кВ ПС 110/15 кВ О-51 "Гвардейская", строительство двух КТП 15/0.4 кВ, двух ЛЭП 15 кВ от ПС О-51 "Гвардейская" до КТПн 15/0.4 кВ по ул.Станционной, 3А в г.Гвардейске | prj_111001_47699 | С | 2015 | 2017 | 2.7404 | 13.8162 | 2015-06-01 |  | 10.528 | 9.69 | 4.2337 | 0 |  | 3.5879 | 0 | 0.64582 | 5.4563 | 0 |  | 4.624 | 0 | 0.83232 | 0 |  |  | 0 | 0 | 0 | 0 |  |  | 0 | 0 | 0 | 0 |  |  | 0 | 0 | 0 | 9.69 | 0 | 0 | 8.2119 | 0 | 1.4781
3073 | А рек. | 1.5.8 | Реконструкция ЗРУ 15 кВ ПС О-35 "Космодемьяновская" с наладкой резервной ячейки с вакуумным выколючателем на 2-ой секции 15 кВ (инв.№ 5146310) | prj_111001_47702 | С | 2014 | 2016 | 0.34324 | 1.8049 | 2014-12-01 |  | 1.6244 | 0.41635 | 0.41635 | 0 |  | 0.35284 | 0 | 0.063511 | 0 | 0 |  | 0 | 0 | 0 | 0 |  |  | 0 | 0 | 0 | 0 |  |  | 0 | 0 | 0 | 0 |  |  | 0 | 0 | 0 | 0.41635 | 0 | 0 | 0.35284 | 0 | 0.063511
947 | а. | 1.5.9 | Установка дугогасящих катушек и трансформаторов дугогасящих катушек на ПС О-30 "Московская" | prj_111001_3819 | С | 2011 | 2016 | 5.4149 | 19.117 | 2011-03-01 |  | 21.1562 | 0 | 0 | 0 |  | 0 | 0 | 0 | 0 | 0 |  | 0 | 0 | 0 | 0 |  |  | 0 | 0 | 0 | 0 |  |  | 0 | 0 | 0 | 0 |  |  | 0 | 0 | 0 | 0 | 0 | 0 | 0 | 0 | 0
2566 | а. | 1.5.10 | Реконструкция ЗРУ 10 кВ (инв.№ 5142283) на ПС О-48 "Молокозаводская" с установкой вакуумного выключателя в линейной ячейке на 1-ой секции и установкой новой линейной ячейки с вакуумным выключателем на 2-ой секции | prj_111001_3891 | С | 2014 | 2016 | 0.45444 | 2.0293 | 2013-09-01 |  | 1.7971 | 0 | 0 | 0 |  | 0 | 0 | 0 | 0 | 0 |  | 0 | 0 | 0 | 0 |  |  | 0 | 0 | 0 | 0 |  |  | 0 | 0 | 0 | 0 |  |  | 0 | 0 | 0 | 0 | 0 | 0 | 0 | 0 | 0
3016 | а. | 1.5.11 | Реконструкция ТП-333 (инв.№ 5456142), строительство двух КЛ 1 кВ ТП-333 и ТП-359 до РЩ, КЛ 1 кВ от ТП-333 до СПн с установкой СПн по ул.Зои Космодемьянской в г.Калининград | prj_111001_47148 | С | 2015 | 2021 | 0.59761 | 3.2167 | 2015-03-01 |  | 3.5275 | 3.5016 | 0.09558 | 0 |  | 0.081 | 0 | 0.01458 | 0 | 0 |  | 0 | 0 | 0 | 0 |  |  | 0 | 0 | 0 | 0 |  |  | 0 | 0 | 0 | 0 |  |  | 0 | 0 | 0 | 0.09558 | 0 | 0 | 0.081 | 0 | 0.01458
3111 | а. | 1.5.12 | Реконструкция ТП 15/0.4 кВ № 101-6 (инв.№ 5150270) в п.Космодемьянского г.Калининграда | prj_111001_47745 | С | 2015 | 2021 | 0.20663 | 0.911 | 2015-09-01 |  | 0.94299 | 0.87255 | 0.18774 | 0 |  | 0.1591 | 0 | 0.028638 | 0 | 0 |  | 0 | 0 | 0 | 0 |  |  | 0 | 0 | 0 | 0 |  |  | 0 | 0 | 0 | 0 |  |  | 0 | 0 | 0 | 0.18774 | 0 | 0 | 0.1591 | 0 | 0.028638
814 | а. | 1.5.13 | Реконструкция ТП 250-1, ВЛ 15 кВ №№ 15-250, 15-251 в г.Калининград | prj_111001_4243 | С | 2011 | 2016 | 3.8859 | 14.4174 | 2011-09-01 |  | 11.6832 | 0 | 0 | 0 |  | 0 | 0 | 0 | 0 | 0 |  | 0 | 0 | 0 | 0 |  |  | 0 | 0 | 0 | 0 |  |  | 0 | 0 | 0 | 0 |  |  | 0 | 0 | 0 | 0 | 0 | 0 | 0 | 0 | 0
2910 | а. | 1.5.14 | Реконструкция РП В-67 (инв.№ 5147867) в г. Пионерском | prj_111001_46913 | С | 2015 | 2016 | 0.94456 | 3.865 | 2015-06-01 |  | 3.5813 | 0.4687 | 0.4687 | 0 |  | 0.3972 | 0 | 0.071496 | 0 | 0 |  | 0 | 0 | 0 | 0 |  |  | 0 | 0 | 0 | 0 |  |  | 0 | 0 | 0 | 0 |  |  | 0 | 0 | 0 | 0.4687 | 0 | 0 | 0.3972 | 0 | 0.071496
ТПиРв | в | 1.5.15 | Объекты технологического присоединения от 15 до 150 кВт (ТПиР) | prj_111001_14105 | П, С | 2015 | 2022 |  |  |  |  | 72.9918 | 11.1019 | 6.1019 | 0 |  | 5.1711 | 0 | 0.9308 | 5 | 0 |  | 4.2373 | 0 | 0.76271 | 0 |  |  | 0 | 0 | 0 | 0 |  |  | 0 | 0 | 0 | 0 |  |  | 0 | 0 | 0 | 11.1019 | 0 | 0 | 9.4084 | 0 | 1.6935
ТПиРб | б | 1.5.16 | Объекты технологического присоединения до 15 кВт (ТПиР) | prj_111001_14107 | П, С | 2015 | 2022 |  |  |  |  | 66.4141 | 7.8988 | 5.8988 | 0 |  | 4.999 | 0 | 0.89981 | 2 | 0 |  | 1.6949 | 0 | 0.30508 | 0 |  |  | 0 | 0 | 0 | 0 |  |  | 0 | 0 | 0 | 0 |  |  | 0 | 0 | 0 | 7.8988 | 0 | 0 | 6.6939 | 0 | 1.2049
1329 | 0 | 1.5.17 | 1329_Реконструкция ВЛ 0.4 кВ от ТП-11 (инв.№ 5321540) со строительством дополнительной БКТПн 15/0.4 кВ в г.Гусеве | prj_111001_3374 | П | 2020 | 2021 | 0 | 0 | 0 |  | 6.977 | 6.977 | 0 | 0 |  | 0 | 0 | 0 | 0 | 0 |  | 0 | 0 | 0 | 0 |  |  | 0 | 0 | 0 | 0 |  |  | 0 | 0 | 0 | 0.428 |  |  | 0.36271 | 0 | 0.065288 | 0.428 | 0 | 0 | 0.36271 | 0 | 0.065288
1333 | 0 | 1.5.18 | 1333_Реконструкция ВЛ 0.4 кВ от ПС В-61 (инв.№ 5321182) 3.206 км со строительством дополнительной ТП 15/0.4 кВ в г.Нестерове | prj_111001_3385 | П | 2020 | 2021 | 0 | 0 | 0 |  | 11.094 | 11.094 | 0 | 0 |  | 0 | 0 | 0 | 0 | 0 |  | 0 | 0 | 0 | 0 |  |  | 0 | 0 | 0 | 0 |  |  | 0 | 0 | 0 | 0.727 |  |  | 0.6161 | 0 | 0.1109 | 0.727 | 0 | 0 | 0.6161 | 0 | 0.1109
1371 | 0 | 1.5.19 | 1371_Реконструкция ВЛ 0.4 кВ от ТП 42-04 (инв.№ 5321213) 1.084 км со строительством дополнительной ТП 15/0.4 кВ в п.Озерки Нестеровского района | prj_111001_2695 | П | 2017 | 2018 | 0 | 0 | 0 |  | 4.788 | 4.788 | 0 | 0 |  | 0 | 0 | 0 | 0.337 | 0 |  | 0.28559 | 0 | 0.051407 | 4.451 |  |  | 3.772 | 0 | 0.67897 | 0 |  |  | 0 | 0 | 0 | 0 |  |  | 0 | 0 | 0 | 4.788 | 0 | 0 | 4.0576 | 0 | 0.73037
1330 | 0 | 1.5.20 | 1330_Реконструкция ВЛ 0.4 кВ от ТП 50-08 (инв.№ 5007312) 2.3 км, строительство дополнительной ТП 15/0.4 кВ в п.Ржевское Славского района | prj_111001_3375 | П | 2020 | 2021 | 0 | 0 | 0 |  | 7.427 | 7.427 | 0 | 0 |  | 0 | 0 | 0 | 0 | 0 |  | 0 | 0 | 0 | 0 |  |  | 0 | 0 | 0 | 0 |  |  | 0 | 0 | 0 | 0.449 |  |  | 0.38051 | 0 | 0.068492 | 0.449 | 0 | 0 | 0.38051 | 0 | 0.068492
1341 | 0 | 1.5.21 | 1341_Реконструкция ТП-12 (инв.№ 5351199), КЛ 0.4 кВ от ТП-12 (инв.№ 5320706) в г.Черняховске | prj_111001_2584 | П | 2017 | 2018 | 0 | 0 | 0 |  | 10.29 | 10.29 | 0 | 0 |  | 0 | 0 | 0 | 0.741 | 0 |  | 0.62797 | 0 | 0.11303 | 9.549 |  |  | 8.0924 | 0 | 1.4566 | 0 |  |  | 0 | 0 | 0 | 0 |  |  | 0 | 0 | 0 | 10.29 | 0 | 0 | 8.7203 | 0 | 1.5697
596 | 0 | 1.5.22 | 596_Комплекс технических средств безопасности на ПС 110кВ | prj_111001_14473 | С | 2011 | 2020 | 14.9585 | 69.8901 | 0 |  | 90.0387 | 72.0887 | 5.6728 | 0 |  | 4.8074 | 0 | 0.86534 | 17.23 | 0 |  | 14.6017 | 0 | 2.6283 | 35.223 |  |  | 29.85 | 0 | 5.373 | 0 |  |  | 0 | 0 | 0 | 13.9629 |  |  | 11.833 | 0 | 2.1299 | 72.0887 | 0 | 0 | 61.0921 | 0 | 10.9966
| 0 | 2: в том числе:
596-1 | 0 | 1.5.22.1 | ПС О-1 "Центральная" | 0 | С | 2011 | 2018 | 4.7385 | 22.6083 | 2011-06-01 |  | 26.8422 | 21.0204 | 5.1797 | 0 |  | 4.3895 | 0 | 0.79012 | 3.6803 | 0 |  | 3.1189 | 0 | 0.5614 | 12.1604 |  |  | 10.3055 | 0 | 1.855 | 0 |  |  | 0 | 0 | 0 | 0 |  |  | 0 | 0 | 0 | 21.0204 | 0 | 0 | 17.8139 | 0 | 3.2065
596-2 | 0 | 1.5.22.2 | ПС О-2 "Янтарь" | 0 | С | 2011 | 2016 | 0.68319 | 3.0988 | 2011-06-01 |  | 2.35 | 0 | 0 | 0 |  | 0 | 0 | 0 | 0 | 0 |  | 0 | 0 | 0 | 0 |  |  | 0 | 0 | 0 | 0 |  |  | 0 | 0 | 0 | 0 |  |  | 0 | 0 | 0 | 0 | 0 | 0 | 0 | 0 | 0
596-35 | 0 | 1.5.22.3 | ПС О-35 "Космодемьянская" | 0 | С | 2011 | 2016 | 1.0319 | 4.7115 | 2011-06-01 |  | 3.4601 | 0 | 0 | 0 |  | 0 | 0 | 0 | 0 | 0 |  | 0 | 0 | 0 | 0 |  |  | 0 | 0 | 0 | 0 |  |  | 0 | 0 | 0 | 0 |  |  | 0 | 0 | 0 | 0 | 0 | 0 | 0 | 0 | 0
596-4 | 0 | 1.5.22.4 | ПС О-4 "Черняховск" | 0 | С | 2011 | 2017 | 2.0791 | 9.9284 | 2011-06-01 |  | 10.3732 | 6.4253 | 0 | 0 |  | 0 | 0 | 0 | 6.4253 | 0 |  | 5.4452 | 0 | 0.98013 | 0 |  |  | 0 | 0 | 0 | 0 |  |  | 0 | 0 | 0 | 0 |  |  | 0 | 0 | 0 | 6.4253 | 0 | 0 | 5.4452 | 0 | 0.98013
596-11 | 0 | 1.5.22.5 | ПС О-11 "Ленинградская | 0 | П | 2011 | 2018 | 0.78926 | 3.5584 | 2011-06-01 |  | 5.264 | 4.8485 | 0.070446 | 0 |  | 0.0597 | 0 | 0.010746 | 3.7781 | 0 |  | 3.2017 | 0 | 0.57631 | 1 |  |  | 0.84746 | 0 | 0.15254 | 0 |  |  | 0 | 0 | 0 | 0 |  |  | 0 | 0 | 0 | 4.8485 | 0 | 0 | 4.1089 | 0 | 0.7396
596-49 | 0 | 1.5.22.6 | ПС О-49 "Люблино" | 0 | П | 2011 | 2020 | 0.74217 | 3.4002 | 2011-06-01 |  | 5.8872 | 5.6096 | 0.070446 | 0 |  | 0.0597 | 0 | 0.010746 | 8.8818e-16 | 0 |  | 7.5269e-16 | 0 | 1.3548e-16 | 0 |  |  | 0 | 0 | 0 | 0 |  |  | 0 | 0 | 0 | 5.5392 |  |  | 4.6942 | 0 | 0.84496 | 5.6096 | 0 | 0 | 4.7539 | 0 | 0.85571
596-3 | 0 | 1.5.22.7 | ПС О-3 "Знаменск" | 0 | П | 2011 | 2020 | 1.3974 | 6.5722 | 2011-06-01 |  | 10.4743 | 10.0372 | 0.070446 | 0 |  | 0.0597 | 0 | 0.010746 | 0 | 0 |  | 0 | 0 | 0 | 5.9668 |  |  | 5.0566 | 0 | 0.91018 | 0 |  |  | 0 | 0 | 0 | 4 |  |  | 3.3898 | 0 | 0.61017 | 10.0372 | 0 | 0 | 8.5061 | 0 | 1.5311
596-8 | 0 | 1.5.22.8 | ПС О-8 "Янтарный" | 0 | П | 2011 | 2018 | 0.79397 | 3.6111 | 2011-06-01 |  | 5.7672 | 5.4227 | 0.070446 | 0 |  | 0.0597 | 0 | 0.010746 | 0 | 0 |  | 0 | 0 | 0 | 5.3522 |  |  | 4.5358 | 0 | 0.81644 | 0 |  |  | 0 | 0 | 0 | 0 |  |  | 0 | 0 | 0 | 5.4227 | 0 | 0 | 4.5955 | 0 | 0.82718
596-9 | 0 | 1.5.22.9 | ПС О-9 "Светлогорск" | 0 | П | 2011 | 2018 | 0.90457 | 4.1611 | 2011-06-01 |  | 6.6886 | 6.3863 | 0.070446 | 0 |  | 0.0597 | 0 | 0.010746 | 0 | 0 |  | 0 | 0 | 0 | 6.3159 |  |  | 5.3524 | 0 | 0.96344 | 0 |  |  | 0 | 0 | 0 | 0 |  |  | 0 | 0 | 0 | 6.3863 | 0 | 0 | 5.4121 | 0 | 0.97418
596-12 | 0 | 1.5.22.10 | ПС О-12 "Южная" | 0 | П | 2011 | 2018 | 0.81105 | 3.731 | 2011-06-01 |  | 5.6871 | 5.4168 | 0.070446 | 0 |  | 0.0597 | 0 | 0.010746 | 3.3464 | 0 |  | 2.8359 | 0 | 0.51046 | 2 |  |  | 1.6949 | 0 | 0.30508 | 0 |  |  | 0 | 0 | 0 | 0 |  |  | 0 | 0 | 0 | 5.4168 | 0 | 0 | 4.5905 | 0 | 0.82629
596-13 | 0 | 1.5.22.11 | ПС О-13 "Енино" | 0 | П | 2011 | 2020 | 0.98743 | 4.5091 | 2011-06-01 |  | 7.2449 | 6.9219 | 0.070446 | 0 |  | 0.0597 | 0 | 0.010746 | 0 | 0 |  | 0 | 0 | 0 | 2.4277 |  |  | 2.0574 | 0 | 0.37033 | 0 |  |  | 0 | 0 | 0 | 4.4237 |  |  | 3.7489 | 0 | 0.6748 | 6.9219 | 0 | 0 | 5.866 | 0 | 1.0559
3169 | 0 | 1.5.23 | Оснащение ТП, РП инженерно-техническими средствами охраны | prj_111001_48632 | С | 2016 | 2022 | 0 | 0 | 0 |  | 41.052 | 41.052 | 0.26196 | 0 |  | 0.222 | 0 | 0.03996 | 0 | 0 |  | 0 | 0 | 0 | 0 |  |  | 0 | 0 | 0 | 0 |  |  | 0 | 0 | 0 | 0 |  |  | 0 | 0 | 0 | 0.26196 | 0 | 0 | 0.222 | 0 | 0.03996
140 | 0 | 1.5.24 | 140_Приобретение муниципального имущества | prj_111001_3123 | С | 2016 | 2017 | 0 | 0 | 0 |  | 28.9515 | 15 | 0 | 0 | 0 | 0 | 0 | 0 | 15.0002 | 0 | 0 | 12.712 | 0 | 2.2882 | 0 | 0 | 0 | 0 | 0 | 0 | 0 | 0 | 0 | 0 | 0 | 0 | 0 | 0 | 0 | 0 | 0 | 0 | 15.0002 | 0 | 0 | 12.712 | 0 | 2.2882
| 0 | 2: в том числе:
140-2 | 0 | 1.5.24.1 | Электросетевой комплекс в пос. Голубево Гурьевского района Калининградской области в составе: КТП 06-43 (Т1 250 кВА) с зем.уч. КН 39:03:080817:1913, МТП 06-44 (Т1 250 кВА) с зем.уч. КН 39:03:080817:1911, ВЛ 15 кВ - 1,801 км, КЛ 15 кВ - 0,510 км, ВЛ 0,4 кВ - 2,463 км, КЛ 0,4 кВ - 1,185 км |  | С | 2017 | 2017 | 0 | 0 | 0 |  | 15 | 15 | 0 | 0 |  | 0 | 0 | 0 | 15.0002 | 0 |  | 12.712 | 0 | 2.2882 | 0 |  |  | 0 | 0 | 0 | 0 |  |  | 0 | 0 | 0 | 0 |  |  | 0 | 0 | 0 | 15.0002 | 0 | 0 | 12.712 | 0 | 2.2882
140-3 | 0 | 1.5.24.2 | Электросетевой комплекс в пос. Свободное, ул.Цветочная Гурьевского района Калининградской области, принадлежащий гр. Владыка В.М. |  | С | 2016 | 0 |  |  |  |  | 0.24625 | 0 | 0 | 0 |  | 0 | 0 | 0 | 0 | 0 |  | 0 | 0 | 0 | 0 |  |  | 0 | 0 | 0 | 0 |  |  | 0 | 0 | 0 | 0 |  |  | 0 | 0 | 0 | 0 | 0 | 0 | 0 | 0 | 0
140-4 | 0 | 1.5.24.3 | Электросетевой комплекс в пос. Большое Исаково Гурьевского района Калининградской области (зем.уч. с кад.№ 39:03:020032:51), принадлежащий гр. Гейслер Э.В. |  | С | 2016 | 0 |  |  |  |  | 0.65083 | 0 | 0 | 0 |  | 0 | 0 | 0 | 0 | 0 |  | 0 | 0 | 0 | 0 |  |  | 0 | 0 | 0 | 0 |  |  | 0 | 0 | 0 | 0 |  |  | 0 | 0 | 0 | 0 | 0 | 0 | 0 | 0 | 0
140-5 | 0 | 1.5.24.4 | Электросетевой комплекс в пос. Большое Исаково Гурьевского района Калининградской области, принадлежащий гр. Кузнецову В.Г. |  | С | 2016 | 0 |  |  |  |  | 0.21004 | 0 | 0 | 0 |  | 0 | 0 | 0 | 0 | 0 |  | 0 | 0 | 0 | 0 |  |  | 0 | 0 | 0 | 0 |  |  | 0 | 0 | 0 | 0 |  |  | 0 | 0 | 0 | 0 | 0 | 0 | 0 | 0 | 0
140-6 | 0 | 1.5.24.5 | Электросетевой комплекс в пос. Орловка Гурьевского района Калининградской области, принадлежащий гр. Митрофановой Е.Н. |  | С | 2016 | 0 |  |  |  |  | 0.53044 | 0 | 0 | 0 |  | 0 | 0 | 0 | 0 | 0 |  | 0 | 0 | 0 | 0 |  |  | 0 | 0 | 0 | 0 |  |  | 0 | 0 | 0 | 0 |  |  | 0 | 0 | 0 | 0 | 0 | 0 | 0 | 0 | 0
140-7 | 0 | 1.5.24.6 | Электросетевой комплекс в г.Гусеве Калининградской области, принадлежащий ООО "Технополис ДжиЭс-Управляющая компания" |  | С | 2016 | 0 |  |  |  |  | 10.668 | 0 | 0 | 0 |  | 0 | 0 | 0 | 0 | 0 |  | 0 | 0 | 0 | 0 |  |  | 0 | 0 | 0 | 0 |  |  | 0 | 0 | 0 | 0 |  |  | 0 | 0 | 0 | 0 | 0 | 0 | 0 | 0 | 0
140-8 | 0 | 1.5.24.7 | Электросетевой комплекс в г.Светлогорске Калининградской области, принадлежащий ООО "Светлогорск-Строй-Сервис" |  | С | 2016 | 0 |  |  |  |  | 1.6459 | 0 | 0 | 0 |  | 0 | 0 | 0 | 0 | 0 |  | 0 | 0 | 0 | 0 |  |  | 0 | 0 | 0 | 0 |  |  | 0 | 0 | 0 | 0 |  |  | 0 | 0 | 0 | 0 | 0 | 0 | 0 | 0 | 0
99 | 0 | 1.5.25 | Оборудование, не входящее в сметы строек | prj_111001_3132 |  | 2015 | 2021 | 0 | 0 | 0 |  | 67.7448 | 62.5874 | 4.6844 | 0 |  | 3.9698 | 0 | 0.71457 | 10.2171 | 0 |  | 8.6586 | 0 | 1.5585 | 6.2731 |  |  | 5.3162 | 0 | 0.95692 | 0 |  |  | 0 | 0 | 0 | 17.8128 |  |  | 15.0956 | 0 | 2.7172 | 38.9874 | 0 | 0 | 33.0402 | 0 | 5.9472
| 0 | 2: в том числе:
99-комп | 0 | 1.5.25.1 | Оргтехника и компьютеры | 0 | 0 | 2015 | 2021 | 0 | 0 | 0 |  | 31.9616 | 28.3669 | 3.0432 | 0 |  | 2.579 | 0 | 0.46422 | 4.0255 | 0 |  | 3.4115 | 0 | 0.61406 | 0.74576 |  |  | 0.632 | 0 | 0.11376 | 0 |  |  | 0 | 0 | 0 | 2.8523 |  |  | 2.4172 | 0 | 0.4351 | 10.6669 | 0 | 0 | 9.0397 | 0 | 1.6271
99-приб | 0 | 1.5.25.2 | Электроизмерительные приборы | 0 | 0 | 2015 | 2021 | 0 | 0 | 0 |  | 16.9872 | 16.3122 | 0.64998 | 0 |  | 0.55083 | 0 | 0.099149 | 4.1471 | 0 |  | 3.5145 | 0 | 0.63261 | 3.0114 |  |  | 2.552 | 0 | 0.45936 | 0 |  |  | 0 | 0 | 0 | 6.0987 |  |  | 5.1683 | 0 | 0.9303 | 13.9071 | 0 | 0 | 11.7857 | 0 | 2.1214
99-прис | 0 | 1.5.25.3 | Механизмы, приспособления | 0 | 0 | 2015 | 2021 | 0 | 0 | 0 |  | 9.4123 | 8.6401 | 0.59 | 0 |  | 0.5 | 0 | 0.09 | 1.5017 | 0 |  | 1.2726 | 0 | 0.22907 | 1.6782 |  |  | 1.4222 | 0 | 0.256 | 0 |  |  | 0 | 0 | 0 | 3.4928 |  |  | 2.96 | 0 | 0.5328 | 7.2627 | 0 | 0 | 6.1548 | 0 | 1.1079
99-св | 0 | 1.5.25.4 | Мобильные средства связи | 0 | 0 | 2015 | 2021 | 0 | 0 | 0 |  | 9.3838 | 9.2682 | 0.4012 | 0 |  | 0.34 | 0 | 0.0612 | 0.5428 | 0 |  | 0.46 | 0 | 0.0828 | 0.8378 |  |  | 0.71 | 0 | 0.1278 | 0 |  |  | 0 | 0 | 0 | 5.369 |  |  | 4.55 | 0 | 0.819 | 7.1508 | 0 | 0 | 6.06 | 0 | 1.0908
2539 | 0 | 1.5.26 | Оборудование, приобретаемое для пополнения (формирования) аварийного запаса | prj_111001_43122 | 0 | 2016 | 2016 |  |  |  |  | 1.18 | 1.18 | 1.18 | 0 |  | 1 | 0 | 0.18 | 0 | 0 |  | 0 | 0 | 0 | 0 |  |  | 0 | 0 | 0 | 0 |  |  | 0 | 0 | 0 | 0 |  |  | 0 | 0 | 0 | 1.18 | 0 | 0 | 1 | 0 | 0.18
92 | 0 | 1.5.27 | 92_Транспортные средства | prj_111001_14517 |  | 2015 | 2020 | 0 | 0 | 0 |  | 65.8867 | 56.481 | 17.881 | 0 |  | 15.1534 | 0 | 2.7276 | 15 | 0 |  | 12.7119 | 0 | 2.2881 | 0 |  |  | 0 | 0 | 0 | 0 |  |  | 0 | 0 | 0 | 23.6 |  |  | 20 | 0 | 3.6 | 56.481 | 0 | 0 | 47.8653 | 0 | 8.6157
| 0 | 2: в том числе:
| 0 | 1: 1.5.27.1; 2: БКМ-318-01 на базе ГАЗ-33081; 5: 2015; 6: 2016; 11: 6.4857; 12: 3.28; 13: 3.28; 16: 2.7797; 18: 0.50034; 24: 0; 30: 0; 36: 0; 37: 0; 42: 0; 43: 3.28; 44: 0; 45: 0; 46: 2.7797; 47: 0; 48: 0.50034
| 0 | 1: 1.5.27.2; 2: ГАЗ-33081 АГП-18; 5: 2015; 6: 2020; 11: 9.401; 12: 8.501; 13: 5.315; 16: 4.5042; 18: 0.81076; 24: 0; 30: 0; 36: 0; 37: 3.186; 40: 2.7; 42: 0.486; 43: 8.501; 44: 0; 45: 0; 46: 7.2042; 47: 0; 48: 1.2968
| 0 | 1: 1.5.27.3; 2: косилка роторная КТМ2; мини-трактор Беларус 132Н; 5: 2015; 6: 2016; 11: 0.35282; 12: 0.35282; 13: 0.35282; 16: 0.299; 18: 0.053819; 24: 0; 30: 0; 36: 0; 37: 0; 40: 0; 42: 0; 43: 0.35282; 44: 0; 45: 0; 46: 0.299; 47: 0; 48: 0.053819
| 0 | 1: 1.5.27.4; 2: Бригадный автомобиль на базе ГАЗ 33081; 5: 2015; 6: 2020; 11: 11.5068; 12: 9.0068; 13: 3.6968; 16: 3.1329; 18: 0.56392; 24: 0; 30: 0; 36: 0; 37: 5.31; 40: 4.5; 42: 0.81; 43: 9.0068; 44: 0; 45: 0; 46: 7.6329; 47: 0; 48: 1.3739
| 0 | 1: 1.5.27.5; 2: автомобиль Тойота Камри; 5: 2015; 6: 2016; 11: 1.688; 12: 1.088; 13: 1.088; 16: 0.92203; 18: 0.16597; 24: 0; 30: 0; 36: 0; 37: 0; 40: 0; 42: 0; 43: 1.088; 44: 0; 45: 0; 46: 0.92203; 47: 0; 48: 0.16597
| 0 | 1: 1.5.27.6; 2: КамАЗ 43502 (БКУ); 5: 2015; 6: 2020; 11: 12.7204; 12: 10.5204; 13: 4.1484; 16: 3.5156; 18: 0.63281; 24: 0; 30: 0; 36: 0; 37: 6.372; 40: 5.4; 42: 0.972; 43: 10.5204; 44: 0; 45: 0; 46: 8.9156; 47: 0; 48: 1.6048
| 0 | 1: 1.5.27.7; 2: МТЗ-82 БМ-205Д; 5: 2020; 6: 2020; 11: 2.36; 12: 2.36; 18: 0; 24: 0; 30: 0; 36: 0; 37: 2.36; 40: 2; 42: 0.36; 43: 2.36; 44: 0; 45: 0; 46: 2; 47: 0; 48: 0.36
| 0 | 1: 1.5.27.8; 2: ГАЗ-Соболь (10 мест); 5: 2020; 6: 2020; 11: 0.944; 12: 0.944; 18: 0; 24: 0; 30: 0; 36: 0; 37: 0.944; 40: 0.8; 42: 0.144; 43: 0.944; 44: 0; 45: 0; 46: 0.8; 47: 0; 48: 0.144
| 0 | 1: 1.5.27.9; 2: ВАЗ-2131; 5: 2020; 6: 2020; 11: 2.242; 12: 2.242; 18: 0; 24: 0; 30: 0; 36: 0; 37: 2.242; 40: 1.9; 42: 0.342; 43: 2.242; 44: 0; 45: 0; 46: 1.9; 47: 0; 48: 0.342
| 0 | 1: 1.5.27.10; 2: УАЗ-330995; 5: 2020; 6: 2020; 11: 1.77; 12: 1.77; 18: 0; 24: 0; 30: 0; 36: 0; 37: 1.77; 40: 1.5; 42: 0.27; 43: 1.77; 44: 0; 45: 0; 46: 1.5; 47: 0; 48: 0.27
| 0 | 1: 1.5.27.11; 2: ГАЗель Next (удлиненная база, дубль кабина, 7 мест); 5: 2020; 6: 2020; 11: 1.416; 12: 1.416; 18: 0; 24: 0; 30: 0; 36: 0; 37: 1.416; 40: 1.2; 42: 0.216; 43: 1.416; 44: 0; 45: 0; 46: 1.2; 47: 0; 48: 0.216
| 0 | 1: 1.5.27.12; 2: Самоходная лесная машина Merlo TRE EMME MM350B с мульчером Starfarst dt hyd 200; 5: 2017; 6: 2017; 11: 15; 12: 15; 18: 0; 19: 15; 22: 12.7119; 24: 2.2881; 30: 0; 36: 0; 42: 0; 43: 15; 44: 0; 45: 0; 46: 12.7119; 47: 0; 48: 2.2881
| 0 | 2. | Новое строительство |  |  |  |  | 713.6522 | 3498.8506 |  | 0 | 8428.7423 | 7353.7778 | 1639.9354 | 881.9882 | 0 | 75.4566 | 566.8715 | 115.6191 | 3080.1432 | 186.86 | 0 | 115.9421 | 2335.9928 | 441.3483 | 829.6879 | 0 | 0 | 70.149 | 632.9763 | 126.5626 | 348.1 | 0 | 0 | 0 | 295 | 53.1 | 469.212 | 0 | 0 | 102.6373 | 295 | 71.5747 | 6367.0784 | 1068.8482 | 0 | 364.1851 | 4125.8406 | 808.2046
| 0 | 1: 2.1.; 2: Энергосбережение и повышение энергетической эффективности
| 0 | 2.2. | Прочее новое строительство |  |  |  |  | 713.6522 | 3498.8506 |  | 0 | 8428.7423 | 7353.7778 | 1639.9354 | 881.9882 | 0 | 75.4566 | 566.8715 | 115.6191 | 3080.1432 | 186.86 | 0 | 115.9421 | 2335.9928 | 441.3483 | 829.6879 | 0 | 0 | 70.149 | 632.9763 | 126.5626 | 348.1 | 0 | 0 | 0 | 295 | 53.1 | 469.212 | 0 | 0 | 102.6373 | 295 | 71.5747 | 6367.0784 | 1068.8482 | 0 | 364.1851 | 4125.8406 | 808.2046
3450-1 | г | 2.2.1 | Реализация мероприятий в рамках дорожной карты по обеспечению электроснабжения Калининградской области (реализация схем выдачи мощности новых генерирующих объектов) - 1 этап (плата за ТП)* | prj_111001_48629 | П | 2016 | 2018 | 0 | 0 | 0 |  | 2906.528 | 2906.528 | 153.3831 | 0 |  | 0 | 129.9857 | 23.3974 | 2340.175 | 0 |  | 0 | 1983.1992 | 356.9758 | 412.9721 |  |  | 0 | 349.9763 | 62.9957 | 0 |  |  | 0 | 0 | 0 | 0 |  |  | 0 | 0 | 0 | 2906.5302 | 0 | 0 | 0 | 2463.1612 | 443.369
| 0 | 2: в том числе:
4582 | г | 2.2.1.1 | Схема выдачи мощности в электрические сети АО "Янтарьэнерго" Маяковской ТЭС. Строительство воздушных линий 110 кВ: Маяковская ТЭС - ПС О-4 Черняховск со строительством ячейки на ОРУ 110 кВ ПС О-4 Черняховск; Маяковская ТЭС - ПС О-54 Гусев со с троительством ячейки на ОРУ 110 кВ ПС О-54 Гусев, строительство заходов ВЛ 110 кВ О-4 Черняховск - О-54 Гусев (Л-107), инв.№ 53213411 на Маяковскую ТЭС | prj_111001_50239 | П | 2016 | 2018 |  |  |  |  | 578.863 | 578.863 | 32.2545 | 0 |  | 0 | 27.3343 | 4.9202 | 464.6172 | 0 |  | 0 | 393.7434 | 70.8738 | 81.9913 |  |  | 0 | 69.4841 | 12.5071 | 0 |  |  | 0 | 0 | 0 | 0 |  |  | 0 | 0 | 0 | 578.863 | 0 | 0 | 0 | 490.5618 | 88.3011
4583 | г | 2.2.1.2 | Схема выдачи мощности в электрический сети АО "Янтарьэнерго" Приморской ТЭС. Строительство заходов: ВЛ 110 кВ О-1 Центральная - О-52 Светлый (Л-149) инв.№ 15079; ВЛ 110 кВ О-1 Центральная - О-52 Светлый (Л-150) инв.№ 15082; ВЛ 110 кВ О-1 Центральная - О-52 Светлый (Л-165) инв.№ 15793, на Приморскую ТЭС | prj_111001_50240 | П | 2016 | 2018 |  |  |  |  | 106.4062 | 106.4062 | 6.4658 | 0 |  | 0 | 5.4795 | 0.98631 | 84.9493 | 0 |  | 0 | 71.9909 | 12.9584 | 14.991 |  |  | 0 | 12.7043 | 2.2868 | 0 |  |  | 0 | 0 | 0 | 0 |  |  | 0 | 0 | 0 | 106.4062 | 0 | 0 | 0 | 90.1747 | 16.2314
4584 | г | 2.2.1.3 | Схема выдачи мощности в электрические сети АО "Янтарьэнерго" Талаховской ТЭС. Строительство заходов: ВЛ 110 кВ Советск-330 - О-3 Знаменск (Л-112) инв.№ 5321344; ВЛ 110 кВ Советск-330 - О-26 Лесная (Л-124) инв.№ 5321345; ВЛ 110 кВ Советск-330 - О-4 Черняховск (Л-106) инв.№ 5321340 на Талаховскую ТЭС | prj_111001_50241 | П | 2016 | 2018 |  |  |  |  | 950.0328 | 950.0328 | 54.1715 | 0 |  | 0 | 45.908 | 8.2634 | 761.4821 | 0 |  | 0 | 645.3238 | 116.1583 | 134.3792 |  |  | 0 | 113.8807 | 20.4985 | 0 |  |  | 0 | 0 | 0 | 0 |  |  | 0 | 0 | 0 | 950.0328 | 0 | 0 | 0 | 805.1126 | 144.9203
4585 | г | 2.2.1.4 | Схема выдачи мощности в электрические сети АО «Янтарьэнерго» Прегольской ТЭС. Строительство заходов ВЛ 330 кВ О-1 Центральная - Советск-330 (Л-415) инв.№ 5321358 на Прегольскую ТЭС, строительство ВЛ 330 кВ Прегольская ТЭС - ПС Северная 330 со строительством ячеек для присоединения к ОРУ 330 кВ Северная 330 | prj_111001_50242 | П | 2016 | 2018 |  |  |  |  | 1271.2282 | 1271.2282 | 60.4913 | 0 |  | 0 | 51.2638 | 9.2275 | 1029.1264 | 0 |  | 0 | 872.141 | 156.9854 | 181.6105 |  |  | 0 | 153.9072 | 27.7033 | 0 |  |  | 0 | 0 | 0 | 0 |  |  | 0 | 0 | 0 | 1271.2282 | 0 | 0 | 0 | 1077.3121 | 193.9162
2633 | А | 2.2.2 | Строительство ПС 110 кВ "Нивенская" и двухцепной ВЛ 110 кВ ПС О-1 "Центральная" - ПС "Нивенская" | prj_111001_46786 | С | 2014 | 2017 | 88.4682 | 739.3288 | 2014-12-01 |  | 362.5749 | 297.0328 | 202.825 | 0 |  | 0 | 171.8856 | 30.9394 | 94.2078 | 0 |  | 0 | 79.8371 | 14.3707 | 0 |  |  | 0 | 0 | 0 | 0 |  |  | 0 | 0 | 0 | 0 |  |  | 0 | 0 | 0 | 297.0328 | 0 | 0 | 0 | 251.7227 | 45.3101
2616 | 0 | 2.2.3 | Строительство ПС 110/10кВ Береговая с заходами 4-х КЛ 110 кВ от ПС 110 кВ Береговая на ВЛ 110 кВ № 115/116 (ПС Центральная - ПС Московская/ ПС Центральная - ПС Северная), г. Калининград | prj_111001_2498 | С | 2014 | 2017 | 267.305 | 1109.7445 | 2014-12-01 |  | 1109.744 | 850.42 | 641.2479 | 613.0182 |  | 23.9235 | 0 | 4.3062 | 209.1721 | 151.83 |  | 48.595 | 0 | 8.7471 | 0 |  |  | 0 | 0 | 0 | 0 |  |  | 0 | 0 | 0 | 0 |  |  | 0 | 0 | 0 | 850.42 | 764.8482 | 0 | 72.5184 | 0 | 13.0533
2628 | 0 | 2.2.4 | Строительство ПС 110 кВ "Храброво" с заходами, г. Калининград | prj_111001_2501 | С | 2014 | 2017 | 79.981 | 338.012 | 2015-12-01 |  | 338.012 | 327.1521 | 282.5896 | 268.97 |  | 11.542 | 0 | 2.0776 | 44.5625 | 35.03 |  | 8.0784 | 0 | 1.4541 | 0 |  |  | 0 | 0 | 0 | 0 |  |  | 0 | 0 | 0 | 0 |  |  | 0 | 0 | 0 | 327.1521 | 304 | 0 | 19.6205 | 0 | 3.5317
2629 | А | 2.2.5 | Строительство двух КЛ 10 кВ от ЗРУ 10 кВ ПС 110/10(15) кВ "Храброво" до границы земельного участка аэропорта "Храброво" с установкой на границе участка (кад.№ 39:051216:74) РП 10 кВ в п.Храброво Гурьевского района | prj_111001_2503 | С | 2015 | 2018 | 6.5989 | 38.7381 | 2015-12-01 |  | 33.5853 | 33.5367 | 0 | 0 |  | 0 | 0 | 0 | 19.8957 | 0 |  | 0 | 16.8608 | 3.0349 | 13.641 |  |  | 0 | 11.5602 | 2.0808 | 0 |  |  | 0 | 0 | 0 | 0 |  |  | 0 | 0 | 0 | 33.5367 | 0 | 0 | 0 | 28.421 | 5.1158
136 | А | 2.2.6 | 136_Строительство трех ТП 15/0.4 кВ, строительство КЛ 15 кВ в г.Калининграде, ул.Карташова-Каблукова-Ижорская-Новгородская | prj_111001_3348 | С | 2011 | 2016 | 11.7661 | 60.0423 | сен.14, сен. 15 |  | 58.2775 | 2.3947 | 2.3947 | 0 |  | 0 | 2.0294 | 0.36529 | 0 | 0 |  | 0 | 0 | 0 | 0 |  |  | 0 | 0 | 0 | 0 |  |  | 0 | 0 | 0 | 0 |  |  | 0 | 0 | 0 | 2.3947 | 0 | 0 | 0 | 2.0294 | 0.36529
2619 | А | 2.2.7 | ПСД по титулу: "Строительство РП-1 «Остров-1», РП-2 «Остров-2», КЛ 10 кВ от ЗРУ 10 кВ ПС "Береговая" до РП-1, РП-2 и РП-XXIII, РП-XXXIII, с реконструкцией РП-XXIII, РП-XXXIII по ул.Генерала Карбышева в г.Калининграде" | prj_111001_2502 | П | 2015 | 2016 | 45.9639 | 210.3563 | 2015-03-01 |  | 1.7362 | 1.699 | 1.699 | 0 |  | 0 | 1.4398 | 0.25917 | 0 | 0 |  | 0 | 0 | 0 | 0 |  |  | 0 | 0 | 0 | 0 |  |  | 0 | 0 | 0 | 0 |  |  | 0 | 0 | 0 | 1.699 | 0 | 0 | 0 | 1.4398 | 0.25917
2646 | А | 2.2.8 | Строительство РПн 10 кВ, двух КЛ 10 кВ РПн - ЗРУ 10 кВ ПС 110/10 кВ О-42 "Северная", монтаж двух линейных ячеек в ЗРУ 10 кВ ПС 110/10 кВ О-42 "Северная" в Гурьевском районе Калининградской области | prj_111001_3350 | С | 2014 | 2016 | 11.1536 | 52.7317 | 2013-12-01 |  | 48.0909 | 1.3525 | 1.3525 | 0 |  | 0 | 1.1462 | 0.20632 | 0 | 0 |  | 0 | 0 | 0 | 0 |  |  | 0 | 0 | 0 | 0 |  |  | 0 | 0 | 0 | 0 |  |  | 0 | 0 | 0 | 1.3525 | 0 | 0 | 0 | 1.1462 | 0.20632
2675 | А | 2.2.9 | 2675_Строительство РП 10 кВ (новый) ул.Лучистая, КЛ 10 кВ РП (новый) ул.Лучистая - ЗРУ 10 кВ ПС 110/10 кВ "Ленинградская" О-11, КЛ 10 кВ РП (новый) ул.Лучистая-ул.Малая Лесная в г.Калининграде | prj_111001_3352 | С | 2013 | 2017 | 12.5607 | 61.6054 | 2014-12-01 |  | 61.111 | 37.8764 | 10.3955 | 0 |  | 0 | 8.8098 | 1.5858 | 27.4804 | 0 |  | 0 | 23.2885 | 4.1919 | 0 |  |  | 0 | 0 | 0 | 0 |  |  | 0 | 0 | 0 | 0 |  |  | 0 | 0 | 0 | 37.8759 | 0 | 0 | 0 | 32.0983 | 5.7777
2696 | А | 2.2.10 | 2696_Строительство ТП 15/0.4 кВ, ВЛЗ 15 кВ от ВЛ 15 кВ № 15-482, 15-487 в г.Черняховск | prj_111001_3354 | С | 2014 | 2016 | 2.7986 | 13.2779 | 2014-09-01 |  | 12.1679 | 7.1727 | 7.1727 | 0 |  | 0 | 6.0786 | 1.0941 | 0 | 0 |  | 0 | 0 | 0 | 0 |  |  | 0 | 0 | 0 | 0 |  |  | 0 | 0 | 0 | 0 |  |  | 0 | 0 | 0 | 7.1727 | 0 | 0 | 0 | 6.0786 | 1.0941
2703 | А | 2.2.11 | 2703_Строительство КТПн 10/0.4 кВ, КЛ 10 кВ от РПн (ул.Лучистая) до КТПн по ул.Горького-Панина в г.Калининграде | prj_111001_3355 | С | 2014 | 2019 | 3.5761 | 15.4308 | 2014-12-01 |  | 14.495 | 14.2273 | 0 | 0 |  | 0 | 0 | 0 | 0 | 0 |  | 0 | 0 | 0 | 4.2289 |  |  | 0 | 3.5838 | 0.64509 | 10 |  |  | 0 | 8.4746 | 1.5254 | 0 |  |  | 0 | 0 | 0 | 14.2289 | 0 | 0 | 0 | 12.0584 | 2.1705
2752 | А | 2.2.12 | 2752_Строительство РПн 10/0.4 кВ, двух КЛ 10 кВ от ПС 110/10 кВ "Ленинградская" О-11 (или ПС новой "Сельма") до РП, разработка схемы электроснабжения 10 кВ квартала застройки по ул.Согласия - ул.Сусанина | prj_111001_3356 | С | 2014 | 2019 | 13.739 | 66.6503 | 2014-09-01 |  | 134.3445 | 125.4988 | 13.5895 | 0 |  | 0 | 11.5166 | 2.073 | 46.9092 | 0 |  | 0 | 39.7536 | 7.1556 | 52.1606 |  |  | 0 | 44.2039 | 7.9567 | 12.8394 |  |  | 0 | 10.8809 | 1.9586 | 0 |  |  | 0 | 0 | 0 | 125.4988 | 0 | 0 | 0 | 106.3549 | 19.1439
2771 | А | 2.2.13 | 2771_Строительство КТП 10/0.4 кВ, КЛ 10 кВ от РП-XIX до КТПн, двух КЛ 10 кВ от КТПн до места врезки в КЛ 10 кВ (ТП-704 - КТП-721) по ул.Дзержинского в г.Калининграде | prj_111001_14116 | С | 2014 | 2016 | 4.0702 | 20.7646 | 2014-12-01 |  | 23.5056 | 12.8006 | 12.8006 | 0 |  | 0 | 10.848 | 1.9526 | 0 | 0 |  | 0 | 0 | 0 | 0 |  |  | 0 | 0 | 0 | 0 |  |  | 0 | 0 | 0 | 0 |  |  | 0 | 0 | 0 | 12.8006 | 0 | 0 | 0 | 10.848 | 1.9526
2775 | А | 2.2.14 | 2775_Строительство РП 10 кВ, двух КЛ 10 кВ от РП 10 кВ (по ТЗ № 7.СЭРС.2013/ЗЭС-20) в Гурьевском районе, п.Кутузово - п.Дорожный | prj_111001_14118 | С | 2015 | 2017 | 10.2729 | 49.1158 | 2014-12-01 |  | 46.4086 | 28.7196 | 20.7196 | 0 |  | 0 | 17.559 | 3.1606 | 8 | 0 |  | 0 | 6.7797 | 1.2203 | 0 |  |  | 0 | 0 | 0 | 0 |  |  | 0 | 0 | 0 | 0 |  |  | 0 | 0 | 0 | 28.7196 | 0 | 0 | 0 | 24.3386 | 4.381
3105 | А | 2.2.15 | Строительство КТП-2 10/0.4 кВ (новой) по ул.Пархоменко-Айвазовского-Шишкина-Левитана-пер.Левитана, КЛ 10 кВ от КТП-2 (новой) до КТП-325, КЛ 10 кВ от КТП-1 (новой по ТЗ № 154-2014/ГЭС) до КТП-2 (новой) в г.Калининграде | prj_111001_47742 | С | 2015 | 2019 | 2.157 | 10.472 | 2015-09-01 |  | 9.804 | 9.3155 | 0 | 0 |  | 0 | 0 | 0 | 0 | 0 |  | 0 | 0 | 0 | 4.3155 |  |  | 0 | 3.6572 | 0.65829 | 5 |  |  | 0 | 4.2373 | 0.76271 | 0 |  |  | 0 | 0 | 0 | 9.3155 | 0 | 0 | 0 | 7.8945 | 1.421
2914 | а. | 2.2.16 | Строительство ЛЭП 15 кВ от ВЛ 15-296 (инв.№ 5116045), строительство ТП 15/0.4 кВ в п.Люблино Светловского ГО | prj_111001_46847 | С | 2015 | 2016 | 0.27047 | 1.328 | 2015-03-01 |  | 1.2166 | 1.072 | 1.072 | 0 |  | 0 | 0.90845 | 0.16352 | 0 | 0 |  | 0 | 0 | 0 | 0 |  |  | 0 | 0 | 0 | 0 |  |  | 0 | 0 | 0 | 0 |  |  | 0 | 0 | 0 | 1.072 | 0 | 0 | 0 | 0.90845 | 0.16352
2783 | а. | 2.2.17 | Строительство ЛЭП 15 кВ от ВЛ 15-142 (инв.№ 5114676), строительство ТП 15/0.4 кВ в Гурьевском районе, западнее п.Авангардное | prj_111001_14121 | С | 2014 | 2016 | 0.9576 | 4.5838 | 2014-12-01 |  | 4.2244 | 0.3018 | 0.3018 | 0 |  | 0 | 0.25576 | 0.046038 | 0 | 0 |  | 0 | 0 | 0 | 0 |  |  | 0 | 0 | 0 | 0 |  |  | 0 | 0 | 0 | 0 |  |  | 0 | 0 | 0 | 0.3018 | 0 | 0 | 0 | 0.25576 | 0.046038
2955 | а. | 2.2.18 | Строительство ЛЭП 15 кВ от ВЛ 15-254 (инв.№ 5116128), ТПн 15/0.4 кВ в Гурьевском районе, в п.Новый, ДНТ "Поречье" | prj_111001_46955 | С | 2015 | 2016 | 1.093 | 4.9236 | 2015-03-01 |  | 4.2244 | 3.8256 | 3.8256 | 0 |  | 0 | 3.242 | 0.58356 | 0 | 0 |  | 0 | 0 | 0 | 0 |  |  | 0 | 0 | 0 | 0 |  |  | 0 | 0 | 0 | 0 |  |  | 0 | 0 | 0 | 3.8256 | 0 | 0 | 0 | 3.242 | 0.58356
1487 | а. | 2.2.19 | 1487_Строительство ЛЭП 15 кВ от ВЛ 15-21 (инв.№ 5114657), реконструкция ЗРУ 15 кВ ПС В-18 Гурьевского района | prj_111001_4589 | С | 2013 | 2019 | 0.89999 | 4.1875 | 2014-12-01 |  | 3.9443 | 3.7673 | 0 | 0 |  | 0 | 0 | 0 | 0 | 0 |  | 0 | 0 | 0 | 1.7673 |  |  | 0 | 1.4977 | 0.26959 | 2 |  |  | 0 | 1.6949 | 0.30508 | 0 |  |  | 0 | 0 | 0 | 3.7673 | 0 | 0 | 0 | 3.1926 | 0.57467
3480 | а. | 2.2.20 | 3480_Строительство ЛЭП 15 кВ от ВЛ 15-163 (инв.№ 5113797), строительство ТП 15/0.4 кВ в Гвардейском районе, вблизи п.Ольховка | prj_111001_48705 | С | 2015 | 2017 | 1.2319 | 6.7607 | 2015-09-01 |  | 6.0204 | 5.9299 | 0.095993 | 0 |  | 0 | 0.08135 | 0.014643 | 5.8339 | 0 |  | 0 | 4.944 | 0.88992 | 0 |  |  | 0 | 0 | 0 | 0 |  |  | 0 | 0 | 0 | 0 |  |  | 0 | 0 | 0 | 5.9299 | 0 | 0 | 0 | 5.0253 | 0.90456
2305 | а. | 2.2.21 | 2305_Строительство ЛЭП 15 кВ от ВЛ 15 кВ 15-04 (инв.№ 5114655) в г. Калининграде, ул. Емельянова - дор. Окружная | prj_111001_47820 | С | 2015 | 2016 | 0.65611 | 3.6027 | 2015-06-01 |  | 4.1133 | 0 | 0 | 0 |  | 0 | 0 | 0 | 0 | 0 |  | 0 | 0 | 0 | 0 |  |  | 0 | 0 | 0 | 0 |  |  | 0 | 0 | 0 | 0 |  |  | 0 | 0 | 0 | 0 | 0 | 0 | 0 | 0 | 0
2789 | а. | 2.2.22 | 2789_Строительство КЛ 15 кВ от КЛ 15-165 в п.Янтарный, ул.Балебина | prj_111001_14123 | С | 2014 | 2016 | 0.14429 | 0.78495 | 2014-12-01 |  | 0.75154 | 0.68298 | 0.68298 | 0 |  | 0 | 0.5788 | 0.10418 | 0 | 0 |  | 0 | 0 | 0 | 0 |  |  | 0 | 0 | 0 | -1.1102e-16 |  |  | 0 | -9.4087e-17 | -1.6936e-17 | 0 |  |  | 0 | 0 | 0 | 0.68298 | 0 | 0 | 0 | 0.5788 | 0.10418
2795 | а. | 2.2.23 | Строительство ЛЭП 15 кВ от ВЛ 15-131 (инв.№ 5114006), реконструкция ПС В-50 (инв.№ 5149730), реконструкция ТП 124-7 (инв.№ 5149735), строительство ЛЭП 15 кВ от ПС В-50, строительство ЛЭП 15 кВ от ТП 124-7 в г.Светлогорск | prj_111001_14124 | С | 2014 | 2017 | 4.2021 | 18.7996 | 2014-12-01 |  | 18.0282 | 10.4373 | 0.43735 | 0 |  | 0 | 0.37063 | 0.066714 | 10 | 0 |  | 0 | 8.4746 | 1.5254 | 0 |  |  | 0 | 0 | 0 | 0 |  |  | 0 | 0 | 0 | 0 |  |  | 0 | 0 | 0 | 10.4373 | 0 | 0 | 0 | 8.8452 | 1.5921
2736 | а. | 2.2.24 | Строительство 2х участков КЛ 10 кВ от КТП (новой по ТУ №815/13, п. 11.1) до места врезки в КЛ 10 кВ (ТП-455 - ТП-779) по ул. Печатная в г. Калининграде | prj_111001_5306 | С | 2014 | 2016 | 0.28313 | 1.56 | 2014-09-01 |  | 1.3122 | 1.1776 | 1.1776 | 0 |  | 0 | 0.998 | 0.17964 | 0 | 0 |  | 0 | 0 | 0 | 0 |  |  | 0 | 0 | 0 | 0 |  |  | 0 | 0 | 0 | 0 |  |  | 0 | 0 | 0 | 1.1776 | 0 | 0 | 0 | 0.998 | 0.17964
2272 | а. | 2.2.25 | Строительство КЛ 6 кВ КТП-28 - ТП-99, реконструкция КТП-28 (инв.№5455939) в г. Калининграде | prj_111001_5293 | С | 2013 | 2016 | 1.3335 | 6.2821 | 2013-12-01 |  | 5.9472 | 5.3686 | 5.3686 | 0 |  | 0 | 4.5497 | 0.81894 | 0 | 0 |  | 0 | 0 | 0 | 0 |  |  | 0 | 0 | 0 | 0 |  |  | 0 | 0 | 0 | 0 |  |  | 0 | 0 | 0 | 5.3686 | 0 | 0 | 0 | 4.5497 | 0.81894
2592 | а. | 2.2.26 | Строительство КЛ 10 кВ ТП-907 - КТПн, 2-х участков КЛ 10 кВ от КТПн до места врезки в КЛ 10 кВ (РП-31 - ТП-986) по ул. Нарвской в г. Калининграде | prj_111001_5294 | С | 2013 | 2016 | 0.48249 | 2.5856 | 2013-12-01 |  | 2.288 | 1.415 | 1.415 | 0 |  | 0 | 1.1992 | 0.21585 | 0 | 0 |  | 0 | 0 | 0 | 0 |  |  | 0 | 0 | 0 | 0 |  |  | 0 | 0 | 0 | 0 |  |  | 0 | 0 | 0 | 1.415 | 0 | 0 | 0 | 1.1992 | 0.21585
2988 | а. | 2.2.27 | Строительство двух участков КЛ 10 кВ от ТП-80 до КЛ 10 кВ (РП-XII - РП-II), КЛ 10 кВ от РП-XII до ТП-80 по ул.Дм.Донского в г.Калининграде | prj_111001_47087 | С | 2015 | 2016 | 1.4312 | 7.5237 | 2014-12-01 |  | 7.2584 | 1.9832 | 1.9832 | 0 |  | 0 | 1.6807 | 0.30253 | 0 | 0 |  | 0 | 0 | 0 | 0 |  |  | 0 | 0 | 0 | 0 |  |  | 0 | 0 | 0 | 0 |  |  | 0 | 0 | 0 | 1.9832 | 0 | 0 | 0 | 1.6807 | 0.30253
2849 | а. | 2.2.28 | Строительство ЛЭП 1 кВ от ТП-567 до РЩн по ул.Борзова в г.Калининграде | prj_111001_43129 | С | 2014 | 2018 | 0.059375 | 0.3144 | 2014-09-01 |  | 0.30793 | 0.2566 | 0 | 0 |  | 0 | 0 | 0 | 0 | 0 |  | 0 | 0 | 0 | 0.2566 |  |  | 0 | 0.21745 | 0.039142 | 0 |  |  | 0 | 0 | 0 | 0 |  |  | 0 | 0 | 0 | 0.2566 | 0 | 0 | 0 | 0.21745 | 0.039142
2856 | а. | 2.2.29 | Строительство двух КЛ 1 кВ от КТПн до ВРУ 0.4 кВ по ул.Галицкого в г.Калининграде | prj_111001_43130 | С | 2014 | 2018 | 0.069318 | 0.34397 | 2015-03-01 |  | 0.33757 | 0.22147 | 0 | 0 |  | 0 | 0 | 0 | 0 | 0 |  | 0 | 0 | 0 | 0.22147 |  |  | 0 | 0.18769 | 0.033784 | 0 |  |  | 0 | 0 | 0 | 0 |  |  | 0 | 0 | 0 | 0.22147 | 0 | 0 | 0 | 0.18769 | 0.033784
3110 | а. | 2.2.30 | Строительство КЛ 1 кВ от КТПн 10/0.4 кВ до РЩ по Советскому проспекту в г.Калининграде | prj_111001_47744 | С | 2015 | 2016 | 0.17395 | 0.96211 | 2014-12-01 |  | 1.0773 | 1.0194 | 1.0194 | 0 |  | 0 | 0.86391 | 0.1555 | 0 | 0 |  | 0 | 0 | 0 | 0 |  |  | 0 | 0 | 0 | 0 |  |  | 0 | 0 | 0 | 0 |  |  | 0 | 0 | 0 | 1.0194 | 0 | 0 | 0 | 0.86391 | 0.1555
4173 | а. | 2.2.31 | Строительство КТПн 10/0,4 кВ, 4-х КЛ 10 кВ и 2-х КЛ 1 кВ от КТПн с установкой СПн по пр. Московский - ул.Гюго в г.Калининграде | prj_111001_49224 | П | 2017 | 2019 | 0 | 0 | 0 |  | 8.4274 | 8.4274 | 0 | 0 |  | 0 | 0 | 0 | 0 | 0 |  | 0 | 0 | 0 | 4.4274 |  |  | 0 | 3.752 | 0.67537 | 4 |  |  | 0 | 3.3898 | 0.61017 | 0 |  |  | 0 | 0 | 0 | 8.4274 | 0 | 0 | 0 | 7.1419 | 1.2855
4259 | а. | 2.2.32 | Строительство КТПн 10/0.4 кВ, двух КЛ 10 кВ от РП-XXXIX до КТПн, двух КЛ 1 кВ от КТПн до РЩ по ул.Аксакова в г.Калининграде | prj_111001_49220 | П | 2017 | 2019 | 0 | 0 | 0 |  | 16.8244 | 16.8244 | 0 | 0 |  | 0 | 0 | 0 | 0 | 0 |  | 0 | 0 | 0 | 6.8244 |  |  | 0 | 5.7834 | 1.041 | 10 |  |  | 0 | 8.4746 | 1.5254 | 0 |  |  | 0 | 0 | 0 | 16.8244 | 0 | 0 | 0 | 14.2579 | 2.5664
3114 | а. | 2.2.33 | Строительство КТП 10/0.4 кВ, 4-х участков КЛ 10 кВ от КТПн до места врезки в КЛ 10 кВ (ТП-711 - ТП-712), 2-х КЛ 1 кВ от КТПн до РЩ по ул.Октябрьская в г.Калининграде | prj_111001_47748 | С | 2015 | 2018 | 3.3413 | 15.0876 | 2015-07-01 |  | 13.2133 | 12.5088 | 0 | 0 |  | 0 | 0 | 0 | 0 | 0 |  | 0 | 0 | 0 | 12.5088 |  |  | 0 | 10.6007 | 1.9081 | 0 |  |  | 0 | 0 | 0 | 0 |  |  | 0 | 0 | 0 | 12.5088 | 0 | 0 | 0 | 10.6007 | 1.9081
3042 | а. | 2.2.34 | Строительство КТП 6/0.4 кВ, двух участков КЛ 6 кВ от КТПн до места врезки в КЛ 6 кВ ТП-37 - ТП-108 по ул.Колоскова в г.Калининграде | prj_111001_47386 | С | 2015 | 2016 | 1.7834 | 7.8028 | 2015-06-01 |  | 1.3334 | 1.298 | 1.298 | 0 |  | 0 | 1.1 | 0.198 | 0 | 0 |  | 0 | 0 | 0 | 0 |  |  | 0 | 0 | 0 | 0 |  |  | 0 | 0 | 0 | 0 |  |  | 0 | 0 | 0 | 1.298 | 0 | 0 | 0 | 1.1 | 0.198
3006 | а. | 2.2.35 | 3006_Строительство КТП 15/0.4 кВ, двух КЛ 15 кВ до места рассечки КЛ 15 кВ № 54 (ТП-4 - ТП-67), двух КЛ 1 кВ от ТПн до РЩ по ул.Горького в г.Гусеве | prj_111001_47138 | С | 2015 | 2016 | 1.7417 | 7.5952 | 2015-06-01 |  | 6.7649 | 6.5892 | 6.5892 | 0 |  | 0 | 5.584 | 1.0051 | 0 | 0 |  | 0 | 0 | 0 | 0 |  |  | 0 | 0 | 0 | 0 |  |  | 0 | 0 | 0 | 0 |  |  | 0 | 0 | 0 | 6.5892 | 0 | 0 | 0 | 5.584 | 1.0051
2900 | а. | 2.2.36 | 2900_Строительство ТП 15/0.4 кВ, КЛ 15 кВ от КЛ 15-124 (инв.№ 5115669) в г.Светлогорске, квартал улиц Калининградский проспект - Майский проезд | prj_111001_48011 | С | 2015 | 2018 | 2.4335 | 11.0994 | 2015-10-01 |  | 9.7158 | 9.5371 | 0.278 | 0 |  | 0 | 0.23559 | 0.042407 | 0 | 0 |  | 0 | 0 | 0 | 9.2591 |  |  | 0 | 7.8467 | 1.4124 | 0 |  |  | 0 | 0 | 0 | 0 |  |  | 0 | 0 | 0 | 9.5371 | 0 | 0 | 0 | 8.0823 | 1.4548
3479 | а. | 2.2.37 | 3479_Строительство ТП 15/0.4 кВ, ВЛЗ 15 кВ от ВЛ 15-481/6, ТОО "Покровское" Черняховского района | prj_111001_48704 | С | 2015 | 2018 | 1.539 | 8.742 | 2015-09-01 |  | 7.7476 | 7.7033 | 0.246 | 0 |  | 0 | 0.20847 | 0.037525 | 3.5271 | 0 |  | 0 | 2.989 | 0.53803 | 3.9302 |  |  | 0 | 3.3307 | 0.59953 | 0 |  |  | 0 | 0 | 0 | 0 |  |  | 0 | 0 | 0 | 7.7033 | 0 | 0 | 0 | 6.5282 | 1.1751
3508 | а. | 2.2.38 | 3508_Строительство ТП 15/0.4 кВ, ВЛ 15 кВ от ВЛ 15-343 у п.Малиновка Славского района | prj_111001_48735 | С | 2015 | 2017 | 1.421 | 6.8849 | 2015-09-01 |  | 6.0648 | 6.0042 | 0.337 | 0 |  | 0 | 0.28559 | 0.051407 | 5.6672 | 0 |  | 0 | 4.8027 | 0.86448 | 0 |  |  | 0 | 0 | 0 | 0 |  |  | 0 | 0 | 0 | 0 |  |  | 0 | 0 | 0 | 6.0042 | 0 | 0 | 0 | 5.0883 | 0.91589
3210 | а. | 2.2.39 | Строительство двухсекционной КТП 15/0,4 кВ взамен ТП 65-07 (инв.№ 5150166), строительство трех КЛ 15 кВ, строительство двухсекционного РЩ 0,4 кВ и двух КЛ 0,4 кВ в п.Лесной Зеленоградского района | prj_111001_47878 | С | 2015 | 2018 | 3.1473 | 14.2716 | 2015-12-01 |  | 3.2205 | 3.2146 | 0.52982 | 0 |  | 0 | 0.449 | 0.08082 | 0 | 0 |  | 0 | 0 | 0 | 2.6848 |  |  | 0 | 2.2752 | 0.40954 | 0 |  |  | 0 | 0 | 0 | 0 |  |  | 0 | 0 | 0 | 3.2146 | 0 | 0 | 0 | 2.7242 | 0.49036
3211 | а. | 2.2.40 | 3211_Строительство ТП 15/0.4 кВ, ВЛ 15 кВ от ВЛ 15-214 (инв.№ 5115270) в Гурьевском районе, СНТ "Отважное" | prj_111001_47882 | С | 2015 | 2016 | 1.0446 | 5.5345 | 2015-09-01 |  | 5.146 | 2.0126 | 2.0126 | 0 |  | 0 | 1.7056 | 0.307 | 0 | 0 |  | 0 | 0 | 0 | 0 |  |  | 0 | 0 | 0 | 0 |  |  | 0 | 0 | 0 | 0 |  |  | 0 | 0 | 0 | 2.0126 | 0 | 0 | 0 | 1.7056 | 0.307
3166 | а. | 2.2.41 | 3166_Строительство КТПн 10/0.4 кВ, 4-х КЛ 10 кВ от КТПн, КЛ 1 кВ от КТПн до РЩ по ул.Ген. Толстиков в г.Калининграде | prj_111001_47819 | С | 2015 | 2017 | 0.8693 | 4.4925 | 2015-09-01 |  | 3.976 | 3.7046 | 0 | 0 |  | 0 | 0 | 0 | 3.7046 | 0 |  | 0 | 3.1395 | 0.56511 | 0 |  |  | 0 | 0 | 0 | 0 |  |  | 0 | 0 | 0 | 0 |  |  | 0 | 0 | 0 | 3.7046 | 0 | 0 | 0 | 3.1395 | 0.56511
3119 | а. | 2.2.42 | 3119_Строительство КТПн 10/0.4 кВ, 4-х КЛ 10 кВ от КТПн, КЛ 1 кВ от КТПн до РЩ по пл.Калинина в г.Калининграде | prj_111001_47756 | С | 2015 | 2017 | 2.3984 | 11.9448 | 2015-09-01 |  | 13.6113 | 12.7809 | 2.8927 | 0 |  | 0 | 2.4514 | 0.44126 | 9.8882 | 0 |  | 0 | 8.3799 | 1.5084 | 0 |  |  | 0 | 0 | 0 | 0 |  |  | 0 | 0 | 0 | 0 |  |  | 0 | 0 | 0 | 12.7809 | 0 | 0 | 0 | 10.8313 | 1.9496
2982 | а. | 2.2.43 | 2982_Строительство КТПн 10/04 кВ, двух КЛ 10 кВ от КТПн до места врезки в КЛ 10 кВ (ТП-585 - ВТП-117) и КЛ 10 кВ (ВТП-117 - КТП-238), двух КЛ 10 кВ от КТПн до РП-V, ЛЭП 1 кВ от КТПн по ул.Красная в г.Калининграде | prj_111001_47019 | С | 2015 | 2019 | 3.4583 | 17.6692 | 2015-06-01 |  | 16.1455 | 15.4399 | 0.0378 | 0 |  | 0 | 0.032034 | 0.0057661 | 0 | 0 |  | 0 | 0 | 0 | 5.4021 |  |  | 0 | 4.5781 | 0.82405 | 10 |  |  | 0 | 8.4746 | 1.5254 | 0 |  |  | 0 | 0 | 0 | 15.4399 | 0 | 0 | 0 | 13.0847 | 2.3552
2907 | а. | 2.2.44 | 2907_Строительство ТП 15/0.4 кв, ЛЭП 15 кв от ВЛ 15-328 (инв.№ 5116230) в г. Зеленоградске, ул. Окружная | prj_111001_46852 | С | 2014 | 2019 | 1.4327 | 7.3015 | 2014-12-01 |  | 6.6267 | 6.2562 | 0 | 0 |  | 0 | 0 | 0 | 0 | 0 |  | 0 | 0 | 0 | 3.2562 |  |  | 0 | 2.7595 | 0.4967 | 3 |  |  | 0 | 2.5424 | 0.45763 | 0 |  |  | 0 | 0 | 0 | 6.2562 | 0 | 0 | 0 | 5.3018 | 0.95433
2354 | а. | 2.2.45 | 2354_Строительство КТПн 10/0,4 кВ, КЛ 10 кВ от КТП-514 до КТПн по ул.Красной в г.Калининграде | prj_111001_5352 | С | 2015 | 2019 | 6.7266 | 32.6811 | 2015-03-01 |  | 29.7142 | 29.2445 | 0 | 0 |  | 0 | 0 | 0 | 0 | 0 |  | 0 | 0 | 0 | 9.2445 |  |  | 0 | 7.8344 | 1.4102 | 20 |  |  | 0 | 16.9492 | 3.0508 | 0 |  |  | 0 | 0 | 0 | 29.2445 | 0 | 0 | 0 | 24.7835 | 4.461
3630 | а. | 2.2.46 | 3630_Строительство КТПн 10/0,4 кВ, 4-х КЛ 10 кВ от КТПн по ул. Ген.Толстикова в г. Калининграде | prj_111001_49212 | П | 2016 | 2017 | 0 | 0 | 0 |  | 3.3134 | 3.3134 | 0 | 0 |  | 0 | 0 | 0 | 3.3134 | 0 |  | 0 | 2.808 | 0.50544 | 0 |  |  | 0 | 0 | 0 | 0 |  |  | 0 | 0 | 0 | 0 |  |  | 0 | 0 | 0 | 3.3134 | 0 | 0 | 0 | 2.808 | 0.50544
3002 | а. | 2.2.47 | 3002_Строительство КТП 6/0.4 кВ, КЛ 6 кВ КТП 6/0.4 кВ - ТП-43, КТП 6/0.4 кВ - ТП-44, двух участков КЛ 6 кВ от КТПн до места врезки в КЛ 6 кВ ТП-507 - ТП-623 по ул.Марата в г.Калининграде | prj_111001_47111 | С | 2015 | 2017 | 1.9026 | 8.4981 | 2015-06-01 |  | 7.9589 | 7.5734 | 0.47103 | 0 |  | 0 | 0.39918 | 0.071853 | 7.1024 | 0 |  | 0 | 6.019 | 1.0834 | 0 |  |  | 0 | 0 | 0 | 0 |  |  | 0 | 0 | 0 | 0 |  |  | 0 | 0 | 0 | 7.5734 | 0 | 0 | 0 | 6.4182 | 1.1553
1150 | а. | 2.2.48 | Строительство КТП 15/0,4 кВ (взамен ТП 138-1 (инв. № 5144480)), реконструкция ВЛ 15 кВ № 15-138 (инв. № 5114672), ПС В-2 (инв. № 5144314) в г.Гурьевск | prj_111001_5325 | С | 2014 | 2017 | 5.3064 | 23.1005 | 2013-12-01 |  | 22.5774 | 18.4078 | 6.4078 | 0 |  | 0 | 5.4303 | 0.97746 | 12 | 0 |  | 0 | 10.1695 | 1.8305 | 0 |  |  | 0 | 0 | 0 | 0 |  |  | 0 | 0 | 0 | 0 |  |  | 0 | 0 | 0 | 18.4078 | 0 | 0 | 0 | 15.5998 | 2.808
2385 | а. | 2.2.49 | Строительство МТП 15/0,4 кВ, ЛЭП 15 кВ от ВЛ 15-88 (инв.№5113992) в п. Заостровье, ДНТ "Флотское" Зеленоградского района | prj_111001_5355 | С | 2013 | 2016 | 1.1455 | 6.1275 | 2014-06-01 |  | 5.487 | 1.5477 | 1.5477 | 0 |  | 0 | 1.3116 | 0.23609 | 0 | 0 |  | 0 | 0 | 0 | 0 |  |  | 0 | 0 | 0 | 0 |  |  | 0 | 0 | 0 | 0 |  |  | 0 | 0 | 0 | 1.5477 | 0 | 0 | 0 | 1.3116 | 0.23609
2642 | а. | 2.2.50 | Строительство ТП 15/0.4 кВ, ЛЭП 15 кВ от ПС В-21, реконструкция ПС В-21 (инв.№ 5149794) в г.Калининграде, ул.Б.Окружная, 15 | prj_111001_6172 | С | 2014 | 2017 | 2.0181 | 9.8652 | 2014-12-01 |  | 12.1646 | 6.7535 | 1.7535 | 0 |  | 0 | 1.4861 | 0.26749 | 5 | 0 |  | 0 | 4.2373 | 0.76271 | 0 |  |  | 0 | 0 | 0 | 0 |  |  | 0 | 0 | 0 | 0 |  |  | 0 | 0 | 0 | 6.7535 | 0 | 0 | 0 | 5.7233 | 1.0302
2791 | а. | 2.2.51 | Строительство ТПн 15/0.4 кВ, строительство КЛ 15 кВ от ТПн в г.Светлый, ул.Советская (второй этап) | prj_111001_14129 | С | 2014 | 2017 | 1.9053 | 8.5563 | 2014-12-01 |  | 7.8246 | 7.4126 | 2.4126 | 0 |  | 0 | 2.0446 | 0.36802 | 5 | 0 |  | 0 | 4.2373 | 0.76271 | 0 |  |  | 0 | 0 | 0 | 0 |  |  | 0 | 0 | 0 | 0 |  |  | 0 | 0 | 0 | 7.4126 | 0 | 0 | 0 | 6.2819 | 1.1307
2809 | а. | 2.2.52 | Строительство БКТП 6/0.4 кВ, двух КЛ 6 кВ до места врезки КЛ 6 кВ ф.№119 в г.Черняховске | prj_111001_14689 | С | 2014 | 2017 | 2.326 | 13.7832 | 2015-03-01 |  | 12.611 | 11.9396 | 3.9396 | 0 |  | 0 | 3.3386 | 0.60095 | 8 | 0 |  | 0 | 6.7797 | 1.2203 | 0 |  |  | 0 | 0 | 0 | 0 |  |  | 0 | 0 | 0 | 0 |  |  | 0 | 0 | 0 | 11.9396 | 0 | 0 | 0 | 10.1183 | 1.8213
2843 | а. | 2.2.53 | Строительство КТП 10/0.4 кВ по ул.Галицкого и двух участков КЛ 10 кВ до места врезки в КЛ 10 кВ ТП-153 - ТП-249 в г.Калининграде | prj_111001_43133 | С | 2014 | 2016 | 1.6253 | 6.9027 | 2015-03-01 |  | 8.1278 | 7.611 | 7.611 | 0 |  | 0 | 6.45 | 1.161 | 0 | 0 |  | 0 | 0 | 0 | 0 |  |  | 0 | 0 | 0 | 0 |  |  | 0 | 0 | 0 | 0 |  |  | 0 | 0 | 0 | 7.611 | 0 | 0 | 0 | 6.45 | 1.161
2890 | а. | 2.2.54 | Строительство КТПн 10/0.4 кВ, КЛ 10 кВ от ТП-641 до КТПн, двух участков КЛ 10 кВ от КТПн до КЛ 10 кВ (РП-XXXIV - Тяг.13), двух КЛ 1 кВ от КТПн до РЩн по ул.Карташова в г.Калининграде | prj_111001_46661 | С | 2015 | 2019 | 4.1383 | 19.854 | 2015-06-01 |  | 19.1923 | 18.7805 | 0 | 0 |  | 0 | 0 | 0 | 0 | 0 |  | 0 | 0 | 0 | 8.7805 |  |  | 0 | 7.4411 | 1.3394 | 10 |  |  | 0 | 8.4746 | 1.5254 | 0 |  |  | 0 | 0 | 0 | 18.7805 | 0 | 0 | 0 | 15.9157 | 2.8648
2911 | а. | 2.2.55 | Строительство ТП 15/0.4 кВ, КЛ 15 кВ от КЛ 15-39 (инв № 5113976) в г. Светлогорске, ул. Тихая - Пригородная, пер. Ягодный | prj_111001_46914 | С | 2015 | 2016 | 0.63078 | 2.8083 | 2015-06-01 |  | 2.6876 | 2.4805 | 2.4805 | 0 |  | 0 | 2.1021 | 0.37839 | 0 | 0 |  | 0 | 0 | 0 | 0 |  |  | 0 | 0 | 0 | 0 |  |  | 0 | 0 | 0 | 0 |  |  | 0 | 0 | 0 | 2.4805 | 0 | 0 | 0 | 2.1021 | 0.37839
2991 | а. | 2.2.56 | Строительство КТПн 10/0.4 кВ, трех КЛ 10 кВ от КТПн, КЛ 1 кВ от КТПн до РЩ по ул.ген.Раевского в г.Калининграде | prj_111001_47090 | С | 2015 | 2019 | 1.8156 | 8.5438 | 2015-09-01 |  | 7.9947 | 7.1995 | 0 | 0 |  | 0 | 0 | 0 | 0 | 0 |  | 0 | 0 | 0 | 4.1995 |  |  | 0 | 3.5589 | 0.6406 | 3 |  |  | 0 | 2.5424 | 0.45763 | 0 |  |  | 0 | 0 | 0 | 7.1995 | 0 | 0 | 0 | 6.1013 | 1.0982
3001 | а. | 2.2.57 | Строительство КТПн 10/0.4 кВ, двух КЛ 10 кВ от КТПн до КЛ 10 кВ (ТП-209 - КТП-258) по ул.А.Невского - Дорога А-191 в г.Калининграде | prj_111001_47110 | С | 2015 | 2019 | 0.99148 | 4.6156 | 2015-03-01 |  | 4.4543 | 4.2095 | 0 | 0 |  | 0 | 0 | 0 | 0 | 0 |  | 0 | 0 | 0 | 2.7095 |  |  | 0 | 2.2961 | 0.41331 | 1.5 |  |  | 0 | 1.2712 | 0.22881 | 0 |  |  | 0 | 0 | 0 | 4.2095 | 0 | 0 | 0 | 3.5673 | 0.64212
3356 | а. | 2.2.58 | Строительство КТП 10/0.4 кВ, участков КЛ 10 кВ от КТПн до места врезки в КЛ 10 кВ ТП-812 - ТП-845 и КТП-1005 - КТП-1012, КЛ 1 кВ от КТПн до РЩ по Московскому проспекту в г.Калининграде | prj_111001_48724 | С | 2015 | 2017 | 2.5977 | 12.0394 | 2015-06-01 |  | 8.2199 | 7.6263 | 3.6263 | 0 |  | 0 | 3.0732 | 0.55317 | 4 | 0 |  | 0 | 3.3898 | 0.61017 | 0 |  |  | 0 | 0 | 0 | 0 |  |  | 0 | 0 | 0 | 0 |  |  | 0 | 0 | 0 | 7.6263 | 0 | 0 | 0 | 6.463 | 1.1633
2581 | а. | 2.2.59 | Строительство КТП 10/0.4 кВ, участков КЛ 10 кВ от ТПн до места врезки КЛ 10 кВ ТП-754 - ТП-758, ТП-756 - ТП-758 по ул.Батальная в г.Калининграде | prj_111001_5410 | С | 2013 | 2016 | 1.2066 | 4.925 | 2013-12-01 |  | 3.3311 | 0.42 | 0.42 | 0 |  | 0 | 0.35593 | 0.064068 | 0 | 0 |  | 0 | 0 | 0 | 0 |  |  | 0 | 0 | 0 | 0 |  |  | 0 | 0 | 0 | 0 |  |  | 0 | 0 | 0 | 0.42 | 0 | 0 | 0 | 0.35593 | 0.064068
2714 | а. | 2.2.60 | Строительство двух ТП 15/0.4 кВ, ЛЭП 15 кВ от ВЛ 15-06 (инв.№ 5115422), ЛЭП 15 кВ между ТП в Гурьевском районе, северо-западнее п.Голубево | prj_111001_4592 | С | 2014 | 2016 | 1.8135 | 7.919 | 2014-12-01 |  | 6.9419 | 5.635 | 5.635 | 0 |  | 0 | 4.7754 | 0.85958 | 0 | 0 |  | 0 | 0 | 0 | 0 |  |  | 0 | 0 | 0 | 0 |  |  | 0 | 0 | 0 | 0 |  |  | 0 | 0 | 0 | 5.635 | 0 | 0 | 0 | 4.7754 | 0.85958
2917 | а. | 2.2.61 | Строительство БКТП 15/0,4 кВ, ВЛЗ 15 кВ от ВЛ 15-440 в п. Нежинское Нестеровского района | prj_111001_46859 | С | 2015 | 2016 | 0.30528 | 1.4665 | 2014-12-01 |  | 1.3334 | 1.1564 | 1.1564 | 0 |  | 0 | 0.98 | 0.1764 | 0 | 0 |  | 0 | 0 | 0 | 0 |  |  | 0 | 0 | 0 | 0 |  |  | 0 | 0 | 0 | 0 |  |  | 0 | 0 | 0 | 1.1564 | 0 | 0 | 0 | 0.98 | 0.1764
3104 | а. | 2.2.62 | Строительство ТП 15/0.4 кВ, КЛ 15 кВ от КЛ 15-178 (инв.№ 5115668) в г.Светлогорске, проезд Заречный | prj_111001_47741 | С | 2015 | 2016 | 1.3593 | 5.7094 | 2015-03-01 |  | 2.1924 | 2.1422 | 2.1422 | 0 |  | 0 | 1.8155 | 0.32678 | 0 | 0 |  | 0 | 0 | 0 | 0 |  |  | 0 | 0 | 0 | 0 |  |  | 0 | 0 | 0 | 0 |  |  | 0 | 0 | 0 | 2.1422 | 0 | 0 | 0 | 1.8155 | 0.32678
3546 | а. | 2.2.63 | Строительство КТПн 10/0.4 кВ, двух КЛ 10 кВ от КТПн до КЛ 10 кВ 11-33 (ПС О-11 - КТП-1029), КЛ 1 кВ от КТПн до РЩ по ул.Согласия в г.Калининграде | prj_111001_48773 | С | 2015 | 2016 | 1.4069 | 7.1517 | 2015-03-01 |  | 5.0764 | 2.1891 | 2.1891 | 0 |  | 0 | 1.8552 | 0.33393 | 0 | 0 |  | 0 | 0 | 0 | 0 |  |  | 0 | 0 | 0 | 0 |  |  | 0 | 0 | 0 | 0 |  |  | 0 | 0 | 0 | 2.1891 | 0 | 0 | 0 | 1.8552 | 0.33393
1460 | а. | 2.2.64 | 1460_Строительство БКТП 6/0,4 кВ, реконструкция КЛ 6 кВ ф.12, строительство участка КЛ 6 кВ от ТПн до места рассечки КЛ 6 кВ ф.12 по ул. Искры в г.Советск | prj_111001_5326 | С | 2014 | 2019 | 4.8223 | 25.0812 | 2014-06-01 |  | 24.1747 | 24.0487 | 0.7 | 0 |  | 0 | 0.59322 | 0.10678 | 0 | 0 |  | 0 | 0 | 0 | 10.3487 |  |  | 0 | 8.7701 | 1.5786 | 13 |  |  | 0 | 11.0169 | 1.9831 | 0 |  |  | 0 | 0 | 0 | 24.0487 | 0 | 0 | 0 | 20.3803 | 3.6684
2044 | а. | 2.2.65 | 2044_Строительство ЗРУ 6 кВ наружной установки по ул.Комсомольская, реконструкция КЛ 6 кВ №33 (инв.№ 532076401) с заводкой в проектируемый РП 6 кВ, реконструкция ЗРУ 6 кВ на ПС О-4 (инв.№ 5352235), строительство КЛ 6 кВ от ПС О-4 до ЗРУ 6 кВ по ул.Комсомольская в г.Черняховске | prj_111001_5350 | С | 2013 | 2016 | 5.0776 | 24.5829 | 2013-12-01 |  | 23.4851 | 11.993 | 11.993 | 0 |  | 0 | 10.1636 | 1.8294 | 0 | 0 |  | 0 | 0 | 0 | 0 |  |  | 0 | 0 | 0 | 0 |  |  | 0 | 0 | 0 | 0 |  |  | 0 | 0 | 0 | 11.993 | 0 | 0 | 0 | 10.1636 | 1.8294
2574 | а. | 2.2.66 | 2574_Строительство КТПн 10/0.4 кВ, двух участков КЛ 10 кВ от КТПн до места врезки в КЛ 10 кВ ТП-106 - ТП-515 по ул.Молочинского в г.Калининграде | prj_111001_5368 | С | 2013 | 2017 | 1.836 | 8.7846 | 2014-06-01 |  | 9.4152 | 8.7945 | 4.7945 | 0 |  | 0 | 4.0632 | 0.73137 | 4 | 0 |  | 0 | 3.3898 | 0.61017 | 0 |  |  | 0 | 0 | 0 | 0 |  |  | 0 | 0 | 0 | 0 |  |  | 0 | 0 | 0 | 8.7945 | 0 | 0 | 0 | 7.453 | 1.3415
2575 | а. | 2.2.67 | 2575_Строительство КТПн 10/0.4 кВ, двух КЛ 6 кВ КТПн - ТП-141, КТП-506, двух участков КЛ 6 кВ КТПн до места врезки в КЛ 6 кВ ТП-25 - ТП-141 (инв.№ 2880207) по пр-ту Победы в г.Калининграде | prj_111001_5371 | С | 2013 | 2017 | 2.828 | 14.2241 | 2014-09-01 |  | 12.9269 | 11.8743 | 0 | 0 |  | 0 | 0 | 0 | 11.8743 | 0 |  | 0 | 10.063 | 1.8113 | 0 |  |  | 0 | 0 | 0 | 0 |  |  | 0 | 0 | 0 | 0 |  |  | 0 | 0 | 0 | 11.8743 | 0 | 0 | 0 | 10.063 | 1.8113
2710 | а. | 2.2.68 | 2710_Строительство встроенной в нежилое помещение ТП 10/0.4 кВ, 4-х участков КЛ 10 кВ от ТПн до места врезки в КЛ 10 кВ ТП-172 (РП-XLI) - КТП-806, КТП-807 по ул.Горького в г.Калининграде | prj_111001_6176 | С | 2014 | 2017 | 2.0572 | 9.3263 | 2014-12-01 |  | 6.9679 | 6.1773 | 5.0613 | 0 |  | 0 | 4.2892 | 0.77206 | 1.116 | 0 |  | 0 | 0.94576 | 0.17024 | 0 |  |  | 0 | 0 | 0 | 0 |  |  | 0 | 0 | 0 | 0 |  |  | 0 | 0 | 0 | 6.1773 | 0 | 0 | 0 | 5.235 | 0.9423
2728 | а. | 2.2.69 | 2728_Строительство КТПн 10/0.4 кВ, 2х участков КЛ 10 кВ от КТПн до места врезки в КЛ 10 кВ (ПС 110/10 кВ "Молокозаводская" О-48 - ТП 776) и 2х участков КЛ 10 кВ от КТПн до места врезки в КЛ 10 кВ (ТП 476 - ТП 776) по ул. Печатная в г. Калининграде | prj_111001_6190 | С | 2014 | 2016 | 2.3543 | 10.7393 | 2014-06-01 |  | 9.0341 | 2.5075 | 2.5075 | 0 |  | 0 | 2.125 | 0.3825 | 0 | 0 |  | 0 | 0 | 0 | 0 |  |  | 0 | 0 | 0 | 0 |  |  | 0 | 0 | 0 | 0 |  |  | 0 | 0 | 0 | 2.5075 | 0 | 0 | 0 | 2.125 | 0.3825
2730 | а. | 2.2.70 | 2730_Строительство ТП 6/0.4 кВ, КЛ 6 кВ от ТПн до ТП-97 и РП-5 по ул. Российской в г. Черняховске | prj_111001_6196 | С | 2014 | 2016 | 2.5845 | 12.3298 | 2014-03-01 |  | 10.148 | 1.2024 | 1.2024 | 0 |  | 0 | 1.019 | 0.18341 | 0 | 0 |  | 0 | 0 | 0 | 0 |  |  | 0 | 0 | 0 | 0 |  |  | 0 | 0 | 0 | 0 |  |  | 0 | 0 | 0 | 1.2024 | 0 | 0 | 0 | 1.019 | 0.18341
2784 | а. | 2.2.71 | 2784_Строительство КТП 10/0.4 кВ, четырех участков КЛ 10 кВ от КТПн до места врезки в КЛ 10 кВ "А, Б" (РП-XXXVI - ВТП-722) по ул.У.Громовой в г.Калининграде | prj_111001_14126 | С | 2014 | 2016 | 1.9491 | 9.1888 | 2014-06-01 |  | 8.4051 | 0.826 | 0.826 | 0 |  | 0 | 0.7 | 0.126 | 0 | 0 |  | 0 | 0 | 0 | 0 |  |  | 0 | 0 | 0 | 0 |  |  | 0 | 0 | 0 | 0 |  |  | 0 | 0 | 0 | 0.826 | 0 | 0 | 0 | 0.7 | 0.126
2793 | а. | 2.2.72 | 2793_Строительство БКТП 6/0.4 кВ, двух КЛ 6 кВ до места рассечки КЛ 6 кВ №93 в г.Черняховске | prj_111001_14130 | С | 2014 | 2016 | 2.2628 | 10.4933 | 2013-12-01 |  | 8.2753 | 3.9968 | 3.9968 | 0 |  | 0 | 3.3871 | 0.60968 | 0 | 0 |  | 0 | 0 | 0 | 0 |  |  | 0 | 0 | 0 | 0 |  |  | 0 | 0 | 0 | 0 |  |  | 0 | 0 | 0 | 3.9968 | 0 | 0 | 0 | 3.3871 | 0.60968
НСв | в | 2.2.73 | Объекты технологического присоединения от 15 до 150 кВт (НС) | prj_111001_14106 | П, С | 2015 | 2022 | 0 | 0 | 0 |  | 973.6197 | 893.2457 | 88.6141 | 0 |  | 0 | 75.0967 | 13.5174 | 27.8111 | 0 |  | 0 | 23.5687 | 4.2424 | 86.7658 |  |  | 0 | 73.5303 | 13.2355 | 125.7606 |  |  | 0 | 106.5768 | 19.1838 | 177 |  |  | 0 | 150 | 27 | 505.9515 | 0 | 0 | 0 | 428.7725 | 77.179
НСб | б | 2.2.74 | Объекты технологического присоединения до 15 кВт (НС) | prj_111001_14108 | П, С | 2015 | 2022 | 0 | 0 | 0 |  | 1512.3798 | 1156.4018 | 84.887 | 0 |  | 30 | 41.9381 | 12.9489 | 153.051 | 0 |  | 51.7678 | 77.9365 | 23.3468 | 156.94 |  |  | 59.2651 | 73.7349 | 23.94 | 118 |  |  | 0 | 100 | 18 | 289.1 |  |  | 100 | 145 | 44.1 | 801.978 | 0 | 0 | 241.0329 | 438.6095 | 122.3356
3028 | 0 | 2.2.75 | 3028_Строительство ЛЭП 15 кВ от ВЛ 15-299 (инв.№ 5116047), строительство СТП 15/0.4 кВ, строительство ЛЭП 0.4 кВ от СТПн 15/0.4 кВ, реконструкция ВЛ 0.4 кВ от ТП 299-01 (инв.№ 5114857) в п.Лукино Правдинского района | prj_111001_48208 | П | 2020 | 2021 | 0 | 0 | 0 |  | 3.411 | 3.411 | 0 | 0 |  | 0 | 0 | 0 | 0 | 0 |  | 0 | 0 | 0 | 0 |  |  | 0 | 0 | 0 | 0 |  |  | 0 | 0 | 0 | 0.147 |  |  | 0.12458 | 0 | 0.022424 | 0.147 | 0 | 0 | 0.12458 | 0 | 0.022424
460 | 0 | 2.2.76 | 460_Строительство ЛЭП 0.4 кВ, реконструкция ВЛ 0.4 кВ от ТП 39-12 (инв.№ 5114044) в п.Отрадное Светлогорского ГО | prj_111001_3359 | С | 2011 | 2016 | 0.62521 | 2.9668 | 2011-07-01 |  | 2.8639 | 0.075758 | 0.075758 | 0 |  | 0.064202 | 0 | 0.011556 | 0 | 0 |  | 0 | 0 | 0 | 0 |  |  | 0 | 0 | 0 | 0 |  |  | 0 | 0 | 0 | 0 |  |  | 0 | 0 | 0 | 0.075758 | 0 | 0 | 0.064202 | 0 | 0.011556
2773 | 0 | 2.2.77 | 2773_Строительство ВЛИ 0.4 кВ от ТПн, реконструкция ВЛ 0.4 кВ от ТП 214-7 (инв.№ 5115207) в п.Нивенское, ул.Больничная | prj_111001_48209 | П | 2020 | 2021 | 0 | 0 | 0 |  | 2.002 | 2.002 | 0 | 0 |  | 0 | 0 | 0 | 0 | 0 |  | 0 | 0 | 0 | 0 |  |  | 0 | 0 | 0 | 0 |  |  | 0 | 0 | 0 | 0.095 |  |  | 0.080508 | 0 | 0.014492 | 0.095 | 0 | 0 | 0.080508 | 0 | 0.014492
1866 | 0 | 2.2.78 | Строительство КЛ 15 кВ, строительство КЛ 0,4 кВ от ТП-новая (по ТЗ № 51.СРС.2009/ЗПЭС) в п. Шоссейное Гурьевского района | prj_111001_2719 | С | 2013 | 2016 | 0.2139 | 1.0149 | 2012-03-01 |  | 0.95856 | 0 | 0 | 0 |  | 0 | 0 | 0 | 0 | 0 |  | 0 | 0 | 0 | 0 |  |  | 0 | 0 | 0 | 0 |  |  | 0 | 0 | 0 | 0 |  |  | 0 | 0 | 0 | 0 | 0 | 0 | 0 | 0 | 0
697 | 0 | 2.2.79 | 697_Строительство КЛ 1 кВ от ТП-777 до ВРУ ж/дома ул.Судостроительная, 5 - пер.Киевский, 6 с установкой СПн в г.Калининграде | prj_111001_3365 | С | 2013 | 2018 | 0.17546 | 0.85039 | 2014-03-01 |  | 0.846 | 0.669 | 0 | 0 |  | 0 | 0 | 0 | 0 | 0 |  | 0 | 0 | 0 | 0.669 |  |  | 0.56695 | 0 | 0.10205 | 0 |  |  | 0 | 0 | 0 | 0 |  |  | 0 | 0 | 0 | 0.669 | 0 | 0 | 0.56695 | 0 | 0.10205
721 | 0 | 2.2.80 | 721_Строительство КЛ 1 кВ от СПн (ТП-169) до ВРУ ж/дома ул.Юношеская, 10-16 с установкой СПн (0.4/0.23 кВ) в г.Калининграде | prj_111001_3367 | П | 2017 | 2018 | 0 | 0 | 0 |  | 1.014 | 1.015 | 0 | 0 |  | 0 | 0 | 0 | 0.079 | 0 |  | 0.066949 | 0 | 0.012051 | 0.936 |  |  | 0.79322 | 0 | 0.14278 | 0 |  |  | 0 | 0 | 0 | 0 |  |  | 0 | 0 | 0 | 1.015 | 0 | 0 | 0.86017 | 0 | 0.15483
3035 | 0 | 2.2.81 | 3035_Строительство ТП 15/0.4 кВ взамен ТП 191-7 (инв.№ 5146414) в п.Надеждино Багратионовского района | prj_111001_47223 | П | 2014 | 2018 | 0.20018 | 1.0432 | 2015-03-01 |  | 1.027 | 1.018 | 0 | 0 |  | 0 | 0 | 0 | 0 | 0 |  | 0 | 0 | 0 | 1.018 |  |  | 0.86271 | 0 | 0.15529 | 0 |  |  | 0 | 0 | 0 | 0 |  |  | 0 | 0 | 0 | 1.018 | 0 | 0 | 0.86271 | 0 | 0.15529
2143 | 0 | 2.2.82 | 2143_Строительство КТПН 15/0.4 кВ, ЛЭП 15 кВ от КЛ 15-324, ВЛИ 0.4 кВ, реконструкция КЛ 15-324 (инв.№ 5116207), реконструкция ВЛ 0.4 кВ от ТП 64-1 Л-1 в г.Пионерский | prj_111001_2729 | П | 2017 | 2018 | 0 | 0 | 0 |  | 6.175 | 6.175 | 0 | 0 |  | 0 | 0 | 0 | 0.368 | 0 |  | 0.31186 | 0 | 0.056136 | 5.807 |  |  | 4.9212 | 0 | 0.88581 | 0 |  |  | 0 | 0 | 0 | 0 |  |  | 0 | 0 | 0 | 6.175 | 0 | 0 | 5.2331 | 0 | 0.94195
2288 | 0 | 2.2.83 | 2288_Строительство ТП 15/0.4 кВ, ВЛЗ 15 кВ от ВЛ 15 кВ №15-342 до ТПн, реконструкция ВЛ 0.4 кВ от ТП 42-15 (инв.№ 500691601) в п.Дальнее Полесского района | prj_111001_2736 | П | 2017 | 2018 | 0 | 0 | 0 |  | 3.923 | 3.923 | 0 | 0 |  | 0 | 0 | 0 | 0.237 | 0 |  | 0.20085 | 0 | 0.036153 | 3.686 |  |  | 3.1237 | 0 | 0.56227 | 0 |  |  | 0 | 0 | 0 | 0 |  |  | 0 | 0 | 0 | 3.923 | 0 | 0 | 3.3246 | 0 | 0.59842
2540 | 0 | 2.2.84 | 2540_Строительство СП нового (ТП-413) у жилого дома № 82-84 по ул. Киевской в г. Калининграде с переподключением ВЛ 0,4 кВ - Тобольская 1-13, 2-18 от СП нового | prj_111001_2738 | П | 2017 | 2018 | 0 | 0 | 0 |  | 0.795 | 0.794 | 0 | 0 |  | 0 | 0 | 0 | 0.067 | 0 |  | 0.05678 | 0 | 0.01022 | 0.727 |  |  | 0.6161 | 0 | 0.1109 | 0 |  |  | 0 | 0 | 0 | 0 |  |  | 0 | 0 | 0 | 0.794 | 0 | 0 | 0.67288 | 0 | 0.12112
2951 | 0 | 2.2.85 | 2951_Строительство ТП 15-0.4 кВ, ЛЭП 15 кВ от ВЛ 15-224 (инв.№ 5115650), реконструкция ВЛ 0.4 кВ от ТП 224-07 (инв.№ 512124866), строительство ВЛИ 0.4 кВ от ТПн в п.Пруды Правдинского района | prj_111001_48212 | П | 2020 | 2021 | 0 | 0 | 0 |  | 2.932 | 2.932 | 0 | 0 |  | 0 | 0 | 0 | 0 | 0 |  | 0 | 0 | 0 | 0 |  |  | 0 | 0 | 0 | 0 |  |  | 0 | 0 | 0 | 0.189 |  |  | 0.16017 | 0 | 0.028831 | 0.189 | 0 | 0 | 0.16017 | 0 | 0.028831
2953 | 0 | 2.2.86 | 2953_Строительство трех КТП 15/0.4 кВ, реконструкция ТП 31-3 (инв.№ 5142912), строительство КЛ 15 кВ от ТП 31-3, строительство ВЛИ 0.4 кВ, реконструкция ВЛ 0.4 кВ от ТП 98-7 (инв.№ 5113776), 98-8 (инв.№ 5115904), 98-9 (инв.№ 5113775) | prj_111001_48213 | П | 2020 | 2021 | 0 | 0 | 0 |  | 22.431 | 22.431 | 0 | 0 |  | 0 | 0 | 0 | 0 | 0 |  | 0 | 0 | 0 | 0 |  |  | 0 | 0 | 0 | 0 |  |  | 0 | 0 | 0 | 1.464 |  |  | 1.2407 | 0 | 0.22332 | 1.464 | 0 | 0 | 1.2407 | 0 | 0.22332
2998 | 0 | 2.2.87 | 2998_Строительство СТП 15/0.4 кВ, ВЛ 15 кВ от ВЛ 15-83 (инв.№ 5114525), ВЛИ 0.4 кВ, реконструкция ВЛ 0.4 кВ Л-1 от ТП 83-13 (инв.№ 5114647) в п.Новая Деревня Полесского района | prj_111001_48214 | П | 2020 | 2021 | 0 | 0 | 0 |  | 6.965 | 6.965 | 0 | 0 |  | 0 | 0 | 0 | 0 | 0 |  | 0 | 0 | 0 | 0 |  |  | 0 | 0 | 0 | 0 |  |  | 0 | 0 | 0 | 0.342 |  |  | 0.28983 | 0 | 0.052169 | 0.342 | 0 | 0 | 0.28983 | 0 | 0.052169
2999 | 0 | 2.2.88 | 2999_Строительство СТП 15/0.4 кВ, ВЛ 15 кВ от ВЛ 15-83 (инв.№ 5114525), ВЛИ 0.4 кВ, реконструкция ВЛ 0.4 кВ Л-3 от ТП 83-13 (инв.№ 5114647) в п.Новая Деревня Полесского района | prj_111001_48215 | П | 2020 | 2021 | 0 | 0 | 0 |  | 5.884 | 5.884 | 0 | 0 |  | 0 | 0 | 0 | 0 | 0 |  | 0 | 0 | 0 | 0 |  |  | 0 | 0 | 0 | 0 |  |  | 0 | 0 | 0 | 0.3 |  |  | 0.25424 | 0 | 0.045763 | 0.3 | 0 | 0 | 0.25424 | 0 | 0.045763
3025 | 0 | 2.2.89 | 3025_Строительство двух СТП 15/0.4 кВ, ВЛ 15 кВ от ВЛ 15-59 (инв.№ 5114670), реконструкция ВЛ 0.4 кВ от ТП 59-12 (инв.№ 5114769) в п.Рожково Гурьевского района | prj_111001_48216 | П | 2020 | 2021 | 0 | 0 | 0 |  | 8.608 | 8.608 | 0 | 0 |  | 0 | 0 | 0 | 0 | 0 |  | 0 | 0 | 0 | 0 |  |  | 0 | 0 | 0 | 0 |  |  | 0 | 0 | 0 | 0.371 |  |  | 0.31441 | 0 | 0.056593 | 0.371 | 0 | 0 | 0.31441 | 0 | 0.056593
3026 | 0 | 2.2.90 | 3026_Строительство ТП 15/0.4 кВ, ВЛ 15 кВ от ВЛ 15-29 (инв.№ 5113795), ВЛИ 0.4 кВ, реконструкция ВЛ 0.4 кВ от ТП 29-4 (инв.№ 5113892) в п.Пруды Гвардейского района | prj_111001_48217 | П | 2020 | 2021 | 0 | 0 | 0 |  | 4.444 | 4.444 | 0 | 0 |  | 0 | 0 | 0 | 0 | 0 |  | 0 | 0 | 0 | 0 |  |  | 0 | 0 | 0 | 0 |  |  | 0 | 0 | 0 | 0.182 |  |  | 0.15424 | 0 | 0.027763 | 0.182 | 0 | 0 | 0.15424 | 0 | 0.027763
3027 | 0 | 2.2.91 | 3027_Строительство СТП 15/0.4 кВ, ВЛ 15 кВ от ВЛ 15-144 (инв.№ 5114678), ВЛИ 0.4 кВ в г.Гурьевске, ул.Гранитная | prj_111001_48218 | П | 2020 | 2021 | 0 | 0 | 0 |  | 0.599 | 0.599 | 0 | 0 |  | 0 | 0 | 0 | 0 | 0 |  | 0 | 0 | 0 | 0 |  |  | 0 | 0 | 0 | 0 |  |  | 0 | 0 | 0 | 0.022 |  |  | 0.018644 | 0 | 0.0033559 | 0.022 | 0 | 0 | 0.018644 | 0 | 0.0033559
2723 | 0 | 2.2.92 | Создание центра управления энергообеспечением (ЦУЭ) ОАО "Янтарьэнерго" | prj_111001_3120 | С | 2014 | 2017 | 49.134 | 214.4385 | 2014-12-01 |  | 243.572 | 210.6323 | 11.7138 | 0 |  | 9.9269 | 0 | 1.7868 | 8.1002 | 0 |  | 6.8645 | 0 | 1.2356 | 0 |  |  | 0 | 0 | 0 | 0 |  |  | 0 | 0 | 0 | 0 |  |  | 0 | 0 | 0 | 19.8139 | 0 | 0 | 16.7915 | 0 | 3.0225

## МЭ_1.2
Раздел 2. Перечень инвестиционных проектов на период реализации инвестиционной программы и план их финансирования (освоение капитальных вложений)
| №№ | Наименование направления/ инвестиционного проекта | Идентификатор инвестиционного проекта1) | Стадия реализации проекта С/П2) | год начала реализации инвестиционного проекта | год окончания реализации инвестиционного проекта3) | Полная стоимость, млн рублей (без НДС) | [5 empty] | Остаток освоения9) капитальных вложений на 01.01.2016года, млн рублей (без НДС)10) |  | План освоения9) капитальных вложений 2016 года в прогнозных ценах соответствующих лет, млн рублей (без НДС)5) | План освоения9) капитальных вложений в прогнозных ценах соответствующих лет, млн рублей (без НДС)
[7 empty] | в базисном уровне цен | в прогнозных ценах соответствующих лет | [7 empty] | План 2017 года | План 2018 года | План 2019 года | План 2020 года | Итого за период реализации инвестиционной программы
[8 empty] | Всего, в т.ч.: | проектно-изыскательские работы | строительные работы, реконструкция, монтаж оборудования | Оборудование | Прочие затраты | в базисном уровне цен11) | в прогнозных ценах соответствующих лет
| 1 | 2 | 3 | 4 | 5 | 6 | 7 | 8 | 9 | 10 | 11 | 12 | 13 | 14 | 15 | 16 | 17 | 18 | 19 | 20
|  | ВСЕГО по ИПР, в том числе: |  |  |  |  | 1001.5238 | 10355.0096 | 700.3975 | 4734.1593 | 3668.8383 | 1251.6144 | 0 | 8354.4259 | 2333.4871 | 3280.7505 | 604.592 | 310.11 | 818.431 | 7347.3707
[15 empty] | 0 | 0 | 0 | 0 | 0 | 0
|  | ТПиР всего, в том числе | [12 empty] | 887.6933 | 436.0712 | 209.8451 | 15.11 | 420.7935 | 1969.5131
|  | технологическое присоединение, в том числе | [12 empty] | 0 | 0 | 0 | 0 | 0 | 0
|  | технологическое присоединение льготных групп потребителей | [12 empty] | 0 | 0 | 0 | 0 | 0 | 0
|  | Новое строительство всего, в том числе | [12 empty] | 1445.7938 | 2831.9674 | 394.7469 | 295 | 397.6375 | 5365.1456
|  | технологическое присоединение, в том числе | [12 empty] | 487.8742 | 2616.3014 | 383.8631 | 295 | 395 | 4178.0388
|  | ТП льготных групп потребителей | [12 empty] | 80 | 117.3415 | 133 | 100 | 245 | 675.3415
|  | прочее ТП | [12 empty] | 407.8742 | 2498.9599 | 250.8631 | 195 | 150 | 3502.6972
|  | прочее новое строительство | [12 empty] | 957.9195 | 215.666 | 10.8838 | 0 | 2.6375 | 1187.1068
|  | Прочее | [12 empty] | 0 | 12.712 | 0 | 0 | 0 | 12.712
| 1 | Техническое перевооружение и реконструкция |  |  |  |  | 406.8136 | 3211.6229 | 243.6011 | 1373.6139 | 1080.6571 | 513.7509 | 0 | 2548.3865 | 887.6933 | 448.7832 | 209.8451 | 15.11 | 420.7935 | 1982.2251
| 1.1 | Энергосбережение и повышение энергетической эффективности |  |  |  |  | 324.8476 | 1727.7947 | 59.0298 | 921.8884 | 383.7559 | 363.1207 | 0 | 1600.6294 | 773.6091 | 200.5951 | 80.6093 | 2.107 | 212.6061 | 1269.5267
266 | 1.1.1 | 266_Реконструкция ВЛ 110 кВ №122 и ВЛ №155 (ВЛ 122 - инв. № 5115094, ВЛ 155 - инв. № 5115966) | prj_111001_2475 | С | 2013 | 2022 | 23.6436 | 140.8754 | 7 | 117.7589 | 7.236 | 8.8805 |  | 133.8754 | 0 | 0 | 0 | 0 | 60.2986 | 60.2986
52 | 1.1.2 | 52_Реконструкция ПС 110/15/10 кВ О-27 "Муромская" | prj_111001_2481 | П | 2019 | 2022 | 38.9874 | 172.6347 | 9.314 | 34.532 | 95.138 | 33.6507 |  | 165.4278 | 0 | 0 | 0 | 2.107 | 84.59 | 86.697
255 | 1.1.3 | Комплексная реконструкция ВЛ 110 кВ 115/116 (ПС Центральная - ПС Московская/ ПС Центральная - ПС Северная) и 116/166 (ПС Центральная - ПС Северная/ ПС Московская - ПС Северная) с увеличением сечения провода и сопутствующими техническими мероприятиями на смежных ПС и реконструкцией ОРУ 110 кВ на ПС Южная с приведением к типовой схеме, г. Калининград | prj_111001_47826 | С | 2014 | 2017 | 84.3704 | 383.6252 | 14.739 | 154.139 | 195.123 | 19.6242 |  | 372.9328 | 313.7782 | 59.1546 | 0 | 0 | 0 | 372.9328
2630 | 1.1.4 | Реконструкция линий электропередачи 110 кВ №119, 120, 159, г. Калининград | prj_111001_2487 | С | 2014 | 2017 | 155.2985 | 554.925 | 20.563 | 466.774 | 53.421 | 14.167 |  | 508.933 | 424.3665 | 84.5664 | 0 | 0 | 0 | 508.933
199 | 1.1.5 | 199_Реконструкция распределительных сетей 0,4 кВ в п. Космодемьянского в г.Калининграде. (2 очередь) | prj_111001_2534 | С | 2010 | 2022 | 11.7428 | 55.6864 | 1.028 | 36.062 | 14.1345 | 4.4619 |  | 48.7955 | 0 | 0 | 0 | 0 | 0 | 0
302 | 1.1.6 | 302_Реконструкция ВЛ 0,4 кВ от ТП 225-1 (инв. № 5115413), строительство ЛЭП 15 кВ, ТП 15/0.4 кВ, ВЛИ 0,4 кВ от ТП 225-1 в п. Совхозное Багратионовского района | prj_111001_2548 | С | 2011 | 2018 | 0 | 4.9754 | 0.187 | 3.9519 | 0.21283 | 0.62365 |  | 4.7886 | 0 | 4.7884 | 0 | 0 | 0 | 4.7884
2171 | 1.1.7 | 2171_Реконструкция ВЛ 0.4 кВ от ТП 148-12 (инв.№ 5114810), строительство ВЛИ 0.4 кВ от ТП 148-12 (инв.№ 5144531) в п.Славянское Гурьевского района | prj_111001_2734 | С | 2014 | 2018 | 0.33997 | 1.703 | 0.2 | 1.2484 | 0.10218 | 0.15241 |  | 1.503 | 0 | 1.503 | 0 | 0 | 0 | 1.503
144 | 1.1.8 | 144_Реконструкция ВЛ 0,4 кВ от ТП-705 по ул. Дзержинского в г. Калининграде (инв.№ 542892002) | prj_111001_2528 | П | 2017 | 2018 | 0 | 2.7958 | 0.18111 | 2.0246 | 0.23929 | 0.35081 |  | 2.7958 | 0 | 0.18111 | 2.6145 | 0 | 0 | 2.7956
1328 | 1.1.9 | 1328_Реконструкция ВЛ 0.4 кВ от ТП 30-16 (инв.№ 5077727) 1.835 км в п.Узловое Краснознаменского района | prj_111001_3373 | П | 2020 | 2021 | 0 | 3.5695 | 0.16029 | 2.8697 | 0.099117 | 0.44037 |  | 3.5695 | 0 | 0 | 0 | 0 | 0.16021 | 0.16021
269 | 1.1.10 | 269_Реконструкция ВЛ 0.4 кВ от ТП-114 (инв. № 5007371) в г. Немане -0,65 км | prj_111001_2545 | П | 2017 | 2018 | 0 | 1.3271 | 0.059898 | 1.0838 | 0.035724 | 0.14774 |  | 1.3271 | 0 | 0.059898 | 1.2671 | 0 | 0 | 1.327
256 | 1.1.11 | 256_Реконструкция ВЛ 0.4кВ от ТП-117 (инв. №№ 500737301, 500737302, 500737303, 500737304 ) в г.Немане -2.06 км | prj_111001_2535 | П | 2017 | 2018 | 0 | 3.2305 | 0.14533 | 2.5976 | 0.089718 | 0.39787 |  | 3.2305 | 0 | 0.14533 | 3.0848 | 0 | 0 | 3.2301
328 | 1.1.12 | 328_Реконструкция ВЛ 0.4 кВ от ТП 75-2 (инв.№ 5114556) в г.Полесске | prj_111001_2559 | П | 2017 | 2018 | 0 | 0.56864 | 0.067791 | 0.39359 | 0.019224 | 0.088038 |  | 0.56864 | 0 | 0.067791 | 0.50084 | 0 | 0 | 0.56863
1331 | 1.1.13 | 1331_Реконструкция ВЛ 0.4 кВ от ТП-127 (инв.№ 5007378) 1.93 км в г.Немане | prj_111001_3379 | П | 2020 | 2021 | 0 | 3.8025 | 0.17078 | 3.0575 | 0.1056 | 0.46863 |  | 3.8025 | 0 | 0 | 0 | 0 | 0.17081 | 0.17081
1334 | 1.1.14 | 1334_Реконструкция ВЛ 0.4 кВ от ТП 12-10 (инв.№ 5321146) со строиетльством дополнительной ТП 15/0.4 кВ в п.Николаевка Озерского района | prj_111001_3387 | П | 2020 | 2021 | 0 | 9.0847 | 0.48792 | 7.108 | 0.46431 | 1.0245 |  | 9.0847 | 0 | 0 | 0 | 0 | 0.61138 | 0.61138
1335 | 1.1.15 | 1335_Реконструкция ВЛ 0.4 кВ от ТП 07-01 (инв.№ 5321724) г.Озерска | prj_111001_3389 | П | 2020 | 2021 | 0 | 3.3492 | 0.15042 | 2.6932 | 0.093019 | 0.41256 |  | 3.3492 | 0 | 0 | 0 | 0 | 0.15078 | 0.15078
1336 | 1.1.16 | 1336_Реконструкция ВЛ 0.4 кВ от ТП-10 (инв.№ 5321539) в г.Гусеве | prj_111001_3390 | П | 2020 | 2021 | 0 | 1.3593 | 0.061054 | 1.0931 | 0.037754 | 0.16742 |  | 1.3593 | 0 | 0 | 0 | 0 | 0.061255 | 0.061255
1337 | 1.1.17 | 1337_Реконструкция ВЛ 0.4 кВ от ТП 02-13 (инв.№ 5321118) г.Озерск | prj_111001_3392 | П | 2020 | 2021 | 0 | 2.9559 | 0.13273 | 2.3763 | 0.082075 | 0.36483 |  | 2.9559 | 0 | 0 | 0 | 0 | 0.13311 | 0.13311
1338 | 1.1.18 | 1338_Реконструкция ВЛ 0.4 кВ от ТП 25-12 (инв.№ 5007400) 3.36 км в п.Маломожайское Неманского района | prj_111001_3393 | П | 2020 | 2021 | 0 | 6.5339 | 0.29349 | 5.2546 | 0.18149 | 0.8043 |  | 6.5339 | 0 | 0 | 0 | 0 | 0.29332 | 0.29332
1339 | 1.1.19 | 1339_Реконструкция ВЛ 0.4 кВ от ТП 42-07 (инв.№ 5321232) со строительством дополнительной ТП 15/0.4 кВ в п.Дмитриевка Нестеровского района | prj_111001_2582 | П | 2020 | 2021 | 0 | 8.55 | 0.4816 | 6.4812 | 0.52239 | 1.0648 |  | 8.55 | 0 | 0 | 0 | 0 | 0.4818 | 0.4818
1340 | 1.1.20 | 1340_Реконструкция ВЛ 0.4 кВ от ТП 06-23 (инв.№ 5321102) со строительством дополнительной ТП 15/0.4 кВ в п.Столбовое Озерского района | prj_111001_2583 | П | 2020 | 2021 | 0 | 11.4407 | 0.61141 | 8.8054 | 0.60267 | 1.4212 |  | 11.4407 | 0 | 0 | 0 | 0 | 0.61138 | 0.61138
1370 | 1.1.21 | 1370_Реконструкция ВЛ 0.4 кВ от ТП 52-09 (инв.№ 5321252) 1.038 км в п.Чернышевское Нестеровского района | prj_111001_2694 | П | 2017 | 2018 | 0 | 2.0932 | 0.095223 | 1.7085 | 0.056318 | 0.2332 |  | 2.0932 | 0 | 0.095223 | 1.9981 | 0 | 0 | 2.0934
1372 | 1.1.22 | 1372_Реконструкция ВЛ 0.4 кВ от ТП 14-02 (инв.№ 5321165) в п.Дубровка Озерского района | prj_111001_2696 | П | 2017 | 2018 | 0 | 1.6127 | 0.072185 | 1.3167 | 0.043405 | 0.18037 |  | 1.6127 | 0 | 0.072185 | 1.5405 | 0 | 0 | 1.6126
1379 | 1.1.23 | 1379_Реконструкция ВЛ 0.4 кВ от ТП 01-26 (инв.№ 5321027) в п.Плавни Озерского района | prj_111001_2709 | П | 2017 | 2018 | 0 | 1.8136 | 0.0814 | 1.4813 | 0.048831 | 0.20198 |  | 1.8136 | 0 | 0.0814 | 1.7324 | 0 | 0 | 1.8138
1867 | 1.1.24 | 1867_Реконструкция ВЛ 0,4 кВ от ТП 27-4 (инв. № 5113879), строительство ВЛИ 0,4 кВ от ТП 27-4 в г. Гвардейске | prj_111001_2721 | П | 2017 | 2018 | 0 | 2.4729 | 0.11058 | 2.0191 | 0.066556 | 0.27666 |  | 2.4729 | 0 | 0.11058 | 2.3621 | 0 | 0 | 2.4727
2727 | 1.1.25 | 2727_Реконструкция ВЛ 0.4 кВ от ТП 25-2 (инв.№ 5114713) в п.Рыбное Гурьевского района | prj_111001_2760 | П | 2014 | 2017 | 0.21577 | 1.0068 | 0.082 | 0.61974 | 0.23554 | 0.069501 |  | 0.92478 | 0 | 0.92473 | 0 | 0 | 0 | 0.92473
3029 | 1.1.26 | 3029_Реконструкция ВЛ 0.4 кВ от ТП 138-3 (инв.№ 5114772) в г.Гурьевске, ул.Гурьева | prj_111001_48205 | П | 2020 | 2021 | 0 | 0.28305 | 0.018955 | 0.20168 | 0 | 0.062418 |  | 0.28305 | 0 | 0 | 0 | 0 | 0.018848 | 0.018848
306 | 1.1.27 | 306_Реконструкция ВЛ 0,4 кВ от ТП 164-7 (инв. № 5116337 ), строительство ВЛИ 0,4 кВ от ТП 164-7 в п. Покровское Янтарный ГО | prj_111001_2556 | С | 2011 | 2017 | 0 | 3.2449 | 0.224 | 2.5433 | 0.087843 | 0.38978 |  | 3.0207 | 0 | 3.021 | 0 | 0 | 0 | 3.021
259 | 1.1.28 | 259_Реконструкция участка КЛ 6кВ ф.4 (инв. №№ 500683701, 500683702) в г. Советске -2,1 км | prj_111001_2538 | П | 2018 | 2020 | 0 | 7.1492 | 0.34096 | 6.1276 | 0 | 0.68059 |  | 7.1492 | 0 | 0 | 0.34096 | 0 | 6.8085 | 7.1494
16-0001 | 1.1.29 | Реконструкция с заменой КЛ 6 кВ ТП-99 - ТП-109 (инв. №№ 542880207, 542880409, 542880710) в г. Калининграде | prj_111001_50238 | П | 2016 | 2017 | 0 | 6.0484 | 0.26688 | 4.9275 | 0 | 0.85395 |  | 6.0484 | 6.0484 | 0 | 0 | 0 | 0 | 6.0484
270 | 1.1.30 | 270_Перезаводка КЛ 6 кВ №№ 42, 72, 35, 33, 77, 6, 80 в проектируемый РП в районе ТП-33 в г. Черняховске | prj_111001_2546 | П | 2018 | 2020 | 0 | 6.1661 | 0.29335 | 5.1187 | 0 | 0.75401 |  | 6.1661 | 0 | 0 | 0.29335 | 0 | 5.8731 | 6.1665
1369 | 1.1.31 | 1369_Реконструкция КЛ 0.4 кВ от ТП-14 (Т1, Т2) (инв.№ 5321936) 1.015 км в г.Черняховске | prj_111001_2692 | П | 2017 | 2018 | 0 | 2.6297 | 0.1244 | 2.1827 | 0 | 0.32251 |  | 2.6297 | 0 | 0.1244 | 2.505 | 0 | 0 | 2.6294
261 | 1.1.32 | Реконструкция КЛ 1 кВ (инв.№ 542880101, 542871903, 542883213) от ТП-40 и ТП-608 по ул.Энгельса, Нахимова, Чапаева, пер.Нахимова, Закавказская, пер.Каштановый в г.Калининграде | prj_111001_2540 | С | 2015 | 2021 | 4.2963 | 24.8214 | 0.32 | 17.0931 | 5.6236 | 1.7848 |  | 24.3318 | 0 | 0 | 0 | 0 | 0 | 0
368 | 1.1.33 | 368_Реконструкция КЛ 1 кВ от ТП-441 и от ТП-442 (инв.№ 542874605, 542878505) по ул.П.Морозова в г.Калининграде | prj_111001_2576 | С | 2013 | 2018 | 2.5882 | 12.8034 | 0.2 | 7.6408 | 4.0131 | 0.94948 |  | 12.6034 | 0 | 0 | 12.603 | 0 | 0 | 12.603
1388 | 1.1.34 | 1388_Реконструкция ЛЭП 0.4 кВ от ТП 75-1 (инв.№ 5114550), ТП 234-1 (инв.№ 5114651), ТП 74-5 (инв.№ 5114554), строительство КТП 15/0.4 кВ взамен ТП 75-1 (инв.№ 5144031), реконструкция ТП 234-1 (инв.№ 5144146), ТП 75-4 (инв.№ 5144030) в г.Полесск | prj_111001_2711 | С | 2015 | 2020 | 3.3647 | 16.1936 | 0.765 | 8.6026 | 5.6408 | 1.1852 |  | 15.4286 | 0 | 0 | 15.4286 | 0 | 0 | 15.4286
48 | 1.1.35 | 48_ППРСУ на РРЭ | prj_111001_3116 |  | 2013 | 2021 | 0 | 266.4628 | 0 | 0 | 0 | 266.4628 |  | 219.2276 | 29.416 | 45.699 | 34.338 | 0 | 52.343 | 161.796
48-СН2 | 1.1.35.1 | 48_ППРСУ на РРЭ на СН2 | 0 | 0 | 2013 | 2016 | 0 | 1.062 | 0 | 0.3717 | 0.65844 | 0.03186 |  | 0 | 0 | 0 | 0 | 0 | 0 | 0
48-0.4 | 1.1.35.2 | 48_ППРСУ на РРЭ на НН (0,4 кВ) | 0 | 0 | 2014 | 2021 | 0 | 140.3788 | 0 | 49.1326 | 87.0348 | 4.2114 |  | 107.3373 | 17.416 | 24.75 | 18.15 | 0 | 26.07 | 86.386
48-0.2 | 1.1.35.3 | 48_ППРСУ на РРЭ на НН (0,2 кВ) | 0 | 0 | 2015 | 2021 | 0 | 125.022 | 0 | 43.7577 | 77.5137 | 3.7507 |  | 112.746 | 12 | 20.949 | 16.188 | 0 | 26.273 | 75.41
| 1.2 | Создание систем противоаварийной и режимной автоматики |  |  |  |  | 3.8847 | 177.7033 | 2.0905 | 29.2662 | 121.8166 | 24.53 | 0 | 119.165 | 14.026 | 57.963 | 12.5 | 0 | 15.3 | 99.789
472 | 1.2.1 | 472_Создание комплексной системы автоматизации распределительных электрических сетей 15 кВ ОАО "Янтарьэнерго" (SMART GRID) | prj_111001_3113 | С | 2014 | 2021 | 0 | 157.277 | 0.39054 | 27.963 | 107.478 | 21.4454 |  | 100.4387 | 0 | 56.063 | 12.5 | 0 | 12.5 | 81.063
0 | 0 | в том числе: | [11 empty] | 0
472-smart | 1.2.1.1 | Система распределенной автоматизации сетей 15 кВ ОАО "Янтарьэнерго" (Smart Grid) | 0 | С | 2014 | 2018 | 0 | 80.169 | 0.19778 | 14.1607 | 54.4277 | 11.3829 |  | 39.482 | 0 | 39.481 | 0 | 0 | 0 | 39.481
472-авт | 1.2.1.2 | Создание комплексной системы автоматизации распределительных электрических сетей 15 кВ ОАО "Янтарьэнерго" | 0 | С | 2014 | 2021 | 0 | 77.108 | 0.19277 | 13.8023 | 53.0503 | 10.0626 |  | 60.9567 | 0 | 16.582 | 12.5 | 0 | 12.5 | 41.582
1878 | 1.2.2 | 1878_Создание нового и модернизация существующего комплекса противоаварийной автоматики электросетевого комплекса ОАО "Янтарьэнерго" | prj_111001_2767 | С | 2013 | 2017 | 3.8847 | 15.7263 | 1.7 | 0.73917 | 11.1426 | 2.1445 |  | 14.0263 | 14.026 | 0 | 0 | 0 | 0 | 14.026
200 | 1.2.3 | 200_Модернизация ПС О-3, О-4, О-8 с установкой автоматических устройств регистрации аварий (АУРА) | prj_111001_2772 | П | 2017 | 2020 | 0 | 4.7 | 0 | 0.564 | 3.196 | 0.94 |  | 4.7 | 0 | 1.9 | 0 | 0 | 2.8 | 4.7
200-3 | 1.2.3.1 | ПС О-3 Знаменск | 0 | П | 2020 | 2020 | 0 | 1.4 | 0 | 0.168 | 0.952 | 0.28 |  | 1.4 | 0 | 0 | 0 | 0 | 1.4 | 1.4
200-4 | 1.2.3.2 | ПС О-4 Черняховск | 0 | П | 2020 | 2020 | 0 | 1.4 | 0 | 0.168 | 0.952 | 0.28 |  | 1.4 | 0 | 0 | 0 | 0 | 1.4 | 1.4
200-8 | 1.2.3.3 | ПС О-8 Янтарное | 0 | П | 2017 | 2017 | 0 | 1.9 | 0 | 0.228 | 1.292 | 0.38 |  | 1.9 | 0 | 1.9 | 0 | 0 | 0 | 1.9
| 1.3 | Создание систем телемеханики и связи |  |  |  |  | 0 | 120.3108 | 6.4986 | 6.0155 | 98.6548 | 9.1418 | 0 | 100.9565 | 6.6384 | 20.7964 | 39.5521 | 13.003 | 15.5216 | 95.5115
181-47 | 1.3.1 | 181-47_Модернизация СОТИАССО на объектах ОАО "Янтарьэнерго" ПС О-47 "Борисово" | obj_111001_3080 | С | 2014 | 2017 | 0 | 10.9509 | 0.32853 | 0.54754 | 8.9797 | 1.0951 |  | 0 | 0 | 0 | 0 | 0 | 0 | 0
181-22 | 1.3.2 | Модернизация СОТИАССО на объектах ОАО "Янтарьэнерго" ПС О-22 "Краснознаменск" | 0 | С | 2013 | 2016 | 0 | 3.5124 | 0.10537 | 0.17562 | 2.8802 | 0.35124 |  | 0 | 0 | 0 | 0 | 0 | 0 | 0
181-4 | 1.3.3 | Модернизация СОТИАССО на объектах ОАО "Янтарьэнерго" ПС О-4 | 0 | С | 2014 | 2016 | 0 | 3.1019 | 0.093056 | 0.15509 | 2.5435 | 0.31019 |  | 0 | 0 | 0 | 0 | 0 | 0 | 0
181-15 | 1.3.4 | Модернизация СОТИАССО на объектах ОАО "Янтарьэнерго" ПС О-15 | 0 | С | 2013 | 2016 | 0 | 1.7888 | 0.053664 | 0.08944 | 1.4668 | 0.17888 |  | 0 | 0 | 0 | 0 | 0 | 0 | 0
181-6 | 1.3.5 | 181-6_Модернизация СОТИАССО на объектах ОАО "Янтарьэнерго" ПС О-6 | obj_111001_3092 | П | 2016 | 2017 | 0 | 5.9085 | 0.37 | 0.29542 | 4.8449 | 0.3981 |  | 5.9082 | 5.9085 | 0 | 0 | 0 | 0 | 5.9085
181-24 | 1.3.6 | 181-24_Модернизация СОТИАССО на объектах ОАО "Янтарьэнерго" ПС О-24 | obj_111001_3099 | П | 2016 | 2018 | 0 | 6.6 | 0.44 | 0.33 | 5.412 | 0.418 |  | 6.6 | 0.4398 | 6.1602 | 0 | 0 | 0 | 6.6
181-31 | 1.3.7 | 181-31_Модернизация СОТИАССО на объектах ОАО "Янтарьэнерго" ПС О-31 | obj_111001_3105 | П | 2016 | 2017 | 0 | 4.3873 | 0.351 | 0.21936 | 3.5976 | 0.21935 |  | 4.3873 | 0.29009 | 4.0972 | 0 | 0 | 0 | 4.3873
181-3 | 1.3.8 | 181-3_Модернизация СОТИАССО на объектах ОАО"Янтарьэнерго" ПС О-3 | obj_111001_3081 | П | 2018 | 2018 | 0 | 6.8492 | 0.351 | 0.34246 | 5.6163 | 0.53939 |  | 6.8492 | 0 | 0.351 | 6.4982 | 0 | 0 | 6.8492
181-5 | 1.3.9 | 181-5 Модернизация СОТИАССО на объектах ОАО"Янтарьэнерго" ПС О-5 | obj_111001_3090 | П | 2019 | 2019 | 0 | 14.8602 | 0.765 | 0.74301 | 12.1853 | 1.1668 |  | 14.8602 | 0 | 0.765 | 9.4335 | 4.6616 | 0 | 14.8601
181-9 | 1.3.10 | 181-9 Модернизация СОТИАССО на объектах ОАО"Янтарьэнерго" ПС О-9 | obj_111001_3093 | П | 2018 | 2018 | 0 | 6.8492 | 0.351 | 0.34246 | 5.6163 | 0.53939 |  | 6.8492 | 0 | 0.351 | 6.4982 | 0 | 0 | 6.8492
181-10 | 1.3.11 | 181-10 Модернизация СОТИАССО на объектах ОАО"Янтарьэнерго" ПС О-10 | obj_111001_3094 | П | 2018 | 2018 | 0 | 6.8492 | 0.351 | 0.34246 | 5.6163 | 0.53939 |  | 6.8492 | 0 | 0.351 | 6.4982 | 0 | 0 | 6.8492
181-13 | 1.3.12 | 181-13 Модернизация СОТИАССО на объектах ОАО"Янтарьэнерго" ПС О-13 | obj_111001_48206 | П | 2019 | 2020 | 0 | 4.0839 | 0.351 | 0.20419 | 3.3488 | 0.17991 |  | 4.0839 | 0 | 0 | 0 | 4.084 | 0 | 4.084
181-19 | 1.3.13 | 181-19 Модернизация СОТИАССО на объектах ОАО"Янтарьэнерго" ПС О-19 | obj_111001_3098 | П | 2019 | 2020 | 0 | 6.8492 | 0.351 | 0.34246 | 5.6163 | 0.53939 |  | 6.8492 | 0 | 0 | 0.351 | 3.9724 | 2.5256 | 6.849
181-26 | 1.3.14 | 181-26 Модернизация СОТИАССО на объектах ОАО"Янтарьэнерго" ПС О-26 | obj_111001_3100 | П | 2019 | 2020 | 0 | 6.8492 | 0.351 | 0.34246 | 5.6163 | 0.53939 |  | 6.8492 | 0 | 0 | 0.351 | 0 | 6.498 | 6.849
181-27 | 1.3.15 | 181-27 Модернизация СОТИАССО на объектах ОАО"Янтарьэнерго" ПС О-27 | obj_111001_3102 | П | 2019 | 2020 | 0 | 6.8492 | 0.351 | 0.34246 | 5.6163 | 0.53939 |  | 6.8492 | 0 | 0 | 0.351 | 0 | 6.498 | 6.849
181-34 | 1.3.16 | 181-34 Модернизация СОТИАССО на объектах ОАО"Янтарьэнерго" ПС О-34 | obj_111001_3107 | П | 2017 | 2017 | 0 | 1.8932 | 0.19 | 0.094661 | 1.5524 | 0.056119 |  | 1.8932 | 0 | 1.893 | 0 | 0 | 0 | 1.893
181-48 | 1.3.17 | 181-48 Модернизация СОТИАССО на объектах ОАО"Янтарьэнерго" ПС О-48 | obj_111001_48207 | П | 2020 | 2021 | 0 | 5.7297 | 0.285 | 0.28648 | 4.6983 | 0.45986 |  | 5.7297 | 0 | 0 | 0 | 0.285 | 0 | 0.285
181-51 | 1.3.18 | 181-51 Модернизация СОТИАССО на объектах ОАО"Янтарьэнерго" ПС О-51 | obj_111001_3108 | П | 2017 | 2017 | 0 | 3.5008 | 0.23 | 0.17504 | 2.8707 | 0.22511 |  | 3.5008 | 0 | 3.501 | 0 | 0 | 0 | 3.501
181-52 | 1.3.19 | 181-52 Модернизация СОТИАССО на объектах ОАО"Янтарьэнерго" ПС О-52 | obj_111001_3109 | П | 2017 | 2020 | 0 | 8.45 | 0.54 | 0.4225 | 6.929 | 0.5585 |  | 8.45 | 0 | 0.54 | 7.91 | 0 | 0 | 8.45
181-54 | 1.3.20 | 181-54 Модернизация СОТИАССО на объектах ОАО"Янтарьэнерго" ПС О-54 | obj_111001_3110 | П | 2017 | 2018 | 0 | 4.4483 | 0.29 | 0.22242 | 3.6476 | 0.28828 |  | 4.4483 | 0 | 2.787 | 1.661 | 0 | 0 | 4.448
| 1.4. | Установка устройств регулирования напряжения и компенсации реактивной мощности
| 1.5. | Прочие направления |  |  |  |  | 78.0813 | 1185.8142 | 175.9821 | 416.4439 | 476.4298 | 116.9585 | 0 | 727.6355 | 93.4199 | 169.4287 | 77.1836 | 0 | 177.3658 | 517.398
3450-2 | 1.5.1 | Разработка ПИР по титулу "Реализация мероприятий в рамках дорожной карты по обеспечению электроснабжения Калининградской области (реализация схем выдачи мощности новых генерирующих объектов) - 2 этап" | prj_111001_48629 | П | 2015 | 2021 | 0 | 132.0892 | 132.0892 | 0 | 0 | 0 |  | 132.0892 | 39.074 | 3.416 | 10.862 | 0 | 8.4746 | 61.8265
0 | 0 | в том числе: | [11 empty] | 0
381 | 1.5.1.1 | 381_Модернизация основных и резервных релейных защит ВЛ 110 кВ Л-101, Л-107 | prj_111001_2765 | П | 2016 | 2016 | 0 | 0.79371 | 0.79371 | 0 | 0 | 0 |  | 0.79371 | 0.79371 | 0 | 0 | 0 | 0 | 0.79371
3454 | 1.5.1.2 | 3454_Реконструкция существующих устройств релейной защиты и автоматики ВЛ 330 кВ О-1 Центральная - Советск 330 (Л-415), ВЛ 330 кВ Северная-330 - Советск 330 (Л-414) | prj_111001_48637 | П | 2016 | 2016 | 0 | 8.8479 | 8.8479 | 0 | 0 | 0 |  | 8.8479 | 8.8479 | 0 | 0 | 0 | 0 | 8.8479
3464 | 1.5.1.3 | 3464_Реконструкция существующих устройств релейной защиты и автоматики. Устройства автоматической частотной разгрузки и резервные защиты линий 110 кВ | prj_111001_48648 | П | 2016 | 2017 | 0 | 13.9819 | 13.9819 | 0 | 0 | 0 |  | 13.9819 | 13.9819 | 0 | 0 | 0 | 0 | 13.9819
3465 | 1.5.1.4 | 3465_Реконструкция противоаварийной автоматики (ПА) в энергосистеме Калининградской области на объектах ОАО "Янтарьэнерго" | prj_111001_48649 | П | 2016 | 2017 | 0 | 8.5964 | 8.5964 | 0 | 0 | 0 |  | 8.5964 | 8.5964 | 0 | 0 | 0 | 0 | 8.5964
4492 | 1.5.1.5 | Реконструкция сетей 60 кВ в западном энергорайоне с переводом на напряжение 110 кВ | 0 | П | 2018 | 2021 | 0 | 22.7803 | 22.7803 | 0 | 0 | 0 |  | 22.7803 | 0 | 0 | 10.862 | 0 | 0 | 10.862
4493 | 1.5.1.6 | Реконструкция ВЛ 110 кВ Советск-330 – О-4 Черняховск с отпайкой на ПС О-32 Черняховск-2 (Л-106) | 0 | П | 2017 | 2021 | 0 | 17.615 | 17.615 | 0 | 0 | 0 |  | 17.615 | 0 | 3.416 | 0 | 0 | 0 | 3.416
4494 | 1.5.1.7 | Замена коммутационного оборудования на смежных подстанциях | 0 | П | 2020 | 2021 | 0 | 21.8083 | 21.8083 | 0 | 0 | 0 |  | 21.8083 | 0 | 0 | 0 | 0 | 8.4746 | 8.4746
55 | 1.5.2 | 55_Расширение ПС 110/15кВ О-47 "Борисово" | prj_111001_2484 | С | 2013 | 2018 | 40.5679 | 159.744 | 9.901 | 38.341 | 101.423 | 10.079 |  | 26.98 | 10.98 | 16 | 0 | 0 | 0 | 26.98
949 | 1.5.3 | 949_Расширение просек вдоль трасс ВЛ | prj_111001_2510 | С | 2015 | 2021 | 0 | 217.2321 | 0 | 210.7151 | 0 | 6.517 |  | 164.0227 | 22.22 | 13.754 | 25 | 0 | 50 | 110.974
277 | 1.5.4 | 277_Реконструкция ПС 110/15/10 кВ О-9 "Светлогорск" | prj_111001_2476 | П | 2016 | 2021 | 0 | 169.678 | 10.091 | 37.554 | 81.899 | 40.134 |  | 169.678 | 10.091 | 81.845 | 0 | 0 | 77.742 | 169.678
2878 | 1.5.5 | Реконструкция ЗРУ 10 кВ ПС 110/10 кВ О-30 "Московская", строительство КТПн 10/0.4 кВ, двух КЛ 10 кВ от ПС 110/10 кВ О-30 "Московская" до КТПн по пр.Московский-ул.Кутаисская в г.Калининграде | prj_111001_46418 | С | 2014 | 2021 | 6.6871 | 33.7907 | 2.05 | 23.1717 | 6.7831 | 1.786 |  | 6.1882 | 0 | 0 | 0 | 0 | 0 | 0
2938 | 1.5.6 | Реконструкция ЗРУ 10 кВ ПС 110/10 кВ О-11 (Ленинградская), строительство двух КТПн 10/0.4 кВ, двух КЛ 10 кВ от ПС 110/10 кВ О-11 (Ленинградская) до КТП-1, КТП-2 (новых) по ул.Елизаветинская в г.Калининграде | prj_111001_46903 | С | 2014 | 2016 | 6.2045 | 22.6694 | 0.889 | 7.687 | 13.22 | 0.87345 |  | 0 | 0 | 0 | 0 | 0 | 0 | 0
3071 | 1.5.7 | Реконструкция ЗРУ 15 кВ ПС 110/15 кВ О-51 "Гвардейская", строительство двух КТП 15/0.4 кВ, двух ЛЭП 15 кВ от ПС О-51 "Гвардейская" до КТПн 15/0.4 кВ по ул.Станционной, 3А в г.Гвардейске | prj_111001_47699 | С | 2015 | 2017 | 2.2836 | 10.475 | 0.49 | 6.53 | 3.086 | 0.369 |  | 0 | 0 | 0 | 0 | 0 | 0 | 0
3073 | 1.5.8 | Реконструкция ЗРУ 15 кВ ПС О-35 "Космодемьяновская" с наладкой резервной ячейки с вакуумным выколючателем на 2-ой секции 15 кВ (инв.№ 5146310) | prj_111001_47702 | С | 2014 | 2016 | 0.28603 | 1.556 | 0.08 | 0.985 | 0.368 | 0.12298 |  | 0 | 0 | 0 | 0 | 0 | 0 | 0
947 | 1.5.9 | Установка дугогасящих катушек и трансформаторов дугогасящих катушек на ПС О-30 "Московская" | prj_111001_3819 | С | 2011 | 2016 | 4.5124 | 17.929 | 0.6 | 3.632 | 12.311 | 1.386 |  | -0.00045668 | 0 | 0 | 0 | 0 | 0 | 0
2566 | 1.5.10 | Реконструкция ЗРУ 10 кВ (инв.№ 5142283) на ПС О-48 "Молокозаводская" с установкой вакуумного выключателя в линейной ячейке на 1-ой секции и установкой новой линейной ячейки с вакуумным выключателем на 2-ой секции | prj_111001_3891 | С | 2014 | 2016 | 0.3787 | 1.523 | 0.1 | 0.277 | 0.937 | 0.209 |  | 0.0004424 | 0 | 0 | 0 | 0 | 0 | 0
3016 | 1.5.11 | Реконструкция ТП-333 (инв.№ 5456142), строительство двух КЛ 1 кВ ТП-333 и ТП-359 до РЩ, КЛ 1 кВ от ТП-333 до СПн с установкой СПн по ул.Зои Космодемьянской в г.Калининград | prj_111001_47148 | С | 2015 | 2021 | 0.498 | 2.9894 | 0.081 | 2.4781 | 0.29602 | 0.13432 |  | 2.8864 | 0 | 0 | 0 | 0 | 0 | 0
3111 | 1.5.12 | Реконструкция ТП 15/0.4 кВ № 101-6 (инв.№ 5150270) в п.Космодемьянского г.Калининграда | prj_111001_47745 | С | 2015 | 2021 | 0.17219 | 0.79914 | 0.18774 | 0.081968 | 0.43076 | 0.098672 |  | 0.58035 | 0 | 0 | 0 | 0 | 0 | 0
814 | 1.5.13 | Реконструкция ТП 250-1, ВЛ 15 кВ №№ 15-250, 15-251 в г.Калининград | prj_111001_4243 | С | 2011 | 2016 | 3.2383 | 9.901 | 0.138 | 0.601 | 8.6 | 0.562 |  | 0 | 0 | 0 | 0 | 0 | 0 | 0
2910 | 1.5.14 | Реконструкция РП В-67 (инв.№ 5147867) в г. Пионерском | prj_111001_46913 | С | 2015 | 2016 | 0.78713 | 3.035 | 0.37614 | 0.077083 | 2.5066 | 0.075221 |  | -0.000288 | 0 | 0 | 0 | 0 | 0 | 0
ТПиРв | 1.5.15 | Объекты технологического присоединения от 15 до 150 кВт (ТПиР) | prj_111001_14105 | П, С | 2015 | 2022 | 0 | 61.8574 | 6.8043 | 21.6501 | 27.8358 | 5.5672 |  | 0 | 0 | 0 | 0 | 0 | 0 | 0
ТПиРб | 1.5.16 | Объекты технологического присоединения до 15 кВт (ТПиР) | prj_111001_14107 | П, С | 2015 | 2022 | 0 | 56.2831 | 6.1911 | 19.6991 | 25.3274 | 5.0655 |  | 0 | 0 | 0 | 0 | 0 | 0 | 0
1329 | 1.5.17 | 1329_Реконструкция ВЛ 0.4 кВ от ТП-11 (инв.№ 5321540) со строительством дополнительной БКТПн 15/0.4 кВ в г.Гусеве | prj_111001_3374 | П | 2020 | 2021 | 0 | 5.9127 | 0.36313 | 4.3602 | 0.44913 | 0.74029 |  | 5.9127 | 0 | 0 | 0 | 0 | 0.36282 | 0.36282
1333 | 1.5.18 | 1333_Реконструкция ВЛ 0.4 кВ от ПС В-61 (инв.№ 5321182) 3.206 км со строительством дополнительной ТП 15/0.4 кВ в г.Нестерове | prj_111001_3385 | П | 2020 | 2021 | 0 | 9.4017 | 0.61551 | 6.7794 | 0.8254 | 1.1814 |  | 9.4017 | 0 | 0 | 0 | 0 | 0.61609 | 0.61609
1371 | 1.5.19 | 1371_Реконструкция ВЛ 0.4 кВ от ТП 42-04 (инв.№ 5321213) 1.084 км со строительством дополнительной ТП 15/0.4 кВ в п.Озерки Нестеровского района | prj_111001_2695 | П | 2017 | 2018 | 0 | 4.0576 | 0.28567 | 2.9106 | 0.39582 | 0.46557 |  | 4.0576 | 0 | 0.28567 | 3.7721 | 0 | 0 | 4.0577
1330 | 1.5.20 | 1330_Реконструкция ВЛ 0.4 кВ от ТП 50-08 (инв.№ 5007312) 2.3 км, строительство дополнительной ТП 15/0.4 кВ в п.Ржевское Славского района | prj_111001_3375 | П | 2020 | 2021 | 0 | 6.2941 | 0.38027 | 4.6671 | 0.45974 | 0.78695 |  | 6.2941 | 0 | 0 | 0 | 0 | 0.38049 | 0.38049
1341 | 1.5.21 | 1341_Реконструкция ТП-12 (инв.№ 5351199), КЛ 0.4 кВ от ТП-12 (инв.№ 5320706) в г.Черняховске | prj_111001_2584 | П | 2017 | 2018 | 0 | 8.7203 | 0.62817 | 6.3301 | 0.70046 | 1.0616 |  | 8.7203 | 0 | 0.62817 | 8.0924 | 0 | 0 | 8.7206
596 | 1.5.22 | 596_Комплекс технических средств безопасности на ПС 110кВ | prj_111001_14473 | С | 2011 | 2020 | 12.4654 | 76.3042 | 3.6409 | 17.9163 | 49.7934 | 4.9536 |  | 58.7577 | 5.8631 | 24.0597 | 24.1409 | 0 | 4.6942 | 58.7579
0 | 0 | в том числе: | [11 empty] | 0
596-1 | 1.5.22.1 | ПС О-1 "Центральная" | 0 | С | 2011 | 2018 | 3.9487 | 22.7476 | 0.41 | 10.0519 | 11.1688 | 1.1169 |  | 15.4796 | 5.4452 | 10.0345 | 0 | 0 | 0 | 15.4797
596-2 | 1.5.22.2 | ПС О-2 "Янтарь" | 0 | С | 2011 | 2016 | 0.56932 | 1.992 | 0.235 | 0.689 | 1.001 | 0.067 |  | 0 | 0 | 0 | 0 | 0 | 0 | 0
596-35 | 1.5.22.3 | ПС О-35 "Космодемьянская" | 0 | С | 2011 | 2016 | 0.85988 | 2.932 | 0.318 | 0.862 | 1.664 | 0.088 |  | 0 | 0 | 0 | 0 | 0 | 0 | 0
596-4 | 1.5.22.4 | ПС О-4 "Черняховск" | 0 | С | 2011 | 2017 | 1.7326 | 8.7908 | 0.329 | 3.8078 | 4.2309 | 0.42309 |  | 5.4448 | 0 | 5.4452 | 0 | 0 | 0 | 5.4452
596-11 | 1.5.22.5 | ПС О-11 "Ленинградская | 0 | П | 2011 | 2018 | 0.65772 | 4.4609 | 0.3987 | 0.34558 | 3.2603 | 0.45636 |  | 4.1089 | 0.0597 | 4.0492 | 0 | 0 | 0 | 4.1089
596-49 | 1.5.22.6 | ПС О-49 "Люблино" | 0 | П | 2011 | 2020 | 0.61848 | 4.9892 | 0.2857 | 0.35769 | 3.9189 | 0.42682 |  | 4.7542 | 0.0597 | 0 | 0 | 0 | 4.6942 | 4.7539
596-3 | 1.5.22.7 | ПС О-3 "Знаменск" | 0 | П | 2011 | 2020 | 1.1645 | 8.8765 | 0.4157 | 0.39171 | 7.1086 | 0.96047 |  | 8.5061 | 0.0597 | 0 | 8.4464 | 0 | 0 | 8.5061
596-8 | 1.5.22.8 | ПС О-8 "Янтарный" | 0 | П | 2011 | 2018 | 0.66164 | 4.8875 | 0.3407 | 0.32233 | 3.8564 | 0.36802 |  | 4.5955 | 0.0597 | 0 | 4.5358 | 0 | 0 | 4.5955
596-9 | 1.5.22.9 | ПС О-9 "Светлогорск" | 0 | П | 2011 | 2018 | 0.75381 | 5.6681 | 0.3057 | 0.32233 | 4.6977 | 0.34245 |  | 5.4121 | 0.0597 | 0 | 5.3524 | 0 | 0 | 5.4121
596-12 | 1.5.22.10 | ПС О-12 "Южная" | 0 | П | 2011 | 2018 | 0.67588 | 4.8196 | 0.2797 | 0.30484 | 3.9 | 0.33509 |  | 4.5906 | 0.0597 | 4.5308 | 0 | 0 | 0 | 4.5905
596-13 | 1.5.22.11 | ПС О-13 "Енино" | 0 | П | 2011 | 2020 | 0.82286 | 6.14 | 0.3227 | 0.46109 | 4.9867 | 0.36947 |  | 5.866 | 0.0597 | 0 | 5.8063 | 0 | 0 | 5.866
3169 | 1.5.23 | Оснащение ТП, РП инженерно-техническими средствами охраны | prj_111001_48632 | С | 2016 | 2022 | 0 | 34.7898 | 0 | 0 | 0 | 34.7898 |  | 34.7898 | 0.222 | 0 | 0 | 0 | 0 | 0.222
140 | 1.5.24 | 140_Приобретение муниципального имущества | prj_111001_3123 | С | 2016 | 2017 | 0 | 24.5352 | 0 | 0 | 24.5352 | 0 |  | 12.7119 | 0 | 12.712 | 0 | 0 | 0 | 12.712
0 | 0 | в том числе: | [11 empty] | 0
140-2 | 1.5.24.1 | Электросетевой комплекс в пос. Голубево Гурьевского района Калининградской области в составе: КТП 06-43 (Т1 250 кВА) с зем.уч. КН 39:03:080817:1913, МТП 06-44 (Т1 250 кВА) с зем.уч. КН 39:03:080817:1911, ВЛ 15 кВ - 1,801 км, КЛ 15 кВ - 0,510 км, ВЛ 0,4 кВ - 2,463 км, КЛ 0,4 кВ - 1,185 км | 0 | С | 2017 | 2017 | 0 | 12.7119 | 0 | 0 | 12.7119 | 0 |  | 12.7119 | 0 | 12.712 | 0 | 0 | 0 | 12.712
140-3 | 1.5.24.2 | Электросетевой комплекс в пос. Свободное, ул.Цветочная Гурьевского района Калининградской области, принадлежащий гр. Владыка В.М. | 0 | С | 2016 | 0 | 0 | 0.20869 |  |  | 0.20869 | 0 |  | 0 | 0 | 0 | 0 | 0 | 0 | 0
140-4 | 1.5.24.3 | Электросетевой комплекс в пос. Большое Исаково Гурьевского района Калининградской области (зем.уч. с кад.№ 39:03:020032:51), принадлежащий гр. Гейслер Э.В. | 0 | С | 2016 | 0 | 0 | 0.55155 |  |  | 0.55155 | 0 |  | 0 | 0 | 0 | 0 | 0 | 0 | 0
140-5 | 1.5.24.4 | Электросетевой комплекс в пос. Большое Исаково Гурьевского района Калининградской области, принадлежащий гр. Кузнецову В.Г. | 0 | С | 2016 | 0 | 0 | 0.178 |  |  | 0.178 | 0 |  | 0 | 0 | 0 | 0 | 0 | 0 | 0
140-6 | 1.5.24.5 | Электросетевой комплекс в пос. Орловка Гурьевского района Калининградской области, принадлежащий гр. Митрофановой Е.Н. | 0 | С | 2016 | 0 | 0 | 0.44953 |  |  | 0.44953 | 0 |  | 0 | 0 | 0 | 0 | 0 | 0 | 0
140-7 | 1.5.24.6 | Электросетевой комплекс в г.Гусеве Калининградской области, принадлежащий ООО "Технополис ДжиЭс-Управляющая компания" | 0 | С | 2016 | 0 | 0 | 9.0407 |  |  | 9.0407 | 0 |  | 0 | 0 | 0 | 0 | 0 | 0 | 0
140-8 | 1.5.24.7 | Электросетевой комплекс в г.Светлогорске Калининградской области, принадлежащий ООО "Светлогорск-Строй-Сервис" | 0 | С | 2016 | 0 | 0 | 1.3948 |  |  | 1.3948 | 0 |  | 0 | 0 | 0 | 0 | 0 | 0 | 0
99 | 1.5.25 | Оборудование, не входящее в сметы строек | prj_111001_3132 |  | 2015 | 2021 | 0 | 57.4109 | 0 | 0 | 57.4109 | 0 |  | 50.8598 | 3.9698 | 4.0163 | 5.3162 | 0 | 15.0956 | 28.398
| 0 | в том числе: | [11 empty] | 0
99-комп | 1.5.25.1 | Оргтехника и компьютеры | 0 | 0 | 2015 | 2021 | 0 | 27.0861 | 0 | 0 | 27.0861 | 0 |  | 25.0726 | 2.579 | 2.179 | 0.632 | 0 | 2.4172 | 7.8072
99-приб | 1.5.25.2 | Электроизмерительные приборы | 0 | 0 | 2015 | 2021 | 0 | 14.396 | 0 | 0 | 14.396 | 0 |  | 11.4448 | 0.55083 | 0.819 | 2.552 | 0 | 5.1683 | 9.0902
99-прис | 1.5.25.3 | Механизмы, приспособления | 0 | 0 | 2015 | 2021 | 0 | 7.9765 | 0 | 0 | 7.9765 | 0 |  | 6.488 | 0.5 | 0.55834 | 1.4222 | 0 | 2.96 | 5.4405
99-св | 1.5.25.4 | Мобильные средства связи | 0 | 0 | 2015 | 2021 | 0 | 7.9523 | 0 | 0 | 7.9523 | 0 |  | 7.8544 | 0.34 | 0.46 | 0.71 | 0 | 4.55 | 6.06
2539 | 1.5.26 | Оборудование, приобретаемое для пополнения (формирования) аварийного запаса | prj_111001_43122 | 0 | 2016 | 2016 | 0 | 1 | 0 | 0 | 1 | 0 |  | 1 | 1 | 0 | 0 | 0 | 0 | 1
92 | 1.5.27 | 92_Транспортные средства | prj_111001_14517 |  | 2015 | 2020 | 0 | 55.8362 | 0 | 0 | 55.8362 | 0 |  | 32.7053 | 0 | 12.7119 | 0 | 0 | 20 | 32.7119
0 | 0 | в том числе: | [11 empty] | 0
0 | 1.5.27.1 | БКМ-318-01 на базе ГАЗ-33081 | 0 | 0 | 2015 | 2016 | 0 | 5.4964 | 0 | 0 | 5.4964 | 0 |  | -0.00086949 | 0 | 0 | 0 | 0 | 0 | 0
0 | 1.5.27.2 | ГАЗ-33081 АГП-18 | 0 | 0 | 2015 | 2020 | 0 | 7.9669 | 0 | 0 | 7.9669 | 0 |  | 2.6972 | 0 | 0 | 0 | 0 | 2.7 | 2.7
0 | 1.5.27.3 | косилка роторная КТМ2; мини-трактор Беларус 132Н | 0 | 0 | 2015 | 2016 | 0 | 0.299 | 0 | 0 | 0.299 | 0 |  | 0 | 0 | 0 | 0 | 0 | 0 | 0
0 | 1.5.27.4 | Бригадный автомобиль на базе ГАЗ 33081 | 0 | 0 | 2015 | 2020 | 0 | 9.7515 | 0 | 0 | 9.7515 | 0 |  | 4.5 | 0 | 0 | 0 | 0 | 4.5 | 4.5
0 | 1.5.27.5 | автомобиль Тойота Камри | 0 | 0 | 2015 | 2016 | 0 | 1.4305 | 0 | 0 | 1.4305 | 0 |  | -0.00285 | 0 | 0 | 0 | 0 | 0 | 0
0 | 1.5.27.6 | КамАЗ 43502 (БКУ) | 0 | 0 | 2015 | 2020 | 0 | 10.78 | 0 | 0 | 10.78 | 0 |  | 5.4 | 0 | 0 | 0 | 0 | 5.4 | 5.4
0 | 1.5.27.7 | МТЗ-82 БМ-205Д | 0 | 0 | 2020 | 2020 | 0 | 2 | 0 | 0 | 2 | 0 |  | 2 | 0 | 0 | 0 | 0 | 2 | 2
0 | 1.5.27.8 | ГАЗ-Соболь (10 мест) | 0 | 0 | 2020 | 2020 | 0 | 0.8 | 0 | 0 | 0.8 | 0 |  | 0.8 | 0 | 0 | 0 | 0 | 0.8 | 0.8
0 | 1.5.27.9 | ВАЗ-2131 | 0 | 0 | 2020 | 2020 | 0 | 1.9 | 0 | 0 | 1.9 | 0 |  | 1.9 | 0 | 0 | 0 | 0 | 1.9 | 1.9
0 | 1.5.27.10 | УАЗ-330995 | 0 | 0 | 2020 | 2020 | 0 | 1.5 | 0 | 0 | 1.5 | 0 |  | 1.5 | 0 | 0 | 0 | 0 | 1.5 | 1.5
0 | 1.5.27.11 | ГАЗель Next (удлиненная база, дубль кабина, 7 мест) | 0 | 0 | 2020 | 2020 | 0 | 1.2 | 0 | 0 | 1.2 | 0 |  | 1.2 | 0 | 0 | 0 | 0 | 1.2 | 1.2
0 | 1.5.27.12 | Самоходная лесная машина Merlo TRE EMME MM350B с мульчером Starfarst dt hyd 200 | 0 | 0 | 2017 | 2017 | 0 | 12.7119 | 0 | 0 | 12.7119 | 0 |  | 12.7119 | 0 | 12.7119 | 0 | 0 | 0 | 12.7119
| 2. | Новое строительство |  |  |  |  | 594.7102 | 7143.3866 | 456.7965 | 3360.5454 | 2588.1812 | 737.8636 | 0 | 5806.0394 | 1445.7938 | 2831.9674 | 394.7469 | 295 | 397.6375 | 5365.1456
| 2.1. | Энергосбережение и повышение энергетической эффективности
| 2.2. | Прочее новое строительство |  |  |  |  | 594.7102 | 7143.3866 | 456.7965 | 3360.5454 | 2588.1812 | 737.8636 | 0 | 5806.0394 | 1445.7938 | 2831.9674 | 394.7469 | 295 | 397.6375 | 5365.1456
3450-1 | 2.2.1 | Реализация мероприятий в рамках дорожной карты по обеспечению электроснабжения Калининградской области (реализация схем выдачи мощности новых генерирующих объектов) - 1 этап (плата за ТП)* | prj_111001_48629 | П | 2016 | 2018 | 0 | 2463.1612 | 124.2415 | 1639.319 | 269.0247 | 430.576 |  | 2463.1612 | 129.9857 | 2291.5776 | 41.5978 | 0 | 0 | 2463.1612
0 | 0 | в том числе: | [11 empty] | 0
4582 | 2.2.1.1 | Схема выдачи мощности в электрические сети АО "Янтарьэнерго" Маяковской ТЭС. Строительство воздушных линий 110 кВ: Маяковская ТЭС - ПС О-4 Черняховск со строительством ячейки на ОРУ 110 кВ ПС О-4 Черняховск; Маяковская ТЭС - ПС О-54 Гусев со с троительством ячейки на ОРУ 110 кВ ПС О-54 Гусев, строительство заходов ВЛ 110 кВ О-4 Черняховск - О-54 Гусев (Л-107), инв.№ 53213411 на Маяковскую ТЭС | prj_111001_50239 | П | 2016 | 2018 | 0 | 490.5618 | 25.9441 | 315.8843 | 77.2814 | 71.4521 |  | 490.5618 | 27.3343 | 456.9474 | 6.2801 | 0 | 0 | 490.5618
4583 | 2.2.1.2 | Схема выдачи мощности в электрический сети АО "Янтарьэнерго" Приморской ТЭС. Строительство заходов: ВЛ 110 кВ О-1 Центральная - О-52 Светлый (Л-149) инв.№ 15079; ВЛ 110 кВ О-1 Центральная - О-52 Светлый (Л-150) инв.№ 15082; ВЛ 110 кВ О-1 Центральная - О-52 Светлый (Л-165) инв.№ 15793, на Приморскую ТЭС | prj_111001_50240 | П | 2016 | 2018 | 0 | 90.1747 | 4.9568 | 65.0798 | 0 | 20.1382 |  | 90.1747 | 5.4795 | 83.059 | 1.6362 | 0 | 0 | 90.1747
4584 | 2.2.1.3 | Схема выдачи мощности в электрические сети АО "Янтарьэнерго" Талаховской ТЭС. Строительство заходов: ВЛ 110 кВ Советск-330 - О-3 Знаменск (Л-112) инв.№ 5321344; ВЛ 110 кВ Советск-330 - О-26 Лесная (Л-124) инв.№ 5321345; ВЛ 110 кВ Советск-330 - О-4 Черняховск (Л-106) инв.№ 5321340 на Талаховскую ТЭС | prj_111001_50241 | П | 2016 | 2018 | 0 | 805.1126 | 43.9 | 581.084 | 0 | 180.1286 |  | 805.1126 | 45.908 | 744.5956 | 14.6089 | 0 | 0 | 805.1126
4585 | 2.2.1.4 | Схема выдачи мощности в электрические сети АО «Янтарьэнерго» Прегольской ТЭС. Строительство заходов ВЛ 330 кВ О-1 Центральная - Советск-330 (Л-415) инв.№ 5321358 на Прегольскую ТЭС, строительство ВЛ 330 кВ Прегольская ТЭС - ПС Северная 330 со строительством ячеек для присоединения к ОРУ 330 кВ Северная 330 | prj_111001_50242 | П | 2016 | 2018 | 0 | 1077.3121 | 49.4407 | 677.271 | 191.7433 | 158.8571 |  | 1077.3121 | 51.2638 | 1006.9757 | 19.0726 | 0 | 0 | 1077.3121
2633 | 2.2.2 | Строительство ПС 110 кВ "Нивенская" и двухцепной ВЛ 110 кВ ПС О-1 "Центральная" - ПС "Нивенская" | prj_111001_46786 | С | 2014 | 2017 | 73.7235 | 307.2669 | 16.891 | 144.8 | 137.966 | 7.6099 |  | 62.8878 | 62.8878 | 0 | 0 | 0 | 0 | 62.8878
2616 | 2.2.3 | Строительство ПС 110/10кВ Береговая с заходами 4-х КЛ 110 кВ от ПС 110 кВ Береговая на ВЛ 110 кВ № 115/116 (ПС Центральная - ПС Московская/ ПС Центральная - ПС Северная), г. Калининград | prj_111001_2498 | С | 2014 | 2017 | 222.7542 | 940.5275 | 39.822 | 279.343 | 571.781 | 49.5815 |  | 895.5053 | 718.2408 | 177.2645 | 0 | 0 | 0 | 895.5053
2628 | 2.2.4 | Строительство ПС 110 кВ "Храброво" с заходами, г. Калининград | prj_111001_2501 | С | 2014 | 2017 | 66.6508 | 286.5038 | 5.895 | 80.607 | 192.092 | 7.9098 |  | 277.4436 | 239.6787 | 37.7649 | 0 | 0 | 0 | 277.4436
2629 | 2.2.5 | Строительство двух КЛ 10 кВ от ЗРУ 10 кВ ПС 110/10(15) кВ "Храброво" до границы земельного участка аэропорта "Храброво" с установкой на границе участка (кад.№ 39:051216:74) РП 10 кВ в п.Храброво Гурьевского района | prj_111001_2503 | С | 2015 | 2018 | 5.4991 | 28.4621 | 0 | 10.3065 | 15.8133 | 2.3423 |  | 28.421 | 0 | 28.421 | 0 | 0 | 0 | 28.421
136 | 2.2.6 | 136_Строительство трех ТП 15/0.4 кВ, строительство КЛ 15 кВ в г.Калининграде, ул.Карташова-Каблукова-Ижорская-Новгородская | prj_111001_3348 | С | 2011 | 2016 | 9.8051 | 49.3877 | 1.8917 | 35.7492 | 9.674 | 2.0728 |  | 1.5958 | 1.5958 | 0 | 0 | 0 | 0 | 1.5958
2619 | 2.2.7 | ПСД по титулу: "Строительство РП-1 «Остров-1», РП-2 «Остров-2», КЛ 10 кВ от ЗРУ 10 кВ ПС "Береговая" до РП-1, РП-2 и РП-XXIII, РП-XXXIII, с реконструкцией РП-XXIII, РП-XXXIII по ул.Генерала Карбышева в г.Калининграде" | prj_111001_2502 | П | 2015 | 2016 | 38.3033 | 1.7362 | 1.699 |  |  | 0.037153 |  | 0 | 0 | 0 | 0 | 0 | 0 | 0
2646 | 2.2.8 | Строительство РПн 10 кВ, двух КЛ 10 кВ РПн - ЗРУ 10 кВ ПС 110/10 кВ О-42 "Северная", монтаж двух линейных ячеек в ЗРУ 10 кВ ПС 110/10 кВ О-42 "Северная" в Гурьевском районе Калининградской области | prj_111001_3350 | С | 2014 | 2016 | 9.2947 | 40.755 | 0.7935 | 21.3465 | 16.366 | 2.249 |  | -0.0003326 | 0 | 0 | 0 | 0 | 0 | 0
2675 | 2.2.9 | 2675_Строительство РП 10 кВ (новый) ул.Лучистая, КЛ 10 кВ РП (новый) ул.Лучистая - ЗРУ 10 кВ ПС 110/10 кВ "Ленинградская" О-11, КЛ 10 кВ РП (новый) ул.Лучистая-ул.Малая Лесная в г.Калининграде | prj_111001_3352 | С | 2013 | 2017 | 10.4673 | 51.789 | 1.4 | 30.5576 | 17.598 | 2.2334 |  | 32.0983 | 32.0983 | 0 | 0 | 0 | 0 | 32.0983
2696 | 2.2.10 | 2696_Строительство ТП 15/0.4 кВ, ВЛЗ 15 кВ от ВЛ 15 кВ № 15-482, 15-487 в г.Черняховск | prj_111001_3354 | С | 2014 | 2016 | 2.3322 | 10.3118 | 0.539 | 4.282 | 4.587 | 0.90382 |  | 0.381 | 0.381 | 0 | 0 | 0 | 0 | 0.381
2703 | 2.2.11 | 2703_Строительство КТПн 10/0.4 кВ, КЛ 10 кВ от РПн (ул.Лучистая) до КТПн по ул.Горького-Панина в г.Калининграде | prj_111001_3355 | С | 2014 | 2019 | 2.98 | 12.2839 | 0.20851 | 2.8941 | 8.7516 | 0.42964 |  | 12.057 | 0 | 0 | 12.0584 | 0 | 0 | 12.0584
2752 | 2.2.12 | 2752_Строительство РПн 10/0.4 кВ, двух КЛ 10 кВ от ПС 110/10 кВ "Ленинградская" О-11 (или ПС новой "Сельма") до РП, разработка схемы электроснабжения 10 кВ квартала застройки по ул.Согласия - ул.Сусанина | prj_111001_3356 | С | 2014 | 2019 | 11.4492 | 113.8512 | 3.35 | 45.6844 | 59.6166 | 5.2002 |  | 95.7946 | 13.033 | 82.7616 | 0 | 0 | 0 | 95.7946
2771 | 2.2.13 | 2771_Строительство КТП 10/0.4 кВ, КЛ 10 кВ от РП-XIX до КТПн, двух КЛ 10 кВ от КТПн до места врезки в КЛ 10 кВ (ТП-704 - КТП-721) по ул.Дзержинского в г.Калининграде | prj_111001_14116 | С | 2014 | 2016 | 3.3918 | 19.92 | 0.71 | 9.761 | 8.646 | 0.803 |  | 0 | 0 | 0 | 0 | 0 | 0 | 0
2775 | 2.2.14 | 2775_Строительство РП 10 кВ, двух КЛ 10 кВ от РП 10 кВ (по ТЗ № 7.СЭРС.2013/ЗЭС-20) в Гурьевском районе, п.Кутузово - п.Дорожный | prj_111001_14118 | С | 2015 | 2017 | 8.5607 | 39.3297 | 0.63 | 19.5484 | 16.7629 | 2.3884 |  | 10.1761 | 10.1758 | 0 | 0 | 0 | 0 | 10.1758
3105 | 2.2.15 | Строительство КТП-2 10/0.4 кВ (новой) по ул.Пархоменко-Айвазовского-Шишкина-Левитана-пер.Левитана, КЛ 10 кВ от КТП-2 (новой) до КТП-325, КЛ 10 кВ от КТП-1 (новой по ТЗ № 154-2014/ГЭС) до КТП-2 (новой) в г.Калининграде | prj_111001_47742 | С | 2015 | 2019 | 1.7975 | 8.3085 | 0.414 | 4.0666 | 3.5821 | 0.24571 |  | 7.8945 | 0 | 0 | 7.8945 | 0 | 0 | 7.8945
2914 | 2.2.16 | Строительство ЛЭП 15 кВ от ВЛ 15-296 (инв.№ 5116045), строительство ТП 15/0.4 кВ в п.Люблино Светловского ГО | prj_111001_46847 | С | 2015 | 2016 | 0.22539 | 1.031 | 0.098478 | 0.559 | 0.347 | 0.026522 |  | 0.90845 | 0.90845 | 0 | 0 | 0 | 0 | 0.90845
2783 | 2.2.17 | Строительство ЛЭП 15 кВ от ВЛ 15-142 (инв.№ 5114676), строительство ТП 15/0.4 кВ в Гурьевском районе, западнее п.Авангардное | prj_111001_14121 | С | 2014 | 2016 | 0.798 | 3.58 | 0.2 | 1.792 | 1.4304 | 0.15767 |  | 0 | 0 | 0 | 0 | 0 | 0 | 0
2955 | 2.2.18 | Строительство ЛЭП 15 кВ от ВЛ 15-254 (инв.№ 5116128), ТПн 15/0.4 кВ в Гурьевском районе, в п.Новый, ДНТ "Поречье" | prj_111001_46955 | С | 2015 | 2016 | 0.91084 | 3.58 | 0.23798 | 0.99639 | 2.2456 | 0.1 |  | 6.7797e-09 | 0 | 0 | 0 | 0 | 0 | 0
1487 | 2.2.19 | 1487_Строительство ЛЭП 15 кВ от ВЛ 15-21 (инв.№ 5114657), реконструкция ЗРУ 15 кВ ПС В-18 Гурьевского района | prj_111001_4589 | С | 2013 | 2019 | 0.74999 | 3.3426 | 0.15 | 0.8621 | 1.7938 | 0.53673 |  | 3.1926 | 0 | 0 | 3.1926 | 0 | 0 | 3.1926
3480 | 2.2.20 | 3480_Строительство ЛЭП 15 кВ от ВЛ 15-163 (инв.№ 5113797), строительство ТП 15/0.4 кВ в Гвардейском районе, вблизи п.Ольховка | prj_111001_48705 | С | 2015 | 2017 | 1.0266 | 5.102 | 0.158 | 4.431 | 0.369 | 0.144 |  | 4.8915 | 4.8915 | 0 | 0 | 0 | 0 | 4.8915
2305 | 2.2.21 | 2305_Строительство ЛЭП 15 кВ от ВЛ 15 кВ 15-04 (инв.№ 5114655) в г. Калининграде, ул. Емельянова - дор. Окружная | prj_111001_47820 | С | 2015 | 2016 | 0.54676 | 3.4859 | 0.083 | 3.297 |  | 0.10589 |  | 0 | 0 | 0 | 0 | 0 | 0 | 0
2789 | 2.2.22 | 2789_Строительство КЛ 15 кВ от КЛ 15-165 в п.Янтарный, ул.Балебина | prj_111001_14123 | С | 2014 | 2016 | 0.12025 | 0.6369 | 0.07 | 0.50444 | 0 | 0.062456 |  | 0.5669 | 0.5669 | 0 | 0 | 0 | 0 | 0.5669
2795 | 2.2.23 | Строительство ЛЭП 15 кВ от ВЛ 15-131 (инв.№ 5114006), реконструкция ПС В-50 (инв.№ 5149730), реконструкция ТП 124-7 (инв.№ 5149735), строительство ЛЭП 15 кВ от ПС В-50, строительство ЛЭП 15 кВ от ТП 124-7 в г.Светлогорск | prj_111001_14124 | С | 2014 | 2017 | 3.5018 | 15.2782 | 0.47496 | 4.1289 | 9.4099 | 1.2644 |  | 8.8452 | 8.8452 | 0 | 0 | 0 | 0 | 8.8452
2736 | 2.2.24 | Строительство 2х участков КЛ 10 кВ от КТП (новой по ТУ №815/13, п. 11.1) до места врезки в КЛ 10 кВ (ТП-455 - ТП-779) по ул. Печатная в г. Калининграде | prj_111001_5306 | С | 2014 | 2016 | 0.23594 | 1.112 | 0.084 | 0.998 |  | 0.03 |  | 0.998 | 0.998 | 0 | 0 | 0 | 0 | 0.998
2272 | 2.2.25 | Строительство КЛ 6 кВ КТП-28 - ТП-99, реконструкция КТП-28 (инв.№5455939) в г. Калининграде | prj_111001_5293 | С | 2013 | 2016 | 1.1113 | 5.04 | 0.35043 | 2.6511 | 1.85 | 0.18842 |  | -0.0004207 | 0 | 0 | 0 | 0 | 0 | 0
2592 | 2.2.26 | Строительство КЛ 10 кВ ТП-907 - КТПн, 2-х участков КЛ 10 кВ от КТПн до места врезки в КЛ 10 кВ (РП-31 - ТП-986) по ул. Нарвской в г. Калининграде | prj_111001_5294 | С | 2013 | 2016 | 0.40207 | 1.939 | 0.172 | 1.715 |  | 0.052 |  | 0.00017569 | 0 | 0 | 0 | 0 | 0 | 0
2988 | 2.2.27 | Строительство двух участков КЛ 10 кВ от ТП-80 до КЛ 10 кВ (РП-XII - РП-II), КЛ 10 кВ от РП-XII до ТП-80 по ул.Дм.Донского в г.Калининграде | prj_111001_47087 | С | 2015 | 2016 | 1.1927 | 6.1512 | 0.138 | 4.14 | 1.204 | 0.6692 |  | 0.4773 | 0.477 | 0 | 0 | 0 | 0 | 0.477
2849 | 2.2.28 | Строительство ЛЭП 1 кВ от ТП-567 до РЩн по ул.Борзова в г.Калининграде | prj_111001_43129 | С | 2014 | 2018 | 0.049479 | 0.26095 | 0.0435 | 0.19161 |  | 0.025848 |  | 0.21745 | 0 | 0 | 0.21745 | 0 | 0 | 0.21745
2856 | 2.2.29 | Строительство двух КЛ 1 кВ от КТПн до ВРУ 0.4 кВ по ул.Галицкого в г.Калининграде | prj_111001_43130 | С | 2014 | 2018 | 0.057765 | 0.28607 | 0.088386 | 0.16947 |  | 0.02822 |  | 0.18769 | 0 | 0 | 0.18769 | 0 | 0 | 0.18769
3110 | 2.2.30 | Строительство КЛ 1 кВ от КТПн 10/0.4 кВ до РЩ по Советскому проспекту в г.Калининграде | prj_111001_47744 | С | 2015 | 2016 | 0.14496 | 0.913 | 0.035 | 0.857 |  | 0.021 |  | 0.86391 | 0.86391 | 0 | 0 | 0 | 0 | 0.86391
4173 | 2.2.31 | Строительство КТПн 10/0,4 кВ, 4-х КЛ 10 кВ и 2-х КЛ 1 кВ от КТПн с установкой СПн по пр. Московский - ул.Гюго в г.Калининграде | prj_111001_49224 | П | 2017 | 2019 | 0 | 7.1419 | 0.54182 | 2.2888 | 4.3112 | 0 |  | 7.1419 | 0 | 0 | 7.1419 | 0 | 0 | 7.1419
4259 | 2.2.32 | Строительство КТПн 10/0.4 кВ, двух КЛ 10 кВ от РП-XXXIX до КТПн, двух КЛ 1 кВ от КТПн до РЩ по ул.Аксакова в г.Калининграде | prj_111001_49220 | П | 2017 | 2019 | 0 | 14.2579 | 1.4491 | 9.1999 | 3.609 | 2.0872e-14 |  | 14.2579 | 0 | 0 | 14.2579 | 0 | 0 | 14.2579
3114 | 2.2.33 | Строительство КТП 10/0.4 кВ, 4-х участков КЛ 10 кВ от КТПн до места врезки в КЛ 10 кВ (ТП-711 - ТП-712), 2-х КЛ 1 кВ от КТПн до РЩ по ул.Октябрьская в г.Калининграде | prj_111001_47748 | С | 2015 | 2018 | 2.7844 | 11.1977 | 0.597 | 2.545 | 7.4293 | 0.62635 |  | 10.6007 | 0 | 10.6007 | 0 | 0 | 0 | 10.6007
3042 | 2.2.34 | Строительство КТП 6/0.4 кВ, двух участков КЛ 6 кВ от КТПн до места врезки в КЛ 6 кВ ТП-37 - ТП-108 по ул.Колоскова в г.Калининграде | prj_111001_47386 | С | 2015 | 2016 | 1.4862 | 1.13 | 0.095 | 0.23946 | 0.76554 | 0.03 |  | 0 | 0 | 0 | 0 | 0 | 0 | 0
3006 | 2.2.35 | 3006_Строительство КТП 15/0.4 кВ, двух КЛ 15 кВ до места рассечки КЛ 15 кВ № 54 (ТП-4 - ТП-67), двух КЛ 1 кВ от ТПн до РЩ по ул.Горького в г.Гусеве | prj_111001_47138 | С | 2015 | 2016 | 1.4514 | 5.733 | 0.41726 | 1.1219 | 3.8468 | 0.34709 |  | -3.8004e-05 | 0 | 0 | 0 | 0 | 0 | 0
2900 | 2.2.36 | 2900_Строительство ТП 15/0.4 кВ, КЛ 15 кВ от КЛ 15-124 (инв.№ 5115669) в г.Светлогорске, квартал улиц Калининградский проспект - Майский проезд | prj_111001_48011 | С | 2015 | 2018 | 2.0279 | 8.2337 | 0.278 | 2.4578 | 5.2494 | 0.24852 |  | 7.8466 | 0 | 7.8467 | 0 | 0 | 0 | 7.8467
3479 | 2.2.37 | 3479_Строительство ТП 15/0.4 кВ, ВЛЗ 15 кВ от ВЛ 15-481/6, ТОО "Покровское" Черняховского района | prj_111001_48704 | С | 2015 | 2018 | 1.2825 | 6.5657 | 0.246 | 5.6832 | 0.31785 | 0.31873 |  | 6.3197 | 0 | 6.3197 | 0 | 0 | 0 | 6.3197
3508 | 2.2.38 | 3508_Строительство ТП 15/0.4 кВ, ВЛ 15 кВ от ВЛ 15-343 у п.Малиновка Славского района | prj_111001_48735 | С | 2015 | 2017 | 1.1842 | 5.1397 | 0.337 | 2.1212 | 2.3111 | 0.37034 |  | 4.8027 | 0 | 4.8027 | 0 | 0 | 0 | 4.8027
3210 | 2.2.39 | Строительство двухсекционной КТП 15/0,4 кВ взамен ТП 65-07 (инв.№ 5150166), строительство трех КЛ 15 кВ, строительство двухсекционного РЩ 0,4 кВ и двух КЛ 0,4 кВ в п.Лесной Зеленоградского района | prj_111001_47878 | С | 2015 | 2018 | 2.6227 | 2.7292 | 0.449 | 0.29468 | 1.8897 | 0.095898 |  | 2.2752 | 0 | 0 | 2.2752 | 0 | 0 | 2.2752
3211 | 2.2.40 | 3211_Строительство ТП 15/0.4 кВ, ВЛ 15 кВ от ВЛ 15-214 (инв.№ 5115270) в Гурьевском районе, СНТ "Отважное" | prj_111001_47882 | С | 2015 | 2016 | 0.87053 | 4.361 | 0.45278 | 2.9804 | 0.72326 | 0.20458 |  | 0 | 0 | 0 | 0 | 0 | 0 | 0
3166 | 2.2.41 | 3166_Строительство КТПн 10/0.4 кВ, 4-х КЛ 10 кВ от КТПн, КЛ 1 кВ от КТПн до РЩ по ул.Ген. Толстиков в г.Калининграде | prj_111001_47819 | С | 2015 | 2017 | 0.72441 | 3.3695 | 0.23 | 2.0637 | 0.87511 | 0.20074 |  | 3.1394 | 0 | 3.1395 | 0 | 0 | 0 | 3.1395
3119 | 2.2.42 | 3119_Строительство КТПн 10/0.4 кВ, 4-х КЛ 10 кВ от КТПн, КЛ 1 кВ от КТПн до РЩ по пл.Калинина в г.Калининграде | prj_111001_47756 | С | 2015 | 2017 | 1.9986 | 11.535 | 0.555 | 5.125 | 5.535 | 0.32 |  | 10.7703 | 5.535 | 5.2353 | 0 | 0 | 0 | 10.7703
2982 | 2.2.43 | 2982_Строительство КТПн 10/04 кВ, двух КЛ 10 кВ от КТПн до места врезки в КЛ 10 кВ (ТП-585 - ВТП-117) и КЛ 10 кВ (ВТП-117 - КТП-238), двух КЛ 10 кВ от КТПн до РП-V, ЛЭП 1 кВ от КТПн по ул.Красная в г.Калининграде | prj_111001_47019 | С | 2015 | 2019 | 2.8819 | 13.6826 | 0.63 | 9.7465 | 2.8403 | 0.46585 |  | 13.0526 | 0 | 0 | 13.0526 | 0 | 0 | 13.0526
2907 | 2.2.44 | 2907_Строительство ТП 15/0.4 кв, ЛЭП 15 кв от ВЛ 15-328 (инв.№ 5116230) в г. Зеленоградске, ул. Окружная | prj_111001_46852 | С | 2014 | 2019 | 1.1939 | 5.6158 | 0.224 | 1.0107 | 4.1464 | 0.23467 |  | 5.3018 | 0 | 0 | 5.3018 | 0 | 0 | 5.3018
2354 | 2.2.45 | 2354_Строительство КТПн 10/0,4 кВ, КЛ 10 кВ от КТП-514 до КТПн по ул.Красной в г.Калининграде | prj_111001_5352 | С | 2015 | 2019 | 5.6055 | 25.1815 | 0.48 | 12.0463 | 10.433 | 2.2222 |  | 24.7835 | 0 | 0 | 24.7835 | 0 | 0 | 24.7835
3630 | 2.2.46 | 3630_Строительство КТПн 10/0,4 кВ, 4-х КЛ 10 кВ от КТПн по ул. Ген.Толстикова в г. Калининграде | prj_111001_49212 | П | 2016 | 2017 | 0 | 2.808 | 0.361 | 0.725 | 1.326 | 0.396 |  | 2.808 | 0.361 | 2.447 | 0 | 0 | 0 | 2.808
3002 | 2.2.47 | 3002_Строительство КТП 6/0.4 кВ, КЛ 6 кВ КТП 6/0.4 кВ - ТП-43, КТП 6/0.4 кВ - ТП-44, двух участков КЛ 6 кВ от КТПн до места врезки в КЛ 6 кВ ТП-507 - ТП-623 по ул.Марата в г.Калининграде | prj_111001_47111 | С | 2015 | 2017 | 1.5855 | 6.7448 | 0.298 | 1.5739 | 4.4451 | 0.42783 |  | 2.7233 | 2.7233 | 0 | 0 | 0 | 0 | 2.7233
1150 | 2.2.48 | Строительство КТП 15/0,4 кВ (взамен ТП 138-1 (инв. № 5144480)), реконструкция ВЛ 15 кВ № 15-138 (инв. № 5114672), ПС В-2 (инв. № 5144314) в г.Гурьевск | prj_111001_5325 | С | 2014 | 2017 | 4.422 | 19.1334 | 0.397 | 4.9142 | 12.3621 | 1.4601 |  | 11.0964 | 11.0964 | 0 | 0 | 0 | 0 | 11.0964
2385 | 2.2.49 | Строительство МТП 15/0,4 кВ, ЛЭП 15 кВ от ВЛ 15-88 (инв.№5113992) в п. Заостровье, ДНТ "Флотское" Зеленоградского района | prj_111001_5355 | С | 2013 | 2016 | 0.9546 | 4.65 | 0.28946 | 3.944 | 0.2868 | 0.12974 |  | -0.000171 | 0 | 0 | 0 | 0 | 0 | 0
2642 | 2.2.50 | Строительство ТП 15/0.4 кВ, ЛЭП 15 кВ от ПС В-21, реконструкция ПС В-21 (инв.№ 5149794) в г.Калининграде, ул.Б.Окружная, 15 | prj_111001_6172 | С | 2014 | 2017 | 1.6817 | 10.309 | 0.37 | 5.715 | 3.9 | 0.324 |  | 5.7205 | 5.7233 | 0 | 0 | 0 | 0 | 5.7233
2791 | 2.2.51 | Строительство ТПн 15/0.4 кВ, строительство КЛ 15 кВ от ТПн в г.Светлый, ул.Советская (второй этап) | prj_111001_14129 | С | 2014 | 2017 | 1.5878 | 6.631 | 0.29486 | 2.255 | 3.896 | 0.18514 |  | 0.08064 | 0.08064 | 0 | 0 | 0 | 0 | 0.08064
2809 | 2.2.52 | Строительство БКТП 6/0.4 кВ, двух КЛ 6 кВ до места врезки КЛ 6 кВ ф.№119 в г.Черняховске | prj_111001_14689 | С | 2014 | 2017 | 1.9383 | 10.6873 | 0.54281 | 6.3541 | 3.5578 | 0.2325 |  | 7.0331 | 7.0331 | 0 | 0 | 0 | 0 | 7.0331
2843 | 2.2.53 | Строительство КТП 10/0.4 кВ по ул.Галицкого и двух участков КЛ 10 кВ до места врезки в КЛ 10 кВ ТП-153 - ТП-249 в г.Калининграде | prj_111001_43133 | С | 2014 | 2016 | 1.3544 | 6.888 | 0.24471 | 0.697 | 5.753 | 0.19329 |  | 0.69629 | 0.697 | 0 | 0 | 0 | 0 | 0.697
2890 | 2.2.54 | Строительство КТПн 10/0.4 кВ, КЛ 10 кВ от ТП-641 до КТПн, двух участков КЛ 10 кВ от КТПн до КЛ 10 кВ (РП-XXXIV - Тяг.13), двух КЛ 1 кВ от КТПн до РЩн по ул.Карташова в г.Калининграде | prj_111001_46661 | С | 2015 | 2019 | 3.4486 | 16.2647 | 0.349 | 8.4711 | 6.7176 | 0.72701 |  | 15.9157 | 0 | 0 | 15.9157 | 0 | 0 | 15.9157
2911 | 2.2.55 | Строительство ТП 15/0.4 кВ, КЛ 15 кВ от КЛ 15-39 (инв № 5113976) в г. Светлогорске, ул. Тихая - Пригородная, пер. Ягодный | prj_111001_46914 | С | 2015 | 2016 | 0.52565 | 2.2776 | 0.16812 | 0.68143 | 1.3052 | 0.1228 |  | 2.1021 | 2.1021 | 0 | 0 | 0 | 0 | 2.1021
2991 | 2.2.56 | Строительство КТПн 10/0.4 кВ, трех КЛ 10 кВ от КТПн, КЛ 1 кВ от КТПн до РЩ по ул.ген.Раевского в г.Калининграде | prj_111001_47090 | С | 2015 | 2019 | 1.513 | 6.7752 | 0.53318 | 2.4272 | 3.4247 | 0.3901 |  | 6.1013 | 0 | 0 | 6.1013 | 0 | 0 | 6.1013
3001 | 2.2.57 | Строительство КТПн 10/0.4 кВ, двух КЛ 10 кВ от КТПн до КЛ 10 кВ (ТП-209 - КТП-258) по ул.А.Невского - Дорога А-191 в г.Калининграде | prj_111001_47110 | С | 2015 | 2019 | 0.82623 | 3.7748 | 0.1475 | 1.535 | 1.8509 | 0.24143 |  | 3.5673 | 0 | 0 | 3.5673 | 0 | 0 | 3.5673
3356 | 2.2.58 | Строительство КТП 10/0.4 кВ, участков КЛ 10 кВ от КТПн до места врезки в КЛ 10 кВ ТП-812 - ТП-845 и КТП-1005 - КТП-1012, КЛ 1 кВ от КТПн до РЩ по Московскому проспекту в г.Калининграде | prj_111001_48724 | С | 2015 | 2017 | 2.1647 | 6.966 | 0.503 | 4.021 | 2.254 | 0.188 |  | 6.463 | 6.463 | 0 | 0 | 0 | 0 | 6.463
2581 | 2.2.59 | Строительство КТП 10/0.4 кВ, участков КЛ 10 кВ от ТПн до места врезки КЛ 10 кВ ТП-754 - ТП-758, ТП-756 - ТП-758 по ул.Батальная в г.Калининграде | prj_111001_5410 | С | 2013 | 2016 | 1.0055 | 2.823 | 0.1929 | 0.41787 | 2.091 | 0.12119 |  | 0.0001 | 0 | 0 | 0 | 0 | 0 | 0
2714 | 2.2.60 | Строительство двух ТП 15/0.4 кВ, ЛЭП 15 кВ от ВЛ 15-06 (инв.№ 5115422), ЛЭП 15 кВ между ТП в Гурьевском районе, северо-западнее п.Голубево | prj_111001_4592 | С | 2014 | 2016 | 1.5112 | 5.883 | 0.08 | 1.7027 | 3.8669 | 0.23344 |  | 0 | 0 | 0 | 0 | 0 | 0 | 0
2917 | 2.2.61 | Строительство БКТП 15/0,4 кВ, ВЛЗ 15 кВ от ВЛ 15-440 в п. Нежинское Нестеровского района | prj_111001_46859 | С | 2015 | 2016 | 0.2544 | 1.13 | 0.12 | 0.52075 | 0.43305 | 0.056197 |  | 0 | 0 | 0 | 0 | 0 | 0 | 0
3104 | 2.2.62 | Строительство ТП 15/0.4 кВ, КЛ 15 кВ от КЛ 15-178 (инв.№ 5115668) в г.Светлогорске, проезд Заречный | prj_111001_47741 | С | 2015 | 2016 | 1.1328 | 1.858 | 0.37692 | 0.17395 | 1.2646 | 0.042548 |  | -0.000452 | 0 | 0 | 0 | 0 | 0 | 0
3546 | 2.2.63 | Строительство КТПн 10/0.4 кВ, двух КЛ 10 кВ от КТПн до КЛ 10 кВ 11-33 (ПС О-11 - КТП-1029), КЛ 1 кВ от КТПн до РЩ по ул.Согласия в г.Калининграде | prj_111001_48773 | С | 2015 | 2016 | 1.1724 | 4.302 | 0.41618 | 2.4957 | 1.2589 | 0.13121 |  | -7.8e-05 | 0 | 0 | 0 | 0 | 0 | 0
1460 | 2.2.64 | 1460_Строительство БКТП 6/0,4 кВ, реконструкция КЛ 6 кВ ф.12, строительство участка КЛ 6 кВ от ТПн до места рассечки КЛ 6 кВ ф.12 по ул. Искры в г.Советск | prj_111001_5326 | С | 2014 | 2019 | 4.0186 | 20.4871 | 0.7 | 15.6613 | 2.9296 | 1.1961 |  | 19.7871 | 0 | 0 | 19.7871 | 0 | 0 | 19.7871
2044 | 2.2.65 | 2044_Строительство ЗРУ 6 кВ наружной установки по ул.Комсомольская, реконструкция КЛ 6 кВ №33 (инв.№ 532076401) с заводкой в проектируемый РП 6 кВ, реконструкция ЗРУ 6 кВ на ПС О-4 (инв.№ 5352235), строительство КЛ 6 кВ от ПС О-4 до ЗРУ 6 кВ по ул.Комсомольская в г.Черняховске | prj_111001_5350 | С | 2013 | 2016 | 4.2313 | 19.9026 | 1.11 | 13.0917 | 5.344 | 0.35694 |  | 0 | 0 | 0 | 0 | 0 | 0 | 0
2574 | 2.2.66 | 2574_Строительство КТПн 10/0.4 кВ, двух участков КЛ 10 кВ от КТПн до места врезки в КЛ 10 кВ ТП-106 - ТП-515 по ул.Молочинского в г.Калининграде | prj_111001_5368 | С | 2013 | 2017 | 1.53 | 7.979 | 0.3 | 3.198 | 4.255 | 0.226 |  | 3.1985 | 3.198 | 0 | 0 | 0 | 0 | 3.198
2575 | 2.2.67 | 2575_Строительство КТПн 10/0.4 кВ, двух КЛ 6 кВ КТПн - ТП-141, КТП-506, двух участков КЛ 6 кВ КТПн до места врезки в КЛ 6 кВ ТП-25 - ТП-141 (инв.№ 2880207) по пр-ту Победы в г.Калининграде | prj_111001_5371 | С | 2013 | 2017 | 2.3567 | 10.955 | 0.59 | 7.014 | 3.049 | 0.302 |  | 10.0631 | 0 | 10.063 | 0 | 0 | 0 | 10.063
2710 | 2.2.68 | 2710_Строительство встроенной в нежилое помещение ТП 10/0.4 кВ, 4-х участков КЛ 10 кВ от ТПн до места врезки в КЛ 10 кВ ТП-172 (РП-XLI) - КТП-806, КТП-807 по ул.Горького в г.Калининграде | prj_111001_6176 | С | 2014 | 2017 | 1.7144 | 5.905 | 0.51 | 2.335 | 2.9 | 0.16 |  | 2.3321 | 2.335 | 0 | 0 | 0 | 0 | 2.335
2728 | 2.2.69 | 2728_Строительство КТПн 10/0.4 кВ, 2х участков КЛ 10 кВ от КТПн до места врезки в КЛ 10 кВ (ПС 110/10 кВ "Молокозаводская" О-48 - ТП 776) и 2х участков КЛ 10 кВ от КТПн до места врезки в КЛ 10 кВ (ТП 476 - ТП 776) по ул. Печатная в г. Калининграде | prj_111001_6190 | С | 2014 | 2016 | 1.9619 | 7.656 | 0.53 | 3.6082 | 3.1549 | 0.36283 |  | -0.00020414 | 0 | 0 | 0 | 0 | 0 | 0
2730 | 2.2.70 | 2730_Строительство ТП 6/0.4 кВ, КЛ 6 кВ от ТПн до ТП-97 и РП-5 по ул. Российской в г. Черняховске | prj_111001_6196 | С | 2014 | 2016 | 2.1537 | 8.6 | 0.49 | 4.9248 | 2.9008 | 0.28434 |  | 0.000236 | 0 | 0 | 0 | 0 | 0 | 0
2784 | 2.2.71 | 2784_Строительство КТП 10/0.4 кВ, четырех участков КЛ 10 кВ от КТПн до места врезки в КЛ 10 кВ "А, Б" (РП-XXXVI - ВТП-722) по ул.У.Громовой в г.Калининграде | prj_111001_14126 | С | 2014 | 2016 | 1.6243 | 7.123 | 0.44788 | 3.9088 | 2.3877 | 0.37858 |  | 0 | 0 | 0 | 0 | 0 | 0 | 0
2793 | 2.2.72 | 2793_Строительство БКТП 6/0.4 кВ, двух КЛ 6 кВ до места рассечки КЛ 6 кВ №93 в г.Черняховске | prj_111001_14130 | С | 2014 | 2016 | 1.8857 | 7.013 | 0.45999 | 3.3871 | 2.93 | 0.23591 |  | 3.2997e-05 | 0 | 0 | 0 | 0 | 0 | 0
НСв | 2.2.73 | Объекты технологического присоединения от 15 до 150 кВт (НС) | prj_111001_14106 | П, С | 2015 | 2022 | 0 | 825.1014 | 90.7612 | 288.7855 | 371.2956 | 74.2591 |  | 707.0934 | 92.8181 | 45.745 | 73.5303 | 195 | 150 | 557.0934
НСб | 2.2.74 | Объекты технологического присоединения до 15 кВт (НС) | prj_111001_14108 | П, С | 2015 | 2022 | 0 | 1281.6778 | 140.9846 | 448.5872 | 576.755 | 115.351 |  | 920.3415 | 80 | 117.3415 | 133 | 100 | 245 | 675.3415
3028 | 2.2.75 | 3028_Строительство ЛЭП 15 кВ от ВЛ 15-299 (инв.№ 5116047), строительство СТП 15/0.4 кВ, строительство ЛЭП 0.4 кВ от СТПн 15/0.4 кВ, реконструкция ВЛ 0.4 кВ от ТП 299-01 (инв.№ 5114857) в п.Лукино Правдинского района | prj_111001_48208 | П | 2020 | 2021 | 0 | 2.8907 | 0.1251 | 2.2038 | 0.19786 | 0.36397 |  | 2.8907 | 0 | 0 | 0 | 0 | 0.12487 | 0.12487
460 | 2.2.76 | 460_Строительство ЛЭП 0.4 кВ, реконструкция ВЛ 0.4 кВ от ТП 39-12 (инв.№ 5114044) в п.Отрадное Светлогорского ГО | prj_111001_3359 | С | 2011 | 2016 | 0.52101 | 2.427 | 0.3 | 2.005 |  | 0.122 |  | -8.271e-05 | 0 | 0 | 0 | 0 | 0 | 0
2773 | 2.2.77 | 2773_Строительство ВЛИ 0.4 кВ от ТПн, реконструкция ВЛ 0.4 кВ от ТП 214-7 (инв.№ 5115207) в п.Нивенское, ул.Больничная | prj_111001_48209 | П | 2020 | 2021 | 0 | 1.6966 | 0.080472 | 1.3867 | 0 | 0.22941 |  | 1.6966 | 0 | 0 | 0 | 0 | 0.080103 | 0.080103
1866 | 2.2.78 | Строительство КЛ 15 кВ, строительство КЛ 0,4 кВ от ТП-новая (по ТЗ № 51.СРС.2009/ЗПЭС) в п. Шоссейное Гурьевского района | prj_111001_2719 | С | 2013 | 2016 | 0.17825 | 0.81234 | 0.155 | 0.6268 |  | 0.030538 |  | 3.9899e-17 | 0 | 0 | 0 | 0 | 0 | 0
697 | 2.2.79 | 697_Строительство КЛ 1 кВ от ТП-777 до ВРУ ж/дома ул.Судостроительная, 5 - пер.Киевский, 6 с установкой СПн в г.Калининграде | prj_111001_3365 | С | 2013 | 2018 | 0.14621 | 0.71695 | 0.15 | 0.37624 | 0.099855 | 0.090853 |  | 0.56695 | 0 | 0 | 0.56661 | 0 | 0 | 0.56661
721 | 2.2.80 | 721_Строительство КЛ 1 кВ от СПн (ТП-169) до ВРУ ж/дома ул.Юношеская, 10-16 с установкой СПн (0.4/0.23 кВ) в г.Калининграде | prj_111001_3367 | П | 2017 | 2018 | 0 | 0.85932 | 0.066571 | 0.57885 | 0.099243 | 0.11466 |  | 0.85932 | 0 | 0.066571 | 0.79285 | 0 | 0 | 0.85943
3035 | 2.2.81 | 3035_Строительство ТП 15/0.4 кВ взамен ТП 191-7 (инв.№ 5146414) в п.Надеждино Багратионовского района | prj_111001_47223 | П | 2014 | 2018 | 0.16682 | 0.87034 | 0 | 0.55816 | 0.21926 | 0.092914 |  | 0.86334 | 0 | 0 | 0.86307 | 0 | 0 | 0.86307
2143 | 2.2.82 | 2143_Строительство КТПН 15/0.4 кВ, ЛЭП 15 кВ от КЛ 15-324, ВЛИ 0.4 кВ, реконструкция КЛ 15-324 (инв.№ 5116207), реконструкция ВЛ 0.4 кВ от ТП 64-1 Л-1 в г.Пионерский | prj_111001_2729 | П | 2017 | 2018 | 0 | 5.2331 | 0.31223 | 3.9136 | 0.31306 | 0.69418 |  | 5.2331 | 0 | 0.31223 | 4.921 | 0 | 0 | 5.2332
2288 | 2.2.83 | 2288_Строительство ТП 15/0.4 кВ, ВЛЗ 15 кВ от ВЛ 15 кВ №15-342 до ТПн, реконструкция ВЛ 0.4 кВ от ТП 42-15 (инв.№ 500691601) в п.Дальнее Полесского района | prj_111001_2736 | П | 2017 | 2018 | 0 | 3.3246 | 0.20065 | 2.4328 | 0.27299 | 0.41815 |  | 3.3246 | 0 | 0.20065 | 3.1238 | 0 | 0 | 3.3245
2540 | 2.2.84 | 2540_Строительство СП нового (ТП-413) у жилого дома № 82-84 по ул. Киевской в г. Калининграде с переподключением ВЛ 0,4 кВ - Тобольская 1-13, 2-18 от СП нового | prj_111001_2738 | П | 2017 | 2018 | 0 | 0.67373 | 0.057195 | 0.42554 | 0.10148 | 0.089518 |  | 0.67373 | 0 | 0.057195 | 0.61644 | 0 | 0 | 0.67364
2951 | 2.2.85 | 2951_Строительство ТП 15-0.4 кВ, ЛЭП 15 кВ от ВЛ 15-224 (инв.№ 5115650), реконструкция ВЛ 0.4 кВ от ТП 224-07 (инв.№ 512124866), строительство ВЛИ 0.4 кВ от ТПн в п.Пруды Правдинского района | prj_111001_48212 | П | 2020 | 2021 | 0 | 2.4847 | 0.16008 | 1.7888 | 0.21198 | 0.32385 |  | 2.4847 | 0 | 0 | 0 | 0 | 0.16021 | 0.16021
2953 | 2.2.86 | 2953_Строительство трех КТП 15/0.4 кВ, реконструкция ТП 31-3 (инв.№ 5142912), строительство КЛ 15 кВ от ТП 31-3, строительство ВЛИ 0.4 кВ, реконструкция ВЛ 0.4 кВ от ТП 98-7 (инв.№ 5113776), 98-8 (инв.№ 5115904), 98-9 (инв.№ 5113775) | prj_111001_48213 | П | 2020 | 2021 | 0 | 19.0093 | 1.2399 | 13.6415 | 1.3473 | 2.7806 |  | 19.0093 | 0 | 0 | 0 | 0 | 1.2404 | 1.2404
2998 | 2.2.87 | 2998_Строительство СТП 15/0.4 кВ, ВЛ 15 кВ от ВЛ 15-83 (инв.№ 5114525), ВЛИ 0.4 кВ, реконструкция ВЛ 0.4 кВ Л-1 от ТП 83-13 (инв.№ 5114647) в п.Новая Деревня Полесского района | prj_111001_48214 | П | 2020 | 2021 | 0 | 5.9025 | 0.28984 | 4.6404 | 0.23745 | 0.73488 |  | 5.9025 | 0 | 0 | 0 | 0 | 0.28978 | 0.28978
2999 | 2.2.88 | 2999_Строительство СТП 15/0.4 кВ, ВЛ 15 кВ от ВЛ 15-83 (инв.№ 5114525), ВЛИ 0.4 кВ, реконструкция ВЛ 0.4 кВ Л-3 от ТП 83-13 (инв.№ 5114647) в п.Новая Деревня Полесского района | prj_111001_48215 | П | 2020 | 2021 | 0 | 4.9864 | 0.25387 | 3.8814 | 0.2285 | 0.62266 |  | 4.9864 | 0 | 0 | 0 | 0 | 0.25445 | 0.25445
3025 | 2.2.89 | 3025_Строительство двух СТП 15/0.4 кВ, ВЛ 15 кВ от ВЛ 15-59 (инв.№ 5114670), реконструкция ВЛ 0.4 кВ от ТП 59-12 (инв.№ 5114769) в п.Рожково Гурьевского района | prj_111001_48216 | П | 2020 | 2021 | 0 | 7.2949 | 0.31394 | 5.6435 | 0.43514 | 0.90232 |  | 7.2949 | 0 | 0 | 0 | 0 | 0.31452 | 0.31452
3026 | 2.2.90 | 3026_Строительство ТП 15/0.4 кВ, ВЛ 15 кВ от ВЛ 15-29 (инв.№ 5113795), ВЛИ 0.4 кВ, реконструкция ВЛ 0.4 кВ от ТП 29-4 (инв.№ 5113892) в п.Пруды Гвардейского района | prj_111001_48217 | П | 2020 | 2021 | 0 | 3.7661 | 0.15409 | 2.6596 | 0.46533 | 0.48708 |  | 3.7661 | 0 | 0 | 0 | 0 | 0.15432 | 0.15432
3027 | 2.2.91 | 3027_Строительство СТП 15/0.4 кВ, ВЛ 15 кВ от ВЛ 15-144 (инв.№ 5114678), ВЛИ 0.4 кВ в г.Гурьевске, ул.Гранитная | prj_111001_48218 | П | 2020 | 2021 | 0 | 0.50763 | 0.01832 | 0.28592 | 0.13183 | 0.071552 |  | 0.50763 | 0 | 0 | 0 | 0 | 0.018848 | 0.018848
2723 | 2.2.92 | Создание центра управления энергообеспечением (ЦУЭ) ОАО "Янтарьэнерго" | prj_111001_3120 | С | 2014 | 2017 | 40.945 | 206.417 | 2.5 | 55.8871 | 140.7307 | 7.2991 |  | 0 | 0 | 0 | 0 | 0 | 0 | 0