## 10 Квартал финансирование
Приложение № 10
к приказу Минэнерго России
от «__» _____ 2016 г. №___
Год раскрытия информации: 2016 год
Отчет за 9 месяцев 2016 года
об исполнении инвестиционной программы
ПАО "МРСК Северного Кавказа"
фирменное наименование субъекта электроэнергетики
на период 2016 год _
период реализации инвестиционной программы
[7 empty] | 5740.0856 |  | 1595.0767 | 800.6014 | 1321.2616 | 39.85 | 324.4848 | 457.6472 | 277.0277 | 89.6438 | 719.7492 | 213.4605 | 0 | 1022.9583 | 734.1207 | 225%
[7 empty] | 0 |  | 0 | 0 | 0 | 0 | 0 | 0 | 0 | 0 | 0 | 0 | 0 | 0 | 0
Раздел 1. Отчет об исполнении плана ее финансирования инвестиционной программы
№ пп | Наименование инвестиционного проекта (группы инвестиционных проектов) | Идентифика-тор инвестицион-ного проекта | Полная сметная стоимость инвестиционного проекта в соответствии с утвержденной проектной документацией |  |  | Оценка полной стоимости инвестиционного проекта в соответствии с укрупненными нормативами цены типовых технологических решений капитального строительства объектов электроэнергетики в прогнозных ценах соответствующих лет, млн рублей (с НДС) | Оценка полной стоимости инвестиционного проекта в прогнозных ценах соответствующих лет, млн рублей (с НДС) | Фактический объем финансирования на 01.01.2016 года, млн рублей (с НДС) | Остаток финансирования капитальных вложений на 01.01.2016 года в прогнозных ценах соответствующих лет, млн рублей (с НДС) | Объем финансирования, млн рублей (с НДС) | [9 empty] | Остаток финансирования капитальных вложений на 01.01.2017 года в прогнозных ценах соответствующих лет, млн рублей (с НДС) | Отклонение от плана финансирования отчетного квартала |  | Причины отклонений
[10 empty] | Всего |  | 1 квартал |  | 2 квартал |  | 3 квартал |  | 4 квартал |  |  | млн рублей (с НДС) | %
|  |  | в базисном уровне цен, млн рублей (с НДС) | в ценах, сложившихся ко времени составления сметной документации, млн рублей (с НДС) | месяц и год составления сметной документации |  |  |  |  | План | Факт | План | Факт | План | Факт | План | Факт | План | Факт
1 | 2 | 3 | 4 | 5 | 6 | 7 | 8 | 9 | 10 | 11 | 12 | 13 | 14 | 15 | 16 | 17 | 18 | 19 | 20 | 21 | 22 | 23 | 24
| Итого, по всему ПАО "МРСК Северного Кавказа", в т.ч.: |  | 98.0437 | 6068.793 |  | 0 | 5740.0856 | 4145.0089 | 1595.0767 | 800.6014 | 1321.2616 | 39.85 | 324.4848 | 457.6472 | 277.0277 | 89.6438 | 719.7492 | 213.4605 | 0 | 1022.9583 | 734.1207 | 225%
1 | ТПиР, в т.ч. |  | 47.2462 | 5314.7458 |  | 0 | 5374.1725 | 3954.2775 | 1419.895 | 762.9774 | 1050.4441 | 39.85 | 240.6021 | 457.6472 | 252.4816 | 63.88 | 557.3603 | 201.6002 | 0 | 956.0163 | 489.0669 | 187.1%
| ТП, в т.ч. |  | 0 | 210.5414 |  | 0 | 275.3848 | 174.2937 | 101.0911 | 29.1549 | 51.0869 | 0 | 2.132 | 0 | 15.6289 | 0.24035 | 33.326 | 28.9145 | 0 | 90.5737 | 50.8465 | 21256%
| льготники |  | 0 | 0 |  | 0 | 115.8607 | 43.9244 | 71.9363 | 0 | 13.1059 | 0 | 0.69685 | 0 | 3.1495 | 0 | 9.2595 | 0 | 0 | 66.4872 | 13.1059 | -
| прочее ТП |  | 0 | 210.5414 |  | 0 | 159.5242 | 130.3693 | 29.1549 | 29.1549 | 37.981 | 0 | 1.4352 | 0 | 12.4794 | 0.24035 | 24.0665 | 28.9145 | 0 | 24.0865 | 37.7406 | 15803%
| Прочее ТПиР |  | 47.2462 | 5104.2044 |  | 0 | 5098.7877 | 3779.9838 | 1318.8039 | 733.8225 | 999.3572 | 39.85 | 238.4701 | 457.6472 | 236.8527 | 63.6396 | 524.0344 | 172.6857 | 0 | 865.4425 | 438.2204 | 178.1%
2 | Новое строительство |  | 50.7975 | 754.0472 |  | 0 | 365.9131 | 190.7314 | 175.1817 | 37.624 | 270.8176 | 0 | 83.8826 | 0 | 24.5462 | 25.7638 | 162.3888 | 11.8602 | 0 | 66.9421 | 245.0538 | 1051%
| ТП, в т.ч. |  | 0.24996 | 693.4222 |  | 0 | 166.8143 | 7.6937 | 159.1206 | 35.3951 | 249.1455 | 0 | 81.3659 | 0 | 23.3887 | 25.7638 | 144.3909 | 9.6313 | 0 | 54.8382 | 223.3817 | 967%
| льготники |  | 0 | 0 |  | 0 | 0 | 0 | 0 | 0 | 5.9904 | 0 | 0.22914 | 0 | 2.6928 | 0 | 3.0685 | 0 | 0 | 0 | 5.9904 | -
| прочее ТП |  | 0.24996 | 693.4222 |  | 0 | 166.8143 | 7.6937 | 159.1206 | 35.3951 | 233.8807 | 0 | 82.4937 | 0 | 20.696 | 25.7638 | 130.6911 | 9.6313 | 0 | 54.8382 | 208.1169 | 907.8%
| Прочее новое строительство |  | 50.5476 | 60.625 |  | 0 | 199.0987 | 183.0377 | 16.0611 | 2.2289 | 21.6721 | 0 | 2.5168 | 0 | 1.1574 | 0 | 17.9979 | 2.2289 | 0 | 12.1039 | 21.6721 | -
| Ставропольэнерго |  | 98.0437 | 1534.0439 |  | 0 | 933.0259 | 559.2491 | 373.7768 | 131.381 | 424.974 | 0 | 125.2505 | 11.602 | 70.5382 | 25.7638 | 229.1853 | 94.0152 | 0 | 205.1852 | 387.6082 | 1137%
1 | ТПиР, в т.ч. |  | 47.2462 | 790.0741 |  | 0 | 579.6924 | 380.9081 | 198.7843 | 93.9458 | 181.7396 | 0 | 42.7484 | 11.602 | 46.003 | 0 | 92.9882 | 82.3438 | 0 | 138.4322 | 170.1376 | 1566%
| ТП, в т.ч. |  | 0 | 163.9554 |  | 0 | 144.4534 | 122.9045 | 21.5489 | 21.5489 | 21.3778 | 0 | 1.7975 | 0 | 5.5501 | 0 | 14.0301 | 21.5489 | 0 | 16.6096 | 21.3778 | -
| льготники |  | 0 | 0 |  | 0 | 0 | 0 | 0 | 0 | 7.6569 | 0 | 0.45343 | 0 | 2.7219 | 0 | 4.4815 | 0 | 0 | 0 | 7.6569 | -
| прочее ТП |  | 0 | 163.9554 |  | 0 | 144.4534 | 122.9045 | 21.5489 | 21.5489 | 13.7209 | 0 | 1.3441 | 0 | 2.8282 | 0 | 9.5486 | 21.5489 | 0 | 16.6096 | 13.7209 | -
| Прочее ТПиР |  | 47.2462 | 626.1187 |  | 0 | 435.2389 | 258.0036 | 177.2353 | 72.3969 | 160.3618 | 0 | 40.9508 | 11.602 | 40.4529 | 0 | 78.9581 | 60.7949 | 0 | 121.8226 | 148.7598 | 1382%
2 | Новое строительство |  | 50.7975 | 743.9698 |  | 0 | 353.3335 | 178.341 | 174.9925 | 37.4352 | 243.2344 | 0 | 82.5022 | 0 | 24.5352 | 25.7638 | 136.197 | 11.6714 | 0 | 66.7529 | 217.4706 | 944.1%
| ТП, в т.ч. |  | 0.24996 | 693.4222 |  | 0 | 166.8143 | 7.6937 | 159.1206 | 35.3951 | 229.9194 | 0 | 81.3424 | 0 | 23.3778 | 25.7638 | 125.1992 | 9.6313 | 0 | 54.8382 | 204.1556 | 892.4%
| льготники |  | 0 | 0 |  | 0 | 0 | 0 | 0 | 0 | 5.9904 | 0 | 0.22914 | 0 | 2.6928 | 0 | 3.0685 | 0 | 0 | 0 | 5.9904 | -
| прочее ТП |  | 0.24996 | 693.4222 |  | 0 | 166.8143 | 7.6937 | 159.1206 | 35.3951 | 223.9289 | 0 | 81.1133 | 0 | 20.685 | 25.7638 | 122.1307 | 9.6313 | 0 | 54.8382 | 198.1652 | 869.2%
| Прочее новое строительство |  | 50.5476 | 50.5476 |  | 0 | 186.5192 | 170.6473 | 15.8719 | 2.04 | 13.3151 | 0 | 1.1598 | 0 | 1.1574 | 0 | 10.9979 | 2.04 | 0 | 11.9147 | 13.3151 | -
1. | Техническое перевооружение и реконструкция |  | 47.2462 | 790.0741 |  | 0 | 579.6924 | 380.9081 | 198.7843 | 93.9458 | 181.7396 | 0 | 42.7484 | 11.602 | 46.003 | 0 | 92.9882 | 82.3438 | 0 | 138.4322 | 170.1376 | 1566%
1.1. | Энергосбережение и повышение энергетической эффективности | [20 empty] | -
1.2. | Создание систем противоаварийной и режимной автоматики |  | 0 | 31.0932 |  | 0 | 0 | 0 | 0 | 0 | 23.9893 | 0 | 11.0436 | 0 | 3.461 | 0 | 9.4847 | 0 | 0 | 0 | 23.9893 | -
1 | Техперевооружение на ПС 110/35/6 кВ "Георгиевская" средств РЗА линейной ячейки 110 кВ Л-9(оснащение линейной ячейки 110 кВ Л-9 ДФЗ ) | E_prj_109105_11853 | нд | 13.937 | нд | нд | 0 | 0 | 0 | 0 | 8.952 | 0 | 6.2528 | 0 | 2.6992 | 0 | 0 | 0 | 0 | 0 | 8.952 | - | Погашение Кт задолженности за поставленное оборудование 2015 г. Взыскание денежных средств по делу А63-6102/2015 от 19.08.15, №А63-9016/2015, № А63-5984, А63-8480/2015, А63-8169/2015 от 30.09.15 | СТФ
2 | Техническое перевооружение средств РЗА ВЛ 110 кВ Л-23 на ПС 110 кВ Южная (оснащение линейной ячейки Л-23ДФЗ) | F_prj_109105_11858 | нд | 8.1449 | нд | нд | 0 | 0 | 0 | 0 | 3.8164 | 0 | 0.0050109 | 0 | 0 | 0 | 3.8114 | 0 | 0 | 0 | 3.8164 | - | Погашение Кт задолженности за поставленное оборудование 2015 г., Акт взаимозачета № СЭ 000000113 от 30.06.2016 Уведомление о переуступке № 01-10/1840 от 22.06.2016 Ставропольэнергосбыт | СТФ
3 | Техническое перевооружение на ПС 110 кВ Кировская средств РЗА ВЛ 110 кВ Л-2(оснащение ячейки С-1 защитой ДФЗ для защиты Л-2) | F_prj_109105_11857 | нд | 9.0114 | нд | нд | 0 | 0 | 0 | 0 | 7.077 | 0 | 2.3868 | 0 | 0.76181 | 0 | 3.9284 | 0 | 0 | 0 | 7.077 | - | Погашение Кт задолженности за поставленное оборудование 2015 г., начислены % по кредиту, Акт взаимозачета № СЭ 000000113 от 30.06.2016 Уведомление о переуступке № 01-10/1840 от 22.06.2016 Ставропольэнергосбыт | СТФ
4 | «Техническое перевооружение средств РЗА на ПС 110/35/10 кВ "Зеленогорская" в линейных ячейках ВЛ 110 кВ в сторону ПС 330 "Кисловодск"» (оснащение 2-хлинейных ячеек защитой ДФЗ) | E_prj_109105_13917 | нд |  | нд | нд | 0 | 0 | 0 | 0 | 1.3264 | 0 | 0 | 0 | 0 | 0 | 1.3264 | 0 | 0 | 0 | 1.3264 | - | Акт взаимозачета № ЦМ 000000089 от 19.07.2016 г. Договор переуступки права требования на Ставропольэнергосбыт ПАО по дог. от 19.07.2016 №35-Ц ООО "Высотники". | СТФ
5 | Техперевооружение средств РЗА в линейной ячейке ВЛ-110 кВ в сторону ПС 330 "Кисловодск" на ПС 110/10 кВ "Парковая" | E_prj_109105_13918 | нд |  | нд | нд | 0 | 0 | 0 | 0 | 0.35022 | 0 | 0 | 0 | 0 | 0 | 0.35022 | 0 | 0 | 0 | 0.35022 | - | Акт взаимозачета № СЭ 000000110 от 30.06.2016 Уведомление о переуступке № 01-10/1071 от 13.04.2016 Ставропольэнергосбыт. | СТФ
6 | Техперевооружение на ПС 110/10 кВ Подкумок средств РЗА линенйной ячейки 110 кВ Л-6(оснащение ячейки 110 кВ Л-6 ДФЗ ) | E_prj_109105_13893 | нд | нд | нд | нд | 0 | 0 | 0 | 0 | 2.4673 | 0 | 2.399 | 0 | 0 | 0 | 0.068268 | 0 | 0 | 0 | 2.4673 | - | Погашение Кт задолженности за поставленное оборудование. Взыскание денежных средств по делу № А63-9016/2015 ,№ А63-8169/2015 от 30.09.15, № А63-8480/2015 от 11.03.2016 | СТФ
1.3. | Создание систем телемеханики и связи |  | 0 | 311.6373 |  | 0 | 72.2891 | 54.0091 | 18.28 | 18.28 | 4.6562 | 0 | 0 | 0 | 4.6562 | 0 | 0 | 18.28 | 0 | 15.2996 | 4.6562 | -
7 | Модернизация системы сбора и передачи информации филиала "Ставропольэнерго" ПС 110 кВ Бекешевская, ГНС, Ново-Невиномысская, Мин-воды-2, Промкомплекс, Северная, Лесная. | G_prj_109105_49177 | нд | 311.6373 | нд | нд | 65.9598 | 51.6537 | 14.3061 | 14.3061 | 0 | 0 | 0 | 0 | 0 | 0 | 0 | 14.3061 | 0 | 14.3061 | 0 | - | 0 | СТФ
8 | Техпепевооружение средств СДТУ на базе Кочубеевского РЭС (замена сущ.АТС на АТС МИНИКОМ) | F_prj_109105_11864 | нд | нд | нд | нд | 2.3268 | 0.33984 | 1.9869 | 1.9869 | 1.4902 | 0 | 0 | 0 | 1.4902 | 0 | 0 | 1.9869 | 0 | 0.49674 | 1.4902 | - | Взыскание денежных средств по делу № A63-15389-2015 от 18.02.2016 | СТФ
9 | Техпепевооружение средств СДТУ на базе Арзгирского РЭС(замена сущ.АТС на АТС МИНИКОМ) | E_prj_109105_11860 | нд | нд | нд | нд | 1.6757 | 1.6757 | 0 | 0 | 1.6757 | 0 | 0 | 0 | 1.6757 | 0 | 0 | 0 | 0 | 0 | 1.6757 | - | Взыскание денежных средств по делу № A63-15390-2015 от 18.02.2016 | СТФ
10 | Техпепевооружение средств СДТУ на базе Грачевского (замена сущ.АТС на АТС МИНИКОМ) | F_prj_109105_11867 | нд | нд | нд | нд | 2.3268 | 0.33984 | 1.9869 | 1.9869 | 1.4902 | 0 | 0 | 0 | 1.4902 | 0 | 0 | 1.9869 | 0 | 0.49674 | 1.4902 | - | Взыскание денежных средств по делу № A63-15388-2015 от 18.02.2016 | СТФ
1.4. | Установка устройств регулирования напряжения и компенсации реактивной мощности | [20 empty] | -
1.5. | Прочее |  | 47.2462 | 283.3882 |  | 0 | 362.9498 | 203.9945 | 158.9553 | 54.1169 | 131.7164 | 0 | 29.9072 | 11.602 | 32.3358 | 0 | 69.4734 | 42.5149 | 0 | 106.5231 | 120.1144 | 1135%
11 | Реконструкция ВЛ-110кВ Л-10 "Машук 330" -"Е-2" ( замена проводов АС 120 на провода АС-185, изоляторов и частичная замена опор, замена ошиновки Л-10 на ПС Е-2) | F_prj_109105_11718 | нд | 127.8607 | нд | нд | 103.7414 | 51.5995 | 52.1419 | 23.7888 | 29.3744 | 0 | 0 | 11.602 | 0 | 0 | 29.3744 | 12.1868 | 0 | 22.7675 | 17.7724 | 253.2% | Уведомление о переуступке части Кт задолженности № 01-10/1463 от 19.05.2016 Ставропольэнергосбыт. Акт взаимозачета № СЭ 000000108 от 30.06.2016 | СТФ
12 | Установка датчиков гололеда на ВЛ 110 кВ Л-45 ПС Т-302 - ПС Круглолесская | D_prj_109105_11722 | нд | нд | нд | нд | 0 | 0 | 0 | 0 | 0.10944 | 0 | 0 | 0 | 0 | 0 | 0.10944 | 0 | 0 | 0 | 0.10944 | - | Погашение Кт задолженности 2015 года | СТФ
13 | Реконструкция ВЛ-110кВ Л-157 Восход - Рагули ( замена опор, сущ. проводов на провода большего сечения, грозозащитного троса и изоляторов в полном объеме) | F_prj_109105_11718 | нд | нд | нд | нд | 0 | 0 | 0 | 0 | 4.4949 | 0 | 0 | 0 | 0 | 0 | 4.4949 | 0 | 0 | 0 | 4.4949 | - | Договор переуступки Ц-13 от 22.06.2016. Акт взаимозачета № СЭ 000000110 от 30.06.2016 Ставропольэнергосбыт ПАО. Договор переуступки №Ц-13 от 22.08.2016 (уступка). Акт взаимозачета № СЭ000000141 от 1 августа 2016 г. ПАО Ставропольэнергосбыт | СТФ
14 | Реконструкция ПС 110/10 /6 кВ "Северная" | F_prj_109105_47487 | нд | нд | нд | нд | 219.8319 | 139.8869 | 79.945 | 3.4597 | 22.87 | 0 | 0.26373 | 0 | 5 | 0 | 17.6062 | 3.4597 | 0 | 57.075 | 22.87 | - | Погашение Кт задолженности, в том числе за поставленное оборудование 2015 г. Договор переуступки №01-10/465/2016 от 21.06.2016. Ставропольэнергосбыт ПАО. Акт взаимозачета № ЦМ0000000099 от 01.07.2016 | СТФ
15 | Реконструкция на ПС 110 кВ «Рагули» средств автоматики в линейной ячейке ВЛ 110 кВ Рагули – Восход (Л-157) (установка устройства противоаварийной автоматики типа АЛАР) | E_prj_109105_11744 | нд | нд | нд | нд | 0 | 0 | 0 | 0 | 2.1594 | 0 | 0 | 0 | 0 | 0 | 2.1594 | 0 | 0 | 0 | 2.1594 | - | Акт взаимозачета № СЭ 000000113 от 30.06.2016 Уведомление о переуступке № 01-10/1840 от 22.06.2016 Ставропольэнергосбыт | СТФ
16 | Техническое перевооружение линейной ячейки 110 кВ Л-274 ПС110/6кВ "Нефтекумск" (замена сущ.выкл.110кВ на элегазовый выкл.типа ВЭБ-110, сущ.разъед. на разъединители с эл. двигат. приводом, сущ.ТН-110 на ТН типа НАМИ-110, замена сущ. средств РЗА на микропроцессорные защиты ) ПЭС | F_prj_109105_11727 | нд | 113.233 | нд | нд | 0 | 0 | 0 | 0 | 0.036844 | 0 | 0.036844 | 0 | 0 | 0 | 0 | 0 | 0 | 0 | 0.036844 | - | Акт взаимозачета № СЭ000000007 от 24.02.2016 г. | СТФ
17 | Реконструкция ПС 110 кВ «Центральная» в г. Ставрополе» (организация системы плавки гололеда для ВЛ 110 кВ и 10 кВ) | F_prj_109105_11731 | нд | 30.3657 | нд | нд | 0 | 0 | 0 | 0 | 3.5849 | 0 | 1.961 | 0 | 0 | 0 | 1.6239 | 0 | 0 | 0 | 3.5849 | - | Погашение Кт задолженности за поставленное оборудование 2015 г. Акт взаимозачета № СЭ 000000113 от 30.06.2016 Уведомление о переуступке № 01-10/1840 от 22.06.2016 Ставропольэнергосбыт. Акт взаимозачета ЦМ 000000098 от 12.07.2016 Договор переуступки №01-10/505/2016 от 12.07.2016 Ставропольэнергосбыт ПАО | СТФ
18 | Установка силового трансформатора ТМН-6300 кВа на ПС Городская | G_prj_109105_50049 | нд | нд | нд | нд | 0 | 0 | 0 | 0 | 0 | 0 | 0 | 0 | 0 | 0 | 0 | 0 | 0 | 0 | 0 | - | 0 | СТФ
19 | Реконструкция ПС 110/10кВ "Провал" - (замена сущ. силовых тр-ров мощн. 2х10 т. кВА на тр-ры мощн. 2х16 т. кВА) | F_prj_109105_11730 | нд | нд | нд | нд | 0 | 0 | 0 | 0 | 0.059325 | 0 | 0.059325 | 0 | 0 | 0 | 0 | 0 | 0 | 0 | 0.059325 | - | Акт взаимозачета № СЭ000000007 от 24.02.2016 г. | СТФ
20 | Реконструкция ПС 35/10кВ "Аэропорт" (замена трансформатора мощностью 6,3 МВА на трансформатор 10 МВА) | F_prj_109105_48067 | нд | нд | нд | нд | 14.16 | 7 | 7.16 | 7.16 | 0 | 0 | 0 | 0 | 0 | 0 | 0 | 7.16 | 0 | 7.16 | 0 | - | 0 | СТФ
21 | Установка блока с оборудованием для комплектных подстанций 35 кВ с разъединителем и выключателем, разъединителей 10 кВ на ПС "Махмуд-Мектеб" | G_prj_109105_50046 | нд | нд | нд | нд | 0 | 0 | 0 | 0 | 0 | 0 | 0 | 0 | 0 | 0 | 0 | 0 | 0 | 0 | 0 | - | 0 | СТФ
22 | Установка силового трансформатора ТМН-4000 кВА на ПС 35/10 кВ Серафимовская | G_prj_109105_50048 | нд | нд | нд | нд | 0 | 0 | 0 | 0 | 0 | 0 | 0 | 0 | 0 | 0 | 0 | 0 | 0 | 0 | 0 | - | 0 | СТФ
23 | Реконструкция ВЛ-10 кВ Ф-344 ПС 110\10 кВ «Отказное» в с.Отказное Советского района. (Вынос участка ВЛ-10 кВ протяженностью 2 км за территорию школы в том числе совместный подвес ВЛ10/0,4кВ - 1 км, вынос участка ВЛ-10кВ протяженностью 1 км из зоны затопления и территории оползневых оврагов, замена изоляторов на всем протяжении ВЛ-10 кВ). | F_prj_109105_11900 | 0.71885 | 0.71885 | нд | нд | 0 | 0 | 0 | 0 | 0.080528 | 0 | 0.080528 | 0 | 0 | 0 | 0 | 0 | 0 | 0 | 0.080528 | - | Погашение Кт задолженности за поставленное оборудование 2015 г. | СТФ
24 | Реконструкция ВЛ - 10 кВ Ф- 132 (установка доп. КТПМ - 1296/132 от ПС "Подгорная") в ст.Подгорная Георгиевского района | G_prj_109105_50437 | нд | нд | нд | нд | 0 | 0 | 0 | 0 | 0 | 0 | 0 | 0 | 0 | 0 | 0 | 0 | 0 | 0 | 0 | - | 0 | СТФ
25 | Реконструкция ВЛ 10 кВ Ф-227 (установка доп. ТП для разгрузки ТП-7/227 в с. Найденовское Изобильненского района, строительство ВЛ-10 (0,05 км), строительство ВЛ-0,4 (0,05км) для переподключения н/в Ф-2 от ТП-7/227 на проектируемую ТП) | E_prj_109105_11768 | нд | нд | нд | нд | 0 | 0 | 0 | 0 | 0.15973 | 0 | 0.13356 | 0 | 0.012639 | 0 | 0.01353 | 0 | 0 | 0 | 0.15973 | - | Взыскание денежных средств по делу А63-8169/2015 от 30.09.15, Начисление % по кредиту | СТФ
26 | Реконструкция ВЛ 10 кВ (Установка доп.ТП 160 кВА для разгрузки КТП 1681/394) от ПС "Очистные сооружения" в с.Краснокумском Георгиевского района) | G_prj_109105_49135 | нд | нд | нд | нд | 0 | 0 | 0 | 0 | 0 | 0 | 0 | 0 | 0 | 0 | 0 | 0 | 0 | 0 | 0 | - | 0 | СТФ
27 | Реконструкция ВЛ 10 кВ Ф-354 (установка доп. ТП для разгрузки ТП-3/354 в х. Сухой Изобильненского района, строительство ВЛ-10 (0,05 км), строительство ВЛ-0,4 (0,05км) для разделения и переподключения н/в Ф-2 от ТП-3/354 на проектируемую ТП) | E_prj_109105_11769 | нд | нд | нд | нд | 0 | 0 | 0 | 0 | 0.024132 | 0 | 0.024132 | 0 | 0 | 0 | 0 | 0 | 0 | 0 | 0.024132 | - | Взыскание денежных средств по делу А63-8169/2015 от 30.09.15 | СТФ
28 | «Реконструкция ВЛ-10 кВ Ф-360 от ПС «ЖБИ» (Установка доп. МТП-5158/360 для разгрузки КТП-5013/360) в х. Михайловском Советского района» | G_stf00059 | нд | нд | нд | нд | 0 | 0 | 0 | 0 | 0.014921 | 0 | 0 | 0 | 0 | 0 | 0.014921 | 0 | 0 | 0 | 0.014921 | - | Погашение Кт задолженности за поставленное оборудование | СТФ
29 | Реконструкция ВЛ-10кВ Ф-166 от ПС "Рыздвяная" в пролете опор №№ 1-66 в ст. Рождественская Изобильненского района(дог. 12-90 от 01.10.2012) | E_prj_109105_11780 | нд | нд | нд | нд | 0 | 0 | 0 | 0 | 0.11467 | 0 | 0 | 0 | 0 | 0 | 0.11467 | 0 | 0 | 0 | 0.11467 | - | Погашение Кт задолженности за 2015 год | СТФ
30 | Реконструкция ВЛ-10 кВ Ф-231 от ПС "Балахоновская" Кочубееввского р-на Ставропольского края | E_prj_109105_11789 | нд | нд | нд | нд | 0 | 0 | 0 | 0 | 0.075113 | 0 | 0 | 0 | 0 | 0 | 0.075113 | 0 | 0 | 0 | 0.075113 | - | Погашение Кт задолженности за 2015 год | СТФ
31 | Реконструкция ВЛ 10 кВ от Ф-184 ( установкой доп ТП 10/0,4 для разгрузки ТП- /184 в ст.Расшеватская Александровского района, стр-во ВЛ 10 кВ - 0,05 км, Реконструкция ВЛ 0,4 кВ присоединяемой к прэктируемой ТП 10/0,4 ). | E_prj_109105_11770 | нд | нд | нд | нд | 0 | 0 | 0 | 0 | 0.12306 | 0 | 0.12306 | 0 | 0 | 0 | 0 | 0 | 0 | 0 | 0.12306 | - | Взыскание денежных средств по делу А63-8169/2015 от 30.09.15 | СТФ
32 | Реконструкция ВЛ-10 кВ Ф-311 от ПС "Бурунная" (Установка доп.МТП для разгрузки ТП-3742/311) в п.Мирный Курского района | G_prj_109105_46755 | нд | нд | нд | нд | 0 | 0 | 0 | 0 | 0 | 0 | 0 | 0 | 0 | 0 | 0 | 0 | 0 | 0 | 0 | - | Объект выполнен в декабре 2015. Рабочая и разрешительная документация оформлена в марте 2016 | СТФ
33 | Реконструкция ВЛ-10 кВ Ф-330 от ПС Галюгаевская (установка доп.МТП для разгрузки ТП-3283/330) в ст.Галюгаевская Курского р-на | G_prj_109105_46757 | нд | нд | нд | нд | 0 | 0 | 0 | 0 | 0 | 0 | 0 | 0 | 0 | 0 | 0 | 0 | 0 | 0 | 0 | - | Объект выполнен в декабре 2015. Рабочая и разрешительная документация оформлена в марте 2016 | СТФ
34 | Реконструкция ВЛ 10 кВ Ф-108 от ПС "Суворовская" (установка дополнительной МТП) | F_prj_109105_11787 | нд | 0.19959 | нд | нд | 0 | 0 | 0 | 0 | 0.24678 | 0 | 0.16173 | 0 | 0 | 0 | 0.085053 | 0 | 0 | 0 | 0.24678 | - | Взыскание денежных средств по делу А63-8169/2015 от 30.09.15. Акт взаимозачета № СЭ 000000051 от 13.04.2016 Уведомление о переуступке № 01-10/1077 от 13.04.2016 Ставропольэнергосбыт | СТФ
35 | Реконструкция ВЛ-10кВ Ф-723-1 от ПС 110/10 кВ Камбулат (установка дополнительного МТП для разгрузки ТП-4/723-1 и ТП-6/723-1 в с.Малые Ягуры Туркменского района) | E_prj_109105_11775 | нд | нд | нд | нд | 0 | 0 | 0 | 0 | 0.17767 | 0 | 0.10046 | 0 | 0 | 0 | 0.07721 | 0 | 0 | 0 | 0.17767 | - | Взыскание денежных средств по делу А63-8169/2015 от 30.09.15, Акт взаимозачета № СЭ 000000051 от 13.04.2016 Уведомление о переуступке № 01-10/1077 от 13.04.2016 Ставропольэнергосбыт | СТФ
36 | Реконструкция ВЛ 10 кВ Ф-898 от ПС "Дербетовская" Ипатовского района | E_prj_109105_11776 | нд | нд | нд | нд | 0 | 0 | 0 | 0 | 0.21196 | 0 | 0.13076 | 0 | 0 | 0 | 0.081203 | 0 | 0 | 0 | 0.21196 | - | Взыскание денежных средств по делу А63-8169/2015 от 30.09.15, Акт взаимозачета № СЭ 000000051 от 13.04.2016 Уведомление о переуступке № 01-10/1077 от 13.04.2016 Ставропольэнергосбыт | СТФ
37 | Реконструкция ВЛ 10 кВ Ф-239 от ПС "Эген" Ипатовского района | E_prj_109105_11777 | нд | нд | нд | нд | 0 | 0 | 0 | 0 | 0.15595 | 0 | 0.13076 | 0 | 0 | 0 | 0.025192 | 0 | 0 | 0 | 0.15595 | - | Взыскание денежных средств по делу А63-8169/2015 от 30.09.15, Акт взаимозачета № СЭ 000000051 от 13.04.2016 Уведомление о переуступке № 01-10/1077 от 13.04.2016 Ставропольэнергосбыт | СТФ
38 | Реконструкция ВЛ 10 кВ Ф-532 от ПС "Андрей-Курган" в Нефтекумском районе (установка новой МТП и разъединителя РЛНДз) | E_prj_109105_11781 | нд | нд | нд | нд | 0 | 0 | 0 | 0 | 0.12306 | 0 | 0.12306 | 0 | 0 | 0 | 0 | 0 | 0 | 0 | 0.12306 | - | Взыскание денежных средств по делу А63-8169/2015 от 30.09.15 | СТФ
39 | Реконструкция ВЛ-10 кВ Ф-383 (строительство КТП 10/0,4 кВ 250 кВА) от ПС 35/10 кВ "Гражданская" в с. Гражданское Минераловодского района | E_prj_109105_11785 | нд | нд | нд | нд | 0 | 0 | 0 | 0 | 0.20426 | 0 | 0.12306 | 0 | 0 | 0 | 0.081203 | 0 | 0 | 0 | 0.20426 | - | Взыскание денежных средств по делу А63-8169/2015 от 30.09.15, Акт взаимозачета № СЭ 000000051 от 13.04.2016 Уведомление о переуступке № 01-10/1077 от 13.04.2016 Ставропольэнергосбыт | СТФ
40 | Реконструкция ВЛ-10 кВ Ф-479 от ПС "Восток" в пос. Верхнестепном Степновского района | E_prj_109105_11795 | нд | нд | нд | нд | 0 | 0 | 0 | 0 | 0.16173 | 0 | 0.16173 | 0 | 0 | 0 | 0 | 0 | 0 | 0 | 0.16173 | - | Взыскание денежных средств по делу А63-8169/2015 от 30.09.15 | СТФ
41 | Реконструкция ВЛ-10кВ Ф-442 от ПС "Сотниковская" Благодарненского района | E_prj_109105_11890 | нд | нд | нд | нд | 0 | 0 | 0 | 0 | 0.010066 | 0 | 0.010066 | 0 | 0 | 0 | 0 | 0 | 0 | 0 | 0.010066 | - | Погашение Кт задолженности за поставленное оборудование 2015 г. | СТФ
42 | Реконструкция ВЛ-10 кВ Ф-376 от ПС «Солдато-Александровская» ( установка доп. ТП для разгрузки КТП-5098/376 в с. Солдато-Александровское Советского района) | E_prj_109105_11773 | нд | нд | нд | нд | 0 | 0 | 0 | 0 | 0.12306 | 0 | 0.12306 | 0 | 0 | 0 | 0 | 0 | 0 | 0 | 0.12306 | - | Взыскание денежных средств по делу А63-8169/2015 от 30.09.15 | СТФ
43 | Реконструкция ВЛ-10 кВ Ф-161 от ПС "Железноводск" в п. Змейка Минераловодского района | B_prj_109105_11786 | нд | 0.28598 | нд | нд | 0 | 0 | 0 | 0 | 0.36243 | 0 | 0.16173 | 0 | 0 | 0 | 0.2007 | 0 | 0 | 0 | 0.36243 | - | Взыскание денежных средств по делу А63-8169/2015 от 30.09.15, Акт взаимозачета № СЭ 000000051 от 13.04.2016 Уведомление о переуступке № 01-10/1077 от 13.04.2016 Ставропольэнергосбыт | СТФ
44 | Реконструкция ВЛ 10 кВ Ф-104 от ПС "Провал" Предгорного района | B_prj_109105_11788 | нд | 0.11545 | нд | нд | 0 | 0 | 0 | 0 | 0.20426 | 0 | 0.12306 | 0 | 0 | 0 | 0.081203 | 0 | 0 | 0 | 0.20426 | - | Взыскание денежных средств по делу А63-8169/2015 от 30.09.15, Акт взаимозачета № СЭ 000000051 от 13.04.2016 Уведомление о переуступке № 01-10/1077 от 13.04.2016 Ставропольэнергосбыт | СТФ
45 | Реконструкция ВЛ- 0,4 кВ от ТП -4/497 в с.Раздольное Новоалександровского района | F_prj_109105_11803 | 0.93827 | 0.93827 | нд | нд | 4.6113 | 0.87621 | 3.7351 | 3.7351 | 0 | 0 | 0 | 0 | 0 | 0 | 0 | 3.7351 | 0 | 3.7351 | 0 | - | 0 | СТФ
46 | Реконструкция ВЛ-0,4 кВ Ф-1, Ф-2 от ТП-195/144 с установкой доп. ТП-160 кВА в П. Н. Этокский | F_prj_109105_11824 | 0.95548 | 0.95548 | нд | нд | 3.0669 | 0.80459 | 2.2623 | 2.2623 | 0.074638 | 0 | 0 | 0 | 0 | 0 | 0.074638 | 2.2623 | 0 | 2.1876 | 0.074638 | - | Акт взаимозачета № СЭ 000000051 от 13.04.2016 Уведомление о переуступке № 01-10/1077 от 13.04.2016 Ставропольэнергосбыт | СТФ
47 | Реконструкция ВЛ-0,4 кВ Ф-1, Ф-2 от ТП-194/144 в П. Н. Этокский | F_prj_109105_11823 | 0.59556 | 0.59556 | нд | нд | 2.7559 | 0.45228 | 2.3036 | 2.3036 | 0 | 0 | 0 | 0 | 0 | 0 | 0 | 2.3036 | 0 | 2.3036 | 0 | - | 0 | СТФ
48 | Реконструкция ВЛ-0,4 кв Ф-2 от ТП-2797/156 ПС 35/10 кВ Кура в ст Советской Кировского района | F_prj_109105_11831 | 0.57396 | 0.57396 | нд | нд | 2.6934 | 0.31989 | 2.3735 | 2.3735 | 0 | 0 | 0 | 0 | 0 | 0 | 0 | 2.3735 | 0 | 2.3735 | 0 | - | 0 | СТФ
49 | Реконструкция ВЛ-0,4 кВ ф-2, ф-3 от МТП-1009 Ф-259 в ст.Незлобная Георгиевского района | F_prj_109105_11832 | 0.56841 | 0.56841 | нд | нд | 0.64986 | 0.32431 | 0.32556 | 0.32556 | 0 | 0 | 0 | 0 | 0 | 0 | 0 | 0.32556 | 0 | 0.32556 | 0 | - | 0 | СТФ
50 | Реконструкция ВЛ-0,4 кВ ф-2 от ТП-1431 Ф-152 в с.Краснокумское Георгиевского района | F_prj_109105_11833 | 0.21465 | 0.21465 | нд | нд | 1.12 | 0.23818 | 0.88181 | 0.88181 | 0 | 0 | 0 | 0 | 0 | 0 | 0 | 0.88181 | 0 | 0.88181 | 0 | - | 0 | СТФ
51 | Реконструкция ВЛ 0,4 кВ Ф-2 от ТП-2/462 в с.Спасское | E_prj_109105_46768 | 0.84554 | 0.84554 | нд | нд | 0 | 0 | 0 | 0 | 0.010066 | 0 | 0.010066 | 0 | 0 | 0 | 0 | 0 | 0 | 0 | 0.010066 | - | Погашение Кт задолженности за поставленное оборудование 2015 г. | СТФ
52 | Реконструкция ВЛ-0,4 кВ Ф-2 от ЗТП-6/282 в п.Большевик (замена опор, провода (кабеля) на СИП, замена ответвлений к зданиям) | E_prj_109105_11800 | нд | нд | нд | нд | 0 | 0 | 0 | 0 | 0.008233 | 0 | 0 | 0 | 0.008233 | 0 | 0 | 0 | 0 | 0 | 0.008233 | - | Акт взаимозачета № СС0000006 от 07.04.2016 г. | СТФ
53 | Реконструкция ВЛ-0,4 кв Ф-3 от МТП-5283 Ф-184 ПС 110/10 кВ "Нины" в х Рог Советского района Ставропольского края | F_prj_109105_11834 | 0.56526 | 0.56526 | нд | нд | 2.3896 | 0.272 | 2.1176 | 2.1176 | 0 | 0 | 0 | 0 | 0 | 0 | 0 | 2.1176 | 0 | 2.1176 | 0 | - | 0 | СТФ
54 | Реконструкция СКТП-12/404 в с.Левокумское, Левокумского района (строительство МТП вместо СКТП, установка разъединителя РЛНДз взамен существующего, устройства ввода кабелей в МТП, замена концевой опоры) | F_prj_109105_11836 | 0.1052 | 0.1052 | нд | нд | 0.13011 | 0.063338 | 0.066771 | 0.066771 | 0 | 0 | 0 | 0 | 0 | 0 | 0 | 0.066771 | 0 | 0.066771 | 0 | - | 0 | СТФ
55 | Реконструкция КТП-18/240 в с.Прасковея, Будённовского района (замена КТП на МТП, установка нового разъединителя РЛК) | F_prj_109105_11838 | 0.13496 | 0.13496 | нд | нд | 0.14896 | 0.08521 | 0.063746 | 0.063746 | 0 | 0 | 0 | 0 | 0 | 0 | 0 | 0.063746 | 0 | 0.063746 | 0 | - | 0 | СТФ
56 | Реконструкция ТП-20/159 100 кВА п.Побегайловка (замена на КТП-250 кВА)" | F_prj_109105_11845 | 8.1155 | 0.08994 | нд | нд | 0 | 0 | 0 | 0 | 0.17158 | 0 | 0 | 0 | 0 | 0 | 0.17158 | 0 | 0 | 0 | 0.17158 | - | Акт взаимозачета № СЭ 000000051 от 13.04.2016 Уведомление о переуступке № 01-10/1077 от 13.04.2016 Ставропольэнергосбыт | СТФ
57 | Реконструкция ТП-550/296 160 кВА ст.Суворовская (замена на КТП-250 кВА) | F_prj_109105_11843 | 10.1155 | 0.12845 | нд | нд | 0 | 0 | 0 | 0 | 0.17158 | 0 | 0 | 0 | 0 | 0 | 0.17158 | 0 | 0 | 0 | 0.17158 | - | Акт взаимозачета № СЭ 000000051 от 13.04.2016 Уведомление о переуступке № 01-10/1077 от 13.04.2016 Ставропольэнергосбыт | СТФ
58 | Реконструкция ТП-553/296 160 кВа ст. Суворовская (замена на КТП 250 кВа ) | E_prj_109105_11842 | нд | нд | нд | нд | 0 | 0 | 0 | 0 | 0.17158 | 0 | 0 | 0 | 0 | 0 | 0.17158 | 0 | 0 | 0 | 0.17158 | - | Акт взаимозачета № СЭ 000000051 от 13.04.2016 Уведомление о переуступке № 01-10/1077 от 13.04.2016 Ставропольэнергосбыт | СТФ
59 | Реконструкция ТП-186/145 в пос. Пятигорский Предгорного района | E_prj_109105_11841 | нд | нд | нд | нд | 0 | 0 | 0 | 0 | 0.2007 | 0 | 0 | 0 | 0 | 0 | 0.2007 | 0 | 0 | 0 | 0.2007 | - | Акт взаимозачета № СЭ 000000051 от 13.04.2016 Уведомление о переуступке № 01-10/1077 от 13.04.2016 Ставропольэнергосбыт | СТФ
60 | Реконструкция ТП-12/161 400 кВА с.Бородыновка (замена на КТПП-630 кВА) | E_prj_109105_11846 | 7.1155 | 0.24488 | нд | нд | 0 | 0 | 0 | 0 | 0.24354 | 0 | 0 | 0 | 0 | 0 | 0.24354 | 0 | 0 | 0 | 0.24354 | - | Акт взаимозачета № СЭ 000000051 от 13.04.2016 Уведомление о переуступке № 01-10/1077 от 13.04.2016 Ставропольэнергосбыт | СТФ
61 | Реконструкция ТП-8/228 160 кВа в с. Гражданское замена на КТП-250 кВа 250 кВа | E_prj_109105_11847 | нд | нд | нд | нд | 0 | 0 | 0 | 0 | 0.17158 | 0 | 0 | 0 | 0 | 0 | 0.17158 | 0 | 0 | 0 | 0.17158 | - | Акт взаимозачета № СЭ 000000051 от 13.04.2016 Уведомление о переуступке № 01-10/1077 от 13.04.2016 Ставропольэнергосбыт | СТФ
62 | Реконструкция ТП-9/225 160 кВА с. Гражданское (замена на МТП-160 кВА) | F_prj_109105_11849 | 5.1155 | 0.09095 | нд | нд | 0 | 0 | 0 | 0 | 0.081203 | 0 | 0 | 0 | 0 | 0 | 0.081203 | 0 | 0 | 0 | 0.081203 | - | Акт взаимозачета № СЭ 000000051 от 13.04.2016 Уведомление о переуступке № 01-10/1077 от 13.04.2016 Ставропольэнергосбыт | СТФ
63 | Реконструкция ТП-9/228 250 кВА с.Гражданское (замена на МТП-250 кВА) | F_prj_109105_11848 | 6.1155 | 0.10468 | нд | нд | 0 | 0 | 0 | 0 | 0.085053 | 0 | 0 | 0 | 0 | 0 | 0.085053 | 0 | 0 | 0 | 0.085053 | - | Акт взаимозачета № СЭ 000000051 от 13.04.2016 Уведомление о переуступке № 01-10/1077 от 13.04.2016 Ставропольэнергосбыт | СТФ
64 | Реконструкция СКТП-8/404 в п.Новокумский, Левокумского района (строительство МТП вместо СКТП, установка разъединителя РЛНДз) | F_prj_109105_11839 | 0.11546 | 0.11546 | нд | нд | 0.18984 | 0.063338 | 0.1265 | 0.1265 | 0 | 0 | 0 | 0 | 0 | 0 | 0 | 0.1265 | 0 | 0.1265 | 0 | - | 0 | СТФ
65 | Реконструкция СКТП-40/301 в с.Арзгир, Арзгирского района (строительство МТП вместо СКТП, установка нового разъединителя РЛНДз) | F_prj_109105_11837 | 0.19327 | 0.19327 | нд | нд | 0.30453 | 0.30234 | 0.0021887 | 0.0021887 | 0 | 0 | 0 | 0 | 0 | 0 | 0 | 0.0021887 | 0 | 0.0021887 | 0 | - | 0 | СТФ
66 | Установка доп.ТП для разгрузки ТП-2/184 и ТП-1/181 в ст.Расшеватской Новоалександровского района | G_prj_109105_50047 | нд | нд | нд | нд | 0 | 0 | 0 | 0 | 0 | 0 | 0 | 0 | 0 | 0 | 0 | 0 | 0 | 0 | 0 | - | 0 | СТФ
67 | Реконструкция производственного здания по ремонту силовых трансформаторов ( трансформаторная башня) ПС 110 кВ Западная в г.Ставрополе | F_prj_109105_11871 | 1.6074 | 1.6074 | нд | нд | 6.4428 | 1.7064 | 4.7365 | 4.7365 | 0.024979 | 0 | 0.024979 | 0 | 0 | 0 | 0 | 4.7365 | 0 | 4.7115 | 0.024979 | - | Акт взаимозачета № СЭ000000007 от 24.02.2016 г. | СТФ
68 | Реконструкция производственной базы Курсавского РЭС | F_prj_109105_11870 | 2.5366 | 2.5366 | нд | нд | 0 | 0 | 0 | 0 | 0.019359 | 0 | 0.019359 | 0 | 0 | 0 | 0 | 0 | 0 | 0 | 0.019359 | - | Акт взаимозачета № СЭ000000007 от 24.02.2016 г. | СТФ
69 | Строительство ремонтно-производственной базы г.Михайловск | E_prj_109105_13922 | нд | нд | нд | нд | 0 | 0 | 0 | 0 | 0.43408 | 0 | 0.056542 | 0 | 0.18472 | 0 | 0.19283 | 0 | 0 | 0 | 0.43408 | - | Начислены % по кредиту, аренда | СТФ
70 | Строительство базы УЭС из быстровозводимых блочных конструкций на участке, арендуемом рядом с ПС "Темнолесская" | E_prj_109105_47348 | нд | нд | нд | нд | 0 | 0 | 0 | 0 | 0.49776 | 0 | 0 | 0 | 0.49776 | 0 | 0 | 0 | 0 | 0 | 0.49776 | - | Погашение Кт задолженности за поставленное оборудование | СТФ
71 | Оснащение средствами противопожарной защиты объектов Арзгирского РЭС | G_stf00003 | нд | нд | нд | нд | 0 | 0 | 0 | 0 | 0.0044882 | 0 | 0 | 0 | 0.0035387 | 0 | 0.0009495 | 0 | 0 | 0 | 0.0044882 | - | Начислены % по кредиту, | СТФ
72 | Оснащение средствами противопожарной защиты объектов гаража Прикумских электрических сетей | F_prj_109105_48108 | нд | нд | нд | нд | 0 | 0 | 0 | 0 | 0.031137 | 0 | 0 | 0 | 0.020352 | 0 | 0.010785 | 0 | 0 | 0 | 0.031137 | - | Начислены % по кредиту, | СТФ
73 | Оснащение средствами противопожарной защиты объектов Левокумского РЭС | F_prj_109105_48110 | нд | нд | нд | нд | 0 | 0 | 0 | 0 | 0.038662 | 0 | 0 | 0 | 0.025271 | 0 | 0.013391 | 0 | 0 | 0 | 0.038662 | - | Начислены % по кредиту, | СТФ
74 | Оснащение средствами противопожарной защиты объектов Нефтекумского РЭС | F_prj_109105_48109 | нд | нд | нд | нд | 0 | 0 | 0 | 0 | 0.021365 | 0 | 0 | 0 | 0.013965 | 0 | 0.0074001 | 0 | 0 | 0 | 0.021365 | - | Начисление % по кредиту, | СТФ
75 | Реконструкция пристройки здания ПСК ПЭС филиала ПАО "МРСК Северного Кавказа"-"Ставропольэнерго" в г.Буденновске | G_prj_109105_49548 | нд | нд | нд | нд | 0 | 0 | 0 | 0 | 0.0083918 | 0 | 0 | 0 | 0 | 0 | 0.0083918 | 0 | 0 | 0 | 0.0083918 | - | Начислены % по кредиту | СТФ
76 | Оборудование, не входящее в сметы строек. | F_prj_109105_11878 | нд | нд | нд | нд | 0 | 0 | 0 | 0 | 40.6508 | 0 | 9.0556 | 0 | 24.086 | 0 | 7.5091 | 0 | 0 | 0 | 40.6508 | - | 0 | СТФ
77 | Оборудование, требующее монтажа филиала Ставропольэнерго | G_prj_109105_49355 | нд | нд | нд | нд | 0 | 0 | 0 | 0 | 22.8067 | 0 | 16.709 | 0 | 2.1113 | 0 | 3.9864 | 0 | 0 | 0 | 22.8067 | - | 0 | СТФ
78 | Разработка схемы и программы развития электроэнергетики Став. края на 2016-2020 годы | G_prj_109105_49156 | нд | нд | нд | нд | 0 | 0 | 0 | 0 | 0.066037 | 0 | 0 | 0 | 0 | 0 | 0.066037 | 0 | 0 | 0 | 0.066037 | - | Акт взаимозачета № СЭ 000000107 от 30.06.2016 Уведомление о переуступке № 01-10/645 от 02.03.2016 Ставропольэнергосбыт. | СТФ
79 | Разработка Схемы и программы развития электроэнергетики Став. края на 2017-2021 годы | G_stf00005 | нд | нд | нд | нд | 0 | 0 | 0 | 0 | 0.372 | 0 | 0 | 0 | 0.372 | 0 | 0 | 0 | 0 | 0 | 0.372 | - | Погашение Кт задолженности | СТФ
80 | Схема и программа развития электроэнергетики Став. края на 2014-2018 годы | G_stf00004 | нд | нд | нд | нд | 0 | 0 | 0 | 0 | 0 | 0 | 0 | 0 | 0 | 0 | 0 | 0 | 0 | 0 | 0 | - | 0 | СТФ
81 | Разработка типовых проектных решений по объектам распред. сетей 10-0,4 кВ | prj_109105_48111 | нд | нд | нд | нд | 0.71331 | 0 | 0.71331 | 0.71331 | 0.088235 | 0 | 0 | 0 | 0 | 0 | 0.088235 | 0.71331 | 0 | 0.62508 | 0.088235 | - | Акт взаимозачета № СЭ 000000107 от 30.06.2016 Уведомление о переуступке № 01-10/645 от 02.03.2016 Ставропольэнергосбыт. | СТФ
1.6. | Технологическое присоединение |  | 0 | 163.9554 |  | 0 | 144.4534 | 122.9045 | 21.5489 | 21.5489 | 21.3778 | 0 | 1.7975 | 0 | 5.5501 | 0 | 14.0301 | 21.5489 | 0 | 16.6096 | 21.3778 | -
82 | Реконструкция КРУН 10 кВ Ф-136 от ПС-35/10кВ Калаусская СХТ г. Светлоград Петровского района. | G_prj_109105_50513 | нд | нд | нд | нд | 0 | 0 | 0 | 0 | 0.29479 | 0 | 0 | 0 | 0.29479 | 0 | 0 | 0 | 0 | 0 | 0.29479 | - | Начисление ЗП, Погашение Кт задолженности за поставленное оборудование | СТФ
83 | Расширение ПС 110/10 кВ «Покойная» для обеспечения технологического присоединения ПГУ-135 ТЭС при ООО «Ставролен» в г. Буденновске Ставропольского края к электросетям филиала ПАО «МРСК Северного Кавказа» - «Ставропольэнерго» (свыше 750) | F_prj_109105_11755 | нд | 158.04 | нд | нд | 138.8207 | 119.819 | 19.0017 | 19.0017 | 4.8438 | 0 | 0 | 0 | 0 | 0 | 4.8438 | 19.0017 | 0 | 14.1579 | 4.8438 | - | Акт взаимозачета № СЭ 000000110 от 30.06.2016. Уведомление о переуступке № 01-10/1071 от 13.04.2016 Ставропольэнергосбыт. Взыскание денежных средств по делу N А63-8417/2015. | СТФ
84 | Реконструкция (модернизация резервных ячеек 10 кВ) ПС 110/10 кВ "Заводская" для обеспечения технологического присоединения энергопринимающих устройств жилого комплекса, по ул. Черняховского в г. Ставрополе | E_prj_109105_46737 | нд | нд | нд | нд | 0 | 0 | 0 | 0 | 0.47318 | 0 | 0 | 0 | 0 | 0 | 0.47318 | 0 | 0 | 0 | 0.47318 | - | Акт взаимозачета № СЭ 000000113 от 30.06.2016 Уведомление о переуступке № 01-10/1840 от 22.06.2016 Ставропольэнергосбыт | СТФ
85 | Замена трансформаторов тока в линейной ячейки Ф-132 ПС 110 кВ Донская для ТП энергоприн.устрщств фруктохранилища в с. Донское Трунновского р-на ООО "АК Сады Ставрополья" | G_stf00058 | нд | нд | нд | нд | 0 | 0 | 0 | 0 | 3.48e-05 | 0 | 0 | 0 | 0 | 0 | 3.48e-05 | 0 | 0 | 0 | 3.48e-05 | - | Погашение Кт задолженности за поставленное оборудование | СТФ
86 | Оснащение (реконструкция) ПС 110 кВ «Запикетная» - устройствами релейной защиты для технологического присоединения энергетических установок Модулей га | E_prj_109105_11756 | нд | нд | нд | нд | 0 | 0 | 0 | 0 | 0.063011 | 0 | 0.063011 | 0 | 0 | 0 | 0 | 0 | 0 | 0 | 0.063011 | - | Начисление ЗП | СТФ
87 | Усиление резервных ячеек на ПС 110/10 кВ «Восточная» для обеспечения технологического присоединения энергопринимающих устройств торгового комплекса в г.Ставрополе ООО "Лучстрой" (Договор № 794/2013 от 07.11.2013) (свыше 670) | G_prj_109105_47035 | нд | 5.9154 | нд | нд | 5.6327 | 3.0855 | 2.5473 | 2.5473 | 0.095544 | 0 | 0.095544 | 0 | 0 | 0 | 0 | 2.5473 | 0 | 2.4517 | 0.095544 | - | Начисление % по кредиту | СТФ
88 | Реконструкция ВЛ-10 кВ Ф-102 от ПС 35/10 кВ "Незлобная"для осущ. тех прис объектов производственной деятельности в г.Георгиевске Георгиевского района | G_prj_109105_50408 | нд | нд | нд | нд | 0 | 0 | 0 | 0 | 0.33273 | 0 | 0.0027859 | 0 | 2.677e-05 | 0 | 0.32992 | 0 | 0 | 0 | 0.33273 | - | Начисление % по кредиту. Погашение Кт задолженности | СТФ
89 | Реконструкция ВЛ-10 Ф-408 от ПС "Левокумская" путем строительства отпайки протяженностью 0,138 км для обеспечения технологического присоединения завода по переработке пшеницы ООО "Первая Ставропольская Агроперерабатывающая корпорация", расположенного в Левокумском районе Договор №43-05/02 от 09.02.2015 | G_prj_109105_50211 | нд | нд | нд | нд | 0 | 0 | 0 | 0 | 0.064055 | 0 | 0 | 0 | 0 | 0 | 0.064055 | 0 | 0 | 0 | 0.064055 | - | Погашение Кт задолженности за поставленное оборудование, начислены %, ЗП | СТФ
90 | Реконструкция ВЛ-10 кВ Ф-482 от ПС 35/10кВ "Заводская" со строительством участка ВЛ-10 кВ Ф-482 для обеспеч-я техприсоед.эн-прин. устройств учебного к | G_stf00057 | нд | нд | нд | нд | 0 | 0 | 0 | 0 | 1.2625 | 0 | 0 | 0 | 0 | 0 | 1.2625 | 0 | 0 | 0 | 1.2625 | - | Начисление %, ЗП, ГСМ. Погашение Кт задолженности за оборудование | СТФ
91 | Реконструкция ПС 35/10 кВ "КПП" для осуществления технологического присоединения энергопринимающих устройств Казьминского группового водопровода Договор № 44-05/143 от 22.08.2012 | G_prj_109105_47333 | нд | нд | нд | нд | 0 | 0 | 0 | 0 | 0.9143 | 0 | 0 | 0 | 0 | 0 | 0.9143 | 0 | 0 | 0 | 0.9143 | - | Взыскание денежных средств согласно дела № A63-8860-2015 от 12.10.2015 | СТФ
92 | Реконструкция ПС 35/10кВ "Почтовая"(для осущесвления техприсоединения э/прин.устройств Казминского группового водопровода) Договор № 44-05/143 от 22.08.2012 | G_prj_109105_47332 | нд | нд | нд | нд | 0 | 0 | 0 | 0 | 0.94647 | 0 | 0 | 0 | 0 | 0 | 0.94647 | 0 | 0 | 0 | 0.94647 | - | Взыскание денежных средств согласно дела № A63-8860-2015 от 12.10.2015 | СТФ
93 | Реконструкция ВЛ-10 Ф-510 от ПС "Каясула" путем строительства отпайки для обеспечения технологического присоединения объекта по переработке продукции животноводства КФХ Аджакаева Н.С., расположенного в Нефтекумском районе, севернее а.Уллуби-Юрт ПЭС | E_prj_109105_11782 | нд | нд | нд | нд | 0 | 0 | 0 | 0 | 1.2403 | 0 | 1.1703 | 0 | 0 | 0 | 0.069991 | 0 | 0 | 0 | 1.2403 | - | Погашение Кт задолженности за поставленное оборудование | СТФ
94 | Реконструкция ВЛ-10 кВ Ф-345 ПС"Отказное" для обеспечения тех. Присоединения энергоприн устройсв строящейся водозаборной скважины в с.Оказное Советсвкого района №43-05/74 от 15.08.2014г. | F_stfprj_00005 | нд | нд | нд | нд | 0 | 0 | 0 | 0 | 0.0058339 | 0 | 0 | 0 | 0 | 0 | 0.0058339 | 0 | 0 | 0 | 0.0058339 | - | Погашение Кт задолженности за поставленное оборудование | СТФ
95 | Реконструкция ВЛ-10 кВ Ф-217 от ПС Бештаугорец для тех. присоединения ГРС-2 в границах МО Винсадский сельсовет, рядом с действующ "БК ГРС Ессентуки-2" | G_prj_109105_50497 | нд | нд | нд | нд | 0 | 0 | 0 | 0 | 0.041353 | 0 | 0 | 0 | 0.00043129 | 0 | 0.040922 | 0 | 0 | 0 | 0.041353 | - | Начисление %, Погашение Кт задолженности | СТФ
96 | Реконструкция ВЛ-10 кВ Ф-109 для обеспечения технологического присоединения энергопринимающих устройств дома смотрителя кладбища №3 расположенного в 1,3 км на юго-восток от ул.Шоссейная, пос.Доброжеланный, Будённовского района"под ключ" Договор №316/14-05 от 20.10.2014 (15-150) | F_stfprj_00005 | нд | нд | нд | нд | 0 | 0 | 0 | 0 | 0.13196 | 0 | 0 | 0 | 0 | 0 | 0.13196 | 0 | 0 | 0 | 0.13196 | - | Погашение Кт задолженности | СТФ
97 | Реконструкция ВЛ-10 Ф-434 от ПС "Величаевская" путем строительства отпайки для обеспечения технологического присоединения электроустановки для сельскохозяйственного производства КФХ Коробейников И.А., расположенной в Левокумском районе | F_stfprj_00005 | нд | нд | нд | нд | 0 | 0 | 0 | 0 | 0.088977 | 0 | 0 | 0 | 0 | 0 | 0.088977 | 0 | 0 | 0 | 0.088977 | - | Погашение Кт задолженности за поставленное оборудование | СТФ
98 | Реконструкция ВЛ-10 Ф-200 от ПС "Прикумск" путем строительства отпайки для обеспечения технологического присоединения скважины эксплуатационной №12 Прасковейская, расположенной в Будённовском районе, в границах ЗАО "Прасковейское" ПЭС | prj_109105_50514 | нд | нд | нд | нд | 0 | 0 | 0 | 0 | 1.1707 | 0 | 0 | 0 | 1.1703 | 0 | 0.0003966 | 0 | 0 | 0 | 1.1707 | - | Погашение Кт задолженности за поставленное оборудование | СТФ
99 | Реконструкция ВЛ-10 Ф-240 от ПС "Орловская" путем строительства отпайки для обеспечения технологического присоединения скважины эксплуатационной №6 Прасковейская, расположенной в г.Буденновске, в границах с.Прасковея ПЭС | prj_109105_50515 | нд | нд | нд | нд | 0 | 0 | 0 | 0 | 1.248 | 0 | 0 | 0 | 1.1703 | 0 | 0.077741 | 0 | 0 | 0 | 1.248 | - | Погашение Кт задолженности за поставленное оборудование | СТФ
100 | Реконструкция ВЛ-10 кВ Ф-121 ПС35/10 Марьинская для осущ тех прис эн устр торгово-сервисного центра,распол по адр СК,Кир р-н ст.Марьинская,ул.Победы | F_stfprj_00005 | нд | нд | нд | нд | 0 | 0 | 0 | 0 | 0.083801 | 0 | 0 | 0 | 0 | 0 | 0.083801 | 0 | 0 | 0 | 0.083801 | - | Начисление %, ЗП, ГСМ | СТФ
101 | Реконструкция ВЛ-10 Ф-307 от ПС "Арзгир" путем строительства отпайки для обеспечения технологического присоединения детского сада на 100 мест | G_prj_109105_49121 | нд | нд | нд | нд | 0 | 0 | 0 | 0 | 0.058871 | 0 | 0.0125 | 0 | 0.020354 | 0 | 0.026016 | 0 | 0 | 0 | 0.058871 | - | Погашение Кт задолженности за поставленное оборудование 2015 г., начислены %, ЗП | СТФ
102 | Реконструкция ВЛ-0,4кВ от ТП-10/225 для технологического присоединения энергопринимающих устройств НП ДО "Патриот", расположенных по адресу Минераловодский район, с. Гражданское (договор от 20.04.2016 года №43/05/40) | F_stfprj_00005 | нд | нд | нд | нд | 0 | 0 | 0 | 0 | 0.12993 | 0 | 0 | 0 | 0 | 0 | 0.12993 | 0 | 0 | 0 | 0.12993 | - | Погашение Кт задолженности за поставленное оборудование | СТФ
103 | Реконструкция ВЛ-0,4 кВ Ф-4 от ТП 3208/11 для осущ тех прис энергоп устр неж здания расп. по адресу:СК, Курский р-он,п.Мирный,ул.Мира 10(дог43-05/14 ) | F_stfprj_00005 | нд | нд | нд | нд | 0 | 0 | 0 | 0 | 0.058753 | 0 | 0 | 0 | 0 | 0 | 0.058753 | 0 | 0 | 0 | 0.058753 | - | Погашение Кт задолженности за поставленное оборудование. Начисление %, ЗП, ГСМ | СТФ
104 | Реконструкция ТП-11/123 для тех. присоединения насосной станции капельного орошения ООО "Агрохолдинг Красногвардейский". Договор от 31.08.2015 №43-06/116. | prj_109105_50517 | нд | нд | нд | нд | 0 | 0 | 0 | 0 | 0.172 | 0 | 0 | 0 | 0.172 | 0 | 0 | 0 | 0 | 0 | 0.172 | - | Погашение Кт задолженности за поставленное оборудование | СТФ
105 | Реконстр ВЛ-10 Ф-137 от ПС Юцкая, строит ВЛ-0,4 кВ от ТП-10/0,4 кВ для тех. прис. стройплощадки жилых домов в Предгорн р-не, с. Юца, ул. Стрельникова | G_prj_109105_50411 | нд | нд | нд | нд | 0 | 0 | 0 | 0 | 1.6704 | 0 | 0.040099 | 0 | 1.3303 | 0 | 0.3 | 0 | 0 | 0 | 1.6704 | - | Погашение Кт задолженности, начислены % по кредиту | СТФ
106 | Реконстр. ВЛ-10 кВ Ф-335 от ПС Белый Уголь,Строит.ВЛ-0,4кВ и ТП-10/0,4 кВ для тех. прис.площ.жил.домов ст.Ессентукская,ул.Механизаторов,ул.Химическая | G_prj_109105_50412 | нд | нд | нд | нд | 0 | 0 | 0 | 0 | 0.14235 | 0 | 0.00094897 | 0 | 0.09274 | 0 | 0.048658 | 0 | 0 | 0 | 0.14235 | - | Погашение Кт задолженности, начислены % по кредиту | СТФ
107 | Реконстр.ВЛ-10 кВ Ф-104,строит.ВЛ-0,4кВ и ТП-10/0,4 кВ для тех.прис.строит.площ жил.дом в г. Пятигорске, п. Нижнеподкумский районе пересеч.ул 40 лет Победы | F_prj_109105_50521 | нд | нд | нд | нд | 0 | 0 | 0 | 0 | 0.084621 | 0 | 0 | 0 | 0.074597 | 0 | 0.010024 | 0 | 0 | 0 | 0.084621 | - | Погашение Кт задолженности за поставленное оборудование, начислены % по кредиту | СТФ
108 | Реконструкция ВЛ-10 кВ Ф-193,строительство КТПМ и ВЛ-0,4 кВ для осущ тех прис энерг устр РУ-0,22 кВ по адр ст.Лысогорская,ул.Казачья 98 | F_stfprj_00006 | нд | нд | нд | нд | 0 | 0 | 0 | 0 | 0.05702 | 0 | 0 | 0 | 0 | 0 | 0.05702 | 0 | 0 | 0 | 0.05702 | - | Начисление %, ЗП, ГСМ | СТФ
109 | Реконструкция ВЛ-10 кВ ТП-4093/217 ПС 35/10 Левопадинская (замена сил. тр-ра ОМ-10 на ТМ-25 кВА) для осущ тех прис энерг устр расп на зем уч для сел п | F_stfprj_00006 | нд | нд | нд | нд | 0 | 0 | 0 | 0 | 0.0129 | 0 | 0 | 0 | 0 | 0 | 0.0129 | 0 | 0 | 0 | 0.0129 | - | Начисление %, ЗП, ГСМ | СТФ
110 | Реконстр.ВЛ-10 кВ Ф-333 от ПС 110/10 кВ Белый Уголь и строит. ТП 10/0,4 для тех.прис. строящегося склада, ст.Ессентукская, ул.Этокская, 196/19 | F_stfprj_00006 | нд | нд | нд | нд | 0 | 0 | 0 | 0 | 0.0086918 | 0 | 0 | 0 | 0 | 0 | 0.0086918 | 0 | 0 | 0 | 0.0086918 | - | Начисление ЗП, ГСМ | СТФ
111 | Реконструкция ВЛ-10 кВ, строит. ВЛ-0,4 кВ и ТП 10/0,4 кВ для тех присоед. жилого дома в с. Новоблагодарное, ул. Ручейная, Предгорного р-на "под ключ" | F_stfprj_00006 | нд | нд | нд | нд | 0 | 0 | 0 | 0 | 0 | 0 | 0 | 0 | 0 | 0 | 0 | 0 | 0 | 0 | 0 | - | 0 | СТФ
112 | Реконструкция ВЛ-10 кВ Ф-192, строительство МТП и ВЛИ-0,4 кВ для осуществления тех. присоединения жилого дома в ст.Лысогорской Георгиевского района "под ключ" Тонян В.А. Договор №308/14/ГРЭС от 06.08.2014 (до 15) | G_prj_109105_48082 | нд | нд | нд | нд | 0 | 0 | 0 | 0 | 0.28571 | 0 | 0.01 | 0 | 0.1261 | 0 | 0.14961 | 0 | 0 | 0 | 0.28571 | - | Погашение Кт задолженности за поставленное оборудование 2015 года | СТФ
113 | Реконструкция ВЛ-10 кВ Ф-264 строительство ТП и ВЛИ-0,4 кВ для осуществления тех.присоединения земельного участка для ведения личного подсобного хозяйства в с.Горькая Балка Советского района Филимонова Марина Ивановна | G_prj_109105_48084 | нд | нд | нд | нд | 0 | 0 | 0 | 0 | 0.23621 | 0 | 0.01 | 0 | 0.11319 | 0 | 0.11302 | 0 | 0 | 0 | 0.23621 | - | Погашение Кт задолженности, в том числе за поставленное оборудование 2015 г. | СТФ
114 | Реконструкция ВЛ-10 кВ Ф-173 от ПС «Кубань», строительство ВЛИ-0,4 кВ и ТП 10/0,4 кВ для технологического присоединения жилого дома Демкиной Н.М. по ул. Урожайная 38 в г. Невинномысске Договор №07/442 от 03.07.2014 (до 15) | G_prj_109105_48083 | нд | нд | нд | нд | 0 | 0 | 0 | 0 | 0.33685 | 0 | 0.01 | 0 | 0.14621 | 0 | 0.18065 | 0 | 0 | 0 | 0.33685 | - | Погашение Кт задолженности, в том числе за поставленное оборудование 2015 г. | СТФ
115 | Реконстр ВЛ 0,4 кВ Ф-2 от ТП-3/222 для тех. присоедин строительной площадки жилого дома в Минераловодском р-не, х. Утренняя Долина, ул. Калинина, 55 | G_prj_109105_50420 | нд | нд | нд | нд | 0 | 0 | 0 | 0 | 0.041899 | 0 | 0.0002768 | 0 | 0.027051 | 0 | 0.014571 | 0 | 0 | 0 | 0.041899 | - | Погашение Кт задолженности, начисление % по кредиту | СТФ
116 | Реконстр ВЛ-0,4 кВ от ТП 21/173 для тех. присоед.объекта цифрового телевещания Предгорн р-он, пос.Подкумок, 250 м на юго-запад от ориент жил.дом | G_prj_109105_50415 | нд | нд | нд | нд | 0 | 0 | 0 | 0 | 0.027701 | 0 | 0.016718 | 0 | 0.0053043 | 0 | 0.0056784 | 0 | 0 | 0 | 0.027701 | - | Начисление % по кредиту, ЗП | СТФ
117 | Реконструкции ВЛ-0,4 кВ отТП-913/101 для технологического присоединения жилого дома в Предгорном районе п. Урожайный ул. Урожайная № 28 | G_prj_109105_50416 | нд | нд | нд | нд | 0 | 0 | 0 | 0 | 0.014468 | 0 | 0.014468 | 0 | 0 | 0 | 0 | 0 | 0 | 0 | 0.014468 | - | Начисление ЗП | СТФ
118 | Реконструкция ВЛ-0,4 кВ от ТП-120/137 для тех.присоединения строительной площадки строения в Предг.р-не,с.Юца,ул.Садовая,122 | G_prj_109105_11844 | нд | нд | нд | нд | 0 | 0 | 0 | 0 | 0.64166 | 0 | 0.010729 | 0 | 0.01666 | 0 | 0.61427 | 0 | 0 | 0 | 0.64166 | - | Начисление % по кредиту. Погашение Кт задолженности | СТФ
119 | "Реконструкция ВЛ-0,4 кВ Ф-2 от ТП-1551/292 для обеспеч тех.прис.энергоприн.устройств жилого дома в Георгиевском р-не,с.Краснокумское,ул.Лучистая,1 | F_stfprj_00006 | нд | нд | нд | нд | 0 | 0 | 0 | 0 | 0.49672 | 0 | 0 | 0 | 0 | 0 | 0.49672 | 0 | 0 | 0 | 0.49672 | - | Погашение Кт задолженности | СТФ
120 | "Реконструкция ВЛ-0,4 кВ Ф-2 от ТП-1647/129 для обеспеч тех.прис. энергоприн устр-в жилого дома в Георгиевском р-не,ст.Александрийская,ул.Базарная,193 | F_stfprj_00006 | нд | нд | нд | нд | 0 | 0 | 0 | 0 | 0.20519 | 0 | 0 | 0 | 0 | 0 | 0.20519 | 0 | 0 | 0 | 0.20519 | - | Погашение Кт задолженности | СТФ
121 | Реконструкция ВЛ-0,4 кВ Ф-2 от ТП-399/103 для тех. прис.-я строительной площадки жилого дома в Предгорном р-не, с. Садовое, ул. Мира №351А | F_stfprj_00006 | нд | нд | нд | нд | 0 | 0 | 0 | 0 | 0.080053 | 0 | 0 | 0 | 0 | 0 | 0.080053 | 0 | 0 | 0 | 0.080053 | - | Погашение Кт задолженности | СТФ
122 | Реконст ВЛ-0,4кВ от ТП-1130/103 для обеспеч. тех.прис.энергоприн.устройств строит.площадки жил.дома в Предгорном р-не, х.Новая Пролетарка, ул. Озерная | F_stfprj_00006 | нд | нд | нд | нд | 0 | 0 | 0 | 0 | 0.035297 | 0 | 0 | 0 | 0 | 0 | 0.035297 | 0 | 0 | 0 | 0.035297 | - | Погашение Кт задолженности за поставленное оборудование | СТФ
123 | Реконст ВЛ-0,4кВ Ф-3 от ТП-708/167 для обесп.тех.прис.энергоприн.устройств строит.площадки жил.дома в г.Пятигорске,ст.Константиновская,ул.Загородная 8 | F_stfprj_00006 | нд | нд | нд | нд | 0 | 0 | 0 | 0 | 0.015252 | 0 | 0 | 0 | 0 | 0 | 0.015252 | 0 | 0 | 0 | 0.015252 | - | Начисление %, ЗП, ГСМ | СТФ
124 | Реконст. ВЛ-0,4кВ от ТП-29/104 для обесп.тех.прис.объектов заявителей, расположенных по адресу: г.Пятигорск,ст.Константиновская, ул.Шоссейная | F_stfprj_00006 | нд | нд | нд | нд | 0 | 0 | 0 | 0 | 0.043102 | 0 | 0 | 0 | 0 | 0 | 0.043102 | 0 | 0 | 0 | 0.043102 | - | Начисление %, ЗП, ГСМ | СТФ
125 | Реконст. ВЛ-0,4кВ от ТП-297/136 для обесп.тех.прис.энергоприн.устройств строит.площадки жил.дома с. Юца, ул. Центральная, 44 а | F_stfprj_00006 | нд | нд | нд | нд | 0 | 0 | 0 | 0 | 0.0080312 | 0 | 0 | 0 | 0 | 0 | 0.0080312 | 0 | 0 | 0 | 0.0080312 | - | Начисление ЗП, ГСМ | СТФ
126 | Реконст. ВЛ-0,4кВ от ТП-557/296 для обесп.тех.прис.энергоприн.устройств строит.площадки жил.дома Предгорный р-он, ст.Суворовская, ул.Садовая128 а | F_stfprj_00006 | нд | нд | нд | нд | 0 | 0 | 0 | 0 | 0.012361 | 0 | 0 | 0 | 0 | 0 | 0.012361 | 0 | 0 | 0 | 0.012361 | - | Начисление ЗП, ГСМ | СТФ
127 | Реконст. ВЛ-0,4кВ от ТП-66/335 для обесп.тех.прис.энергоприн.устройств строит.площадки жил.дома Предгорный р-он, ст. Ессентукская, ул. Бригадная123 | F_stfprj_00006 | нд | нд | нд | нд | 0 | 0 | 0 | 0 | 0.021585 | 0 | 0 | 0 | 0 | 0 | 0.021585 | 0 | 0 | 0 | 0.021585 | - | Начисление %, ЗП, ГСМ | СТФ
128 | Реконст.ВЛ-0,4кВ отТП-38/173 для обесп.тех.прис.энергоприн.устройств строит.площадки жил.домов в пос. Верхнеподкумском, ул.Зеленая 8А, ул.Полевая 1А | F_stfprj_00006 | нд | нд | нд | нд | 0 | 0 | 0 | 0 | 0.032433 | 0 | 0 | 0 | 0 | 0 | 0.032433 | 0 | 0 | 0 | 0.032433 | - | Начисление ЗП, ГСМ | СТФ
129 | Реконстр.ВЛ-0,4 кВ от ТП-2/615 для тех.прис. энергопринимающих устройств строит. площ. в Минераловодском р-не, пос.Ленинский, ул.Пеховского, д.6 | F_stfprj_00006 | нд | нд | нд | нд | 0 | 0 | 0 | 0 | 0.01864 | 0 | 0 | 0 | 0 | 0 | 0.01864 | 0 | 0 | 0 | 0.01864 | - | Начисление ЗП, ГСМ | СТФ
130 | Реконстр.ВЛ-0,4 кВ от ТП-240/135 для тех.прис. энергоприн. устройств строит. площ. жил. дома в Предгорном р-не, с.Этока, ул.50 лет Октября, д.115/4 | F_stfprj_00006 | нд | нд | нд | нд | 0 | 0 | 0 | 0 | 0.014325 | 0 | 0 | 0 | 0 | 0 | 0.014325 | 0 | 0 | 0 | 0.014325 | - | Начисление ЗП, ГСМ | СТФ
131 | "Реконструкция ВЛ-0,4 кВ Ф-1 от ТП-3/161 для тех. прис. стройплощадки жилого дома в Предгорном р-не, х. Вороново, ул. Медовая, №5 ""а"" | F_stfprj_00006 | нд | нд | нд | нд | 0 | 0 | 0 | 0 | 0.29956 | 0 | 0 | 0 | 0 | 0 | 0.29956 | 0 | 0 | 0 | 0.29956 | - | Погашение Кт задолженности | СТФ
132 | Реконструкция ВЛ-0,4 кВ от ТП- 16/137, строительства ВЛ-0,4 кВ и МТП для обеспечения технологического присоединения энергопринимающих устройств строительной площадки жилого дома в Предгорном районе, с.Юца, ул. Садовая, дом № 104 А "под ключ" Договор №509, 510, 511, 512 от 28.10.2014 (до 15) | F_stfprj_00006 | нд | нд | нд | нд | 0 | 0 | 0 | 0 | 0.87 | 0 | 0 | 0 | 0 | 0 | 0.87 | 0 | 0 | 0 | 0.87 | - | Погашение Кт задолженности | СТФ
133 | Реконструкция ВЛ-0,4 кВ Ф-1 от КТП-921/162 для тех. присоединения жилых домов в Предгорном р-не, п. Железноводский, ул. Сульфатная | F_stfprj_00006 | нд | нд | нд | нд | 0 | 0 | 0 | 0 | 0.000655 | 0 | 0 | 0 | 0 | 0 | 0.000655 | 0 | 0 | 0 | 0.000655 | - | Погашение Кт задолженности за поставленное оборудование | СТФ
134 | Реконструкция ВЛ-0,4 кВ от ТП-20/200 путем строительства нового участка для обеспечения технологического присоединения стройплощадки жилого дома Кожевникова П.В., расположенной в с.Покойное, ул.Мичурина 163 | F_stfprj_00006 | нд | нд | нд | нд | 0 | 0 | 0 | 0 | 0.0075486 | 0 | 0 | 0 | 0 | 0 | 0.0075486 | 0 | 0 | 0 | 0.0075486 | - | Погашение Кт задолженности за поставленное оборудование | СТФ
135 | Реконструкция ВЛ-0,4 кВ от ТП-5/431 путем строительства нового участка для обеспечения технологического присоединения киоска Шишковой Е.В., расположенного в с.Величаевское, пл.Ленина 16а | F_stfprj_00006 | нд | нд | нд | нд | 0 | 0 | 0 | 0 | 0.02325 | 0 | 0 | 0 | 0 | 0 | 0.02325 | 0 | 0 | 0 | 0.02325 | - | Погашение Кт задолженности за поставленное оборудование | СТФ
136 | Реконструкция ВЛ-0,4 кВ ТП-13/114 Ф-1 ВЛ-10 кВ Ф-114 ПС Спицевская для обеспечения техприсоединения энергопринимающих устройств объекта цифрового веща | G_prj_109105_50413 | нд | нд | нд | нд | 0 | 0 | 0 | 0 | 0.027971 | 0 | 0.012414 | 0 | 0 | 0 | 0.015557 | 0 | 0 | 0 | 0.027971 | - | Начисление %, ЗП. Погашение Кт задолженности за поставленное оборудование | СТФ
137 | Реконструкция ВЛ-0,4 кВ ТП-23/101 Ф-1 ВЛ-10 кВ Ф-101 ПС Рыбхоз для обеспечения техприсоединения энергопринимающих устройств жилого дома Веригина Д.В. | G_prj_109105_48098 | нд | нд | нд | нд | 0 | 0 | 0 | 0 | 0.018699 | 0 | 0.01092 | 0 | 0 | 0 | 0.0077786 | 0 | 0 | 0 | 0.018699 | - | Начисление %, ЗП. Погашение Кт задолженности за поставленное оборудование | СТФ
138 | Реконструкция ВЛ-0,4 кВ Ф-1 ТП-29/157 ВЛ-10 кВ Ф-157 ПС Пригородная для обеспечения техприсоединения энергопринимающих устройств жилого дома Синяковой | G_prj_109105_50216 | нд | нд | нд | нд | 0 | 0 | 0 | 0 | 0.015394 | 0 | 0.0076154 | 0 | 0 | 0 | 0.0077786 | 0 | 0 | 0 | 0.015394 | - | Начисление %, ЗП. Погашение Кт задолженности за поставленное оборудование | СТФ
139 | Реконструкция ВЛ-0,4 кВ Ф-1-3 ТП-2/166 ВЛ-10кВ Ф-166 ПС Ставрополь-330 для обеспечения техприсоединения энергопринимающих устройств жилого дома Минина | G_prj_109105_50215 | нд | нд | нд | нд | 0 | 0 | 0 | 0 | 0.023655 | 0 | 0.010053 | 0 | 0 | 0 | 0.013603 | 0 | 0 | 0 | 0.023655 | - | Начисление %, ЗП. Погашение Кт задолженности за поставленное оборудование | СТФ
140 | Реконструкция ВЛ-0,4 кВ Ф-2 от ТП 1442/292 для осущ.тех.прис энергоприним.устр жилого дома располож.по адресу с.Краснокумское,ул.Заречная 1 | G_prj_109105_50214 | нд | нд | нд | нд | 0 | 0 | 0 | 0 | 0.033521 | 0 | 0.032571 | 0 | 0.00095012 | 0 | 0 | 0 | 0 | 0 | 0.033521 | - | Начисление %, ЗП | СТФ
141 | Реконструкция ВЛ-0,4 кВ Ф-2 от ТП-108/135 для тех. прис. стройплощадки жилых домов в с. Этока, ул. Коллективная | G_prj_109105_50417 | нд | нд | нд | нд | 0 | 0 | 0 | 0 | 0.35533 | 0 | 0.0086 | 0 | 0.34673 | 0 | 0 | 0 | 0 | 0 | 0.35533 | - | Погашение Кт задолженности, начисление % по кредиту | СТФ
142 | Реконструкция ВЛ-0,4 кВ Ф-2 от ТП-356/137 для тех.присоединения строительных площадок жил.домов в Предг.р-не,с.Юца,ул.Родниковская,ул. Кавминводская | G_prj_109105_50418 | нд | нд | нд | нд | 0 | 0 | 0 | 0 | 0.75744 | 0 | 0.012657 | 0 | 0.019654 | 0 | 0.72513 | 0 | 0 | 0 | 0.75744 | - | Начисление %. Погашение Кт задолженности. | СТФ
143 | Реконструкция ВЛ 0,4 кВ Ф-2 от ТП 356/137 для тех. присоединения строй площадки жилого дома с. Юца ул. Ессентукская, 255/2 Предгорного р-на | G_stf00062 | нд | нд | нд | нд | 0 | 0 | 0 | 0 | 0.0054276 | 0 | 0 | 0 | 0.0054276 | 0 | 0 | 0 | 0 | 0 | 0.0054276 | - | Начисление ЗП, ГСМ | СТФ
144 | Реконструкция ВЛ-0,4 кВ Ф-2 ТП-30/157 ВЛ-10кВ Ф-157 ПС Пригородная для обеспечения техприсоединения энергопринимающих устройств торг.павильона Гогохия | G_prj_109105_50414 | нд | нд | нд | нд | 0 | 0 | 0 | 0 | 0.0063786 | 0 | 0.0063786 | 0 | 0 | 0 | 0 | 0 | 0 | 0 | 0.0063786 | - | Начисление %, ЗП | СТФ
145 | Реконструкция ВЛ-0,4 кВ Ф-3 от ТП-241/135 для тех. присоединения жилого дома в Предгорном р-не, с. Этока, ул. Тихая,№15 | G_prj_109105_50419 | нд | нд | нд | нд | 0 | 0 | 0 | 0 | 0.35139 | 0 | 0.0085328 | 0 | 0.34286 | 0 | 0 | 0 | 0 | 0 | 0.35139 | - | Погашение Кт задолженности, начисление % по кредиту | СТФ
146 | Реконстркукция ВЛ-0,4 кВ Ф-1 от ТП-3774/356 для осущ.тех.прис.РУ-0,22 кВ на зем уч под стр жил дома в с.Русское, ул.Кооперативная,218(заявитель Шкуров | G_prj_109105_50522 | нд | нд | нд | нд | 0 | 0 | 0 | 0 | 0.013477 | 0 | 0 | 0 | 0.013477 | 0 | 0 | 0 | 0 | 0 | 0.013477 | - | Начисление %, ЗП, ГСМ | СТФ
147 | Реконструкция ВЛ 0,4 кВ Ф-2 от ТП 104/135 для тех. присоединения строй площадки жилого дома с. Этока, ул. Терешковой, 2"А" Предгорного р-на | G_stf00061 | нд | нд | нд | нд | 0 | 0 | 0 | 0 | 0.0089095 | 0 | 0 | 0 | 0.0089095 | 0 | 0 | 0 | 0 | 0 | 0.0089095 | - | Начисление ЗП, ГСМ | СТФ
148 | Реконструкция ВЛ-0,4 кВ от оп 24 Ф-1 ТП 5392/183 для осущ тех прис энерг устр на зем уч с.Нины,ул.Южная 2-Д(дог тех прис №19/16/ЗРЭС от 03.02.2016 | G_prj_109105_50523 | нд | нд | нд | нд | 0 | 0 | 0 | 0 | 0.031607 | 0 | 0 | 0 | 0.01904 | 0 | 0.012566 | 0 | 0 | 0 | 0.031607 | - | Начисление %, ЗП, ГСМ | СТФ
149 | Реконструкция ВЛ-0,4 кВ от ТП 2/241 путем строительства нового участка для обеспечения тех. прис. стройплощадки жилого дома Иконникова В.Ю., | G_prj_109105_50222 | нд | нд | нд | нд | 0 | 0 | 0 | 0 | 0.018847 | 0 | 0 | 0 | 0.018847 | 0 | 0 | 0 | 0 | 0 | 0.018847 | - | Начисление %, ЗП | СТФ
150 | Реконструкция ВЛ-0,4 кВ Ф-2 от ТП 3351/356 для осущ.тех.прис энергоприн устр жил дома распол по адресу:Курский район,с.Русское | G_prj_109105_50524 | нд | нд | нд | нд | 0 | 0 | 0 | 0 | 0.013918 | 0 | 0 | 0 | 0.013918 | 0 | 0 | 0 | 0 | 0 | 0.013918 | - | Начисление %, ЗП, ГСМ | СТФ
151 | Реконструкции ВЛ-0.4 кВ Ф-135 от ПС «Промкомплекс» для обеспечения технологического присоединения энергопринимающих устройств жилого массива по ул. Привольная, ул. Благополучная в с. Верхнерусское Шпаковского района "под ключ" Договор №07/334, 07/336, 07/337, 07/338 от 09.06.2014, №07-01/890 - 07-01/892, 07-01/881- 07-01/888 от 30.12.2013, 07-01/619 от 29.08.2013 (до 15) | F_prj_109105_48089 | нд | нд | нд | нд | 0 | 0 | 0 | 0 | 0.23045 | 0 | 0.23045 | 0 | 0 | 0 | 0 | 0 | 0 | 0 | 0.23045 | - | Погашение Кт задолженности 2015 г. | СТФ
2. | Новое строительство |  | 50.7975 | 743.9698 |  | 0 | 353.3335 | 178.341 | 174.9925 | 37.4352 | 243.2344 | 0 | 82.5022 | 0 | 24.5352 | 25.7638 | 136.197 | 11.6714 | 0 | 66.7529 | 217.4706 | 944.1%
2.1. | Энергосбережение и повышение энергетической эффективности | [20 empty] | -
2.2. | Прочее новое строительство |  | 50.5476 | 50.5476 |  | 0 | 186.5192 | 170.6473 | 15.8719 | 2.04 | 13.3151 | 0 | 1.1598 | 0 | 1.1574 | 0 | 10.9979 | 2.04 | 0 | 11.9147 | 13.3151 | -
152 | Строительство ПС 110/10кВ "Радиозавод" с заходами ВЛ 110 кВ в г Михайловске Шпаковского района (ОРУ-110кВ по схеме № 110-5 с элегазовыми выкл. в цепях тр-ров и в Мостике, с установкой силовых тр-ров 110/10кВ мощностью 2х25,0 тыс. кВА, РУ-10 кВ типа КРУ, орган. постоянного опер. тока, сооруж. модульных зданий ОПУ и ЗРУ-10, сооружение модульного здания ДП и укомпл. его диспетчерским щитом и средствами связи) | F_prj_109105_11762 | нд | нд | нд | нд | 0 | 0 | 0 | 0 | 8.361 | 0 | 0 | 0 | 0 | 0 | 8.361 | 0 | 0 | 0 | 8.361 | - | Уведомление о переуступке № 01-10/1071 от 13.04.2016 Ставропольэнергосбыт. Акт взаимозачета № СЭ 000000110 от 30.06.2016 | СТФ
153 | Расширение ПС 110/10 кВ "Южная"- ( установка 3-го тр-ра мощностью 25,0 тыс. кВА, устройство трансформаторной ячейки 110 кВ для Т-3; строительство помещения ЗРУ-10 для 3-й С.Ш. РУ-10 кВ, установка ячеек К-63 с вакуумными выкл.в проект. Помещении ЗРУ-10) | F_prj_109105_11749 | 50.5476 | 50.5476 | нд | нд | 184.4792 | 170.6473 | 13.8319 | 0 | 2.241 | 0 | 1.0229 | 0 | 1.1266 | 0 | 0.09145 | 0 | 0 | 11.5909 | 2.241 | - | Взыскание денежных средств согласно дела № А63-5984, начисление % по кредиту | СТФ
154 | Расширение ПС 110/10 кВ "Парковая" (установка дополнительной линейной ячейки 10 кВ) | F_prj_109105_11750 | нд | нд | нд | нд | 2.04 | 0 | 2.04 | 2.04 | 1.7161 | 0 | 0 | 0 | 0 | 0 | 1.7161 | 2.04 | 0 | 0.32388 | 1.7161 | - | Погашение Кт задолженности 2015 года | СТФ
155 | Строительство ПС 35/10 "Новомарьевская" в Шпаковском районе | D_prj_109105_11754 | нд | нд | нд | нд | 0 | 0 | 0 | 0 | 0.061536 | 0 | 0.013769 | 0 | 0.030783 | 0 | 0.016984 | 0 | 0 | 0 | 0.061536 | - | Начисление % по кредиту, аренда земли | СТФ
156 | Строительство ВЛ-10 кВ Ф-440 и ВЛ-0,4 кВ от ЗТП-5/440 в п.Мокрая Буйвола Благодарненского района (установка дополнительного МТП, замена метал.опор на ж/б и провода на СИП , замена ответвлений к зданиям) | E_prj_109105_11774 | нд | нд | нд | нд | 0 | 0 | 0 | 0 | 0.81228 | 0 | 0 | 0 | 0 | 0 | 0.81228 | 0 | 0 | 0 | 0.81228 | - | Погашение Кт задолженности за поставленное оборудование, Акт взаимозачета № СЭ 000000051 от 13.04.2016 Уведомление о переуступке № 01-10/1077 от 13.04.2016 Ставропольэнергосбыт | СТФ
157 | «Строительство новой ТП и ВЛ-0,4 кВ в с. Ачикулак (район Ачикулакской НИЛОС)Нефтекумского района» ( установка МТП-250/10 строительство ВЛ 0,4 кВ -2,0 км- опоры ж.б., провода СИП-2, ответвления к ж.домам, шкафы учета э/э на фасадах ж. домов) | E_prj_109105_11851 | нд | нд | нд | нд | 0 | 0 | 0 | 0 | 0.12306 | 0 | 0.12306 | 0 | 0 | 0 | 0 | 0 | 0 | 0 | 0.12306 | - | Взыскание денежных средств по делу А63-8169/2015 от 30.09.15 | СТФ
2.3. | Технологическое присоединение |  | 0.24996 | 693.4222 |  | 0 | 166.8143 | 7.6937 | 159.1206 | 35.3951 | 229.9194 | 0 | 81.3424 | 0 | 23.3778 | 25.7638 | 125.1992 | 9.6313 | 0 | 54.8382 | 204.1556 | 892.4%
158 | Строительство ПС 110 кВ «Бештау» с заходами ВЛ 110 кВ для технологического присоединения энергопринимающих устройств жилого микрорайона «Западный» в г. Пятигорске к электрическим сетям филиала ПАО «МРСК Северного Кавказа» - «Ставропольэнерго» (свыше 670) Договор № 260/2012 от 22.08.2012 | prj_109105_11715 | нд | 533.1583 | нд | нд | 0 | 0 | 0 | 0 | 108.8503 | 0 | 75.2076 | 0 | 3.2206 | 0 | 30.4221 | 0 | 0 | 0 | 108.8503 | - | Погашение Кт задолженности Арендная плата. Начисление %. Взыск денежных средств в пользу ООО "Механотроника РА по делу А63-9949/2015 от 08.10.2015. Договор переуступки № 01-10/1840 от 22.06.2016 Акт взаимозачета № СЭ 000000113 от 30.06.2016. Договор переуступки № 01-10/505/2016 от 12.07.2016 Акт взаимозачета ЦМ 000000098 от 12.07.2016. Уведомление о переуступке № 01-10/645 от 02.03.2016 Ставропольэнергосбыт. Акт взаимозачета № СЭ 000000107 от 30.06.2016 | СТФ
159 | Строительство ЛЭП 110 кВ от проектируемой ПС "Автозавод" до ВЛ 110 кВ Промкомплекс - Радиозавод (Л-20) для осуществления технологического присоединения энергопринимающих устройств завода по сборке автомобилей ООО АК "СтавропольАвто" в Шпаковском районе. Договор 104/2014 от 04.03.2014г (свыше 670) | F_prj_109105_47522 | нд | 19.3242 | нд | нд | 8.8203 | 0.95 | 7.8703 | 7.8703 | 6.9 | 0 | 0 | 0 | 3 | 0 | 3.9 | 7.8703 | 0 | 0.97034 | 6.9 | - | Погашение Кт задолженности | СТФ
160 | Строительство двух ВЛ 110 кВ (заход-выход) от ОРУ-110 кВ ПГУ-135 до ВЛ 110 кВ ГПП-2 – ГПП-3 для обеспечения технологического присоединения ПГУ-135 ТЭС при ООО «Ставролен» в г. Буденновске Ставропольского края к электросетям филиала ОАО «МРСК Северного Кавказа»-«Ставропольэнерго» (свыше 750) | E_prj_109105_11759 | нд | нд | нд | нд | 0 | 0 | 0 | 0 | 0.27614 | 0 | 0 | 0 | 0 | 0 | 0.27614 | 0 | 0 | 0 | 0.27614 | - | Акт взаимозачета № СЭ 000000110 от 30.06.2016. Уведомление о переуступке № 01-10/1071 от 13.04.2016 Ставропольэнергосбыт. | СТФ
161 | Строительство ЛЭП-10 кВ для осуществления технологического присоединения энергопринимающих устройств ООО «Овощи Ставрополья» в ст. Марьинская Кировского района (свыше 670) Договор № 142/2013 от 08.04.2013 | F_prj_109105_11761 | 0.24996 | 0.24996 | нд | нд | 6.3181 | 0.81806 | 5.5 | 5.5 | 0.47765 | 0 | 0 | 0 | 0 | 5.5 | 0.47765 | 0 | 0 | 5.0224 | -5.0223 | 8.685% | Дефицит денежных средств | СТФ
162 | Строительство ЛЭП-10 кВ и РП-10 для обеспечения технологического присоединения энергопринимающих устройств военизированного спасательного центра постоянной готовности Северо-Кавказского регионального центра в поселке Иноземцево г. Железноводска Договор №462/2013 от 11.06.2013г (свыше 670) | F_prj_109105_47523 | нд | 59.9845 | нд | нд | 47.9108 | 0 | 47.9108 | 15.0231 | 51.5242 | 0 | 0.020132 | 0 | 7.4844 | 15.0231 | 44.0196 | 0 | 0 | 0 | 36.5011 | 343% | Погашение Кт задолженности, в том числе за поставленное оборудование 2015 г. Акт взаимозачета № СЭ 000000109 от 30.06.2016 Уведомление о переуступке № 01-10/1776 от 16.06.2016 Акт взаимозачета № СЭ 000000108 от 30.06.2016 Уведомление о переуступке № 01-10/1463 от 19.05.2016 . Акт взаимозачета № СЭ 000000107 от 30.06.2016 Уведомление о переуступке № 01-10/645 от 02.03.2016 Ставропольэнергосбыт. | СТФ
163 | Строительство ВЛ-10 кВ, БКТП 10-0,4 кВ (установка реклоузера) для обеспечения технологического присоединения энергопринимающих устройств гипермаркета, расположенного в с. Винсады Ставропольского края. ООО "Доринда" Договор №421-2014 от 30.09.2014 (свыше 670) | F_prj_109105_48072 | нд | нд | нд | нд | 49.0124 | 3.2484 | 45.764 | 7.0017 | 2.503 | 0 | 0.031437 | 0 | 0.047098 | 5.2407 | 2.4245 | 1.761 | 0 | 43.261 | -2.7377 | 47.76% | Начисление % по кредиту. Акт взаимозачета № СЭ 000000107 от 30.06.2016. Уведомление о переуступке № 01-10/645 от 02.03.2016 Ставропольэнергосбыт. | СТФ
164 | Строительство ПС 35 кВ Лента, ВЛ 35 кВ, ВЛ 10 кВ для тех. присоединения торгового комплекса ООО "Лента" в п. Иноземцево | F_prj_109105_47063 | нд | 65.5397 | нд | нд | 54.7527 | 2.6773 | 52.0755 | 0 | 46.4909 | 0 | 1.8045 | 0 | 6.3496 | 0 | 38.3368 | 0 | 0 | 5.5845 | 46.4909 | - | Погашение Кт задолженности, в том числе за поставленное оборудование 2015 г., начисление % по кредиту. Акт взаимозачета № СЭ 000000109 от 30.06.2016 Уведомление о переуступке № 01-10/1776 от 16.06.2016. Акт взаимозачета № СЭ 000000113 от 30.06.2016 Уведомление о переуступке № 01-10/1840 от 22.06.2016 Ставропольэнергосбыт | СТФ
165 | Строительство РП 10 кВ «Промкомплекс» для технологического присоединения энергопринимающих устройств жилого микрорайона «Русский лес» с. Верхнерусс | F_prj_109105_46740 | нд | 15.1656 | нд | нд | 0 | 0 | 0 | 0 | 0.86543 | 0 | 0 | 0 | 0.36453 | 0 | 0.5009 | 0 | 0 | 0 | 0.86543 | - | Начислены % по кредиту. Акт взаимозачета № СЭ 000000113 от 30.06.2016 Уведомление о переуступке № 01-10/1840 от 22.06.2016 Ставропольэнергосбыт | СТФ
166 | Строит ВЛ-10 кВ от ПС Провал,установ нов.яч 10 кВ на ПС Провал, рек.ВЛ-10 кВ Ф-170 от ПС Провал для тех.прис.торг.центра в Предг. р-не,МО Этокск.сельс | G_prj_109105_50180 | нд | нд | нд | нд | 0 | 0 | 0 | 0 | 0.081036 | 0 | 0.072647 | 0 | 0.0025967 | 0 | 0.0057917 | 0 | 0 | 0 | 0.081036 | - | Начисление % по кредиту | СТФ
167 | Строительство ВЛ-10 кВ для осуществления технологического присоединения строящегося лечебно-диагностического центра Шпаковский р-он, с Надежда ООО "РасЕвроКлиник Ставрополь" Договор №43-05/71 от 10.07.2013 | G_prj_109105_11765 | нд | нд | нд | нд | 0 | 0 | 0 | 0 | 0.09188 | 0 | 0.0125 | 0 | 0 | 0 | 0.07938 | 0 | 0 | 0 | 0.09188 | - | Погашение Кт задолженности за поставленное оборудование 2015 г. | СТФ
168 | Строительство ВЛ-10 кВ для осуществления технологического присоединения площадки для выращивания индейки (площадка №5) Изобильненский р-он, в границах МО Каменнобродского сельсовета. ООО "Агро-плюс" Договор №43-05/52 от 27.05.2013 | G_prj_109105_11764 | нд | нд | нд | нд | 0 | 0 | 0 | 0 | 0.42 | 0 | 0 | 0 | 0 | 0 | 0.42 | 0 | 0 | 0 | 0.42 | - | Взыскание денежных средств по делу N А63-8417/2015. | СТФ
169 | Строительство ЛЭП 10 кВ от ВЛ-10кВ Ф-269 ПС Эдиссия до границы земельного участка заявителя, строительство ЛЭП 10 кВ от ВЛ-10 кВ ф-296 Л-3152 ПС Курская 2 до границы земельного участка заявителя строящееся ДОУ на 160 мест в с.Эдиссия ул. Свердлова Администрация Курского муниципального района в лице С.И.Калашникова Договор №45-05/70 от 20.07.2014г. | G_prj_109105_50212 | нд | нд | нд | нд | 0 | 0 | 0 | 0 | 0.099161 | 0 | 0 | 0 | 0 | 0 | 0.099161 | 0 | 0 | 0 | 0.099161 | - | Погашение Кт задолженности за поставленное оборудование | СТФ
170 | Строительство ВЛ 10 кВ от фидера Ф-157 для технологического присоединения энергопринимающих устройств Отдел образования администрации Шпаковского района.Дошкольное общеобразовательное учреждение на 160 мест. С. Татарка, ул. Колхозная, 1/10 (Договор № 43-05/93 от 16.08.2013) (15-150) | G_prj_109105_47337 | нд | нд | нд | нд | 0 | 0 | 0 | 0 | 0.15719 | 0 | 0.01 | 0 | 0 | 0 | 0.14719 | 0 | 0 | 0 | 0.15719 | - | Погашение Кт задолженности за поставленное оборудование в том числе за 2015 год | СТФ
171 | Строительство ЛЭП-10 кВ для обеспечения технологического присоединения энергопринимающих устройств строящегося дошкольного общеобразовательного учреждения на 280 мест в 530 квартале г.Ставрополя, ул.Тюльпановая, 25. Договор №43- | G_prj_109105_47525 | нд | нд | нд | нд | 0 | 0 | 0 | 0 | 0.22946 | 0 | 0.22946 | 0 | 0 | 0 | 0 | 0 | 0 | 0 | 0.22946 | - | Погашение Кт задолженности за поставленное оборудование 2015 г. | СТФ
172 | Строительство ЛЭП-10 кВ от ВЛ-10 кВ Ф-355 ПС "Русская" для электроснабжения ТП-10/0,4 кВ распол по адресу:с.Русское,ул.Солнечная,Курской район | G_stf00060 | нд | нд | нд | нд | 0 | 0 | 0 | 0 | 0.00035238 | 0 | 0 | 0 | 0 | 0 | 0.00035238 | 0 | 0 | 0 | 0.00035238 | - | Начислены % | СТФ
173 | Строительство ВРУ-10-0,4 кВ для осуществления технологического присоединения энергопринимающих устройств Филиала РТРС «Ставропольского КРТПЦ» Договор № 44-05/222 от 29.12.2012 | G_prj_109105_11766 | нд | нд | нд | нд | 0 | 0 | 0 | 0 | 0.74199 | 0 | 0.19753 | 0 | 0.043124 | 0 | 0.50134 | 0 | 0 | 0 | 0.74199 | - | Взыскание денежных средств по делу А63-8169/2015 от 30.09.15, Начисление %, ЗП, ГСМ. Погашение Кт задолженности за поставленное оборудование | СТФ
174 | Сроительство ЛЭП-10 кВ от ВЛ-10 кВ Ф-135 ПС "Промкомплекс" для осуществления тех.присоединения ДОУ, расположенного в с. Верхнерусское, ул. 50 лет Победы, 29В. Заявитель отдел образования Шпаковского района договор № 43-05/92 от 16.08.2013г. | F_stfprj_00005 | нд | нд | нд | нд | 0 | 0 | 0 | 0 | 0.025501 | 0 | 0 | 0 | 0 | 0 | 0.025501 | 0 | 0 | 0 | 0.025501 | - | Погашение Кт задолженности за поставленное оборудование. | СТФ
175 | Строительство ВЛ 10 кВ от фидера Ф-210 для технологического присоединения энергопринимающих устройств Отдел образования администрации Шпаковского района.Дошкольное общеобразовательное учреждение на 160 мест. Г. Михайловск, ул. Счастливая, 6 (Договор № 43-05/94 от 16.08.2013) (15-150) | F_stfprj_00005 | нд | нд | нд | нд | 0 | 0 | 0 | 0 | 0.099113 | 0 | 0 | 0 | 0 | 0 | 0.099113 | 0 | 0 | 0 | 0.099113 | - | Погашение Кт задолженности за поставленное оборудование. | СТФ
176 | Строительство ВЛ 10 кВ до границы земельного участка заявителя Отдел образования администрации Шпаковского района.ТП сроящегося дошкольного общеобразовательного учреждения на 280 мест.с. Надежда, ул. Орджоникидзе, 66А (Договор № 43-05/123 от 24.09.2013) (15-150) | F_stfprj_00005 | нд | нд | нд | нд | 0 | 0 | 0 | 0 | 0.027839 | 0 | 0 | 0 | 0 | 0 | 0.027839 | 0 | 0 | 0 | 0.027839 | - | Погашение Кт задолженности за поставленное оборудование. | СТФ
177 | Строительство ЛЭП-10 кВ от ВЛ-10 Ф-246 ПС Россия до границы земельного участка Заявителя, Монтаж коммутационного аппарата 10 кВ (строящийся склад) договор №43-05/101 от 31.07.2015г.Глава КФХ Таштамиров А.С. | F_stfprj_00005 | нд | нд | нд | нд | 0 | 0 | 0 | 0 | 0.031241 | 0 | 0 | 0 | 0 | 0 | 0.031241 | 0 | 0 | 0 | 0.031241 | - | Погашение Кт задолженности за поставленное оборудование. | СТФ
178 | Строительство ВЛ-10 от Ф-488 для обеспечения технологического присоединения энергопринимающих устройств зерноочистительных,зернопогрузочных машин | G_prj_109105_50410 | нд | нд | нд | нд | 0 | 0 | 0 | 0 | 0.011309 | 0 | 0.010659 | 0 | 0 | 0 | 0.00065 | 0 | 0 | 0 | 0.011309 | - | Начисление %, Погашение Кт задолженности за поставленное оборудование. | СТФ
179 | Строительство ЛЭП-10 кВ от Ф-387 ПС 110/10 «Подкумок» для осуществления технол. присоединения энергопринимающих устройств площадки очистных сооружений объекта "Водоснабжение ст.Георгиевской Георгиевского района.Министерство строительства, архитекутры и жилищно-комунального хозяйства (15-150) Договор №521/14/ГРЭС от 11.12.2014 | G_prj_109105_50181 | нд | нд | нд | нд | 0 | 0 | 0 | 0 | 0.064948 | 0 | 0.01 | 0 | 0 | 0 | 0.054948 | 0 | 0 | 0 | 0.064948 | - | Погашение Кт задолженности за поставленное оборудование 2015 г. | СТФ
180 | Строительство ВЛ-10 кВ Ф-160 от ПС Ставрополь-330 для технологического присоединения мебельной лаборатории Черноусовой А.В. в с.Старомарьевка по ул.Кр | G_prj_109105_50519 | нд | нд | нд | нд | 0 | 0 | 0 | 0 | 0.014563 | 0 | 0 | 0 | 0.00033562 | 0 | 0.014227 | 0 | 0 | 0 | 0.014563 | - | Начисление % по кредиту | СТФ
181 | Строительство ВЛ-10 кВ и ТП-10/0,4 кВ для обеспечения технологического присоединения энергопринимающих устройств Заявителя Карслидис Ф.Н. в пос .Бородыновка 5-я ферма ТКЗ-169 Минераловодского городского округа договор №43-05/143 от 27.10.2015г. | G_prj_109105_50518 | нд | нд | нд | нд | 0 | 0 | 0 | 0 | 0.11084 | 0 | 0 | 0 | 0.1092 | 0 | 0.001635 | 0 | 0 | 0 | 0.11084 | - | Погашение Кт задолженности за поставленное оборудование | СТФ
182 | Строительство ВЛ-10 кВ для осуществления технологического присоединения энергопринимающих усройств жилого дома, навеса под КРС, скважины в с.Полтавское Курского района "под ключ". ООО "СП Содружество" .Заявитель Аллакаев Хаммит Услиевич. Договор №345/14/КРЭС от 18.08.2014 (15-150) | G_prj_109105_48075 | нд | нд | нд | нд | 0 | 0 | 0 | 0 | 3.648 | 0 | 3.5069 | 0 | 0.040898 | 0 | 0.10027 | 0 | 0 | 0 | 3.648 | - | Погашение Кт задолженности 2015 г., начислены % по кредиту | СТФ
183 | Строит.ВЛ-0,4 кВ от ТП-41/209 для тех.прис.пожарного депо в Предгорном районе, пос. Ясная Поляна, Контора строй цеха | G_prj_109105_50520 | нд | нд | нд | нд | 0 | 0 | 0 | 0 | 0.023318 | 0 | 0 | 0 | 0.022586 | 0 | 0.00073194 | 0 | 0 | 0 | 0.023318 | - | Начислены % по кредиту, ЗП, ГСМ | СТФ
184 | Строительство ВЛ-0,4 кВ и установка МТП-250 кВА для обеспечения технологического присоединения энергопринимающих устройств детсада в х.Тихомировка Советского района | F_stfprj_00005 | нд | нд | нд | нд | 0 | 0 | 0 | 0 | 0.13044 | 0 | 0 | 0 | 0 | 0 | 0.13044 | 0 | 0 | 0 | 0.13044 | - | Погашение Кт задолженности за поставленное оборудование 2015 г. | СТФ
185 | Строительство ВЛ-0,4кВ от Ф-221 ТП-3 для обеспечения тех. присоединения энергопринимающих устройств склада в с.Первомайское Ипатовского района | F_stfprj_00005 | нд | нд | нд | нд | 0 | 0 | 0 | 0 | 0.012945 | 0 | 0 | 0 | 0 | 0 | 0.012945 | 0 | 0 | 0 | 0.012945 | - | Начисление ЗП, ГСМ | СТФ
186 | Строительство ВЛ-10- 0,4кВ для технологического присоединения льготной группы заявителей (до 15 кВ) | G_prj_109105_11767 | нд | нд | нд | нд | 0 | 0 | 0 | 0 | 1.5105 | 0 | 0 | 0 | 1.5105 | 0 | 0 | 0 | 0 | 0 | 1.5105 | - | Погашение Кт задолженности | СТФ
187 | Строительство участка ВЛ-10 кВ Ф-134 для тех.присоединения ТП 10/0,4 потребителя в х.Родники с.Донское Труновского района | G_prj_109105_50424 | нд | нд | нд | нд | 0 | 0 | 0 | 0 | 0.03307 | 0 | 0.0069917 | 0 | 0 | 0 | 0.026078 | 0 | 0 | 0 | 0.03307 | - | Начисление %, ЗП, Погашение Кт задолженности за поставленное оборудование | СТФ
188 | Строительство ВЛ-10 кВ от Ф-344 для обеспечения технологического присоединения энергопринимающих устройств очистных сооружений в г.Ипатово Ипатовского | G_prj_109105_50421 | нд | нд | нд | нд | 0 | 0 | 0 | 0 | 0.044469 | 0 | 0.013469 | 0 | 0 | 0 | 0.031 | 0 | 0 | 0 | 0.044469 | - | Начисление ЗП, Погашение Кт задолженности за поставленное оборудование | СТФ
189 | Строительство ВЛ-10 кВ Ф-135 от ПС "Промкомплекс" для обеспечения технологического присоединения энергопринимающих устройств жилого массива по ул. Михайловская в с. Верхнерусское Шпаковского района "под ключ" Договор №07/335 от 09.06.2014, №07-01/889 от 30.12.2013 (до 15) | F_stfprj_00006 | нд | нд | нд | нд | 0 | 0 | 0 | 0 | 0.11995 | 0 | 0 | 0 | 0 | 0 | 0.11995 | 0 | 0 | 0 | 0.11995 | - | Погашение Кт задолженности за 2015 год | СТФ
190 | Строительство ВЛ-10 от Ф-422 для обеспечения технологического присоединения энергопринимающих устройств коровника с родилкой в с.Мирное Благодарненско | G_prj_109105_50422 | нд | нд | нд | нд | 0 | 0 | 0 | 0 | 0.015596 | 0 | 0.015596 | 0 | 0 | 0 | 0 | 0 | 0 | 0 | 0.015596 | - | Начисление ЗП | СТФ
191 | Строит ВЛ-0,4 кВ от ТП 488/113 для тех. присоед.объекта цифрового телевещания Предгорн р-он, ст. Бекешевская, 60 м на юго-восток от ориент магаз. | G_prj_109105_50434 | нд | нд | нд | нд | 0 | 0 | 0 | 0 | 0.0064502 | 0 | 0.0051404 | 0 | 0.0006326 | 0 | 0.00067721 | 0 | 0 | 0 | 0.0064502 | - | Начисление %, ЗП | СТФ
192 | Строит ВЛ-0,4 кВ от ТП 936/144 для тех. присоединения заявителей по адресу: пос. Пятигорский, 1-ый проезд | G_prj_109105_50435 | нд | нд | нд | нд | 0 | 0 | 0 | 0 | 0.04233 | 0 | 0.027852 | 0 | 0.0069928 | 0 | 0.0074859 | 0 | 0 | 0 | 0.04233 | - | Начисление %, ЗП | СТФ
193 | Строительство ВЛ-0,22 кВ от Ф-1 ТП-8/731 для обеспечения технологического присоединения энергопринимающих устройств земельного участка для ИЖС в а.Саб | G_prj_109105_50430 | нд | нд | нд | нд | 0 | 0 | 0 | 0 | 0.027493 | 0 | 0.0085388 | 0 | 0 | 0 | 0.018954 | 0 | 0 | 0 | 0.027493 | - | Начисление ЗП, Погашение Кт задолженности за поставленное оборудование | СТФ
194 | Строительство ВЛ-0,4 кВ для обеспечения тех. прис. стройплощадки жилого дома Булавиновой С.Н., расположенной в с.Покойное, пер.Мирный, 1 | G_prj_109105_50221 | нд | нд | нд | нд | 0 | 0 | 0 | 0 | 0.0055141 | 0 | 0.0055141 | 0 | 0 | 0 | 0 | 0 | 0 | 0 | 0.0055141 | - | Начисление %, ЗП | СТФ
195 | Строительство ВЛ-0,4 кВ для обеспечения технологического присоединения энергопринимающих устройств филиала РТРС "Ставропольский КРПТЦ" в с.Алексеевско | G_prj_109105_50431 | нд | нд | нд | нд | 0 | 0 | 0 | 0 | 0.011533 | 0 | 0.011533 | 0 | 0 | 0 | 0 | 0 | 0 | 0 | 0.011533 | - | Начисление ЗП | СТФ
196 | Строительство ВЛ-0,4 кВ от ТП-131/134 для обеспечения технологического присоединения энергопринимающих устройств жилого дома по ул. Бригадная 76 в с.Джуца Предгорного района | F_stfprj_00006 | нд | нд | нд | нд | 0 | 0 | 0 | 0 | 0.45516 | 0 | 0 | 0 | 0 | 0 | 0.45516 | 0 | 0 | 0 | 0.45516 | - | Погашение Кт задолженности за 2015 год, в том числе за поставленное оборудование | СТФ
197 | "Строительство ВЛ-0,4 кВ от ТП-18/614 для тех. прис.-я жилого дома в Минераловодском р-не, п. Кумской, ул. Клубная №10А | F_stfprj_00006 | нд | нд | нд | нд | 0 | 0 | 0 | 0 | 0.42684 | 0 | 0 | 0 | 0 | 0 | 0.42684 | 0 | 0 | 0 | 0.42684 | - | Погашение Кт задолженности | СТФ
198 | Строительство ВЛ-0,4 кВ от ТП-346/162 для тех. прис.-я строительной площадки жилого дома в Предгорном р-не, п. Железноводский, ул. Мира №33 | F_stfprj_00006 | нд | нд | нд | нд | 0 | 0 | 0 | 0 | 0.58894 | 0 | 0 | 0 | 0 | 0 | 0.58894 | 0 | 0 | 0 | 0.58894 | - | Погашение Кт задолженности | СТФ
199 | Строительство ВЛ-0,4 кВ для обеспечения технологического присоединения энергопринимающих устройств филиала РТРС "Ставропольский КРПТЦ" в с.Каменная Б | G_prj_109105_50432 | нд | нд | нд | нд | 0 | 0 | 0 | 0 | 0.0083732 | 0 | 0.0083732 | 0 | 0 | 0 | 0 | 0 | 0 | 0 | 0.0083732 | - | Начисление ЗП | СТФ
200 | Строительство ВЛ-0,4кВ для обеспечения тех. присоединения энергопринимающих устройств филиала РТРС "Ставропольский КРТПЦ" в п.Ставропольский Благ. р-н | G_prj_109105_50529 | нд | нд | нд | нд | 0 | 0 | 0 | 0 | 0.019654 | 0 | 0 | 0 | 0.019654 | 0 | 0 | 0 | 0 | 0 | 0.019654 | - | Начисление ЗП, ГСМ | СТФ
201 | Строительство ВЛ-0,4 кВ для от ТП 1112/153 осущетсвления технологического присоединения энергопринимающих устройств жилых домов | G_prj_109105_48094 | нд | нд | нд | нд | 0 | 0 | 0 | 0 | 0.10745 | 0 | 0.033561 | 0 | 0.03546 | 0 | 0.03843 | 0 | 0 | 0 | 0.10745 | - | Начислены % по кредиту | СТФ
202 | Строительство ВЛ 0,4 кВ для тех. присоединения жилого дома в с.Донское, ул.Владимира Костыш, 9 , договор №04-257-НЭС от 30.11.2015г., Михайлов Д.Н. | F_stfprj_00006 | нд | нд | нд | нд | 0 | 0 | 0 | 0 | 0.018598 | 0 | 0 | 0 | 0 | 0 | 0.018598 | 0 | 0 | 0 | 0.018598 | - | Погашение Кт задолженности за поставленное оборудование | СТФ
203 | Строит-во ВЛ-0,4 кВ от ТП 1112/153 для тех. присоед. жил дома, расположенного г. Ессентуки, мкр. Опытник очередь №3, участок 36 "под ключ" | G_prj_109105_50500 | нд | нд | нд | нд | 0 | 0 | 0 | 0 | 0.010768 | 0 | 0 | 0 | 0.0062204 | 0 | 0.0045476 | 0 | 0 | 0 | 0.010768 | - | Погашение Кт задолженности, начисление % по кредиту. | СТФ
204 | Строительство ВЛ-0,4 кВ от ТП-11/388 для тех. присоединения стройплощадки жилых домов в Минераловодском р-не, п. Загорский, пер. Полярный под ключ | G_prj_109105_50217 | нд | нд | нд | нд | 0 | 0 | 0 | 0 | 0.89813 | 0 | 0.017659 | 0 | 0.70888 | 0 | 0.17158 | 0 | 0 | 0 | 0.89813 | - | Начисление %. Погашение Кт задолженности. Акт взаимозачета № СЭ 000000051 от 13.04.2016 Уведомление о переуступке № 01-10/1077 от 13.04.2016 Ставропольэнергосбыт | СТФ
205 | Строительство ВЛ-0,4 кВ от Ф-2 ТП-6/846 для обеспечения технологического присоединения энергопринимающих устройств нежилого здания в с.Рагули Апанасен | G_prj_109105_50433 | нд | нд | нд | нд | 0 | 0 | 0 | 0 | 0.011087 | 0 | 0.010432 | 0 | 0 | 0 | 0.000655 | 0 | 0 | 0 | 0.011087 | - | Начисление ЗП, Погашение Кт задолженности за поставленное оборудование | СТФ
206 | Строительство ВЛ-0,4 кВ, Ф-1 от КТП- 3346/220 от ПС "Графская" по тех.присоединению в х.Бугулов, ул.Виноградная | G_prj_109105_49128 | нд | нд | нд | нд | 0 | 0 | 0 | 0 | 0 | 0 | 0 | 0 | 0 | 0 | 0 | 0 | 0 | 0 | 0 | - | 0 | СТФ
207 | Строительство ВЛ-0,4 кВ, Ф-1 от КТП- 3362/358 от ПС "Русская" по тех.присоединению в с.Русское, ул.Набережная | G_prj_109105_49126 | нд | нд | нд | нд | 0 | 0 | 0 | 0 | 0 | 0 | 0 | 0 | 0 | 0 | 0 | 0 | 0 | 0 | 0 | - | 0 | СТФ
208 | Строительство ВЛ-0,4 кВ, Ф-2 от КТП- 3498/210 от ПС "Балтрабочий" по тех.присоединению в п.Балтийский, ул.Урожайная | G_prj_109105_49125 | нд | нд | нд | нд | 0 | 0 | 0 | 0 | 0.037106 | 0 | 0 | 0 | 0 | 0 | 0.037106 | 0 | 0 | 0 | 0.037106 | - | Погашение Кт задолженности за поставленное оборудование 2015 года | СТФ
209 | Строительство ВЛ-0,4 кВ, Ф-2 от МТП- 3669/356 от ПС "Русская" по тех.присоединению в с.Русское, ул.Октябрьская | G_prj_109105_49127 | нд | нд | нд | нд | 0 | 0 | 0 | 0 | 6.24e-05 | 0 | 0 | 0 | 0 | 0 | 6.24e-05 | 0 | 0 | 0 | 6.24e-05 | - | Погашение Кт задолженности за поставленное оборудование | СТФ
210 | Строительство ВЛИ 0,4 кВ от ТП-1/363 ,ф-2 для техприсоединения объекта ЦТРВ-Родыки с.Родыки Красногвардейского района | G_prj_109105_50423 | нд | нд | нд | нд | 0 | 0 | 0 | 0 | 0.0027343 | 0 | 0.0027343 | 0 | 0 | 0 | 0 | 0 | 0 | 0 | 0.0027343 | - | Начисление %, ЗП | СТФ
211 | Строительство ЛЭП для обеспечения технологического присоединения энергопринимающих устройств жилого дома Анацкий В.А. в ст.Новомарьевская Шпаковског | G_prj_109105_49130 | нд | нд | нд | нд | 0 | 0 | 0 | 0 | 0.042558 | 0 | 0.035468 | 0 | 0 | 0 | 0.0070894 | 0 | 0 | 0 | 0.042558 | - | Начисление %, ЗП, Погашение Кт задолженности за поставленное оборудование 2015 года | СТФ
212 | Строительство участка ЛЭП 0,4 кВ н/в ф-2 от ТП-21/155 для техприс-я эн-прин. устройств закусочной с гаражом в с.Привольное, ул.Мостовая | G_prj_109105_50425 | нд | нд | нд | нд | 0 | 0 | 0 | 0 | 0.09383 | 0 | 0.0049881 | 0 | 0 | 0 | 0.088842 | 0 | 0 | 0 | 0.09383 | - | Начисление %, ЗП, Погашение Кт задолженности за поставленное оборудование | СТФ
213 | Строительство участка ЛЭП 0,4 кВ от ТП -3/280 ф-1 для техприсоединения энергоприн.устройств жилого дома по ул.Калинина ,227 в с.Подлужное Изобильненск | G_prj_109105_50426 | нд | нд | нд | нд | 0 | 0 | 0 | 0 | 0.0047959 | 0 | 0.0047959 | 0 | 0 | 0 | 0 | 0 | 0 | 0 | 0.0047959 | - | Начисление %, ЗП | СТФ
214 | Строительство участка ЛЭП 0,4 кВ от ТП-3/280 ф-1 для техприсоединения энергопринимающих устройств жилого дома по ул.Калинина ,224 в с.Подлужное Изобил | G_prj_109105_50427 | нд | нд | нд | нд | 0 | 0 | 0 | 0 | 0.0053376 | 0 | 0.0053376 | 0 | 0 | 0 | 0 | 0 | 0 | 0 | 0.0053376 | - | Начисление %, ЗП | СТФ
215 | Строительство участка ЛЭП 0,4 кВ от ТП-6/264 ф-1 для техприсоединения энергоприн. устройств жилого дома по ул.Лермонтова,3 в с.Ключевское Труновского | G_prj_109105_50428 | нд | нд | нд | нд | 0 | 0 | 0 | 0 | 0.0049537 | 0 | 0.0049537 | 0 | 0 | 0 | 0 | 0 | 0 | 0 | 0.0049537 | - | Начисление %, ЗП | СТФ
216 | Строительство ВЛ 0,4 кВ от ТП-1149/166 для тех. прис. жилых домов по ул. Свободы, п. Урожайный, Пред. Района и Реконструкция ВЛ-10 кВ Ф-166 от ПС110/35/10/6 кВ «ГНС», и строительство ВЛ-0,4 кВ, ТП 10/0,4 кВ для обеспечения технологического присоединения энергопринимающих устройств жилых домов в п. Урожайный Предгорного района | G_prj_109105_47836 | нд | нд | нд | нд | 0 | 0 | 0 | 0 | 0.39282 | 0 | 0 | 0 | 0.20648 | 0 | 0.18634 | 0 | 0 | 0 | 0.39282 | - | Погашение Кт задолженности за поставленное оборудование, в том числе 2015 года | СТФ
217 | Строительство участка ЛЭП 0,4 кВ от ТП-9/264 ф-2 для техприсоединения энергоприн.устройств жилого дома по ул.Южная,9 в с.Ключевское Труновского района | G_prj_109105_50429 | нд | нд | нд | нд | 0 | 0 | 0 | 0 | 0.0062012 | 0 | 0.0062012 | 0 | 0 | 0 | 0 | 0 | 0 | 0 | 0.0062012 | - | Начисление %, ЗП | СТФ
218 | Строительство ВЛ-0,4 кВ от ТП-1/268 для тех. присоед в Новоселицком р-не с. Долиновка, 70 м на северо-запад от ориентира жил дом № 66 по ул. Байрамова | G_prj_109105_50533 | нд | нд | нд | нд | 0 | 0 | 0 | 0 | 0.013901 | 0 | 0 | 0 | 0.012958 | 0 | 0.00094293 | 0 | 0 | 0 | 0.013901 | - | Начисление %, ЗП, ГСМ | СТФ
219 | Строительство ВЛ-0,4 кВ от ТП-4/275 для тех.присоединения в Новоселицком р-не п. Щелкан,30 м от ориентира: пересечение ул. Новая и ул. Комсомольская | G_prj_109105_50534 | нд | нд | нд | нд | 0 | 0 | 0 | 0 | 0.016001 | 0 | 0 | 0 | 0.015409 | 0 | 0.00059227 | 0 | 0 | 0 | 0.016001 | - | Начисление %, ЗП, ГСМ | СТФ
220 | Сроительство отпайки ВЛ-0,4 кВ Ф-118 ПС "Базовая" для осуществления тех.присоединения жилого дома, расположенного в с. Бешпагир ул. Кирова, 24, 24А и 26. Заявители: Семикозова Т.И., Лашина О.Н. и Семкова Н.И. Договора №№ 07\688; 07\689; 07/690 от 20.10.2015г. | F_stfprj_00006 | нд | нд | нд | нд | 0 | 0 | 0 | 0 | 0.10488 | 0 | 0 | 0 | 0 | 0 | 0.10488 | 0 | 0 | 0 | 0.10488 | - | Погашение Кт задолженности за поставленное оборудование | СТФ
221 | Сроительство отпайки ВЛ-0,4 кВФ-157 ПС "Пригородная" для осуществления тех.присоединения жилого дома, расположенного в с. Татарка ул. Красноармейская, 5/4, 5/3 и 5/2. Заявители: Гайдуков С.Н., Болтенко И.М., Татаренко В.Т. Договора №№ 07\691; 07\692; 07/693 от 20.10.2015г | F_stfprj_00006 | нд | нд | нд | нд | 0 | 0 | 0 | 0 | 0.1059 | 0 | 0 | 0 | 0 | 0 | 0.1059 | 0 | 0 | 0 | 0.1059 | - | Погашение Кт задолженности за поставленное оборудование | СТФ
222 | Сроительство отпайки ВЛ-0,4 кВ Ф-210 ПС "Радиозавод" для осуществления тех.присоединения жилого дома, расположенного в г. Михайловск ул. Ишкова 252 и 252/1. Заявитель Кожевников А.В. Договора №№ 07\683; 07\684 от 20.10.2015г. | F_stfprj_00006 | нд | нд | нд | нд | 0 | 0 | 0 | 0 | 0.0864 | 0 | 0 | 0 | 0 | 0 | 0.0864 | 0 | 0 | 0 | 0.0864 | - | Погашение Кт задолженности за поставленное оборудование | СТФ
223 | Строительство ВЛ-0,4кВ от Ф-2 ТП-12/035 для обеспечения технологического присоединения энергопринимающих устройств здания в с.Гофицкое Петровского рай | F_stfprj_00006 | нд | нд | нд | нд | 0 | 0 | 0 | 0 | 0.015212 | 0 | 0 | 0 | 0 | 0 | 0.015212 | 0 | 0 | 0 | 0.015212 | - | Начисление ЗП, ГСМ | СТФ
224 | Строительство ВЛ-0,4кВ от Ф-2 ТП-17/033 для обеспечения тех. присоединения энергопринимающих устройств жилого дома в с.Ореховка Петровского района | F_stfprj_00006 | нд | нд | нд | нд | 0 | 0 | 0 | 0 | 0.0057045 | 0 | 0 | 0 | 0 | 0 | 0.0057045 | 0 | 0 | 0 | 0.0057045 | - | Начисление ЗП, ГСМ | СТФ
225 | Строительство ВЛ-0,4кВ от Ф-2 ТП-26/425 для обеспечения технологического присоединения энергопринимающих устройств здания в а.Эдельбай Благ-го района | F_stfprj_00006 | нд | нд | нд | нд | 0 | 0 | 0 | 0 | 0.033656 | 0 | 0 | 0 | 0 | 0 | 0.033656 | 0 | 0 | 0 | 0.033656 | - | Начисление ЗП, ГСМ | СТФ
226 | Строит. ВЛ-0,4 от ТП-700/101 для обесп.тех.прис.энергоприн.устройств объекта цифр.телевещания пос.Урожайный, 118 м от жил.дома №36 по ул.Мичурина | F_stfprj_00006 | нд | нд | нд | нд | 0 | 0 | 0 | 0 | 0.020698 | 0 | 0 | 0 | 0 | 0 | 0.020698 | 0 | 0 | 0 | 0.020698 | - | Начисление %, ЗП, ГСМ | СТФ
227 | Стр-во ВЛ-0,4кВ от ТП-158/162 для осущ. тех. присоединения энергопринимающих устройств жил. дома в Предгорном р-оне, п. Железноводский, ул. Советская | F_stfprj_00006 | нд | нд | нд | нд | 0 | 0 | 0 | 0 | 0.20808 | 0 | 0 | 0 | 0 | 0 | 0.20808 | 0 | 0 | 0 | 0.20808 | - | Начисление %, ЗП, ГСМ, Погашение Кт задолженности за поставленное оборудование | СТФ
228 | Строит. ВЛ-0,4кВ от ТП-2/198 для обесп.тех.прис.энерг.устройств объекта цифр.телевещ,Андроповский р-н,с.Янкуль, 50м на юг от базовой станции ПАО "МТС" | F_stfprj_00006 | нд | нд | нд | нд | 0 | 0 | 0 | 0 | 0.009448 | 0 | 0 | 0 | 0 | 0 | 0.009448 | 0 | 0 | 0 | 0.009448 | - | Начисление ЗП, ГСМ | СТФ
229 | Строит. ВЛ-0,4кВ от ТП-59/107 для осущ.тех.прис.энергоприн.устройств строит.площадки жил.дома Предгорный р-он, ст. Бекешевская, ул.Октябрьская, № 10а | F_stfprj_00006 | нд | нд | нд | нд | 0 | 0 | 0 | 0 | 0.010346 | 0 | 0 | 0 | 0 | 0 | 0.010346 | 0 | 0 | 0 | 0.010346 | - | Начисление %, ЗП, ГСМ | СТФ
230 | Строит.ВЛ-0,4кВ от ТП-1128/117 для осущ.тех.прис.энергоприн.устройств строит.площадок жил.домов Предгорный р-н, п.Нежинский,ул.Семейная,ул.60 л.Победы | F_stfprj_00006 | нд | нд | нд | нд | 0 | 0 | 0 | 0 | 0.078572 | 0 | 0 | 0 | 0 | 0 | 0.078572 | 0 | 0 | 0 | 0.078572 | - | Начисление %, ЗП, ГСМ | СТФ
231 | Строительство ВЛ-0,4кВ от ТП-1173/162 для обеспечения тех. присоединения энергопринимающих устройств жил. домов, в с.Новоблагодарное, ул Славянская | F_stfprj_00006 | нд | нд | нд | нд | 0 | 0 | 0 | 0 | 0.020055 | 0 | 0 | 0 | 0 | 0 | 0.020055 | 0 | 0 | 0 | 0.020055 | - | Начисление %, ЗП, ГСМ | СТФ
232 | Строительство ВЛ-0,4 кВ от Ф-2 ТП-11/094 для обеспечения технологического присоединения энергопринимающих устройств приусадебного участка ЛПХ в с. Выс | G_prj_109105_50528 | нд | нд | нд | нд | 0 | 0 | 0 | 0 | 0.019727 | 0 | 0 | 0 | 0.019727 | 0 | 0 | 0 | 0 | 0 | 0.019727 | - | Начисление ЗП, ГСМ | СТФ
233 | Строительство ВЛ-0,4кВ от Ф-1 ТП-7/052 для обеспечения техприсоединения энергопринимающих устройств жилого дома в с.Шведино Петровского района | G_prj_109105_50530 | нд | нд | нд | нд | 0 | 0 | 0 | 0 | 0.10235 | 0 | 0 | 0 | 0.035943 | 0 | 0.066405 | 0 | 0 | 0 | 0.10235 | - | Начисление ЗП, ГСМ, Погашение Кт задолженности за поставленное оборудование | СТФ
234 | Строительство ВЛ-0,4кВ от Ф-3 ТП-1/783 для обеспечения техприсоединения энергопринимающих устройств земельного участка в с.Овощи Туркменского района | G_prj_109105_50531 | нд | нд | нд | нд | 0 | 0 | 0 | 0 | 0.030226 | 0 | 0 | 0 | 0.030226 | 0 | 0 | 0 | 0 | 0 | 0.030226 | - | Начисление ЗП, ГСМ | СТФ
235 | Строительство ВЛ-0,4кВ от Ф-3 ТП-3/082 для обеспечения техприсоединения энергопринимающих устройств личного подсобного хозяйства в с.Константиновское | G_prj_109105_50532 | нд | нд | нд | нд | 0 | 0 | 0 | 0 | 0.026601 | 0 | 0 | 0 | 0.018233 | 0 | 0.0083676 | 0 | 0 | 0 | 0.026601 | - | Начисление ЗП, ГСМ, Погашение Кт задолженности за поставленное оборудование | СТФ
236 | Строительство ЛЭП-0,4 кВ для осуществления тех. присоединения РУ-0,22 кВ расположенное на земельном участке для индивидуального жилищного строительства в ст.Александрийской Георгиевского района "под ключ" Ибрагимов М.Б. Договор №381/14/ГРЭС от 14.10.2014 (до 15) | G_prj_109105_48101 | нд | нд | нд | нд | 0 | 0 | 0 | 0 | 0.018768 | 0 | 0 | 0 | 0.01871 | 0 | 5.76e-05 | 0 | 0 | 0 | 0.018768 | - | Погашение Кт задолженности за поставленное оборудование | СТФ
237 | Строительство ЛЭП-0,4 кВ от опоры №42 ВЛ-0,4 Ф-2 ТП-1355/387 для осущ.тех.прис РУ-0,4 кВ распол. на зем.уч для сельскохоз.назнач. в ст.Георгиевской | G_prj_109105_50527 | нд | нд | нд | нд | 0 | 0 | 0 | 0 | 0.11163 | 0 | 0 | 0 | 0.046779 | 0 | 0.064851 | 0 | 0 | 0 | 0.11163 | - | Начисление %, ЗП, ГСМ | СТФ
238 | Строит.ТП-10/0,4кВ для обесп.тех.прис.строит.площ.в Предгорном р-не,Тельмановский с/с, 2115 км на юго-запад от пересеч. ул.Центральная и ул. Урожайная | F_stfprj_00006 | нд | нд | нд | нд | 0 | 0 | 0 | 0 | 0.020173 | 0 | 0 | 0 | 0 | 0 | 0.020173 | 0 | 0 | 0 | 0.020173 | - | Начисление %, ЗП, ГСМ | СТФ
| Дагэнерго |  | 0 | 3384.0457 |  | 0 | 3115.0068 | 2447.5855 | 667.4213 | 559.2049 | 469.8107 | 39.85 | 98.6069 | 429.5117 | 16.7578 | 35.116 | 354.446 | 54.7272 | 0 | 411.7536 | -34.6669 | 93.13%
1 | ТПиР, в т.ч. |  | 0 | 3384.0457 |  | 0 | 3115.0068 | 2447.5855 | 667.4213 | 559.2049 | 445.1794 | 39.85 | 98.6069 | 429.5117 | 16.7578 | 35.116 | 329.8146 | 54.7272 | 0 | 411.7536 | -59.2983 | 88.25%
| ТП, в т.ч. |  | 0 | 0 |  | 0 | 2.3512 | 2.2337 | 0.11756 | 0.11756 | 9.4866 | 0 | 0 | 0 | 7.5327 | 0.11756 | 1.954 | 0 | 0 | 0.11756 | 9.369 | 8069%
| льготники | [20 empty] | -
| прочее ТП |  | 0 | 0 |  | 0 | 2.3512 | 2.2337 | 0.11756 | 0.11756 | 9.4866 | 0 | 0 | 0 | 7.5327 | 0.11756 | 1.954 | 0 | 0 | 0.11756 | 9.369 | 8069%
| Прочее ТПиР |  | 0 | 3384.0457 |  | 0 | 3112.6555 | 2445.3518 | 667.3037 | 559.0873 | 435.6928 | 39.85 | 98.6069 | 429.5117 | 9.2251 | 34.9984 | 327.8607 | 54.7272 | 0 | 411.6361 | -68.6673 | 86.39%
2 | Новое строительство |  | 0 | 0 |  | 0 | 0 | 0 | 0 | 0 | 24.6314 | 0 | 0 | 0 | 0 | 0 | 24.6314 | 0 | 0 | 0 | 24.6314 | -
| ТП, в т.ч. |  | 0 | 0 |  | 0 | 0 | 0 | 0 | 0 | 17.6314 | 0 | 0 | 0 | 0 | 0 | 17.6314 | 0 | 0 | 0 | 17.6314 | -
| льготники | [20 empty] | -
| прочее ТП |  | 0 | 0 |  | 0 | 0 | 0 | 0 | 0 | 7 | 0 | 0 | 0 | 0 | 0 | 7 | 0 | 0 | 0 | 7 | -
| Прочее новое строительство |  | 0 | 0 |  | 0 | 0 | 0 | 0 | 0 | 7 | 0 | 0 | 0 | 0 | 0 | 7 | 0 | 0 | 0 | 7 | -
1. | Техническое перевооружение и реконструкция |  | 0 | 3384.0457 |  | 0 | 3115.0068 | 2447.5855 | 667.4213 | 559.2049 | 445.1794 | 39.85 | 98.6069 | 429.5117 | 16.7578 | 35.116 | 329.8146 | 54.7272 | 0 | 411.7536 | -59.2983 | 88.25%
1.1. | Энергосбережение и повышение энергетической эффективности |  | 0 | 3308.7696 |  | 0 | 2883.5176 | 2417.9462 | 465.5714 | 465.5717 | 364.2622 | 39.85 | 94.8444 | 425.7217 | 9.1992 | 0 | 260.2186 | 0 | 0 | 215.7327 | -101.3095 | 78.24%
239 | Комплексная программа мер по снижению сверхнормативных потерь | F_prj_109106_47589 | нд | 3308.7696 | нд | нд | 2883.5176 | 2417.9462 | 465.5714 | 465.5717 | 249.8387 | 39.85 | 60.4052 | 425.7217 | 0 | 0 | 189.4334 | 0 | 0 | 215.7327 | -215.733 | 53.66% | Акт взаимозачета ЦМ000000009 от 24.02.16 Письмо МР8/310-431 от 24.02.16 , В феврале 2016 года осуществлен зачет однородных требований. Погашена кредиторская задолженность ПАО «МРСК Северного Кавказа» перед АО «Дагэнергоремстрой» в сумме 60 405 тыс. руб. с НДС в счет погашения задолженности АО «Дагэнергоремстрой» перед ПАО «МРСК Северного Кавказа" по неустойке за несоблюдение срока окончания работ по договору подряда от 15.06.2011 № 035/11 (Республика Дагестан) на основании решения Третейского суда при НП «Энергострой» от 10.06.2013 № 128/2013 и определения Арбитражного суда Республики Дагестан от 08.12.2015 № А15-2257/2015. Расторжение договорных отношений с АО «Дагэнергоремстрой». Перечисление аванса | ДагФ
240 | Приобретение оборудования для формирования обменного фонда КСУЭ на территории РД | G_prj_109106_50324 | нд | нд | нд | нд | 0 | 0 | 0 | 0 | 114.4235 | 0 | 34.4392 | 0 | 9.1992 | 0 | 70.7851 | 0 | 0 | 0 | 114.4235 | - | 0 | ДагФ
240.1 | Коммутационное оборудование для формирования обменного фонда КСУЭ | G_prj_109106_50324 | нд | нд | нд | нд | 0 | 0 | 0 | 0 | 12.8679 | 0 | 3.8604 | 0 | 9.0075 | 0 | 0 | 0 | 0 | 0 | 12.8679 | - | Аванс по обменному фонду | ДагФ
240.2 | Пломбировочные материалы для формирования обменного фонда КСУЭ | G_prj_109106_50324 | нд | нд | нд | нд | 0 | 0 | 0 | 0 | 0.37754 | 0 | 0.37754 | 0 | 0 | 0 | 0 | 0 | 0 | 0 | 0.37754 | - | Погашение Кт задолженности по обменному фонду | ДагФ
240.3 | Счетчики электроэнергии (Республика Дагестан) для формирования обменного фонда КСУЭ | G_prj_109106_50324 | нд | нд | нд | нд | 0 | 0 | 0 | 0 | 100.6709 | 0 | 30.2013 | 0 | 0 | 0 | 70.4696 | 0 | 0 | 0 | 100.6709 | - | Аванс по обменному фонду. Погашение Кт задолженности по обменному фонду | ДагФ
240.4 | Трансформаторы напряжения для формирования обменного фонда КСУЭ | G_prj_109106_50324 | нд | нд | нд | нд | 0 | 0 | 0 | 0 | 0.31551 | 0 | 0 | 0 | 0 | 0 | 0.31551 | 0 | 0 | 0 | 0.31551 | - | Погашение Кт задолженности по обменному фонду | ДагФ
240.5 | Герметичный ответвительный зажим РС 95-10 (прокалывающий зажим) | G_prj_109106_50324 | нд | нд | нд | нд | 0 | 0 | 0 | 0 | 0.19173 | 0 | 0 | 0 | 0.19173 | 0 | 0 | 0 | 0 | 0 | 0.19173 | - | Погашение Кт задолженности по обменному фонду | ДагФ
1.2. | Создание систем противоаварийной и режимной автоматики |  | 0 | 16.52 |  | 0 | 32.9876 | 3.4386 | 29.5489 | 10.8046 | 2.8781 | 0 | 0 | 0 | 0.0042137 | 2.1639 | 2.8739 | 8.6406 | 0 | 29.135 | 0.71419 | 133%
241 | Реконструкция ВЛ-110кВ №158 ПС Гергебиль-110 – Гунибская ГЭС. Оснащение основными селективными быстродействующими защитами. | F_prj_109106_4261 | нд | 2.36 | нд | нд | 2.3281 | 0.16467 | 2.1634 | 2.1632 | 0 | 0 | 0 | 0 | 0 | 0 | 0 | 2.1632 | 0 | 2.1634 | 0 | - | 0 | ДагФ
242 | Реконструкция ВЛ-110кВ №189 Гунибская ГЭС - Хунзах с отпайкой на ПС 110 кВ Карадах. Оснащение основными селективными быстродействующими защитами. | F_prj_109106_4260 | нд | 2.36 | нд | нд | 2.3278 | 0.16467 | 2.1631 | 2.1629 | 0 | 0 | 0 | 0 | 0 | 0 | 0 | 2.1629 | 0 | 2.1631 | 0 | - | 0 | ДагФ
243 | Реконструкция ВЛ-110 кВ №140 ПС 110кВ Бабаюрт . Оснащение основными селективными быстродействующими защитами. | F_prj_109106_4262 | нд | 2.36 | нд | нд | 2.3168 | 0.16467 | 2.1521 | 2.1519 | 0 | 0 | 0 | 0 | 0 | 0 | 0 | 2.1519 | 0 | 2.1521 | 0 | - | 0 | ДагФ
244 | Реконструкция ПС Кизилюртовская с оснащением защитами типа ШЭ2607 083 ВЛ-110кВ №176. | F_prj_109106_4591 | нд | 2.36 | нд | нд | 2.3274 | 0.16467 | 2.1628 | 2.1626 | 0 | 0 | 0 | 0 | 0 | 0 | 0 | 2.1626 | 0 | 2.1628 | 0 | - | 0 | ДагФ
245 | Реконструкция ПС Ярыксу с оснащением защитами типа ШЭ2607 083 ВЛ-110кВ №176. | F_prj_109106_4594 | нд | 2.36 | нд | нд | 4.9439 | 2.78 | 2.1639 | 2.1639 | 0 | 0 | 0 | 0 | 0 | 2.1639 | 0 | 0 | 0 | 2.1639 | -2.1639 | 0% | 0 | ДагФ
246 | РеконстукцияПС Ярыксу, замена АКПА – В на микропроцессорную АКА «Кедр» на ВЛ-110кВ №132 | E_prj_109106_4597 | нд | 2.36 | нд | нд | 0 | 0 | 0 | 0 | 2.0557 | 0 | 0 | 0 | 0 | 0 | 2.0557 | 0 | 0 | 0 | 2.0557 | - | Погашение Кт задолженности | ДагФ
247 | Реконструкция ВЛ-110 кВ Акташ-Кизляр-2. Оснащение основными селективными быстродействующими защитами. № 140 | F_prj_109106_48053 | нд | 2.36 | нд | нд | 0 | 0 | 0 | 0 | 0.4085 | 0 | 0 | 0 | 0 | 0 | 0.4085 | 0 | 0 | 0 | 0.4085 | - | Погашение Кт задолженности | ДагФ
248 | Реконструкция ВЛ 110 кВ Каскад Чирюртских ГЭС - Акташ. Оснащение основными селективными быстродействующими защитами. № 137 | F_prj_109106_48285 | нд | нд | нд | нд | 2.5828 | 0 | 2.5828 | 0 | 0.40536 | 0 | 0 | 0 | 0.0042137 | 0 | 0.40114 | 0 | 0 | 2.1774 | 0.40536 | - | Начисленны % по кредиту. Погашение Кт задолженности | ДагФ
249 | Монтаж и ввод в работу АОСН на ПС 110 кВ Хунзах | F_prj_109106_48301 | нд | нд | нд | нд | 1.7956 | 0 | 1.7956 | 0 | 0.00095378 | 0 | 0 | 0 | 0 | 0 | 0.00095378 | 0 | 0 | 1.7947 | 0.00095378 | - | Начисленны % по кредиту | ДагФ
250 | Монтаж и ввод в работу АОСН на ПС 110 кВ Леваши | F_prj_109106_48302 | нд | нд | нд | нд | 1.7956 | 0 | 1.7956 | 0 | 0.00095378 | 0 | 0 | 0 | 0 | 0 | 0.00095378 | 0 | 0 | 1.7947 | 0.00095378 | - | Начисленны % по кредиту | ДагФ
251 | Монтаж и ввод в работу АОСН на ПС 110 кВ Кизляр-1 | F_prj_109106_48303 | нд | нд | нд | нд | 1.7956 | 0 | 1.7956 | 0 | 0.00095378 | 0 | 0 | 0 | 0 | 0 | 0.00095378 | 0 | 0 | 1.7947 | 0.00095378 | - | Начисленны % по кредиту | ДагФ
252 | Монтаж и ввод в работу АОСН на ПС 110 кВ Кизляр-2 | F_prj_109106_48304 | нд | нд | нд | нд | 1.7956 | 0 | 1.7956 | 0 | 0.00095378 | 0 | 0 | 0 | 0 | 0 | 0.00095378 | 0 | 0 | 1.7947 | 0.00095378 | - | Начисленны % по кредиту | ДагФ
253 | Монтаж и ввод в работу АОСН на ПС 110 кВ Бабаюрт | F_prj_109106_48305 | нд | нд | нд | нд | 1.7956 | 0 | 1.7956 | 0 | 0.00095378 | 0 | 0 | 0 | 0 | 0 | 0.00095378 | 0 | 0 | 1.7947 | 0.00095378 | - | Начисленны % по кредиту | ДагФ
254 | Монтаж и ввод в работу АОПО на ВЛ 110 кВ Тлох - Хунзах на ПС 110 кВ Хунзах | F_prj_109106_48307 | нд | нд | нд | нд | 1.7956 | 0 | 1.7956 | 0 | 0.00095378 | 0 | 0 | 0 | 0 | 0 | 0.00095378 | 0 | 0 | 1.7947 | 0.00095378 | - | Начисленны % по кредиту | ДагФ
255 | Монтаж и ввод в работу АОПО на ВЛ 110 кВ Буйнакск-1 - Гергебиль на ПС 110 кВ Гергебиль | F_prj_109106_48308 | нд | нд | нд | нд | 1.7956 | 0 | 1.7956 | 0 | 0.00095378 | 0 | 0 | 0 | 0 | 0 | 0.00095378 | 0 | 0 | 1.7947 | 0.00095378 | - | Начисленны % по кредиту | ДагФ
256 | Монтаж и ввод в работу АОПО на ВЛ 110 кВ Миатлы - Дылым на ПС 110 кВ Миатлы | F_prj_109106_48309 | нд | нд | нд | нд | 1.7956 | 0 | 1.7956 | 0 | 0.00095378 | 0 | 0 | 0 | 0 | 0 | 0.00095378 | 0 | 0 | 1.7947 | 0.00095378 | - | Начисленны % по кредиту | ДагФ
257 | Монтаж и ввод в работу АОПО на ВЛ 110 кВ Акташ - Сулевкент, Акташ - Кизляр-2 на ПС 110 кВ Акташ. | F_prj_109106_48310 | нд | нд | нд | нд | 1.7956 | 0 | 1.7956 | 0 | 0.00095378 | 0 | 0 | 0 | 0 | 0 | 0.00095378 | 0 | 0 | 1.7947 | 0.00095378 | - | Начисленны % по кредиту | ДагФ
1.3. | Создание систем телемеханики и связи | [20 empty] | -
1.4. | Установка устройств регулирования напряжения и компенсации реактивной мощности | [20 empty] | -
1.5. | Прочее |  | 0 | 58.7561 |  | 0 | 196.1504 | 23.967 | 172.1834 | 82.7111 | 68.5524 | 0 | 3.7626 | 3.79 | 0.02169 | 32.8345 | 64.7682 | 46.0866 | 0 | 166.7683 | 31.9279 | 187.2%
258 | ВЛ-110 №101 расширение трассы инв.№000233 | F_prj_109106_47367 | нд | нд | нд | нд | 0.27556 | 0.20178 | 0.073784 | 0.073784 | 0 | 0 | 0 | 0 | 0 | 0 | 0 | 0.073784 | 0 | 0.073784 | 0 | - | 0 | ДагФ
259 | ВЛ-110 №102 расширение трассы инв.№000235 | F_prj_109106_47368 | нд | нд | нд | нд | 0.27615 | 0.2013 | 0.074854 | 0.074854 | 0 | 0 | 0 | 0 | 0 | 0 | 0 | 0.074854 | 0 | 0.074854 | 0 | - | 0 | ДагФ
260 | ВЛ-110 №202 расширение трассы инв.№000235 | F_prj_109106_47369 | нд | нд | нд | нд | 0.13811 | 0 | 0.13811 | 0.13811 | 0 | 0 | 0 | 0 | 0 | 0 | 0 | 0.13811 | 0 | 0.13811 | 0 | - | 0 | ДагФ
261 | Реконструкция схемы плавки гололёда с автоматическим контролем на ПС Гергебиль (ВЛ 110 кВ №118 Буйнакск-1 - Гергебиль, ВЛ 35 кВ № 9 Буйнакск-1 - Гергебиль), замена АБ, ПА | F_prj_109106_47363 | нд | 30.4076 | нд | нд | 28.5513 | 0 | 28.5513 | 0.94473 | 0.94473 | 0 | 0 | 0.94473 | 0 | 0 | 0.94473 | 0 | 0 | 27.6065 | 1e-06 | 100% | 0 | ДагФ
262 | Реконструкция ВЛ 110 кВ №139 Акташ - Сулевкент. Замена провода АС-95, АС-120 на АСК-185, сцепной арматуры, изоляторов, троса и частично опор. | F_prj_109106_48017 | нд | нд | нд | нд | 51.1565 | 13.6601 | 37.4965 | 24.5 | 1.6851 | 0 | 0 | 2.1316 | 0 | 22.3684 | 1.6851 | 0 | 0 | 35.8113 | -22.8149 | 6.878% | Дефицит денежных средств | ДагФ
263 | Реконструкция ВЛ 110 кВ №135 Чирюрт - Карланюрт-Тяговая. Замена провода АС-150 на АС-185, сцепной арматуры, изоляторов, троса | E_prj_109106_3329 | нд | нд | нд | нд | 0 | 0 | 0 | 0 | 3.1673 | 0 | 0 | 0 | 0 | 0 | 3.1673 | 0 | 0 | 0 | 3.1673 | - | Акт взаимозачета № ЦМ 000000056 от 30.06.2016. Уведомление о переуступке № 01-10/645 от 02.03.2016.Погашение Кт задолженности | ДагФ
264 | Реконструкция схемы плавки гололёда с автоматическим контролем на ПС Сергокала (ВЛ 110 кВ №182 Леваши - Сергокала) | E_prj_109106_47362 | нд | нд | нд | нд | 0 | 0 | 0 | 0 | 16.6597 | 0 | 0 | 0 | 0 | 0 | 16.6597 | 0 | 0 | 0 | 16.6597 | - | Акт взаимозачета ЦМ000000061 от 30.06.2016 Переуступка долга на ПАО "Ставропольэнергосбыт" Уступка прав 01-10/1422 от 16.05.2016. Погашение Кт задолженности | ДагФ
265 | Замена: провода ВЛ 110 кВ Махачкала-110 - Шамхал-Тяговая (ВЛ-110-134) на провод сечением не менее АС-185; ошиновки ВЛ 110 кВ Махачкала-110 - Шамхал-Тяговая на ПС 110 кВ Махачкала-110 на провод сечением не менее АС-185 | F_prj_109106_48016 | нд | нд | нд | нд | 42.211 | 0 | 42.211 | 16.534 | 2.0809 | 0 | 0 | 0 | 0.02162 | 10.4661 | 2.0593 | 6.0679 | 0 | 40.13 | -8.3852 | 19.88% | Начисленны % по кредиту. Дефицит денежных средств | ДагФ
266 | Реконструкция ВЛ 110 кВ №160 Буйнакск-1 - Буйнакск-2. Замена провода АС-150 на АС-240, сцепной арматуры, изоляторов, троса и частично опор. Инв.№000251 | E_prj_109106_48051 | нд | нд | нд | нд | 0 | 0 | 0 | 0 | 0 | 0 | 0 | 0 | 0 | 0 | 0 | 0 | 0 | 0 | 0 | - | 0 | ДагФ
267 | Реконструкция схемы плавки гололёда с автоматическим контролем на ПС Дылым (ВЛ 110 кВ №167 Дылым-Тлох с отпайкой на ПС Аргвани) | F_prj_109106_47361 | нд | нд | нд | нд | 19.531 | 0 | 19.531 | 0.71366 | 0.71366 | 0 | 0 | 0.71366 | 0 | 0 | 0.71366 | 0 | 0 | 18.8173 | 0 | 100% | Акт взаимозачета ЦМ000000061 от 30.06.2016 Договор переуступки № 01-10/1422 от 16.05.2016 на ПАО "Ставропольэнергосбыт". | ДагФ
268 | Реконструкция ВЛ-35кВ № Ахты-Хнов с переводом на 10 кВ. Замена провода, сцепной арматуры, изоляторов, троса и частично опор. | F_prj_109106_3384 | нд | нд | нд | нд | 0.12469 | 0 | 0.12469 | 0.12469 | 0 | 0 | 0 | 0 | 0 | 0 | 0 | 0.12469 | 0 | 0.12469 | 0 | - | 0 | ДагФ
269 | Реконструкция ВЛ 35 кВ №12 Агвали-Шаури. Инв.№490004833 | F_prj_109106_46838 | нд | нд | нд | нд | 8.0379 | 7.636 | 0.40188 | 0.40189 | 0 | 0 | 0 | 0 | 0 | 0 | 0 | 0.40189 | 0 | 0.40188 | 0 | - | 0 | ДагФ
270 | 2013г. - Реконструкция ПС 110/10кВ Миатлы. Замена ТТ В-111 на ТТ 1000А. Замена ВЧ заградителей на ВЧЗ-1000А. Замена провода ошиновки АС-150 на АС-300. | G_prj_109106_46922 | нд | нд | нд | нд | 0 | 0 | 0 | 0 | 0.024446 | 0 | 0 | 0 | 0.0094429 | 0 | 0.015003 | 0 | 0 | 0 | 0.024446 | - | Начисленны % по кредиту | ДагФ
271 | Реконструкция ПС 110/10 кВ"Куруш"инв 3200054 | G_prj_109106_46607 | нд | нд | нд | нд | 0 | 0 | 0 | 0 | -0.0093731 | 0 | 0 | 0 | -0.0093731 | 0 | 0 | 0 | 0 | 0.0093731 | -0.0093731 | - | Сторно | ДагФ
272 | ВЛ-10кВ Ф-4 от ПС "Касумкент" Касумкент.РЭС инв№31003289 | F_prj_109106_47406 | нд | 0.87122 | нд | нд | 0.87122 | 0 | 0.87122 | 0.87122 | 0 | 0 | 0 | 0 | 0 | 0 | 0 | 0.87122 | 0 | 0.87122 | 0 | - | 0 | ДагФ
273 | ВЛ-10кВ Ф-3от ПС "Черняевка"Кизляр. РЭС инв.№33001790 | F_prj_109106_47440 | нд | 2.3489 | нд | нд | 2.3489 | 0 | 2.3489 | 2.3489 | 0 | 0 | 0 | 0 | 0 | 0 | 0 | 2.3489 | 0 | 2.3489 | 0 | - | 0 | ДагФ
274 | ВЛ-10кВ Ф-6 от ПС "Кумух "Кумух. РЭС инв.№4900237 | F_prj_109106_47446 | нд | 0.70009 | нд | нд | 0.70009 | 0 | 0.70009 | 0.70009 | 0 | 0 | 0 | 0 | 0 | 0 | 0 | 0.70009 | 0 | 0.70009 | 0 | - | 0 | ДагФ
275 | Реконструкция ВЛ 6 кВ №16 от ПС ЮЖНАЯ | F_prj_109106_47448 | нд | нд | нд | нд | 1.0808 | 0 | 1.0808 | 1.0808 | 0 | 0 | 0 | 0 | 0 | 0 | 0 | 1.0808 | 0 | 1.0808 | 0 | - | 0 | ДагФ
276 | Реконструкция ВЛ 10кВ Ф.№1 от ПС "Карабудахкент" | F_prj_109106_47400 | нд | 2.7838 | нд | нд | 2.7838 | 0 | 2.7838 | 2.7838 | 0 | 0 | 0 | 0 | 0 | 0 | 0 | 2.7838 | 0 | 2.7838 | 0 | - | 0 | ДагФ
277 | Реконструкция ВЛ-10 кВ Ф№3 пс Дылым | F_prj_109106_3814 | нд | 1.663 | нд | нд | 1.663 | 0 | 1.663 | 1.663 | 0 | 0 | 0 | 0 | 0 | 0 | 0 | 1.663 | 0 | 1.663 | 0 | - | 0 | ДагФ
278 | Реконструкция ВЛ 10кВ №1 от ПС "Уркута"отпайка Ашты | F_prj_109106_47403 | нд | 1.1535 | нд | нд | 1.1535 | 0 | 1.1535 | 1.1535 | 0 | 0 | 0 | 0 | 0 | 0 | 0 | 1.1535 | 0 | 1.1535 | 0 | - | 0 | ДагФ
279 | Реконструкция ВЛ-10кВ.Ф№,5 ПС "Каякент" | F_prj_109106_47404 | нд | 1.3438 | нд | нд | 1.3438 | 0 | 1.3438 | 1.3438 | 0 | 0 | 0 | 0 | 0 | 0 | 0 | 1.3438 | 0 | 1.3438 | 0 | - | 0 | ДагФ
280 | Реконструкция ВЛ 10кВ Ф№3 ПС "Т-Мектеб" | F_prj_109106_47445 | нд | 1.1533 | нд | нд | 1.1533 | 0 | 1.1533 | 1.1533 | 0 | 0 | 0 | 0 | 0 | 0 | 0 | 1.1533 | 0 | 1.1533 | 0 | - | 0 | ДагФ
281 | Реконструкция ВЛ 6 кВ №1 от ПС "Огни" | F_prj_109106_47449 | нд | 1.4418 | нд | нд | 1.4418 | 0 | 1.4418 | 1.4418 | 0 | 0 | 0 | 0 | 0 | 0 | 0 | 1.4418 | 0 | 1.4418 | 0 | - | 0 | ДагФ
282 | Реконструкция ВЛ 10кВ № 3 от ПС "Цанак" | F_prj_109106_47439 | нд | 0.72881 | нд | нд | 0.72881 | 0 | 0.72881 | 0.72881 | 0 | 0 | 0 | 0 | 0 | 0 | 0 | 0.72881 | 0 | 0.72881 | 0 | - | 0 | ДагФ
283 | Реконструкция ВЛ 10кВ № 1 от ПС Зрых | F_prj_109106_47413 | нд | 1.4638 | нд | нд | 1.4638 | 0 | 1.4638 | 1.4638 | 0 | 0 | 0 | 0 | 0 | 0 | 0 | 1.4638 | 0 | 1.4638 | 0 | - | 0 | ДагФ
284 | Реконструкция ВЛ 10кВ №5 от ПС "Магарамкент (Магар. СУ) | F_prj_109106_47411 | нд | 1.3136 | нд | нд | 1.3136 | 0 | 1.3136 | 1.3136 | 0 | 0 | 0 | 0 | 0 | 0 | 0 | 1.3136 | 0 | 1.3136 | 0 | - | 0 | ДагФ
285 | Реконструкция ВЛ 10кВ №4 от ПС "Хив" | F_prj_109106_47409 | нд | 0.76293 | нд | нд | 0.76293 | 0 | 0.76293 | 0.76293 | 0 | 0 | 0 | 0 | 0 | 0 | 0 | 0.76293 | 0 | 0.76293 | 0 | - | 0 | ДагФ
286 | Реконструкция ВЛ 10кВ №3 от ПС 35/10 "Шиляги" | F_prj_109106_47402 | нд | 5.5756 | нд | нд | 5.5756 | 0 | 5.5756 | 5.5756 | 0 | 0 | 0 | 0 | 0 | 0 | 0 | 5.5756 | 0 | 5.5756 | 0 | - | 0 | ДагФ
287 | ВЛ-10кВ Ф-2от ПС "Хунзахская" Хунзах. РЭС инв.№4900213 | F_prj_109106_47452 | нд | нд | нд | нд | 0.64811 | 0 | 0.64811 | 0.64811 | 0 | 0 | 0 | 0 | 0 | 0 | 0 | 0.64811 | 0 | 0.64811 | 0 | - | 0 | ДагФ
288 | Реконструкция ВЛ-0,4 кВ с заменой провода на СИП Центральный РЭС | F_prj_109106_47709 | нд | нд | нд | нд | 11.1156 | 0 | 11.1156 | 6.7405 | 0 | 0 | 0 | 0 | 0 | 0 | 0 | 6.7405 | 0 | 11.1156 | 0 | - | 0 | ДагФ
289 | Реконструкция ВЛ-0,4кВ от Ф-7 пс.Шамхал п.Коркмаскала и КТП № 66,68,69,70,71,72,73,77 | F_prj_109106_47453 | нд | нд | нд | нд | 1.2176 | 0 | 1.2176 | 1.2176 | 0 | 0 | 0 | 0 | 0 | 0 | 0 | 1.2176 | 0 | 1.2176 | 0 | - | 0 | ДагФ
290 | Реконструкция ВЛ 0,4кВ от КТП № 13,15,16 с. Ботаюрт | F_prj_109106_47454 | нд | нд | нд | нд | 0.89719 | 0 | 0.89719 | 0.89719 | 0 | 0 | 0 | 0 | 0 | 0 | 0 | 0.89719 | 0 | 0.89719 | 0 | - | 0 | ДагФ
291 | Реконструкция ВЛ-0,4-10 кВ по улице Пушкина в г.Дербент | G_prj_109106_48998 | нд | 1.2176 | нд | нд | 0 | 0 | 0 | 0 | 13.03 | 0 | 0 | 0 | 0 | 0 | 13.03 | 0 | 0 | 0 | 13.03 | - | Погашение Кт задолженности | ДагФ
292 | Реконструкция ВЛ-0,4-10 кВ по улице Пушкина в г.Дербент (переулки вокруг сквера боевой славы) | G_prj_109106_49728 | нд | 0.89719 | нд | нд | 0 | 0 | 0 | 0 | 1.5344 | 0 | 0 | 0 | 0 | 0 | 1.5344 | 0 | 0 | 0 | 1.5344 | - | Погашение Кт задолженности | ДагФ
293 | Реконструкция ВЛ 0,4кВ и КТП №13,14,15,16,17 с.Костек | F_prj_109106_47455 | нд | 0.65176 | нд | нд | 0.65176 | 0 | 0.65176 | 0.65176 | 0 | 0 | 0 | 0 | 0 | 0 | 0 | 0.65176 | 0 | 0.65176 | 0 | - | 0 | ДагФ
294 | Реконструкция ВЛ-0,4 кВ с. Тотаюрт Бабаюртовского р-на | F_prj_109106_47456 | нд | 1.2348 | нд | нд | 1.2348 | 0 | 1.2348 | 1.2348 | 0 | 0 | 0 | 0 | 0 | 0 | 0 | 1.2348 | 0 | 1.2348 | 0 | - | 0 | ДагФ
295 | Реконструкция ВЛ-0,4 кВ с. Уцмиюрт Бабаюртовского р-на | F_prj_109106_47486 | нд | 1.043 | нд | нд | 1.043 | 0 | 1.043 | 1.043 | 0 | 0 | 0 | 0 | 0 | 0 | 0 | 1.043 | 0 | 1.043 | 0 | - | 0 | ДагФ
296 | Оборудование, не входящее в сметы строек. | E_prj_109106_5277 | нд | нд | нд | нд | 0 | 0 | 0 | 0 | 28.7216 | 0 | 3.7626 | 0 | 0 | 0 | 24.959 | 0 | 0 | 0 | 28.7216 | - | 0 | ДагФ
297 | Реконструкция ПС 110/35/10 кВ "Кизляр-2". Замена МКП на ВЭБ на Л-114, 146 с трансформаторов тока 300/5 на 600/5 3 шт. Замена ошиновки АС-120 на АС-240. Установка аккумуляторной батареи типа ВАРТА и ВАЗП 2 шт.; | prj_109106_3401 | нд | нд | нд | нд | 4.6553 | 2.2678 | 2.3874 | 2.3874 | 0 | 0 | 0 | 0 | 0 | 0 | 0 | 2.3874 | 0 | 2.3874 | 0 | - | 0 | ДагФ
1.6. | Технологическое присоединение |  | 0 | 0 |  | 0 | 2.3512 | 2.2337 | 0.11756 | 0.11756 | 9.4866 | 0 | 0 | 0 | 7.5327 | 0.11756 | 1.954 | 0 | 0 | 0.11756 | 9.369 | 8069%
298 | Очистные сооружения г. Буйнакск - установка двух ячеек 6 кВ на ПС 110 кВ Буйнакск-1 | F_prj_109106_47396 | нд | нд | нд | нд | 2.3512 | 2.2337 | 0.11756 | 0.11756 | 0 | 0 | 0 | 0 | 0 | 0.11756 | 0 | 0 | 0 | 0.11756 | -0.11756 | 0% | 0 | ДагФ
299 | Реконструкция ПС "Гергебиль" (для выдачи мощности Гацатлинской ГЭС) 4901165 обор. К установке | G_prj_109106_47585 | нд | нд | нд | нд | 0 | 0 | 0 | 0 | 5.4539 | 0 | 0 | 0 | 3.5 | 0 | 1.954 | 0 | 0 | 0 | 5.4539 | - | Погашение Кт задолженности 2015 года по оборудованию | ДагФ
300 | Реконструкция ПС110/35кв "Хунзах" (для выдачи мощности Гацатлинской ГЭС) 4900129 обор. К установке | G_prj_109106_47587 | нд | нд | нд | нд | 0 | 0 | 0 | 0 | 4.0327 | 0 | 0 | 0 | 4.0327 | 0 | 0 | 0 | 0 | 0 | 4.0327 | - | Погашение Кт задолженности 2015 года по оборудованию | ДагФ
2. | Новое строительство |  | 0 | 0 |  | 0 | 0 | 0 | 0 | 0 | 24.6314 | 0 | 0 | 0 | 0 | 0 | 24.6314 | 0 | 0 | 0 | 24.6314 | -
2.1. | Энергосбережение и повышение энергетической эффективности | [20 empty] | -
2.2. | Прочее новое строительство |  | 0 | 0 |  | 0 | 0 | 0 | 0 | 0 | 7 | 0 | 0 | 0 | 0 | 0 | 7 | 0 | 0 | 0 | 7 | -
301 | Строительство ВЛ 0,4 - 10 кВ в г.Дербент (Освещение Дербентской крепости) | G_prj_109106_49737 | нд | нд | нд | нд | 0 | 0 | 0 | 0 | 7 | 0 | 0 | 0 | 0 | 0 | 7 | 0 | 0 | 0 | 7 | - | Погашение Кт задолженности | ДагФ
2.3. | Технологическое присоединение |  | 0 | 0 |  | 0 | 0 | 0 | 0 | 0 | 17.6314 | 0 | 0 | 0 | 0 | 0 | 17.6314 | 0 | 0 | 0 | 17.6314 | -
302 | Строительство ЛЭП 6 кВ от ПС 110/6 кВ Дербент-Западная для электроснабжения объекта ПУ ФСБ по ул.Космодемьянской г.Дербента | G_prj_109106_49711 | нд | нд | нд | нд | 0 | 0 | 0 | 0 | 1.47 | 0 | 0 | 0 | 0 | 0 | 1.47 | 0 | 0 | 0 | 1.47 | - | Погашение Кт задолженности 2015 года | ДагФ
303 | Строительство ВЧ каналов связи на ПС 110 кВ "Хунзах", ПС 110 кВ "Гергебиль" | G_prj_109106_49717 | нд | нд | нд | нд | 0 | 0 | 0 | 0 | 16.1614 | 0 | 0 | 0 | 0 | 0 | 16.1614 | 0 | 0 | 0 | 16.1614 | - | Погашение Кт задолженности | ДагФ
| Кабардино-Балкарский филиал |  | 0 | 99.789 |  | 0 | 190.377 | 116.7716 | 73.6053 | 43.64 | 44.2644 | 0 | 16.3824 | 6.2815 | 0.45816 | 10.91 | 27.4239 | 26.4485 | 0 | 57.1063 | 27.0729 | 257.5%
1 | ТПиР, в т.ч. |  | 0 | 99.789 |  | 0 | 190.377 | 116.7716 | 73.6053 | 43.64 | 42.9074 | 0 | 15.0254 | 6.2815 | 0.45816 | 10.91 | 27.4239 | 26.4485 | 0 | 57.1063 | 25.7159 | 249.6%
| ТП, в т.ч. |  | 0 | 0 |  | 0 | 6.9352 | 0.41082 | 6.5243 | 6.5243 | 4.0216 | 0 | 0 | 0 | 0 | 0.12278 | 4.0216 | 6.4016 | 0 | 6.5243 | 3.8988 | 3275%
| льготники | [20 empty] | -
| прочее ТП |  | 0 | 0 |  | 0 | 6.9352 | 0.41082 | 6.5243 | 6.5243 | 4.0216 | 0 | 0 | 0 | 0 | 0.12278 | 4.0216 | 6.4016 | 0 | 6.5243 | 3.8988 | 3275%
| Прочее ТПиР |  | 0 | 99.789 |  | 0 | 183.4418 | 116.3608 | 67.081 | 37.1156 | 38.8858 | 0 | 15.0254 | 6.2815 | 0.45816 | 10.7872 | 23.4023 | 20.0469 | 0 | 50.582 | 21.8171 | 227.8%
2 | Новое строительство |  | 0 | 0 |  | 0 | 0 | 0 | 0 | 0 | 1.357 | 0 | 1.357 | 0 | 0 | 0 | 0 | 0 | 0 | 0 | 1.357 | -
| ТП, в т.ч. |  | 0 | 0 |  | 0 | 0 | 0 | 0 | 0 | 0 | 0 | 0 | 0 | 0 | 0 | 0 | 0 | 0 | 0 | 0 | -
| льготники | [20 empty] | -
| прочее ТП |  | 0 | 0 |  | 0 | 0 | 0 | 0 | 0 | 1.357 | 0 | 1.357 | 0 | 0 | 0 | 0 | 0 | 0 | 0 | 1.357 | -
| Прочее новое строительство |  | 0 | 0 |  | 0 | 0 | 0 | 0 | 0 | 1.357 | 0 | 1.357 | 0 | 0 | 0 | 0 | 0 | 0 | 0 | 1.357 | -
1. | Техническое перевооружение и реконструкция |  | 0 | 99.789 |  | 0 | 190.377 | 116.7716 | 73.6053 | 43.64 | 42.9074 | 0 | 15.0254 | 6.2815 | 0.45816 | 10.91 | 27.4239 | 26.4485 | 0 | 57.1063 | 25.7159 | 249.6%
1.1. | Энергосбережение и повышение энергетической эффективности | [20 empty] | -
1.2. | Создание систем противоаварийной и режимной автоматики |  | 0 | 55.5047 |  | 0 | 27.4791 | 8.6669 | 18.8122 | 14.0718 | 10.5853 | 0 | 3.3185 | 2.9114 | 0 | 5.5716 | 7.2668 | 5.5888 | 0 | 13.1049 | 2.1023 | 124.8%
304 | Реконструкция ПС 110 Залукокоаже с УРЗА на ВЛ 110 кВ №1 | F_prj_109102_7222 | нд | 11.0763 | нд | нд | 8.8162 | 0.62328 | 8.1929 | 3.4526 | 3.7732 | 0 | 1.6785 | 0 | 0 | 3.4526 | 2.0947 | 0 | 0 | 4.4197 | 0.32062 | 109.3% | Взыскание денежных средств в пользу ЗАО Союзэлектроавтоматика по делу А63-6496/2015 от 29.07.2015. Погашение Кт задолженности | КБФ
305 | Реконструкция ПС 110 Залукокоаже с УРЗА на ВЛ 110 кВ №210 | F_prj_109102_8930 | нд | 13.2516 | нд | нд | 4.7467 | 1.7358 | 3.0109 | 3.0109 | 0.90153 | 0 | 0.82 | 0 | 0 | 2.119 | 0.081527 | 0.89189 | 0 | 2.1094 | -1.2175 | 42.54% | Взыск денежных средств в пользу ЗАО Союзэлектроавтоматика по делу А63-6496/2015 от 29.07.2015. Дефицит денежных средств | КБФ
306 | Реконструкция ПС 110 Малка с УРЗА на ВЛ 110 кВ №211 | F_prj_109102_8965 | нд | 13.2118 | нд | нд | 4.7637 | 1.8523 | 2.9114 | 2.9114 | 0.9025 | 0 | 0.82 | 2.9114 | 0 | 0 | 0.0825 | 0 | 0 | 2.0089 | -2.0089 | 31% | Взыск денежных средств в пользу ЗАО Союзэлектроавтоматика по делу А63-6496/2015 от 29.07.2015. Дефицит денежных средств | КБФ
307 | Модернизация существующих устройств РЗА на ПС 110 кВ "Нальчик" | F_prj_109102_7145 | нд | 3.8821 | нд | нд | 2.5337 | 1.3739 | 1.1597 | 1.1597 | 0.051411 | 0 | 0 | 0 | 0 | 0 | 0.051411 | 1.1597 | 0 | 1.1083 | 0.051411 | - | Погашение Кт задолженности | КБФ
308 | Реконструкция ПС 110 Кызбурун с УРЗА на ВЛ 110 кВ №3 | F_prj_109102_8972 | нд | 7.4866 | нд | нд | 0 | 0 | 0 | 0 | 4.878 | 0 | 0 | 0 | 0 | 0 | 4.878 | 0 | 0 | 0 | 4.878 | - | Погашение Кт задолженности по оборудованию | КБФ
309 | Модернизация существующих устройств РЗА на ПС 110 кВ "ПТФ" | F_prj_109102_7146 | нд | 6.5961 | нд | нд | 6.6188 | 3.0816 | 3.5372 | 3.5372 | 0.078631 | 0 | 0 | 0 | 0 | 0 | 0.078631 | 3.5372 | 0 | 3.4586 | 0.078631 | - | Погашение Кт задолженности | КБФ
1.3. | Создание систем телемеханики и связи |  | 0 | 0 |  | 0 | 107.4314 | 96.5972 | 10.8342 | 10.832 | 2.4214 | 0 | 0 | 0 | 0 | 0 | 2.4214 | 10.832 | 0 | 8.4128 | 2.4214 | -
310 | Модернизация системы сбора и передачи информации Кабардино-Балкарского филиала ПС 110 кВ Дубки, Нальчик-110 | F_prj_109102_10613 | нд | нд | нд | нд | 107.4314 | 96.5972 | 10.8342 | 10.832 | 2.4214 | 0 | 0 | 0 | 0 | 0 | 2.4214 | 10.832 | 0 | 8.4128 | 2.4214 | - | Погашение Кт задолженности | КБФ
1.4. | Установка устройств регулирования напряжения и компенсации реактивной мощности | [20 empty] | -
1.5. | Прочее |  | 0 | 44.2844 |  | 0 | 48.5313 | 11.0967 | 37.4346 | 12.2118 | 25.8791 | 0 | 11.7069 | 3.3701 | 0.45816 | 5.2156 | 13.7141 | 3.6261 | 0 | 29.0642 | 17.2934 | 301.4%
311 | Реконструкция ВЛ 110 кВ Л-87 от ПС "Нарткала" до ПС "Прохладная" | F_prj_109102_3411 | нд | 29.526 | нд | нд | 30.8984 | 7.8603 | 23.0381 | 4.3397 | 0 | 0 | 0 | 3.3701 | 0 | 0.96961 | 0 | 0 | 0 | 23.0381 | -4.3397 | 0% | 0 | КБФ
312 | Реконструкция ВЛ 110 кВ Л-105 от ПС "Нальчик" до ПС "ПТФ" | E_prj_109102_3408 | нд | нд | нд | нд | 0 | 0 | 0 | 0 | 1.4944 | 0 | 0 | 0 | 0 | 0 | 1.4944 | 0 | 0 | 0 | 1.4944 | - | Взыск денежных средств в пользу ООО Дорремстрой-1 по делу А63-5732/2016 от 20.07.16 | КБФ
313 | Реконструкция ПС 110кВ (восстановление АИИС КУЭ) | E_prj_109102_5358 | нд | нд | нд | нд | 0 | 0 | 0 | 0 | 0 | 0 | 0 | 0 | 0 | 0 | 0 | 0 | 0 | 0 | 0 | - | 0 | КБФ
314 | Реконструкция ВЛ 10 кВ Ф-201 ПС "Баксаненок" | F_prj_109102_48043 | нд | 8.6828 | нд | нд | 7.7166 | 0 | 7.7166 | 1.1922 | 3 | 0 | 0 | 0 | 0 | 1.1922 | 3 | 0 | 0 | 4.7166 | 1.8078 | 251.6% | Погашение Кт задолженности | КБФ
315 | Реконструкция ВЛ 10 кВ Ф-769 ПС "Содатская" | F_prj_109102_48044 | нд | 3.8644 | нд | нд | 4.9074 | 1.6448 | 3.2626 | 3.2626 | 2.4031 | 0 | 2.4031 | 0 | 0 | 0 | 0 | 3.2626 | 0 | 0.8595 | 2.4031 | - | Погашение Кт задолженности 2015 г. | КБФ
316 | Реконструкция ВЛ 10 кВ Ф-768 ПС "Солдатская" | F_prj_109102_47853 | нд | 2.2112 | нд | нд | 5.009 | 1.5916 | 3.4173 | 3.4173 | 2.9673 | 0 | 2.9673 | 0 | 0 | 3.0538 | 0 | 0.36349 | 0 | 0.45005 | -0.086554 | 97.17% | Погашение Кт задолженности 2015 г. Дефицит денежных средств | КБФ
317 | Реконструкция ВЛ 0,4кВ от ТП-5 Ф-769 от ПС Солдатская инв.№Б00005819 | G_KBF 55 | нд | нд | нд | нд | 0 | 0 | 0 | 0 | 0.21903 | 0 | 0 | 0 | 0 | 0 | 0.21903 | 0 | 0 | 0 | 0.21903 | - | Погашение Кт задолженности | КБФ
318 | Реконструкция ВЛ 0,4кВ от ТП-6 Ф-769 от ПС Солдатская инв.№Б00005820 | G_KBF 56 | нд | нд | нд | нд | 0 | 0 | 0 | 0 | 0.17781 | 0 | 0 | 0 | 0 | 0 | 0.17781 | 0 | 0 | 0 | 0.17781 | - | Погашение Кт задолженности | КБФ
319 | Реконструкция здания теплового пункта под маслохозяйство | G KBF 45 | нд | нд | нд | нд | 0 | 0 | 0 | 0 | 0.06867 | 0 | 0 | 0 | 0 | 0 | 0.06867 | 0 | 0 | 0 | 0.06867 | - | Акт взаимозачета № ЦМ000000065 от 30.06.2016 г. Договор переуступки 01/10/382/2016 от 20.05.2016) Уступка прав №01-10/1618 от 01.06.2016 | КБФ
320 | Оборудование, не входящее в сметы строек. | G_KBF22 | нд | нд | нд | нд | 0 | 0 | 0 | 0 | 1.9136 | 0 | 1.5455 | 0 | 0.36809 | 0 | 0 | 0 | 0 | 0 | 1.9136 | - | 0 | КБФ
321 | Оборудование, требующее монтажа Кабардино-Балкарского филиала | G_prj_109102_50252 | нд | нд | нд | нд | 0 | 0 | 0 | 0 | 13.6352 | 0 | 4.791 | 0 | 0.090064 | 0 | 8.7541 | 0 | 0 | 0 | 13.6352 | - | 0 | КБФ
1.6. | Технологическое присоединение |  | 0 | 0 |  | 0 | 6.9352 | 0.41082 | 6.5243 | 6.5243 | 4.0216 | 0 | 0 | 0 | 0 | 0.12278 | 4.0216 | 6.4016 | 0 | 6.5243 | 3.8988 | 3275%
322 | Реконструкция ПС 110 кВ "Баксан" (техприсоединение ОАО"КабБалкАгро" договор №395//2011) | F_prj_109102_47305 | нд | нд | нд | нд | 3.6041 | 0.41082 | 3.1932 | 3.1932 | 0 | 0 | 0 | 0 | 0 | 0.12278 | 0 | 3.0705 | 0 | 3.1932 | -0.12278 | 0% | 0 | КБФ
323 | Реконструкция ПС 110 кВ "Баксан-110" инв. Б0006564 (Тех.присоединение ООО СП "Джеха", дог.№29/2014 от 28.01.14) | G_KBF 52 | нд | нд | нд | нд | 0 | 0 | 0 | 0 | 0.046497 | 0 | 0 | 0 | 0 | 0 | 0.046497 | 0 | 0 | 0 | 0.046497 | - | Взыскание денежных средств согласно дела № А63-4880/2016 | КБФ
324 | Монтаж Трансформаторо тока 110 кВ (6шт) ПС110/10/6 кВ СКЭП(Тех. присоед. Малые ГЭС КБР дог.ТП № 762/2013 от 08.10.13 г.) | G_KBF 53 | нд | нд | нд | нд | 0 | 0 | 0 | 0 | 2.64 | 0 | 0 | 0 | 0 | 0 | 2.64 | 0 | 0 | 0 | 2.64 | - | Погашение Кт задолженности по оборудованию | КБФ
325 | Реконсрукция ПС "ЦРУ" (техприсоединение МВД КБР) | F_prj_109102_47306 | нд | нд | нд | нд | 1.8434 | 0 | 1.8434 | 1.8434 | 0 | 0 | 0 | 0 | 0 | 0 | 0 | 1.8434 | 0 | 1.8434 | 0 | - | 0 | КБФ
326 | Реконсрукция ПС 110 "Искож" (техприсоединение ООО "ТД "Слада") | F_prj_109102_47307 | нд | нд | нд | нд | 1.4877 | 0 | 1.4877 | 1.4877 | 0 | 0 | 0 | 0 | 0 | 0 | 0 | 1.4877 | 0 | 1.4877 | 0 | - | 0 | КБФ
327 | Реконструкция ПС 35/6 кВ "Крем-Константиновская" (Тех. присоед. ООО "Зеленая Компания" дог. № 11/14 от 07.02.2014 г., ) | G_KBF 51 | нд | нд | нд | нд | 0 | 0 | 0 | 0 | 0.062509 | 0 | 0 | 0 | 0 | 0 | 0.062509 | 0 | 0 | 0 | 0.062509 | - | Взыскание денежных средств согласно дела № А63-4880/2016 | КБФ
328 | Установка АИИС КУЭ в ТП Ф-927 ПС "Терек-1" (Тех.присоединение ИП Губирова А.М. , дог.№70-12 от 26.07.12) (ХОЗСПОСОБ) | G_KBF 54 | нд | нд | нд | нд | 0 | 0 | 0 | 0 | 0.030136 | 0 | 0 | 0 | 0 | 0 | 0.030136 | 0 | 0 | 0 | 0.030136 | - | Погашение Кт задолженности по оборудованию | КБФ
329 | Установка АИИС КУЭ на Ф-106 ПС "Залукокоаже" (Тех.присоединение ООО "Агрооптторг", дог.№49-12 от 30.05.12) (ХОЗСПОСОБ), Установка АИИС КУЭ на Ф-106 ПС "Залукокоаже" (Тех.присоединение ООО "Агрооптторг", дог.№49-12 от 30.05.12) (ХОЗСПОСОБ) | G_KBF 49 | нд | нд | нд | нд | 0 | 0 | 0 | 0 | 0.030136 | 0 | 0 | 0 | 0 | 0 | 0.030136 | 0 | 0 | 0 | 0.030136 | - | Погашение Кт задолженности по оборудованию | КБФ
330 | Установка АИИС КУЭ на Ф-792 ПС "Ново-Полтавская" (Тех.присоединение ООО "Алина", дог.№47-12 от 25.05.2012) (ХОЗСПОСОБ) | G_KBF 48 | нд | нд | нд | нд | 0 | 0 | 0 | 0 | 0.030136 | 0 | 0 | 0 | 0 | 0 | 0.030136 | 0 | 0 | 0 | 0.030136 | - | Погашение Кт задолженности по оборудованию | КБФ
331 | Установка АИИС КУЭ в ТП Ф-578 ПС «Майская» (Тех.присоединение ООО "Пятигорское мороженое",дог.№102-12 от 19.12.12) (ХОЗСПОСОБ) | G_KBF 47 | нд | нд | нд | нд | 0 | 0 | 0 | 0 | 0.030136 | 0 | 0 | 0 | 0 | 0 | 0.030136 | 0 | 0 | 0 | 0.030136 | - | Погашение Кт задолженности по оборудованию | КБФ
332 | Установка АИИС КУЭ в ТП Ф-254 ПС "Баксан-110" (Тех.присоединение ИП Баксанова Х.Х. , дог.№69-12 от 23.07.12) (ХОЗСПОСОБ) | G_KBF 50 | нд | нд | нд | нд | 0 | 0 | 0 | 0 | 0.030136 | 0 | 0 | 0 | 0 | 0 | 0.030136 | 0 | 0 | 0 | 0.030136 | - | Погашение Кт задолженности по оборудованию | КБФ
333 | Реконструкция ПС «Долинск» (Тех.присоединение ИП Абазова А.С. , дог.№227/2011 от 06.06.11) (ХОЗСПОСОБ) | G_KBF 46 | нд | нд | нд | нд | 0 | 0 | 0 | 0 | 0.060272 | 0 | 0 | 0 | 0 | 0 | 0.060272 | 0 | 0 | 0 | 0.060272 | - | Погашение Кт задолженности по оборудованию | КБФ
334 | Реконструкция ПС "Кызбурун-110"(Тех.присоединение ООО "КБ Хладокомбинат", дог. №38/2015 от 13.02.15) (ХОЗСПОСОБ) | G_KBF 43 | нд | нд | нд | нд | 0 | 0 | 0 | 0 | 0.030136 | 0 | 0 | 0 | 0 | 0 | 0.030136 | 0 | 0 | 0 | 0.030136 | - | Погашение Кт задолженности по оборудованию | КБФ
335 | Реконструкция ВЛ 1-20 кВ резерв для технологического присоединения льготной группы заявителей (до 15 кВ) Кабардино-Балкарского филиала | G_KBF20 | нд | нд | нд | нд | 0 | 0 | 0 | 0 | 0.54084 | 0 | 0 | 0 | 0 | 0 | 0.54084 | 0 | 0 | 0 | 0.54084 | - | Акт взаимозачета № КБ000000063 от 30.09.2016 г | КБФ
336 | Реконструкция ВЛ 0.4 кВ резерв для технологического присоединения льготной группы заявителей (до 15 кВ) Кабардино-Балкарского филиала | G_KBF21 | нд | нд | нд | нд | 0 | 0 | 0 | 0 | 0.49068 | 0 | 0 | 0 | 0 | 0 | 0.49068 | 0 | 0 | 0 | 0.49068 | - | Погашение Кт задолженности по оборудованию | КБФ
2. | Новое строительство |  | 0 | 0 |  | 0 | 0 | 0 | 0 | 0 | 1.357 | 0 | 1.357 | 0 | 0 | 0 | 0 | 0 | 0 | 0 | 1.357 | -
2.1. | Энергосбережение и повышение энергетической эффективности | [20 empty] | -
2.2. | Прочее новое строительство |  | 0 | 0 |  | 0 | 0 | 0 | 0 | 0 | 1.357 | 0 | 1.357 | 0 | 0 | 0 | 0 | 0 | 0 | 0 | 1.357 | -
337 | Монтаж КТП 160 кВА с. Заюково ул.Кирова | G_prj_109102_6499 | нд | нд | нд | нд | 0 | 0 | 0 | 0 | 0.2414 | 0 | 0.2414 | 0 | 0 | 0 | 0 | 0 | 0 | 0 | 0.2414 | - | Взыскание денежных средств в пользу ООО "Энергомашсервис" по делу А20-1581/2015 от 20.07.15 | КБФ
338 | Монтаж КТП 160 кВА с. Кахун ул.Абхазская | G_prj_109102_6503 | нд | нд | нд | нд | 0 | 0 | 0 | 0 | 0.2414 | 0 | 0.2414 | 0 | 0 | 0 | 0 | 0 | 0 | 0 | 0.2414 | - | Взыскание денежных средств в пользу ООО "Энергомашсервис" по делу А20-1581/2015 от 20.07.15 | КБФ
339 | Монтаж КТП 250 кВА с.Малка ул.Хуранова | G_prj_109102_48049 | нд | нд | нд | нд | 0 | 0 | 0 | 0 | 0.2914 | 0 | 0.2914 | 0 | 0 | 0 | 0 | 0 | 0 | 0 | 0.2914 | - | Взыскание денежных средств в пользу ООО "Энергомашсервис" по делу А20-1581/2015 от 20.07.15 | КБФ
340 | Монтаж КТП 250 кВА с.Ст.Черек | G_prj_109102_6493 | нд | нд | нд | нд | 0 | 0 | 0 | 0 | 0.2914 | 0 | 0.2914 | 0 | 0 | 0 | 0 | 0 | 0 | 0 | 0.2914 | - | Взыскание денежных средств в пользу ООО "Энергомашсервис" по делу А20-1581/2015 от 20.07.15 | КБФ
341 | Монтаж КТП 250 кВА с. Нижний Черек | G_prj_109102_6496 | нд | нд | нд | нд | 0 | 0 | 0 | 0 | 0.2914 | 0 | 0.2914 | 0 | 0 | 0 | 0 | 0 | 0 | 0 | 0.2914 | - | Взыскание денежных средств в пользу ООО "Энергомашсервис" по делу А20-1581/2015 от 20.07.15 | КБФ
2.3. | Технологическое присоединение | [20 empty] | -
| Северо-Осетинский филиал |  | 0 | 229.6274 |  | 0 | 602.0086 | 390.9921 | 211.0166 | 32.0895 | 160.1496 | 0 | 17.3061 | 4.786 | 90.6631 | 8.463 | 52.1804 | 18.8405 | 0 | 108.9972 | 146.9006 | 1209%
1 | ТПиР, в т.ч. |  | 0 | 219.55 |  | 0 | 589.4291 | 378.6016 | 210.8274 | 31.9006 | 158.5629 | 0 | 17.2827 | 4.786 | 90.6521 | 8.463 | 50.6281 | 18.6516 | 0 | 108.8081 | 145.3139 | 1197%
| ТП, в т.ч. |  | 0 | 0 |  | 0 | 121.645 | 48.7447 | 72.9003 | 0.96403 | 7.8514 | 0 | 0.28573 | 0 | 0.42759 | 0 | 7.1381 | 0.96403 | 0 | 67.3222 | 7.8514 | -
| льготники |  | 0 | 0 |  | 0 | 115.8607 | 43.9244 | 71.9363 | 0 | 5.449 | 0 | 0.24342 | 0 | 0.42759 | 0 | 4.778 | 0 | 0 | 66.4872 | 5.449 | -
| прочее ТП |  | 0 | 0 |  | 0 | 5.7843 | 4.8203 | 0.96403 | 0.96403 | 2.4024 | 0 | 0.042304 | 0 | 0 | 0 | 2.3601 | 0.96403 | 0 | 0.835 | 2.4024 | -
| Прочее ТПиР |  | 0 | 219.55 |  | 0 | 467.7841 | 329.8569 | 137.9272 | 30.9366 | 150.7115 | 0 | 16.997 | 4.786 | 90.2245 | 8.463 | 43.49 | 17.6876 | 0 | 41.4859 | 137.4625 | 1138%
2 | Новое строительство |  | 0 | 10.0775 |  | 0 | 12.5796 | 12.3904 | 0.18915 | 0.18883 | 1.5867 | 0 | 0.023427 | 0 | 0.010966 | 0 | 1.5523 | 0.18883 | 0 | 0.18915 | 1.5867 | -
| ТП, в т.ч. |  | 0 | 0 |  | 0 | 0 | 0 | 0 | 0 | 1.5867 | 0 | 0.023427 | 0 | 0.010966 | 0 | 1.5523 | 0 | 0 | 0 | 1.5867 | -
| льготники | [20 empty] | -
| прочее ТП |  | 0 | 0 |  | 0 | 0 | 0 | 0 | 0 | 1.5867 | 0 | 0.023427 | 0 | 0.010966 | 0 | 1.5523 | 0 | 0 | 0 | 1.5867 | -
| Прочее новое строительство |  | 0 | 10.0775 |  | 0 | 12.5796 | 12.3904 | 0.18915 | 0.18883 | 0 | 0 | 0 | 0 | 0 | 0 | 0 | 0.18883 | 0 | 0.18915 | 0 | -
1. | Техническое перевооружение и реконструкция |  | 0 | 219.55 |  | 0 | 589.4291 | 378.6016 | 210.8274 | 31.9006 | 158.5629 | 0 | 17.2827 | 4.786 | 90.6521 | 8.463 | 50.6281 | 18.6516 | 0 | 108.8081 | 145.3139 | 1197%
1.1. | Энергосбережение и повышение энергетической эффективности | [20 empty] | -
1.2. | Создание систем противоаварийной и режимной автоматики |  | 0 | 12.5798 |  | 0 | 16.1078 | 13.0873 | 3.0205 | 0.98091 | 1.2678 | 0 | 1.2678 | 0 | 0 | 0 | 0 | 0.98091 | 0 | 1.7527 | 1.2678 | -
342 | Реконструкция РЗ и ПА на ВЛ-110 кВ № 73, 74 от ПС "РП-110" | F_prj_109103_6468 | нд | 4.0317 | нд | нд | 3.3034 | 2.6198 | 0.68361 | 0.68361 | 0.54572 | 0 | 0.54572 | 0 | 0 | 0 | 0 | 0.68361 | 0 | 0.13789 | 0.54572 | - | Погашение Кт задолженности 2014 г. | СОФ
343 | Реконструкция РЗ и ПА на ВЛ-110 кВ № 20, 21, 22 от Реконструкция ПС 110/6 кВ "В-1" | F_prj_109103_6463 | нд | 8.548 | нд | нд | 6.3766 | 4.3375 | 2.0392 | 0 | 0.72208 | 0 | 0.72208 | 0 | 0 | 0 | 0 | 0 | 0 | 1.3171 | 0.72208 | - | Погашение Кт задолженности 2014 г. | СОФ
344 | Реконструкция ПС 110 Фиагдон с УРЗА на ВЛ 110 кВ №124 | F_prj_109103_14310 | нд | нд | нд | нд | 6.4278 | 6.13 | 0.29776 | 0.2973 | 0 | 0 | 0 | 0 | 0 | 0 | 0 | 0.2973 | 0 | 0.29776 | 0 | - | 0 | СОФ
1.3. | Создание систем телемеханики и связи |  | 0 | 0 |  | 0 | 197.7279 | 173.1396 | 24.5883 | 10.5055 | 64.7491 | 0 | 0 | 4.786 | 64.7491 | 0 | 0 | 5.7195 | 0 | 0 | 59.9631 | 1353%
345 | Модернизация системы сбора и передачи информации Северо-Осетинского филиала ПС 110 кВ В-1, РП-110, Янтарь, Юго-Западная, Восточная, Левобережная, Северо-Восточная, Алагир, АЗС, Нузал, Зарамаг, Унал, Дзуарикау, Ардон-110, Змейская, Эльхотово, Терек-110, Моздок,-110, Беслан-110 | F_prj_109103_6480 | нд | нд | нд | нд | 197.7279 | 173.1396 | 24.5883 | 10.5055 | 64.7491 | 0 | 0 | 4.786 | 64.7491 | 0 | 0 | 5.7195 | 0 | 0 | 59.9631 | 1353% | Постановление о возбуждении исполнительного производства от 14.06.2016 № 26037/16/119577 к ИП № 12471/16/26037-ИП | СОФ
1.4. | Установка устройств регулирования напряжения и компенсации реактивной мощности | [20 empty] | -
1.5. | Прочее |  | 0 | 206.9702 |  | 0 | 253.9484 | 143.6301 | 110.3183 | 19.4502 | 84.6945 | 0 | 15.7292 | 0 | 25.4754 | 8.463 | 43.49 | 10.9873 | 0 | 39.7331 | 76.2316 | 1001%
346 | Реконструкция ПС "Зарамаг"- 2014 г.- ПИР; 2015 г.-установка линейной ячейки и устройств РЗА на ВЛ-110 кВ №128, 2016 г.- реконструкция ПС для технологического присоединения ГРК Мамисон | F_prj_109103_47374 | нд | 161.0656 | нд | нд | 134.73 | 38.8608 | 95.8692 | 5 | 68.7898 | 0 | 9.077 | 0 | 23.8526 | 5 | 35.8602 | 0 | 0 | 27.0794 | 63.7898 | 1376% | Погашение Кт задолженности, начисление % по кредиту. Акт взаимозачета № ЦМ000000060 от 30.06.2016. Уведомление о переуступке № 01-10/1463 от 19.05.2016 Ставропольэнергосбыт. | СОФ
347 | Реконструкция ПС 110/35/10 кВ "Змейская" - замена масл. выкл. 110 кВ (СМВ) на элегазовый ВЭБ-110. Замена масл. выкл. 6-10 кВ на вакуумные (6 шт.: Ф-1; Ф-2; Ф-3; Ф-4; Ф-5; Т-1) | F_prj_109103_13986 | нд | 13.6205 | нд | нд | 15.3062 | 14.6195 | 0.68676 | 0.68654 | 0 | 0 | 0 | 0 | 0 | 0 | 0 | 0.68654 | 0 | 0.68676 | 0 | - | 0 | СОФ
348 | Реконструкция маслохозяйства на ПС 110/35/6 кВ "В-1" | F_prj_109103_13981 | нд | нд | нд | нд | 25.7677 | 25.5686 | 0.19905 | 0.19924 | 0.19924 | 0 | 0 | 0 | 0 | 0 | 0.19924 | 0.19924 | 0 | -0.00018821 | 0.19924 | - | Акт взаимозачета № ЦМ 000000066 от 30.06.2016 Договор переуступки 01/10/382/2016 от 20.05.2016. Уступка прав 01-10/1618 от 01.06.2016 Ставропольэнергосбыт | СОФ
349 | Инженерно-технические мероприятия, направленные на охрану ПС 110/6 кВ "Янтарь" | F_prj_109103_46976 | нд | нд | нд | нд | 6.4808 | 6.373 | 0.1078 | 0.1078 | 0 | 0 | 0 | 0 | 0 | 0 | 0 | 0.1078 | 0 | 0.1078 | 0 | - | 0 | СОФ
350 | Инженерно-технические мероприятия, направленные на охрану ПС 110/6 кВ "Алагир" | F_prj_109103_47544 | нд | нд | нд | нд | 6.8013 | 6.4887 | 0.31261 | 0.31261 | 0.31261 | 0 | 0 | 0 | 0 | 0 | 0.31261 | 0.31261 | 0 | 0 | 0.31261 | - | Договор переуступки 01/10/382/2016 от 20.05.2016) Акт взаимозачета № ЦМ 000000066 от 30.06.2016 Уступка прав 01-10/1618 от 01.06.2016 Ставропольэнергосбыт | СОФ
351 | Инженерно-технические мероприятия, направленные на охрану ПС 110/35/6 кВ "Беслан" | F_prj_109103_47545 | нд | нд | нд | нд | 7.1147 | 6.7835 | 0.33125 | 0.33125 | 0.33125 | 0 | 0 | 0 | 0 | 0 | 0.33125 | 0.33125 | 0 | 0 | 0.33125 | - | Договор переуступки 01/10/382/2016 от 20.05.2016. Акт взаимозачета № ЦМ 000000066 от 30.06.2016 Уступка прав 01-10/1618 от 01.06.2016 Ставропольэнергосбыт | СОФ
352 | Инженерно-технические мероприятия, направленные на охрану ПС 110/35/6 кВ "В-1" | F_prj_109103_47547 | нд | нд | нд | нд | 7.4791 | 7.1296 | 0.34951 | 0.34951 | 0.34951 | 0 | 0 | 0 | 0 | 0 | 0.34951 | 0.34951 | 0 | 0 | 0.34951 | - | Акт взаимозачета № ЦМ 000000066 от 30.06.2016 Договор переуступки 01/10/382/2016 от 20.05.2016 Акт взаимозачета № ЦМ 000000066 от 30.06.2016 Уступка прав 01-10/1618 от 01.06.2016 Ставропольэнергосбыт | СОФ
353 | Инженерно-технические мероприятия, направленные на охрану ПС 110/35/6 кВ "Карца" | F_prj_109103_47549 | нд | нд | нд | нд | 7.6956 | 7.3398 | 0.3558 | 0.3558 | 0.3558 | 0 | 0 | 0 | 0 | 0 | 0.3558 | 0.3558 | 0 | 0 | 0.3558 | - | Акт взаимозачета № ЦМ 000000066 от 30.06.2016 Договор перуступки 01/10/382/2016 от 20.05.2016 Уступка прав 01-10/1618 от 01.06.2016 Ставропольэнергосбыт | СОФ
354 | Инженерно-технические мероприятия, направленные на охрану ПС 110/6 кВ "РП-110" | F_prj_109103_14312 | нд | нд | нд | нд | 8.9111 | 8.7708 | 0.14038 | 0.14087 | 0.14087 | 0 | 0 | 0 | 0 | 0 | 0.14087 | 0.14087 | 0 | -0.00048728 | 0.14087 | - | Акт взаимозачета № ЦМ 000000066 от 30.06.2016 Договор переуступки 01/10/382/2016 от 20.05.2016. Уступка прав 01-10/1618 от 01.06.2016 Ставропольэнергосбыт | СОФ
355 | Реконструкция ВЛ-6 кВ Ф-2 ПС Ольгинская от опоры 90 до 124 опоры | F_prj_109103_4216 | нд | 2.1671 | нд | нд | 2.4762 | 2.3701 | 0.10611 | 0.10611 | 2.0161 | 0 | 0 | 0 | 0 | 0 | 2.0161 | 0.10611 | 0 | 0 | 2.0161 | - | Погашение Кт задолженности 2015 года | СОФ
356 | Реконструкция ВЛ-6 кВ: перевод части нагрузки с Ф-8 на Ф-5 от ПС "Алагир" | F_prj_109103_4235 | нд | 6.477 | нд | нд | 5.8167 | 5.5295 | 0.28718 | 0.28718 | 0 | 0 | 0 | 0 | 0 | 0 | 0 | 0.28718 | 0 | 0.28718 | 0 | - | 0 | СОФ
357 | Реконструкция ВЛ-6- кВ ф-6 ПС 35/6 Сунжа (Реконструкция ВЛ-6-10 кВ) | F_prj_109103_47375 | нд | 0 | нд | нд | 5.9421 | 0.3894 | 5.5527 | 5.5527 | 0 | 0 | 0 | 0 | 0 | 3.463 | 0 | 2.0897 | 0 | 5.5527 | -3.463 | 0% | 0 | СОФ
358 | Реконструкция ВЛ-10 кВ Ф-3 ПС "Гизель" для разукрупнения КТП 3-36 | F_prj_109103_47376 | нд | 1.4491 | нд | нд | 0.38347 | 0.38193 | 0.0015352 | 0.0013992 | 0 | 0 | 0 | 0 | 0 | 0 | 0 | 0.0013992 | 0 | 0.0015352 | 0 | - | 0 | СОФ
359 | Реконструкция ВЛ-10 кВ Ф-5 ПС "Раздольная" | F_prj_109103_14097 | нд | 13.6797 | нд | нд | 9.5508 | 9.1632 | 0.38763 | 0.38807 | 0 | 0 | 0 | 0 | 0 | 0 | 0 | 0.38807 | 0 | 0.38763 | 0 | - | 0 | СОФ
360 | Реконструкция ВЛ-0,4 кВ Ф-1, Ф-2 ТП 3-4 ПС Раздольная с. Виноградное | F_prj_109103_4628 | нд | 2.8673 | нд | нд | 3.1382 | 2.9935 | 0.14466 | 0.14502 | 0 | 0 | 0 | 0 | 0 | 0 | 0 | 0.14502 | 0 | 0.14466 | 0 | - | 0 | СОФ
361 | Реконструкция ВЛ 0,4кВ ф-1,2,3,4,5 КТП 3-11ПС "Гизель"с заменой провода на большее сечение | F_prj_109103_42377 | нд | 5.6439 | нд | нд | 5.8406 | 0.37757 | 5.463 | 5.463 | 0 | 0 | 0 | 0 | 0 | 0 | 0 | 5.463 | 0 | 5.463 | 0 | - | 0 | СОФ
362 | Замена МТП 160 кВА на КТП 250 кВА ТП 5-1 ПС "Кадгарон" | F_prj_109103_14306 | нд | нд | нд | нд | 0.5137 | 0.49056 | 0.023148 | 0.023148 | 0 | 0 | 0 | 0 | 0 | 0 | 0 | 0.023148 | 0 | 0.023148 | 0 | - | 0 | СОФ
363 | Монтаж (АУПС) и системы оповещения и управления эвакуацией при пожаре в адм. и вспомогательных зданиях для нужд СОФ ПАО МРСК Левобережная -442,9 кв.м | G_prj_109103_50185 | нд | нд | нд | нд | 0 | 0 | 0 | 0 | 0.12818 | 0 | 0 | 0 | 0 | 0 | 0.12818 | 0 | 0 | 0 | 0.12818 | - | Погашение Кт задолженности | СОФ
364 | Монтаж (АУПС) и системы оповещения и управления эвакуацией при пожаре в адм. и вспомогательных зданиях для нужд СОФ ПАО МРСК Терская 235,4 кв.м. | G_prj_109103_50186 | нд | нд | нд | нд | 0 | 0 | 0 | 0 | 0.1082 | 0 | 0 | 0 | 0 | 0 | 0.1082 | 0 | 0 | 0 | 0.1082 | - | Погашение Кт задолженности | СОФ
365 | Монтаж (АУПС) и системы оповещения и управления эвакуацией при пожаре в адм. и вспомогательных зданияхПАО МРСК Моздок -110-253,6 кв.м. | G_prj_109103_50187 | нд | нд | нд | нд | 0 | 0 | 0 | 0 | 0.10357 | 0 | 0 | 0 | 0 | 0 | 0.10357 | 0 | 0 | 0 | 0.10357 | - | Погашение Кт задолженности | СОФ
366 | Монтаж (АУПС) и системы оповещения и управления эвакуацией при пожаре в адм. и вспомогательных зданиях ПАО МРСК Алагир -390кв.м. | G_prj_109103_50188 | нд | нд | нд | нд | 0 | 0 | 0 | 0 | 0.14943 | 0 | 0 | 0 | 0 | 0 | 0.14943 | 0 | 0 | 0 | 0.14943 | - | Погашение Кт задолженности | СОФ
367 | Монтаж (АУПС) и системы оповещения и управления эвакуацией при пожаре в адм. и вспомогательных зданиях ПАО МРСК Терек 110-305,7кв.м. | G_prj_109103_50189 | нд | нд | нд | нд | 0 | 0 | 0 | 0 | 0.12121 | 0 | 0 | 0 | 0 | 0 | 0.12121 | 0 | 0 | 0 | 0.12121 | - | Погашение Кт задолженности | СОФ
368 | Монтаж (АУПС) и системы оповещения и управления эвакуацией при пожаре в Адм. здании Ирафских РЭС | G_prj_109103_50184 | нд | нд | нд | нд | 0 | 0 | 0 | 0 | 0.07401 | 0 | 0 | 0 | 0 | 0 | 0.07401 | 0 | 0 | 0 | 0.07401 | - | Погашение Кт задолженности | СОФ
369 | Монтаж (АУПС) и системы оповещения и управления эвакуацией при пожаре в адм. и вспомогательных зданияхПАО МРСК Янтарь 308,4 кв.м. | G_prj_109103_50190 | нд | нд | нд | нд | 0 | 0 | 0 | 0 | 0.11539 | 0 | 0 | 0 | 0 | 0 | 0.11539 | 0 | 0 | 0 | 0.11539 | - | Погашение Кт задолженности | СОФ
370 | Оборудование, требующее монтажа Северо-Осетинского филиала | E_prj_109104_13942 | нд | нд | нд | нд | 0 | 0 | 0 | 0 | 3.1244 | 0 | 0 | 0 | 0 | 0 | 3.1244 | 0 | 0 | 0 | 3.1244 | - | 0 | СОФ
371 | Оборудование, не входящее в сметы строек. | F_prj_109103_11077 | нд | нд | нд | нд | 0 | 0 | 0 | 0 | 8.2749 | 0 | 6.6521 | 0 | 1.6228 | 0 | 0 | 0 | 0 | 0 | 8.2749 | - | 0 | СОФ
1.6. | Технологическое присоединение |  | 0 | 0 |  | 0 | 121.645 | 48.7447 | 72.9003 | 0.96403 | 7.8514 | 0 | 0.28573 | 0 | 0.42759 | 0 | 7.1381 | 0.96403 | 0 | 67.3222 | 7.8514 | -
372 | Установка новой лин.ячейки в КРУН-10 кВ с вакуумными выключателями ПС Ардон (ТУ 33/2013, Агро-ИР | F_prj_109103_3896 | нд | нд | нд | нд | 0.71033 | 0 | 0.71033 | 0.71033 | 0 | 0 | 0 | 0 | 0 | 0 | 0 | 0.71033 | 0 | 0.71033 | 0 | - | 0 | СОФ
373 | Реконструкция ВЛ-10 кВ Ф-1 ПС Моздок-330 (замена провода на большее сечение на участке от опоры 1/34 до опоры 5/20 протяженностью 1,5 км). Строительство отпайки Ф-1/10 кВ ПС Моздок-330 протяженностью 0,040 км. (ТУ №7846 от 18.06.2014, СНТ Садовод) | G_prj_109103_48034 | нд | нд | нд | нд | 0 | 0 | 0 | 0 | 0.19 | 0 | 0 | 0 | 0 | 0 | 0.19 | 0 | 0 | 0 | 0.19 | - | Погашение Кт задолженности 2015 года по оборудованию | СОФ
374 | Реконструкция ВЛ-6 кВ, ф-26/6 кВ ПС Фаснал-35, по ТУ№7378 (от 12.03.2014г) ДТН Ахсау с. Ахсау, 500м юго-западнее развилки с. Дзинага | G_sof22 | нд | нд | нд | нд | 0 | 0 | 0 | 0 | 0.2465 | 0 | 0 | 0 | 0 | 0 | 0.2465 | 0 | 0 | 0 | 0.2465 | - | Погашение Кт задолженности по оборудованию | СОФ
375 | Реконструкция ВЛ-10 кВ ТУ №№288 (от 12.03.2015) Владпищекомбинат, АГНКС, Кировский р-н, 511 км а/д Ростов-Баку, ПС Эльхотово, Ф-2/10 кВ. | G_sof23 | нд | нд | нд | нд | 0 | 0 | 0 | 0 | 0.1105 | 0 | 0 | 0 | 0 | 0 | 0.1105 | 0 | 0 | 0 | 0.1105 | - | Погашение Кт задолженности 2015 года по оборудованию | СОФ
376 | Реконструкция ПС 110/6 кВ Северо-Восточная (Установка линейной ячейки в РУ-6 кВ ПС Северо-Восточная) (ТУ №7027 от 30.10.2013) | F_prj_109103_4643 | нд | нд | нд | нд | 1.7051 | 1.6198 | 0.085255 | 0.085255 | 1.0001 | 0 | 0.018944 | 0 | 0 | 0 | 0.98112 | 0.085255 | 0 | 0 | 1.0001 | - | Начисление % по кредиту, з/п. Погашение Кт задолженности по оборудованию | СОФ
377 | Реконструкция ПС 110/6 кВ Янтарь (замена выкатного элемента с масляным выключателем Ф-19/6 кВ ПС Янтарь, замена ТТ-6 кВ в ячейке Ф-19/6 кВ ПС Янтарь) (ТУ №8019 от 26.08.2014, ООО "Баспик") | F_prj_109103_48036 | нд | нд | нд | нд | 1.5423 | 1.4651 | 0.077113 | 0.077113 | 0 | 0 | 0 | 0 | 0 | 0 | 0 | 0.077113 | 0 | 0.077113 | 0 | - | 0 | СОФ
378 | Реконструкция ПС 110/6 кВ Западная(замена выкатного элемента с масляным выключателем Ф-19/6 кВ ПС Западная, замена ТТ-6 кВ в ячейке Ф-19/6 кВ ПС Западная) (ТУ №7942 от 11.07.2014, ИП Моураов А.Г.) | F_prj_109103_48037 | нд | нд | нд | нд | 0.87556 | 0.83178 | 0.043778 | 0.043778 | 0.58031 | 0 | 0.023361 | 0 | 0 | 0 | 0.55695 | 0.043778 | 0 | 0 | 0.58031 | - | Начисление % по кредиту, ЗП. Акт взаимозачета № ЦМ 000000067 от 30.06.2016 Уступка прав 01-10/1776 от 16.06.2016 Ставропольэнергосбыт | СОФ
379 | Реконструкция ПС 110/6 кВ Янтарь (замена выкатного элемента с масляным выключателем Ф-32/6 кВ ПС Янтарь, замена ТТ-6 кВ в ячейке Ф-32/6 кВ ПС Янтарь) (ТУ №7600 от 10.04.2014, ООО "Склад технических газов") | F_prj_109103_48038 | нд | нд | нд | нд | 0.95108 | 0.90353 | 0.047554 | 0.047554 | 0 | 0 | 0 | 0 | 0 | 0 | 0 | 0.047554 | 0 | 0.047554 | 0 | - | 0 | СОФ
380 | Реконструкция ПС35/10 кВ "Троицкая,реконструкция ПС 35/10 кВ "40лет Октября",Строительство 2 ЛЭП-10кВ общей протяженностью 15,3км. для нужд эл.снабжения ТП 10/04кВ в/ч 35535 и в/ч97211 | G_sof24 | нд | нд | нд | нд | 0 | 0 | 0 | 0 | 0.00062102 | 0 | 0 | 0 | 0 | 0 | 0.00062102 | 0 | 0 | 0 | 0.00062102 | - | Начисление % по кредиту | СОФ
381 | Реконструкция ВЛ-6 кВ, ф-7/10 кВ ПС Терская, по ТУ №7359 (от 17.03.2014г) ИП Закороев Ш. А. птф,в 950 м на запад от зап.окраины с.Кизляр, с пр. стор. а/д Кизляр-Раздольное | G_sof26 | нд | нд | нд | нд | 0 | 0 | 0 | 0 | 0.2465 | 0 | 0 | 0 | 0 | 0 | 0.2465 | 0 | 0 | 0 | 0.2465 | - | Погашение Кт задолженности по оборудованию | СОФ
382 | Реконструкция ВЛ-10 кВ по ТУ №1234 (от 06.08.2015) МВД по РСО-Алании, изолятор врем.содерж., с.Эльхотого, ул.Хосонова 4, ПС Эльхотого, Ф-3/10 кВ.. | G_sof27 | нд | нд | нд | нд | 0 | 0 | 0 | 0 | 0.0279 | 0 | 0 | 0 | 0 | 0 | 0.0279 | 0 | 0 | 0 | 0.0279 | - | Погашение Кт задолженности по оборудованию | СОФ
383 | Реконструкция ТП 4-16 ПС Раздольная с установкой автом.выключателя (ТУ№13/15 от 16.01.2015 МБДОУ Моздокского района, с.Сухотское, ул. Садовая, д.45а | G_prj_109103_50183 | нд | нд | нд | нд | 0 | 0 | 0 | 0 | 0 | 0 | 0 | 0 | 0 | 0 | 0 | 0 | 0 | 0 | 0 | - | 0 | СОФ
384 | Реконструкция ВЛЭП 1-20 кВ (замена проводов, дефектных опор), резерв для технологического присоединения льготной группы заявителей (до 15 кВт) Северо-Осетинского филиала | F_prj_109103_7132 | нд | нд | нд | нд | 46.4993 | 11.2276 | 35.2717 | 0 | 2.0718 | 0 | 0.031012 | 0 | 0.017768 | 0 | 2.023 | 0 | 0 | 33.1999 | 2.0718 | - | Погашение Кт задолженности, начисление % по кредиту, з/п | СОФ
385 | Реконструкция ВЛЭП 0,4 кВ (замена проводов, дефектных опор), резерв для технологического присоединения льготной группы заявителей (до 15 кВт) Северо-Осетинского филиала | F_prj_109103_7181 | нд | нд | нд | нд | 69.3614 | 32.6968 | 36.6646 | 0 | 3.3772 | 0 | 0.21241 | 0 | 0.40982 | 0 | 2.755 | 0 | 0 | 33.2874 | 3.3772 | - | Начисление % по кредиту, з/п. Акт взаимозачета № ЦМ000000059 от 30 июня 2016 г Уступка прав 01-10/1071 от 13.04.2016 . ПАО "Ставропольэнергосбыт". Погашение Кт задолженности | СОФ
2. | Новое строительство |  | 0 | 10.0775 |  | 0 | 12.5796 | 12.3904 | 0.18915 | 0.18883 | 1.5867 | 0 | 0.023427 | 0 | 0.010966 | 0 | 1.5523 | 0.18883 | 0 | 0.18915 | 1.5867 | -
2.1. | Энергосбережение и повышение энергетической эффективности | [20 empty] | -
2.2. | Прочее новое строительство |  | 0 | 10.0775 |  | 0 | 12.5796 | 12.3904 | 0.18915 | 0.18883 | 0 | 0 | 0 | 0 | 0 | 0 | 0 | 0.18883 | 0 | 0.18915 | 0 | -
386 | Строительство КЛ-6 кВ от ПС ЦРП-1 | F_prj_109103_14309 | нд | 9.7181 | нд | нд | 12.1808 | 12.0119 | 0.1689 | 0.16905 | 0 | 0 | 0 | 0 | 0 | 0 | 0 | 0.16905 | 0 | 0.1689 | 0 | - | 0 | СОФ
387 | Разукрупнение ТП 30-18 ПС Левобережная с установкой нового КТП 160 кВА | F_prj_109103_47379 | нд | 0.35932 | нд | нд | 0.39873 | 0.37848 | 0.02025 | 0.019784 | 0 | 0 | 0 | 0 | 0 | 0 | 0 | 0.019784 | 0 | 0.02025 | 0 | - | 0 | СОФ
2.3. | Технологическое присоединение |  | 0 | 0 |  | 0 | 0 | 0 | 0 | 0 | 1.5867 | 0 | 0.023427 | 0 | 0.010966 | 0 | 1.5523 | 0 | 0 | 0 | 1.5867 | -
388 | Установка лин. Ячейки на 4 с.ш., строит. КЛЭП-6 кВ ПС Левобережная (ТУ 5328, Ремгражданпроектконструкция) | G_prj_109103_4255 | нд | нд | нд | нд | 0 | 0 | 0 | 0 | 1.2827 | 0 | 0.023427 | 0 | 0.010966 | 0 | 1.2483 | 0 | 0 | 0 | 1.2827 | - | Начисление % по кредиту, з/п. Погашение Кт задолженности по оборудованию | СОФ
389 | Установка 2-х линейных ячеек ПС Янтарь (ТУ 5841, УПС АМС г. Владикавказ, Новый город | G_prj_109103_4256 | нд | нд | нд | нд | 0 | 0 | 0 | 0 | 0.048737 | 0 | 0 | 0 | 0 | 0 | 0.048737 | 0 | 0 | 0 | 0.048737 | - | Погашение Кт задолженности 2014 года | СОФ
390 | Строительство ВЛ 10 кВ Ф-5/10 кВ ПС Дзуарикау для технологического присоединения СНТ «Майрамадаг» ТУ №8383 от 24.11.2014 | G_sof25 | нд | нд | нд | нд | 0 | 0 | 0 | 0 | 0.2552 | 0 | 0 | 0 | 0 | 0 | 0.2552 | 0 | 0 | 0 | 0.2552 | - | Погашение Кт задолженности по оборудованию | СОФ
| Карачаево-Черкесский филиал |  | 0 | 821.287 |  | 0 | 783.0628 | 515.3493 | 267.7135 | 32.7429 | 68.7081 | 0 | 14.5246 | 5.466 | 16.3526 | 9.391 | 37.831 | 17.8859 | 0 | 239.5959 | 53.8511 | 462.5%
1 | ТПиР, в т.ч. |  | 0 | 821.287 |  | 0 | 783.0628 | 515.3493 | 267.7135 | 32.7429 | 68.7 | 0 | 14.5246 | 5.466 | 16.3526 | 9.391 | 37.8229 | 17.8859 | 0 | 239.5959 | 53.843 | 462.4%
| ТП, в т.ч. |  | 0 | 46.586 |  | 0 | 0 | 0 | 0 | 0 | 8.3495 | 0 | 0.048738 | 0 | 2.1185 | 0 | 6.1822 | 0 | 0 | 0 | 8.3495 | -
| льготники | [20 empty] | -
| прочее ТП |  | 0 | 46.586 |  | 0 | 0 | 0 | 0 | 0 | 8.3495 | 0 | 0.048738 | 0 | 2.1185 | 0 | 6.1822 | 0 | 0 | 0 | 8.3495 | -
| Прочее ТПиР |  | 0 | 774.701 |  | 0 | 783.0628 | 515.3493 | 267.7135 | 32.7429 | 60.3505 | 0 | 14.4758 | 5.466 | 14.234 | 9.391 | 31.6407 | 17.8859 | 0 | 239.5959 | 45.4935 | 406.2%
2 | Новое строительство |  | 0 | 0 |  | 0 | 0 | 0 | 0 | 0 | 0.0081435 | 0 | 0 | 0 | 0 | 0 | 0.0081435 | 0 | 0 | 0 | 0.0081435 | -
| ТП, в т.ч. |  | 0 | 0 |  | 0 | 0 | 0 | 0 | 0 | 0.0081435 | 0 | 0 | 0 | 0 | 0 | 0.0081435 | 0 | 0 | 0 | 0.0081435 | -
| льготники | [20 empty] | -
| прочее ТП |  | 0 | 0 |  | 0 | 0 | 0 | 0 | 0 | 0.0081435 | 0 | 0 | 0 | 0 | 0 | 0.0081435 | 0 | 0 | 0 | 0.0081435 | -
| Прочее новое строительство |  | 0 | 0 |  | 0 | 0 | 0 | 0 | 0 | 0 | 0 | 0 | 0 | 0 | 0 | 0 | 0 | 0 | 0 | 0 | -
1. | Техническое перевооружение и реконструкция |  | 0 | 821.287 |  | 0 | 783.0628 | 515.3493 | 267.7135 | 32.7429 | 68.7 | 0 | 14.5246 | 5.466 | 16.3526 | 9.391 | 37.8229 | 17.8859 | 0 | 239.5959 | 53.843 | 462.4%
1.1. | Энергосбережение и повышение энергетической эффективности | [20 empty] | -
1.2. | Создание систем противоаварийной и режимной автоматики | [20 empty] | -
1.3. | Создание систем телемеханики и связи |  | 0 | 0 |  | 0 | 47.2954 | 35.4954 | 11.8 | 6.8 | 8.9248 | 0 | 0 | 0 | 0.13989 | 0 | 8.7849 | 6.8 | 0 | 2.8752 | 8.9248 | -
391 | Модернизация системы сбора и передачи информации Карачаево-Черкесского филиала ПС 110 кВ Карачаевск, Усть-Джегута | F_prj_109104_13678 | нд | нд | нд | нд | 47.2954 | 35.4954 | 11.8 | 6.8 | 8.9248 | 0 | 0 | 0 | 0.13989 | 0 | 8.7849 | 6.8 | 0 | 2.8752 | 8.9248 | - | Начисленны % по кредиту. Погашение Кт задолженности | КЧФ
1.4. | Установка устройств регулирования напряжения и компенсации реактивной мощности | [20 empty] | -
1.5. | Прочее |  | 0 | 774.701 |  | 0 | 735.7674 | 479.8539 | 255.9135 | 25.9429 | 51.4257 | 0 | 14.4758 | 5.466 | 14.0941 | 9.391 | 22.8558 | 11.0859 | 0 | 236.7207 | 36.5687 | 346.1%
392 | Реконструкция ПС 110 кВ "Южная" (замена тр-ров Т-1, Т-2 с увел. мощности 2х16 МВА на 2х40 МВА) | F_prj_109104_5362 | нд | 438.811 | нд | нд | 428.2957 | 289.5005 | 138.7952 | 0 | 4.1537 | 0 | 1.3276 | 0 | 1.3649 | 0 | 1.4612 | 0 | 0 | 134.6415 | 4.1537 | - | Начисление % по кредиту | КЧФ
393 | Реконструкция ВЛ-110 кВ Л-221 ПС"Черкесск-330"- ПС "Академическая" с совместным подвесом с Л-128 до ПС "Зеленчук" протяженностью 21.4 км, Строительство выхода Л-221 от ПС Зеленчук в сорону ПС Академическая (6.7 км) | F_prj_109104_3397 | нд | 93.837 | нд | нд | 85.0631 | 73.9168 | 11.1462 | 11.1462 | 3.111 | 0 | 0 | 0 | 0 | 8.863 | 3.111 | 2.2832 | 0 | 8.0352 | -5.752 | 35.1% | Погашение Кт задолженности | КЧФ
394 | Реконструкция ПС 110/35/10 кВ Зеленчук (строительство 2-х линейных яч.) | F_prj_109104_6225 | нд | 75.652 | нд | нд | 71.8218 | 58.7223 | 13.0995 | 5.74 | 11.9277 | 0 | 5.3388 | 5.466 | 1.5 | 0 | 5.089 | 0.27398 | 0 | 1.1717 | 6.4617 | 218.2% | Погашение Кт задолженности 2015 г. | КЧФ
395 | Реконструкция ПС 110 кВ Усть-Джегута: замена ТТ с номинальным током 320 А в ячейке С-1 на ТТ с номинальным током не менее 400 А (по ОЗП) | E_prj_109104_7129 | нд | нд | нд | нд | 0 | 0 | 0 | 0 | 1.1195 | 0 | 0.32888 | 0 | 0 | 0 | 0.7906 | 0 | 0 | 0 | 1.1195 | - | Погашение Кт задолженности за поставленное оборудование 2015 г. Исполнительное производство. Взыскание денежных средств согласно дела № A63-8860-2015 от 12.10.2015 | КЧФ
396 | Расширение с реконструкцией ПС 35/10 кВ "Архыз" и строительство новой линейной ячейки 35 кВ | F_prj_109104_10932 | нд | 150.427 | нд | нд | 136.7372 | 46.5308 | 90.2064 | 6.3905 | 0 | 0 | 0 | 0 | 0 | 0 | 0 | 6.3905 | 0 | 90.2064 | 0 | - | 0 | КЧФ
397 | Реконструкция ВЛ-10 кВ Ф-306 от ПС Зеленчук Зеленчукских РЭС 4.8 км ( по требованию Ростехнадзора) | prj_109104_3815 | нд | 11.62 | нд | нд | 10.9624 | 8.3989 | 2.5635 | 2.5635 | 0 | 0 | 0 | 0 | 0 | 0.528 | 0 | 2.0355 | 0 | 2.5635 | -0.528 | 0% | 0 | КЧФ
398 | Реконструкция ВЛ-0,4 кВ от ТП 12/501 Хабезских РЭС 2.5 км | prj_109104_4206 | нд | 4.354 | нд | нд | 2.8873 | 2.7846 | 0.10264 | 0.10264 | 0 | 0 | 0 | 0 | 0 | 0 | 0 | 0.10264 | 0 | 0.10264 | 0 | - | 0 | КЧФ
399 | Реконструкция ВЛ-0.4 кВ от ТП 35/824 Зеленчукские электрические сети (замена дер.опор, провода ) 5.11 км | E_prj_109104_14204 | нд | нд | нд | нд | 0 | 0 | 0 | 0 | 0.26487 | 0 | 0 | 0 | 0 | 0 | 0.26487 | 0 | 0 | 0 | 0.26487 | - | 0 | КЧФ
400 | Реконструкция КТП хозспособом | G_kchf23 | нд | нд | нд | нд | 0 | 0 | 0 | 0 | 0.0080489 | 0 | 0 | 0 | 0 | 0 | 0.0080489 | 0 | 0 | 0 | 0.0080489 | - | 0 | КЧФ
401 | Монтаж автоматической установки пожарной сигнализации (АУПС) на объектах КЧФ | G_kchf12 | нд | нд | нд | нд | 0 | 0 | 0 | 0 | 2.023 | 0 | 0 | 0 | 0.023023 | 0 | 2 | 0 | 0 | 0 | 2.023 | - | Начисленны % по кредиту. Погашение Кт задолженности | КЧФ
402 | Оборудование, не входящее в сметы строек. | E_prj_109104_13942 | нд | нд | нд | нд | 0 | 0 | 0 | 0 | 8.5899 | 0 | 4.7206 | 0 | 3.8693 | 0 | 0 | 0 | 0 | -0.00029187 | 8.5899 | - | 0 | КЧФ
403 | Оборудование, требующее монтажа Карачаево-Черкесского филиала | E_prj_109104_13942 | нд | нд | нд | нд | 0 | 0 | 0 | 0 | 20.2279 | 0 | 2.76 | 0 | 7.3369 | 0 | 10.131 | 0 | 0 | 0 | 20.2279 | - | 0 | КЧФ
1.6. | Технологическое присоединение |  | 0 | 46.586 |  | 0 | 0 | 0 | 0 | 0 | 8.3495 | 0 | 0.048738 | 0 | 2.1185 | 0 | 6.1822 | 0 | 0 | 0 | 8.3495 | -
404 | Реконструкция ВЛ-6 кВ Ф-17 от ПС "Рудник", для технологического присоединени ЗАО "Урупский ГОК" ( Дог. №509/2011 29.08.2011, ТУ №214) L- 4.99 км | F_prj_109104_46722 | нд | 11.557 | нд | нд | 0 | 0 | 0 | 0 | 2.2601 | 0 | 0 | 0 | 2.1185 | 0 | 0.14151 | 0 | 0 | 0 | 2.2601 | - | Погашение Кт задолженности 2015 г. Начисление % по кредиту | КЧФ
405 | Реконструкция ВЛ-6 кВ Ф-7 от ПС "Рудник", для технологического присоединени ЗАО "Урупский ГОК" 1800 кВт ( Дог. №509/2011 29.08.2011, ТУ №214) L- 4.33 км | F_prj_109104_46723 | нд | 9.349 | нд | нд | 0 | 0 | 0 | 0 | 0.063184 | 0 | 0 | 0 | 0 | 0 | 0.063184 | 0 | 0 | 0 | 0.063184 | - | Начисление % по кредиту | КЧФ
406 | Реконструкция ВЛ - 10 кВ пс Хабез Ф-530 отпайка № 11/17 в а.Эльбурган Хабезский РЭС , с увелич протяженности на 0,35 км (150 кВт) | G_kchf1 | нд | нд | нд | нд | 0 | 0 | 0 | 0 | 0.041159 | 0 | 0.041159 | 0 | 0 | 0 | 0 | 0 | 0 | 0 | 0.041159 | - | Начисление ЗП | КЧФ
407 | Реконструкция ВЛ-10 Ф-859 с увеличением протяженности на 0,033 км Прикуб РЭС ( 280 кВт; ТУ 953-09-14 25.09.2014, дог.№953 18.03.2015) | G_kchf2 | нд | нд | нд | нд | 0 | 0 | 0 | 0 | 0.0013867 | 0 | 0.0013867 | 0 | 0 | 0 | 0 | 0 | 0 | 0 | 0.0013867 | - | Начисление ЗП, % | КЧФ
408 | Реконструкция ВЛ-10 кВ Ф-469 от ПС "Теберда" с увеличением протяженности на 0.4 км (130 кВт; ТУ 110-02-15 12.02.2015 г.; дог.№110 01.06.2015 г.) | G_kchf20 | нд | нд | нд | нд | 0 | 0 | 0 | 0 | 0.042064 | 0 | 0 | 0 | 0 | 0 | 0.042064 | 0 | 0 | 0 | 0.042064 | - | Начисление ЗП | КЧФ
409 | Реконструкция ВЛ-10 кВ Ф-841 от ПС "ПРП" с увеличением протяженности на 0.03 км (ТУ 928-10-15 05.10.2015 г.; дог. №928 22.12.2015 г. - 60 кВт) | G_kchf19 | нд | нд | нд | нд | 0 | 0 | 0 | 0 | 0.0081435 | 0 | 0 | 0 | 0 | 0 | 0.0081435 | 0 | 0 | 0 | 0.0081435 | - | Начисление ЗП | КЧФ
410 | Реконструкция ВЛ-0,4 кВ от ТП-35/291 с увеличением протяженности на 0,11 км У-Джег РЭС ( 40 кВТ ;ТУ 91-02-16 09.02.2016, дог.№91 19.02.2016 ) | G_kchf3 | нд | нд | нд | нд | 0 | 0 | 0 | 0 | 0.0061923 | 0 | 0.0061923 | 0 | 0 | 0 | 0 | 0 | 0 | 0 | 0.0061923 | - | Начисление ЗП | КЧФ
411 | Реконструкция ВЛЭП 0,4 кВ, резерв для технологического присоединения льготной группы заявителей (до 15 кВ) Карачаево-Черкесского филиала | F_prj_109104_13655 | нд | нд | нд | нд | 0 | 0 | 0 | 0 | 0.61689 | 0 | 0 | 0 | 0 | 0 | 0.61689 | 0 | 0 | 0 | 0.61689 | - | Погашение Кт задолженности по оборудованию | КЧФ
412 | Реконструкция ВЛ-0,4 кВ от ТП-10/859 с увеличением протяженности на 0.39 км (7 кВт; ТУ 1062-11-15 16.11.2015 г.; дог.№1062 25.11.2015 г.) | G_kchf22 | нд | нд | нд | нд | 0 | 0 | 0 | 0 | 0.010385 | 0 | 0 | 0 | 0 | 0 | 0.010385 | 0 | 0 | 0 | 0.010385 | - | Начисление ЗП | КЧФ
413 | ПС 110/10 кВ «Южная». Организация быстродействующих защит ВЛ 110 кВ «Зеленчукская ГЭС – Южная» (Л-42) (ТУ №364р) | F_prj_109104_47376 | нд | 4.82 | нд | нд | 0 | 0 | 0 | 0 | 0.74809 | 0 | 0 | 0 | 0 | 0 | 0.74809 | 0 | 0 | 0 | 0.74809 | - | Погашение Кт задолженности | КЧФ
414 | ПС 110/10 кВ «Южная». Оснащение ПС 110/10 кВ «Южная» устройствами и оборудованием для организации каналов ПА по ВЛ 110 кВ «Черкесск – Южная (Л-217) и по ВЛ 110 кВ Южная – Зеленчукская ГЭС (Л-42) (ТУ №364р) | F_prj_109104_47378 | нд | 4.52 | нд | нд | 0 | 0 | 0 | 0 | 1.1453 | 0 | 0 | 0 | 0 | 0 | 1.1453 | 0 | 0 | 0 | 1.1453 | - | Погашение Кт задолженности | КЧФ
415 | Организация быстродействующей защиты ВЛ 110 кВ Зеленчукская ГЭС – ТОК Москвы. Замена провода ошиновки ячеек ВЛ 110 кВ Ток Москвы - Зеленчукская ГЭС (Л-143) и ВЛ 110 кВ Черкесск – Ток Москвы (Л-218) и шин РУ-110 кВ марки АС-150 на провод сечением не менее АС-185 (ТУ №364р) | F_prj_109104_47380 | нд | 6.71 | нд | нд | 0 | 0 | 0 | 0 | 2.0223 | 0 | 0 | 0 | 0 | 0 | 2.0223 | 0 | 0 | 0 | 2.0223 | - | Погашение Кт задолженности | КЧФ
416 | ПС 110/35/10 кВ «Зеленчук». Организация быстродействующей защиты ВЛ 110 кВ Зеленчукская ГЭС – Зеленчук (Л-144) (ТУ №364р) | F_prj_109104_47381 | нд | 4.83 | нд | нд | 0 | 0 | 0 | 0 | 0.71019 | 0 | 0 | 0 | 0 | 0 | 0.71019 | 0 | 0 | 0 | 0.71019 | - | Погашение Кт задолженности | КЧФ
417 | ПС 110/10 кВ «Карачаевск». Организация быстродействующей защиты ВЛ 110 кВ Зеленчукская ГЭС – Карачаевск (Л-31) (ТУ №364р) | F_prj_109104_47383 | нд | 4.8 | нд | нд | 0 | 0 | 0 | 0 | 0.67416 | 0 | 0 | 0 | 0 | 0 | 0.67416 | 0 | 0 | 0 | 0.67416 | - | Погашение Кт задолженности | КЧФ
2. | Новое строительство |  | 0 | 0 |  | 0 | 0 | 0 | 0 | 0 | 0.0081435 | 0 | 0 | 0 | 0 | 0 | 0.0081435 | 0 | 0 | 0 | 0.0081435 | -
2.1. | Энергосбережение и повышение энергетической эффективности | [20 empty] | -
2.2. | Прочее новое строительство | [20 empty] | -
2.3. | Технологическое присоединение |  | 0 | 0 |  | 0 | 0 | 0 | 0 | 0 | 0.0081435 | 0 | 0 | 0 | 0 | 0 | 0.0081435 | 0 | 0 | 0 | 0.0081435 | -
418 | Строительство КТП-5/841 ( ТУ №928-10-15 05.10.2015 г.-60 кВт) Прикубанский РЭС | G_kchf21 | нд | нд | нд | нд | 0 | 0 | 0 | 0 | 0.0081435 | 0 | 0 | 0 | 0 | 0 | 0.0081435 | 0 | 0 | 0 | 0.0081435 | - | Начисление ЗП | КЧФ
| Ингушский филиал |  | 0 | 0 |  | 0 | 108.4765 | 107.5753 | 0.90125 | 0.90125 | 13.5803 | 0 | 1.1767 | 0 | 9.8094 | 0 | 2.5942 | 0.90125 | 0 | 0.32018 | 13.5803 | -
1 | ТПиР, в т.ч. |  | 0 | 0 |  | 0 | 108.4765 | 107.5753 | 0.90125 | 0.90125 | 13.5803 | 0 | 1.1767 | 0 | 9.8094 | 0 | 2.5942 | 0.90125 | 0 | 0.32018 | 13.5803 | -
| ТП, в т.ч. |  | 0 | 0 |  | 0 | 0 | 0 | 0 | 0 | 0 | 0 | 0 | 0 | 0 | 0 | 0 | 0 | 0 | 0 | 0 | -
| льготники | [20 empty] | -
| прочее ТП |  | 0 | 0 |  | 0 | 0 | 0 | 0 | 0 | 0 | 0 | 0 | 0 | 0 | 0 | 0 | 0 | 0 | 0 | 0 | -
| Прочее ТПиР |  | 0 | 0 |  | 0 | 108.4765 | 107.5753 | 0.90125 | 0.90125 | 13.5803 | 0 | 1.1767 | 0 | 9.8094 | 0 | 2.5942 | 0.90125 | 0 | 0.32018 | 13.5803 | -
2 | Новое строительство |  | 0 | 0 |  | 0 | 0 | 0 | 0 | 0 | 0 | 0 | 0 | 0 | 0 | 0 | 0 | 0 | 0 | 0 | 0 | -
| ТП, в т.ч. |  | 0 | 0 |  | 0 | 0 | 0 | 0 | 0 | 0 | 0 | 0 | 0 | 0 | 0 | 0 | 0 | 0 | 0 | 0 | -
| льготники | [20 empty] | -
| прочее ТП |  | 0 | 0 |  | 0 | 0 | 0 | 0 | 0 | 0 | 0 | 0 | 0 | 0 | 0 | 0 | 0 | 0 | 0 | 0 | -
| Прочее новое строительство |  | 0 | 0 |  | 0 | 0 | 0 | 0 | 0 | 0 | 0 | 0 | 0 | 0 | 0 | 0 | 0 | 0 | 0 | 0 | -
1. | Техническое перевооружение и реконструкция |  | 0 | 0 |  | 0 | 108.4765 | 107.5753 | 0.90125 | 0.90125 | 13.5803 | 0 | 1.1767 | 0 | 9.8094 | 0 | 2.5942 | 0.90125 | 0 | 0.32018 | 13.5803 | -
1.1. | Энергосбережение и повышение энергетической эффективности |  | 0 | 0 |  | 0 | 0 | 0 | 0 | 0 | 10.4982 | 0 | 0.96826 | 0 | 8.3093 | 0 | 1.2206 | 0 | 0 | 0 | 10.4982 | -
419 | Приобретение оборудования для формирования обменного фонда КСУЭ на территории РИ | G_prj_109107_50326 | нд | нд | нд | нд | 0 | 0 | 0 | 0 | 10.4982 | 0 | 0.96826 | 0 | 8.3093 | 0 | 1.2206 | 0 | 0 | 0 | 10.4982 | - | 0 | ИНФ
419.1 | Коммутационное оборудование для формирования обменного фонда КСУЭ | 0 | нд | нд | нд | нд | 0 | 0 | 0 | 0 | 3.0459 | 0 | 0.91378 | 0 | 2.1321 | 0 | 0 | 0 | 0 | 0 | 3.0459 | - | Аванс по обменному фонду, Погашение Кт задолженности по обменному фонду | ИНФ
419.2 | Приборы учета для формирования обменного фонда КСУЭ | 0 | нд | нд | нд | нд | 0 | 0 | 0 | 0 | 5.0899 | 0 | 0 | 0 | 5.0899 | 0 | 0 | 0 | 0 | 0 | 5.0899 | - | Аванс по обменному фонду | ИНФ
419.3 | Герметичный ответвительный зажим РС 95-10 (прокалывающий зажим) для формирования обменного фонда КСУЭ | 0 | нд | нд | нд | нд | 0 | 0 | 0 | 0 | 0.04263 | 0 | 0 | 0 | 0.04263 | 0 | 0 | 0 | 0 | 0 | 0.04263 | - | Погашение Кт задолженности по обменному фонду | ИНФ
419.4 | Изоляторы проходные ИПУ 10/630-7,5 УХЛ1 для формирования обменного фонда КСУЭ | 0 | нд | нд | нд | нд | 0 | 0 | 0 | 0 | 0.55838 | 0 | 0 | 0 | 0.55838 | 0 | 0 | 0 | 0 | 0 | 0.55838 | - | Погашение Кт задолженности по обменному фонду | ИНФ
419.5 | Трансформаторы напряжения для формирования обменного фонда КСУЭ | 0 | нд | нд | нд | нд | 0 | 0 | 0 | 0 | 0.92766 | 0 | 0 | 0 | 0.48629 | 0 | 0.44137 | 0 | 0 | 0 | 0.92766 | - | Погашение Кт задолженности по обменному фонду | ИНФ
419.6 | Ограничители напряжения | 0 | нд | нд | нд | нд | 0 | 0 | 0 | 0 | 0.77927 | 0 | 0 | 0 | 0 | 0 | 0.77927 | 0 | 0 | 0 | 0.77927 | - | Погашение Кт задолженности по обменному фонду | ИНФ
419.7 | Пломбировочные материалы для формирования обменного фонда КСУЭ | 0 | нд | нд | нд | нд | 0 | 0 | 0 | 0 | 0.054487 | 0 | 0.054487 | 0 | 0 | 0 | 0 | 0 | 0 | 0 | 0.054487 | - | Погашение Кт задолженности по обменному фонду | ИНФ
1.2. | Создание систем противоаварийной и режимной автоматики | [20 empty] | -
1.3. | Создание систем телемеханики и связи |  | 0 | 0 |  | 0 | 95.5266 | 95.5266 | 0 | 0 | 0 | 0 | 0 | 0 | 0 | 0 | 0 | 0 | 0 | 0 | 0 | -
420 | Модернизация системы сбора и передачи телеинформации Ингушского филиала на ПС 110 кВ Плиево | prj_109107_12758 | нд | нд | нд | нд | 95.5266 | 95.5266 | 0 | 0 | 0 | 0 | 0 | 0 | 0 | 0 | 0 | 0 | 0 | 0 | 0 | - | 0 | ИНФ
1.4. | Установка устройств регулирования напряжения и компенсации реактивной мощности | [20 empty] | -
1.5. | Прочее |  | 0 | 0 |  | 0 | 12.95 | 12.0487 | 0.90125 | 0.90125 | 3.082 | 0 | 0.20845 | 0 | 1.5 | 0 | 1.3735 | 0.90125 | 0 | 0.32018 | 3.082 | -
421 | Реконструкция ПС 35/10 Кв "Экажево" ОРУ 35кВ. Замена Т-2 (2,5МВА на 6,3МВА). | prj_109107_3388 | нд | нд | нд | нд | 12.95 | 12.0487 | 0.90125 | 0.90125 | 0.58107 | 0 | 0.13785 | 0 | 0.21406 | 0 | 0.22915 | 0.90125 | 0 | 0.32018 | 0.58107 | - | Начисленны % по кредиту | ИНФ
422 | Монтаж систем пожарной сигнализации в Сунженских РЭС, Карабулахских РЭС, Джейрахских РЭС | G_inf8 | нд | нд | нд | нд | 0 | 0 | 0 | 0 | 0.19915 | 0 | 0 | 0 | 0.000582 | 0 | 0.19856 | 0 | 0 | 0 | 0.19915 | - | Начисленны % по кредиту. Погашение Кт задолженности | ИНФ
423 | Оборудование, не входящее в сметы строек. | G_prj_109107_12790 | нд | нд | нд | нд | 0 | 0 | 0 | 0 | 1.7654 | 0 | 0 | 0 | 1.2854 | 0 | 0.48 | 0 | 0 | 0 | 1.7654 | - | 0 | ИНФ
424 | Оборудование, требующее монтажа Ингушского филиала | G_prj_109107_50251 | нд | нд | нд | нд | 0 | 0 | 0 | 0 | 0.53641 | 0 | 0.0706 | 0 | 0 | 0 | 0.46581 | 0 | 0 | 0 | 0.53641 | - | Погашение Кт задолженности | ИНФ
1.6. | Технологическое присоединение | [20 empty] | -
2. | Новое строительство | [20 empty] | -
2.1. | Энергосбережение и повышение энергетической эффективности | [20 empty] | -
2.2. | Прочее новое строительство | [20 empty] | -
2.3. | Технологическое присоединение | [20 empty] | -
| Аппарат управления |  | 0 | 0 |  | 0 | 8.1281 | 7.4861 | 0.64197 | 0.64197 | 139.7745 | 0 | 51.2375 | 0 | 72.4486 | 0 | 16.0884 | 0.64197 | 0 | 0 | 139.7745 | -
1 | ТПиР, в т.ч. |  | 0 | 0 |  | 0 | 8.1281 | 7.4861 | 0.64197 | 0.64197 | 139.7745 | 0 | 51.2375 | 0 | 72.4486 | 0 | 16.0884 | 0.64197 | 0 | 0 | 139.7745 | -
| ТП, в т.ч. |  | 0 | 0 |  | 0 | 0 | 0 | 0 | 0 | 0 | 0 | 0 | 0 | 0 | 0 | 0 | 0 | 0 | 0 | 0 | -
| льготники | [20 empty] | -
| прочее ТП |  | 0 | 0 |  | 0 | 0 | 0 | 0 | 0 | 0 | 0 | 0 | 0 | 0 | 0 | 0 | 0 | 0 | 0 | 0 | -
| Прочее ТПиР |  | 0 | 0 |  | 0 | 8.1281 | 7.4861 | 0.64197 | 0.64197 | 139.7745 | 0 | 51.2375 | 0 | 72.4486 | 0 | 16.0884 | 0.64197 | 0 | 0 | 139.7745 | -
2 | Новое строительство |  | 0 | 0 |  | 0 | 0 | 0 | 0 | 0 | 0 | 0 | 0 | 0 | 0 | 0 | 0 | 0 | 0 | 0 | 0 | -
| ТП, в т.ч. |  | 0 | 0 |  | 0 | 0 | 0 | 0 | 0 | 0 | 0 | 0 | 0 | 0 | 0 | 0 | 0 | 0 | 0 | 0 | -
| льготники | [20 empty] | -
| прочее ТП |  | 0 | 0 |  | 0 | 0 | 0 | 0 | 0 | 0 | 0 | 0 | 0 | 0 | 0 | 0 | 0 | 0 | 0 | 0 | -
| Прочее новое строительство |  | 0 | 0 |  | 0 | 0 | 0 | 0 | 0 | 0 | 0 | 0 | 0 | 0 | 0 | 0 | 0 | 0 | 0 | 0 | -
1. | Техническое перевооружение и реконструкция |  | 0 | 0 |  | 0 | 8.1281 | 7.4861 | 0.64197 | 0.64197 | 139.7745 | 0 | 51.2375 | 0 | 72.4486 | 0 | 16.0884 | 0.64197 | 0 | 0 | 139.7745 | -
1.1. | Энергосбережение и повышение энергетической эффективности |  | 0 | 0 |  | 0 | 0 | 0 | 0 | 0 | 120.445 | 0 | 46.3475 | 0 | 72.4164 | 0 | 1.6811 | 0 | 0 | 0 | 120.445 | -
425 | Комплексная программа мер по снижению сверхнормативных потерь | prj_109101_14666 | нд | нд | нд | нд | 0 | 0 | 0 | 0 | 94.0777 | 0 | 43.8567 | 0 | 50.221 | 0 | 0 | 0 | 0 | 0 | 94.0777 | - | Погашение Кт задолженности, Кт задолженность АО СКЭРК предана АО Каскад уведомление об уступке 14 от 08.02.2016; уведомление об уступке 32 от 17.03.2016 | АУ
426 | Приобретение оборудования для формирования обменного фонда КСУЭ на территории ЧР | prj_109101_50325 | нд | нд | нд | нд | 0 | 0 | 0 | 0 | 26.3673 | 0 | 2.4908 | 0 | 22.1954 | 0 | 1.6811 | 0 | 0 | 0 | 26.3673 | - | 0 | АУ
426.1 | Коммутационное оборудование для формирования обменного фонда КСУЭ | 0 | нд | нд | нд | нд | 0 | 0 | 0 | 0 | 7.8835 | 0 | 2.365 | 0 | 5.5185 | 0 | 0 | 0 | 0 | 0 | 7.8835 | - | Аванс по обменному фонду, Погашение Кт задолженности по обменному фонду | АУ
426.2 | Приборы учета для формирования обменного фонда КСУЭ | 0 | нд | нд | нд | нд | 0 | 0 | 0 | 0 | 15.2089 | 0 | 0 | 0 | 15.2089 | 0 | 0 | 0 | 0 | 0 | 15.2089 | - | Аванс по обменному фонду | АУ
426.3 | Герметичный ответвительный зажим РС 95-10 (прокалывающий зажим) для формирования обменного фонда КСУЭ | 0 | нд | нд | нд | нд | 0 | 0 | 0 | 0 | 0.10941 | 0 | 0 | 0 | 0.10941 | 0 | 0 | 0 | 0 | 0 | 0.10941 | - | Погашение Кт задолженности по обменному фонду | АУ
426.4 | Изоляторы проходные ИПУ 10/630-7,5 УХЛ1 для формирования обменного фонда КСУЭ | 0 | нд | нд | нд | нд | 0 | 0 | 0 | 0 | 0.73341 | 0 | 0 | 0 | 0.73341 | 0 | 0 | 0 | 0 | 0 | 0.73341 | - | Погашение Кт задолженности по обменному фонду | АУ
426.5 | Ограничители напряжения для формирования обменного фонда КСУЭ | 0 | нд | нд | нд | нд | 0 | 0 | 0 | 0 | 1.0235 | 0 | 0 | 0 | 0 | 0 | 1.0235 | 0 | 0 | 0 | 1.0235 | - | Погашение Кт задолженности по обменному фонду | АУ
426.6 | Трансформаторы напряжения для формирования обменного фонда КСУЭ | 0 | нд | нд | нд | нд | 0 | 0 | 0 | 0 | 1.2827 | 0 | 0 | 0 | 0.62523 | 0 | 0.65752 | 0 | 0 | 0 | 1.2827 | - | Погашение Кт задолженности по обменному фонду | АУ
426.7 | Пломбировочные материалы для формирования обменного фонда КСУЭ | 0 | нд | нд | нд | нд | 0 | 0 | 0 | 0 | 0.12585 | 0 | 0.12585 | 0 | 0 | 0 | 0 | 0 | 0 | 0 | 0.12585 | - | Погашение Кт задолженности по обменному фонду | АУ
1.2. | Создание систем противоаварийной и режимной автоматики | [20 empty] | -
1.3. | Создание систем телемеханики и связи | [20 empty] | -
1.4. | Установка устройств регулирования напряжения и компенсации реактивной мощности | [20 empty] | -
1.5. | Прочее |  | 0 | 0 |  | 0 | 8.1281 | 7.4861 | 0.64197 | 0.64197 | 19.3295 | 0 | 4.89 | 0 | 0.03216 | 0 | 14.4074 | 0.64197 | 0 | 0 | 19.3295 | -
427 | Выполнение работ по ИТО допол. мест в системе кабельная структурированная | G_au4 | нд | нд | нд | нд | 0 | 0 | 0 | 0 | 0.05172 | 0 | 0 | 0 | 0 | 0 | 0.05172 | 0 | 0 | 0 | 0.05172 | - | Погашение Кт задолженности | АУ
428 | Оборудование, не входящее в сметы строек. | prj_109101_14569 | нд | нд | нд | нд | 8.1281 | 7.4861 | 0.64197 | 0.64197 | 19.2457 | 0 | 4.89 | 0 | 0 | 0 | 14.3557 | 0.64197 | 0 | 0 | 19.2457 | - | Взыскание денежных средств согласно дела № A63-10388-2015 от 20.11.2015 | АУ
429 | Оборудование, требующее монтажа Аппарата управления | G_au5 | нд | нд | нд | нд | 0 | 0 | 0 | 0 | 0.03216 | 0 | 0 | 0 | 0.03216 | 0 | 0 | 0 | 0 | 0 | 0.03216 | - | Погашение Кт задолженности за поставленное оборудование | АУ
1.6. | Технологическое присоединение
2. | Новое строительство
2.1. | Энергосбережение и повышение энергетической эффективности
2.2. | Прочее новое строительство
2.3. | Технологическое присоединение
Справочно:
Оплата процентов за привлеченные кредитные ресурсы
1 | Объект 1
2 | Объект 2
…
* - в ценах отчетного года
** - план, согласно утвержденной инвестиционной программе
*** - накопленным итогом за год
Примечание: для сетевых объектов с разделением объектов на ПС, ВЛ и КЛ

## 11 Квартал финансирование ист
Приложение № 11
к приказу Минэнерго России
от «__» _____ 2016 г. №___
Год раскрытия информации: 2016 год
Отчет за 9 месяцев 2016 года
об исполнении инвестиционной программы
ПАО "МРСК Северного Кавказа"
фирменное наименование субъекта электроэнергетики
на период 2016 год
период реализации инвестиционной программы
|  | 800.6014 |  |  |  |  | 1321.2616 |  |  |  |  | 89.6438 |  |  |  |  | 719.7492
|  | 0 |  |  |  |  | 0 |  |  |  |  | 0 |  |  |  |  | 0
Раздел 2. Отчет об исполнении плана финансирования в разрезе источников финансирования
№ пп | Наименование инвестиционного проекта (группы инвестиционных проектов) | Объем финансирования, млн рублей (с НДС)
|  | Всего | [9 empty] | Отчетный квартал
|  | План |  |  |  |  | Факт |  |  |  |  | План |  |  |  |  | Факт
|  | Общий плановый объем финансирования, в том числе за счет: | федерального бюджета | бюджетов субъектов Российской Федерации | средств, полученных от оказания услуг по регулируемым государством ценам (тарифам) | иных источников финансирования | Общий фактический объем финансирования, в том числе за счет: | федерального бюджета | бюджетов субъектов Российской Федерации | средств, полученных от оказания услуг по регулируемым государством ценам (тарифам) | иных источников финансирования | Общий плановый объем финансирования, в том числе за счет: | федерального бюджета | бюджетов субъектов Российской Федерации | средств, полученных от оказания услуг по регулируемым государством ценам (тарифам) | иных источников финансирования | Общий фактический объем финансирования, в том числе за счет: | федерального бюджета | бюджетов субъектов Российской Федерации | средств, полученных от оказания услуг по регулируемым государством ценам (тарифам) | иных источников финансирования
1 | 2 | 3 | 4 | 5 | 6 | 7 | 8 | 9 | 10 | 11 | 12 | 13 | 14 | 15 | 16 | 17 | 18 | 19 | 20 | 21 | 22
| Итого, по всему ПАО "МРСК Северного Кавказа", в т.ч.: | 800.6014 | 465.5717 | 0 | 335.0297 | 0 | 1321.2616 | 283.5111 | 0 | 707.7724 | 329.9781 | 89.6438 | 0 | 0 | 89.6438 | 0 | 719.7492 | 189.4334 | 0 | 431.6699 | 98.6458
1 | ТПиР, в т.ч. | 762.9774 | 465.5717 | 0 | 297.4057 | 0 | 1050.4441 | 283.5111 | 0 | 528.0935 | 238.8394 | 63.88 | 0 | 0 | 63.88 | 0 | 557.3603 | 189.4334 | 0 | 269.2811 | 98.6458
| ТП, в т.ч. | 29.1549 | 0 | 0 | 29.1549 | 0 | 51.0869 | 0 | 0 | 48.9007 | 2.1862 | 0.24035 | 0 | 0 | 0.24035 | 0 | 33.326 | 0 | 0 | 33.326 | 0
| льготники | 0 | 0 | 0 | 0 | 0 | 13.1059 | 0 | 0 | 13.1059 | 0 | 0 | 0 | 0 | 0 | 0 | 9.2595 | 0 | 0 | 9.2595 | 0
| прочее ТП | 29.1549 | 0 | 0 | 29.1549 | 0 | 37.981 | 0 | 0 | 35.7948 | 2.1862 | 0.24035 | 0 | 0 | 0.24035 | 0 | 24.0665 | 0 | 0 | 24.0665 | 0
| Прочее ТПиР | 733.8225 | 465.5717 | 0 | 268.2509 | 0 | 999.3572 | 283.5111 | 0 | 479.1928 | 236.6533 | 63.6396 | 0 | 0 | 63.6396 | 0 | 524.0344 | 189.4334 | 0 | 235.9551 | 98.6458
2 | Новое строительство | 37.624 | 0 | 0 | 37.624 | 0 | 270.8176 | 0 | 0 | 179.6789 | 91.1386 | 25.7638 | 0 | 0 | 25.7638 | 0 | 162.3888 | 0 | 0 | 162.3888 | 0
| ТП, в т.ч. | 35.3951 | 0 | 0 | 35.3951 | 0 | 249.1455 | 0 | 0 | 158.0069 | 91.1386 | 25.7638 | 0 | 0 | 25.7638 | 0 | 144.3909 | 0 | 0 | 144.3909 | 0
| льготники | 0 | 0 | 0 | 0 | 0 | 5.9904 | 0 | 0 | 5.9453 | 0.045178 | 0 | 0 | 0 | 0 | 0 | 3.0685 | 0 | 0 | 3.0685 | 0
| прочее ТП | 35.3951 | 0 | 0 | 35.3951 | 0 | 233.8807 | 0 | 0 | 142.7873 | 91.0935 | 25.7638 | 0 | 0 | 25.7638 | 0 | 130.6911 | 0 | 0 | 130.6911 | 0
| Прочее новое строительство | 2.2289 | 0 | 0 | 2.2289 | 0 | 21.6721 | 0 | 0 | 21.6721 | 0 | 0 | 0 | 0 | 0 | 0 | 17.9979 | 0 | 0 | 17.9979 | 0
| Ставропольэнерго | 131.381 | 0 | 0 | 131.381 | 0 | 424.974 | 0 | 0 | 333.8227 | 91.1513 | 25.7638 | 0 | 0 | 25.7638 | 0 | 229.1853 | 0 | 0 | 229.1853 | 0
1 | ТПиР, в т.ч. | 93.9458 | 0 | 0 | 93.9458 | 0 | 181.7396 | 0 | 0 | 181.7207 | 0.018869 | 0 | 0 | 0 | 0 | 0 | 92.9882 | 0 | 0 | 92.9882 | 0
| ТП, в т.ч. | 21.5489 | 0 | 0 | 21.5489 | 0 | 21.3778 | 0 | 0 | 21.3589 | 0.018869 | 0 | 0 | 0 | 0 | 0 | 14.0301 | 0 | 0 | 14.0301 | 0
| льготники | 0 | 0 | 0 | 0 | 0 | 7.6569 | 0 | 0 | 7.6569 | 0 | 0 | 0 | 0 | 0 | 0 | 4.4815 | 0 | 0 | 4.4815 | 0
| прочее ТП | 21.5489 | 0 | 0 | 21.5489 | 0 | 13.7209 | 0 | 0 | 13.702 | 0.018869 | 0 | 0 | 0 | 0 | 0 | 9.5486 | 0 | 0 | 9.5486 | 0
| Прочее ТПиР | 72.3969 | 0 | 0 | 72.3969 | 0 | 160.3618 | 0 | 0 | 160.3618 | 0 | 0 | 0 | 0 | 0 | 0 | 78.9581 | 0 | 0 | 78.9581 | 0
2 | Новое строительство | 37.4352 | 0 | 0 | 37.4352 | 0 | 243.2344 | 0 | 0 | 152.102 | 91.1325 | 25.7638 | 0 | 0 | 25.7638 | 0 | 136.197 | 0 | 0 | 136.197 | 0
| ТП, в т.ч. | 35.3951 | 0 | 0 | 35.3951 | 0 | 229.9194 | 0 | 0 | 138.7869 | 91.1325 | 25.7638 | 0 | 0 | 25.7638 | 0 | 125.1992 | 0 | 0 | 125.1992 | 0
| льготники | 0 | 0 | 0 | 0 | 0 | 5.9904 | 0 | 0 | 5.9453 | 0.045178 | 0 | 0 | 0 | 0 | 0 | 3.0685 | 0 | 0 | 3.0685 | 0
| прочее ТП | 35.3951 | 0 | 0 | 35.3951 | 0 | 223.9289 | 0 | 0 | 132.8417 | 91.0873 | 25.7638 | 0 | 0 | 25.7638 | 0 | 122.1307 | 0 | 0 | 122.1307 | 0
| Прочее новое строительство | 2.04 | 0 | 0 | 2.04 | 0 | 13.3151 | 0 | 0 | 13.3151 | 0 | 0 | 0 | 0 | 0 | 0 | 10.9979 | 0 | 0 | 10.9979 | 0
1. | Техническое перевооружение и реконструкция | 93.9458 | 0 | 0 | 93.9458 | 0 | 181.7396 | 0 | 0 | 181.7207 | 0.018869 | 0 | 0 | 0 | 0 | 0 | 92.9882 | 0 | 0 | 92.9882 | 0
1.1. | Энергосбережение и повышение энергетической эффективности
1.2. | Создание систем противоаварийной и режимной автоматики | 0 | 0 | 0 | 0 | 0 | 23.9893 | 0 | 0 | 23.9893 | 0 | 0 | 0 | 0 | 0 | 0 | 9.4847 | 0 | 0 | 9.4847 | 0
1 | Техперевооружение на ПС 110/35/6 кВ "Георгиевская" средств РЗА линейной ячейки 110 кВ Л-9(оснащение линейной ячейки 110 кВ Л-9 ДФЗ ) | 0 | 0 | 0 | 0 | 0 | 8.952 | 0 | 0 | 8.952 | 0 | 0 | 0 | 0 | 0 | 0 | 0 | 0 | 0 | 0 | 0
2 | Техническое перевооружение средств РЗА ВЛ 110 кВ Л-23 на ПС 110 кВ Южная (оснащение линейной ячейки Л-23ДФЗ) | 0 | 0 | 0 | 0 | 0 | 3.8164 | 0 | 0 | 3.8164 | 0 | 0 | 0 | 0 | 0 | 0 | 3.8114 | 0 | 0 | 3.8114 | 0
3 | Техническое перевооружение на ПС 110 кВ Кировская средств РЗА ВЛ 110 кВ Л-2(оснащение ячейки С-1 защитой ДФЗ для защиты Л-2) | 0 | 0 | 0 | 0 | 0 | 7.077 | 0 | 0 | 7.077 | 0 | 0 | 0 | 0 | 0 | 0 | 3.9284 | 0 | 0 | 3.9284 | 0
4 | «Техническое перевооружение средств РЗА на ПС 110/35/10 кВ "Зеленогорская" в линейных ячейках ВЛ 110 кВ в сторону ПС 330 "Кисловодск"» (оснащение 2-хлинейных ячеек защитой ДФЗ) | 0 | 0 | 0 | 0 | 0 | 1.3264 | 0 | 0 | 1.3264 | 0 | 0 | 0 | 0 | 0 | 0 | 1.3264 | 0 | 0 | 1.3264 | 0
5 | Техперевооружение средств РЗА в линейной ячейке ВЛ-110 кВ в сторону ПС 330 "Кисловодск" на ПС 110/10 кВ "Парковая" | 0 | 0 | 0 | 0 | 0 | 0.35022 | 0 | 0 | 0.35022 | 0 | 0 | 0 | 0 | 0 | 0 | 0.35022 | 0 | 0 | 0.35022 | 0
6 | Техперевооружение на ПС 110/10 кВ Подкумок средств РЗА линенйной ячейки 110 кВ Л-6(оснащение ячейки 110 кВ Л-6 ДФЗ ) | 0 | 0 | 0 | 0 | 0 | 2.4673 | 0 | 0 | 2.4673 | 0 | 0 | 0 | 0 | 0 | 0 | 0.068268 | 0 | 0 | 0.068268 | 0
1.3. | Создание систем телемеханики и связи | 18.28 | 0 | 0 | 18.28 | 0 | 4.6562 | 0 | 0 | 4.6562 | 0 | 0 | 0 | 0 | 0 | 0 | 0 | 0 | 0 | 0 | 0
7 | Модернизация системы сбора и передачи информации филиала "Ставропольэнерго" ПС 110 кВ Бекешевская, ГНС, Ново-Невиномысская, Мин-воды-2, Промкомплекс, Северная, Лесная. | 14.3061 | 0 | 0 | 14.3061 | 0 | 0 | 0 | 0 | 0 | 0 | 0 | 0 | 0 | 0 | 0 | 0 | 0 | 0 | 0 | 0
8 | Техпепевооружение средств СДТУ на базе Кочубеевского РЭС (замена сущ.АТС на АТС МИНИКОМ) | 1.9869 | 0 | 0 | 1.9869 | 0 | 1.4902 | 0 | 0 | 1.4902 | 0 | 0 | 0 | 0 | 0 | 0 | 0 | 0 | 0 | 0 | 0
9 | Техпепевооружение средств СДТУ на базе Арзгирского РЭС(замена сущ.АТС на АТС МИНИКОМ) | 0 | 0 | 0 | 0 | 0 | 1.6757 | 0 | 0 | 1.6757 | 0 | 0 | 0 | 0 | 0 | 0 | 0 | 0 | 0 | 0 | 0
10 | Техпепевооружение средств СДТУ на базе Грачевского (замена сущ.АТС на АТС МИНИКОМ) | 1.9869 | 0 | 0 | 1.9869 | 0 | 1.4902 | 0 | 0 | 1.4902 | 0 | 0 | 0 | 0 | 0 | 0 | 0 | 0 | 0 | 0 | 0
1.4. | Установка устройств регулирования напряжения и компенсации реактивной мощности
1.5. | Прочее | 54.1169 | 0 | 0 | 54.1169 | 0 | 131.7164 | 0 | 0 | 131.7164 | 0 | 0 | 0 | 0 | 0 | 0 | 69.4734 | 0 | 0 | 69.4734 | 0
11 | Реконструкция ВЛ-110кВ Л-10 "Машук 330" -"Е-2" ( замена проводов АС 120 на провода АС-185, изоляторов и частичная замена опор, замена ошиновки Л-10 на ПС Е-2) | 23.7888 | 0 | 0 | 23.7888 | 0 | 29.3744 | 0 | 0 | 29.3744 | 0 | 0 | 0 | 0 | 0 | 0 | 29.3744 | 0 | 0 | 29.3744 | 0
12 | Установка датчиков гололеда на ВЛ 110 кВ Л-45 ПС Т-302 - ПС Круглолесская | 0 | 0 | 0 | 0 | 0 | 0.10944 | 0 | 0 | 0.10944 | 0 | 0 | 0 | 0 | 0 | 0 | 0.10944 | 0 | 0 | 0.10944 | 0
13 | Реконструкция ВЛ-110кВ Л-157 Восход - Рагули ( замена опор, сущ. проводов на провода большего сечения, грозозащитного троса и изоляторов в полном объеме) | 0 | 0 | 0 | 0 | 0 | 4.4949 | 0 | 0 | 4.4949 | 0 | 0 | 0 | 0 | 0 | 0 | 4.4949 | 0 | 0 | 4.4949 | 0
14 | Реконструкция ПС 110/10 /6 кВ "Северная" | 3.4597 | 0 | 0 | 3.4597 | 0 | 22.87 | 0 | 0 | 22.87 | 0 | 0 | 0 | 0 | 0 | 0 | 17.6062 | 0 | 0 | 17.6062 | 0
15 | Реконструкция на ПС 110 кВ «Рагули» средств автоматики в линейной ячейке ВЛ 110 кВ Рагули – Восход (Л-157) (установка устройства противоаварийной автоматики типа АЛАР) | 0 | 0 | 0 | 0 | 0 | 2.1594 | 0 | 0 | 2.1594 | 0 | 0 | 0 | 0 | 0 | 0 | 2.1594 | 0 | 0 | 2.1594 | 0
16 | Техническое перевооружение линейной ячейки 110 кВ Л-274 ПС110/6кВ "Нефтекумск" (замена сущ.выкл.110кВ на элегазовый выкл.типа ВЭБ-110, сущ.разъед. на разъединители с эл. двигат. приводом, сущ.ТН-110 на ТН типа НАМИ-110, замена сущ. средств РЗА на микропроцессорные защиты ) ПЭС | 0 | 0 | 0 | 0 | 0 | 0.036844 | 0 | 0 | 0.036844 | 0 | 0 | 0 | 0 | 0 | 0 | 0 | 0 | 0 | 0 | 0
17 | Реконструкция ПС 110 кВ «Центральная» в г. Ставрополе» (организация системы плавки гололеда для ВЛ 110 кВ и 10 кВ) | 0 | 0 | 0 | 0 | 0 | 3.5849 | 0 | 0 | 3.5849 | 0 | 0 | 0 | 0 | 0 | 0 | 1.6239 | 0 | 0 | 1.6239 | 0
18 | Установка силового трансформатора ТМН-6300 кВа на ПС Городская | 0 | 0 | 0 | 0 | 0 | 0 | 0 | 0 | 0 | 0 | 0 | 0 | 0 | 0 | 0 | 0 | 0 | 0 | 0 | 0
19 | Реконструкция ПС 110/10кВ "Провал" - (замена сущ. силовых тр-ров мощн. 2х10 т. кВА на тр-ры мощн. 2х16 т. кВА) | 0 | 0 | 0 | 0 | 0 | 0.059325 | 0 | 0 | 0.059325 | 0 | 0 | 0 | 0 | 0 | 0 | 0 | 0 | 0 | 0 | 0
20 | Реконструкция ПС 35/10кВ "Аэропорт" (замена трансформатора мощностью 6,3 МВА на трансформатор 10 МВА) | 7.16 | 0 | 0 | 7.16 | 0 | 0 | 0 | 0 | 0 | 0 | 0 | 0 | 0 | 0 | 0 | 0 | 0 | 0 | 0 | 0
21 | Установка блока с оборудованием для комплектных подстанций 35 кВ с разъединителем и выключателем, разъединителей 10 кВ на ПС "Махмуд-Мектеб" | 0 | 0 | 0 | 0 | 0 | 0 | 0 | 0 | 0 | 0 | 0 | 0 | 0 | 0 | 0 | 0 | 0 | 0 | 0 | 0
22 | Установка силового трансформатора ТМН-4000 кВА на ПС 35/10 кВ Серафимовская | 0 | 0 | 0 | 0 | 0 | 0 | 0 | 0 | 0 | 0 | 0 | 0 | 0 | 0 | 0 | 0 | 0 | 0 | 0 | 0
23 | Реконструкция ВЛ-10 кВ Ф-344 ПС 110\10 кВ «Отказное» в с.Отказное Советского района. (Вынос участка ВЛ-10 кВ протяженностью 2 км за территорию школы в том числе совместный подвес ВЛ10/0,4кВ - 1 км, вынос участка ВЛ-10кВ протяженностью 1 км из зоны затопления и территории оползневых оврагов, замена изоляторов на всем протяжении ВЛ-10 кВ). | 0 | 0 | 0 | 0 | 0 | 0.080528 | 0 | 0 | 0.080528 | 0 | 0 | 0 | 0 | 0 | 0 | 0 | 0 | 0 | 0 | 0
24 | Реконструкция ВЛ - 10 кВ Ф- 132 (установка доп. КТПМ - 1296/132 от ПС "Подгорная") в ст.Подгорная Георгиевского района | 0 | 0 | 0 | 0 | 0 | 0 | 0 | 0 | 0 | 0 | 0 | 0 | 0 | 0 | 0 | 0 | 0 | 0 | 0 | 0
25 | Реконструкция ВЛ 10 кВ Ф-227 (установка доп. ТП для разгрузки ТП-7/227 в с. Найденовское Изобильненского района, строительство ВЛ-10 (0,05 км), строительство ВЛ-0,4 (0,05км) для переподключения н/в Ф-2 от ТП-7/227 на проектируемую ТП) | 0 | 0 | 0 | 0 | 0 | 0.15973 | 0 | 0 | 0.15973 | 0 | 0 | 0 | 0 | 0 | 0 | 0.01353 | 0 | 0 | 0.01353 | 0
26 | Реконструкция ВЛ 10 кВ (Установка доп.ТП 160 кВА для разгрузки КТП 1681/394) от ПС "Очистные сооружения" в с.Краснокумском Георгиевского района) | 0 | 0 | 0 | 0 | 0 | 0 | 0 | 0 | 0 | 0 | 0 | 0 | 0 | 0 | 0 | 0 | 0 | 0 | 0 | 0
27 | Реконструкция ВЛ 10 кВ Ф-354 (установка доп. ТП для разгрузки ТП-3/354 в х. Сухой Изобильненского района, строительство ВЛ-10 (0,05 км), строительство ВЛ-0,4 (0,05км) для разделения и переподключения н/в Ф-2 от ТП-3/354 на проектируемую ТП) | 0 | 0 | 0 | 0 | 0 | 0.024132 | 0 | 0 | 0.024132 | 0 | 0 | 0 | 0 | 0 | 0 | 0 | 0 | 0 | 0 | 0
28 | «Реконструкция ВЛ-10 кВ Ф-360 от ПС «ЖБИ» (Установка доп. МТП-5158/360 для разгрузки КТП-5013/360) в х. Михайловском Советского района» | 0 | 0 | 0 | 0 | 0 | 0.014921 | 0 | 0 | 0.014921 | 0 | 0 | 0 | 0 | 0 | 0 | 0.014921 | 0 | 0 | 0.014921 | 0
29 | Реконструкция ВЛ-10кВ Ф-166 от ПС "Рыздвяная" в пролете опор №№ 1-66 в ст. Рождественская Изобильненского района(дог. 12-90 от 01.10.2012) | 0 | 0 | 0 | 0 | 0 | 0.11467 | 0 | 0 | 0.11467 | 0 | 0 | 0 | 0 | 0 | 0 | 0.11467 | 0 | 0 | 0.11467 | 0
30 | Реконструкция ВЛ-10 кВ Ф-231 от ПС "Балахоновская" Кочубееввского р-на Ставропольского края | 0 | 0 | 0 | 0 | 0 | 0.075113 | 0 | 0 | 0.075113 | 0 | 0 | 0 | 0 | 0 | 0 | 0.075113 | 0 | 0 | 0.075113 | 0
31 | Реконструкция ВЛ 10 кВ от Ф-184 ( установкой доп ТП 10/0,4 для разгрузки ТП- /184 в ст.Расшеватская Александровского района, стр-во ВЛ 10 кВ - 0,05 км, Реконструкция ВЛ 0,4 кВ присоединяемой к прэктируемой ТП 10/0,4 ). | 0 | 0 | 0 | 0 | 0 | 0.12306 | 0 | 0 | 0.12306 | 0 | 0 | 0 | 0 | 0 | 0 | 0 | 0 | 0 | 0 | 0
32 | Реконструкция ВЛ-10 кВ Ф-311 от ПС "Бурунная" (Установка доп.МТП для разгрузки ТП-3742/311) в п.Мирный Курского района | 0 | 0 | 0 | 0 | 0 | 0 | 0 | 0 | 0 | 0 | 0 | 0 | 0 | 0 | 0 | 0 | 0 | 0 | 0 | 0
33 | Реконструкция ВЛ-10 кВ Ф-330 от ПС Галюгаевская (установка доп.МТП для разгрузки ТП-3283/330) в ст.Галюгаевская Курского р-на | 0 | 0 | 0 | 0 | 0 | 0 | 0 | 0 | 0 | 0 | 0 | 0 | 0 | 0 | 0 | 0 | 0 | 0 | 0 | 0
34 | Реконструкция ВЛ 10 кВ Ф-108 от ПС "Суворовская" (установка дополнительной МТП) | 0 | 0 | 0 | 0 | 0 | 0.24678 | 0 | 0 | 0.24678 | 0 | 0 | 0 | 0 | 0 | 0 | 0.085053 | 0 | 0 | 0.085053 | 0
35 | Реконструкция ВЛ-10кВ Ф-723-1 от ПС 110/10 кВ Камбулат (установка дополнительного МТП для разгрузки ТП-4/723-1 и ТП-6/723-1 в с.Малые Ягуры Туркменского района) | 0 | 0 | 0 | 0 | 0 | 0.17767 | 0 | 0 | 0.17767 | 0 | 0 | 0 | 0 | 0 | 0 | 0.07721 | 0 | 0 | 0.07721 | 0
36 | Реконструкция ВЛ 10 кВ Ф-898 от ПС "Дербетовская" Ипатовского района | 0 | 0 | 0 | 0 | 0 | 0.21196 | 0 | 0 | 0.21196 | 0 | 0 | 0 | 0 | 0 | 0 | 0.081203 | 0 | 0 | 0.081203 | 0
37 | Реконструкция ВЛ 10 кВ Ф-239 от ПС "Эген" Ипатовского района | 0 | 0 | 0 | 0 | 0 | 0.15595 | 0 | 0 | 0.15595 | 0 | 0 | 0 | 0 | 0 | 0 | 0.025192 | 0 | 0 | 0.025192 | 0
38 | Реконструкция ВЛ 10 кВ Ф-532 от ПС "Андрей-Курган" в Нефтекумском районе (установка новой МТП и разъединителя РЛНДз) | 0 | 0 | 0 | 0 | 0 | 0.12306 | 0 | 0 | 0.12306 | 0 | 0 | 0 | 0 | 0 | 0 | 0 | 0 | 0 | 0 | 0
39 | Реконструкция ВЛ-10 кВ Ф-383 (строительство КТП 10/0,4 кВ 250 кВА) от ПС 35/10 кВ "Гражданская" в с. Гражданское Минераловодского района | 0 | 0 | 0 | 0 | 0 | 0.20426 | 0 | 0 | 0.20426 | 0 | 0 | 0 | 0 | 0 | 0 | 0.081203 | 0 | 0 | 0.081203 | 0
40 | Реконструкция ВЛ-10 кВ Ф-479 от ПС "Восток" в пос. Верхнестепном Степновского района | 0 | 0 | 0 | 0 | 0 | 0.16173 | 0 | 0 | 0.16173 | 0 | 0 | 0 | 0 | 0 | 0 | 0 | 0 | 0 | 0 | 0
41 | Реконструкция ВЛ-10кВ Ф-442 от ПС "Сотниковская" Благодарненского района | 0 | 0 | 0 | 0 | 0 | 0.010066 | 0 | 0 | 0.010066 | 0 | 0 | 0 | 0 | 0 | 0 | 0 | 0 | 0 | 0 | 0
42 | Реконструкция ВЛ-10 кВ Ф-376 от ПС «Солдато-Александровская» ( установка доп. ТП для разгрузки КТП-5098/376 в с. Солдато-Александровское Советского района) | 0 | 0 | 0 | 0 | 0 | 0.12306 | 0 | 0 | 0.12306 | 0 | 0 | 0 | 0 | 0 | 0 | 0 | 0 | 0 | 0 | 0
43 | Реконструкция ВЛ-10 кВ Ф-161 от ПС "Железноводск" в п. Змейка Минераловодского района | 0 | 0 | 0 | 0 | 0 | 0.36243 | 0 | 0 | 0.36243 | 0 | 0 | 0 | 0 | 0 | 0 | 0.2007 | 0 | 0 | 0.2007 | 0
44 | Реконструкция ВЛ 10 кВ Ф-104 от ПС "Провал" Предгорного района | 0 | 0 | 0 | 0 | 0 | 0.20426 | 0 | 0 | 0.20426 | 0 | 0 | 0 | 0 | 0 | 0 | 0.081203 | 0 | 0 | 0.081203 | 0
45 | Реконструкция ВЛ- 0,4 кВ от ТП -4/497 в с.Раздольное Новоалександровского района | 3.7351 | 0 | 0 | 3.7351 | 0 | 0 | 0 | 0 | 0 | 0 | 0 | 0 | 0 | 0 | 0 | 0 | 0 | 0 | 0 | 0
46 | Реконструкция ВЛ-0,4 кВ Ф-1, Ф-2 от ТП-195/144 с установкой доп. ТП-160 кВА в П. Н. Этокский | 2.2623 | 0 | 0 | 2.2623 | 0 | 0.074638 | 0 | 0 | 0.074638 | 0 | 0 | 0 | 0 | 0 | 0 | 0.074638 | 0 | 0 | 0.074638 | 0
47 | Реконструкция ВЛ-0,4 кВ Ф-1, Ф-2 от ТП-194/144 в П. Н. Этокский | 2.3036 | 0 | 0 | 2.3036 | 0 | 0 | 0 | 0 | 0 | 0 | 0 | 0 | 0 | 0 | 0 | 0 | 0 | 0 | 0 | 0
48 | Реконструкция ВЛ-0,4 кв Ф-2 от ТП-2797/156 ПС 35/10 кВ Кура в ст Советской Кировского района | 2.3735 | 0 | 0 | 2.3735 | 0 | 0 | 0 | 0 | 0 | 0 | 0 | 0 | 0 | 0 | 0 | 0 | 0 | 0 | 0 | 0
49 | Реконструкция ВЛ-0,4 кВ ф-2, ф-3 от МТП-1009 Ф-259 в ст.Незлобная Георгиевского района | 0.32556 | 0 | 0 | 0.32556 | 0 | 0 | 0 | 0 | 0 | 0 | 0 | 0 | 0 | 0 | 0 | 0 | 0 | 0 | 0 | 0
50 | Реконструкция ВЛ-0,4 кВ ф-2 от ТП-1431 Ф-152 в с.Краснокумское Георгиевского района | 0.88181 | 0 | 0 | 0.88181 | 0 | 0 | 0 | 0 | 0 | 0 | 0 | 0 | 0 | 0 | 0 | 0 | 0 | 0 | 0 | 0
51 | Реконструкция ВЛ 0,4 кВ Ф-2 от ТП-2/462 в с.Спасское | 0 | 0 | 0 | 0 | 0 | 0.010066 | 0 | 0 | 0.010066 | 0 | 0 | 0 | 0 | 0 | 0 | 0 | 0 | 0 | 0 | 0
52 | Реконструкция ВЛ-0,4 кВ Ф-2 от ЗТП-6/282 в п.Большевик (замена опор, провода (кабеля) на СИП, замена ответвлений к зданиям) | 0 | 0 | 0 | 0 | 0 | 0.008233 | 0 | 0 | 0.008233 | 0 | 0 | 0 | 0 | 0 | 0 | 0 | 0 | 0 | 0 | 0
53 | Реконструкция ВЛ-0,4 кв Ф-3 от МТП-5283 Ф-184 ПС 110/10 кВ "Нины" в х Рог Советского района Ставропольского края | 2.1176 | 0 | 0 | 2.1176 | 0 | 0 | 0 | 0 | 0 | 0 | 0 | 0 | 0 | 0 | 0 | 0 | 0 | 0 | 0 | 0
54 | Реконструкция СКТП-12/404 в с.Левокумское, Левокумского района (строительство МТП вместо СКТП, установка разъединителя РЛНДз взамен существующего, устройства ввода кабелей в МТП, замена концевой опоры) | 0.066771 | 0 | 0 | 0.066771 | 0 | 0 | 0 | 0 | 0 | 0 | 0 | 0 | 0 | 0 | 0 | 0 | 0 | 0 | 0 | 0
55 | Реконструкция КТП-18/240 в с.Прасковея, Будённовского района (замена КТП на МТП, установка нового разъединителя РЛК) | 0.063746 | 0 | 0 | 0.063746 | 0 | 0 | 0 | 0 | 0 | 0 | 0 | 0 | 0 | 0 | 0 | 0 | 0 | 0 | 0 | 0
56 | Реконструкция ТП-20/159 100 кВА п.Побегайловка (замена на КТП-250 кВА)" | 0 | 0 | 0 | 0 | 0 | 0.17158 | 0 | 0 | 0.17158 | 0 | 0 | 0 | 0 | 0 | 0 | 0.17158 | 0 | 0 | 0.17158 | 0
57 | Реконструкция ТП-550/296 160 кВА ст.Суворовская (замена на КТП-250 кВА) | 0 | 0 | 0 | 0 | 0 | 0.17158 | 0 | 0 | 0.17158 | 0 | 0 | 0 | 0 | 0 | 0 | 0.17158 | 0 | 0 | 0.17158 | 0
58 | Реконструкция ТП-553/296 160 кВа ст. Суворовская (замена на КТП 250 кВа ) | 0 | 0 | 0 | 0 | 0 | 0.17158 | 0 | 0 | 0.17158 | 0 | 0 | 0 | 0 | 0 | 0 | 0.17158 | 0 | 0 | 0.17158 | 0
59 | Реконструкция ТП-186/145 в пос. Пятигорский Предгорного района | 0 | 0 | 0 | 0 | 0 | 0.2007 | 0 | 0 | 0.2007 | 0 | 0 | 0 | 0 | 0 | 0 | 0.2007 | 0 | 0 | 0.2007 | 0
60 | Реконструкция ТП-12/161 400 кВА с.Бородыновка (замена на КТПП-630 кВА) | 0 | 0 | 0 | 0 | 0 | 0.24354 | 0 | 0 | 0.24354 | 0 | 0 | 0 | 0 | 0 | 0 | 0.24354 | 0 | 0 | 0.24354 | 0
61 | Реконструкция ТП-8/228 160 кВа в с. Гражданское замена на КТП-250 кВа 250 кВа | 0 | 0 | 0 | 0 | 0 | 0.17158 | 0 | 0 | 0.17158 | 0 | 0 | 0 | 0 | 0 | 0 | 0.17158 | 0 | 0 | 0.17158 | 0
62 | Реконструкция ТП-9/225 160 кВА с. Гражданское (замена на МТП-160 кВА) | 0 | 0 | 0 | 0 | 0 | 0.081203 | 0 | 0 | 0.081203 | 0 | 0 | 0 | 0 | 0 | 0 | 0.081203 | 0 | 0 | 0.081203 | 0
63 | Реконструкция ТП-9/228 250 кВА с.Гражданское (замена на МТП-250 кВА) | 0 | 0 | 0 | 0 | 0 | 0.085053 | 0 | 0 | 0.085053 | 0 | 0 | 0 | 0 | 0 | 0 | 0.085053 | 0 | 0 | 0.085053 | 0
64 | Реконструкция СКТП-8/404 в п.Новокумский, Левокумского района (строительство МТП вместо СКТП, установка разъединителя РЛНДз) | 0.1265 | 0 | 0 | 0.1265 | 0 | 0 | 0 | 0 | 0 | 0 | 0 | 0 | 0 | 0 | 0 | 0 | 0 | 0 | 0 | 0
65 | Реконструкция СКТП-40/301 в с.Арзгир, Арзгирского района (строительство МТП вместо СКТП, установка нового разъединителя РЛНДз) | 0.0021887 | 0 | 0 | 0.0021887 | 0 | 0 | 0 | 0 | 0 | 0 | 0 | 0 | 0 | 0 | 0 | 0 | 0 | 0 | 0 | 0
66 | Установка доп.ТП для разгрузки ТП-2/184 и ТП-1/181 в ст.Расшеватской Новоалександровского района | 0 | 0 | 0 | 0 | 0 | 0 | 0 | 0 | 0 | 0 | 0 | 0 | 0 | 0 | 0 | 0 | 0 | 0 | 0 | 0
67 | Реконструкция производственного здания по ремонту силовых трансформаторов ( трансформаторная башня) ПС 110 кВ Западная в г.Ставрополе | 4.7365 | 0 | 0 | 4.7365 | 0 | 0.024979 | 0 | 0 | 0.024979 | 0 | 0 | 0 | 0 | 0 | 0 | 0 | 0 | 0 | 0 | 0
68 | Реконструкция производственной базы Курсавского РЭС | 0 | 0 | 0 | 0 | 0 | 0.019359 | 0 | 0 | 0.019359 | 0 | 0 | 0 | 0 | 0 | 0 | 0 | 0 | 0 | 0 | 0
69 | Строительство ремонтно-производственной базы г.Михайловск | 0 | 0 | 0 | 0 | 0 | 0.43408 | 0 | 0 | 0.43408 | 0 | 0 | 0 | 0 | 0 | 0 | 0.19283 | 0 | 0 | 0.19283 | 0
70 | Строительство базы УЭС из быстровозводимых блочных конструкций на участке, арендуемом рядом с ПС "Темнолесская" | 0 | 0 | 0 | 0 | 0 | 0.49776 | 0 | 0 | 0.49776 | 0 | 0 | 0 | 0 | 0 | 0 | 0 | 0 | 0 | 0 | 0
71 | Оснащение средствами противопожарной защиты объектов Арзгирского РЭС | 0 | 0 | 0 | 0 | 0 | 0.0044882 | 0 | 0 | 0.0044882 | 0 | 0 | 0 | 0 | 0 | 0 | 0.0009495 | 0 | 0 | 0.0009495 | 0
72 | Оснащение средствами противопожарной защиты объектов гаража Прикумских электрических сетей | 0 | 0 | 0 | 0 | 0 | 0.031137 | 0 | 0 | 0.031137 | 0 | 0 | 0 | 0 | 0 | 0 | 0.010785 | 0 | 0 | 0.010785 | 0
73 | Оснащение средствами противопожарной защиты объектов Левокумского РЭС | 0 | 0 | 0 | 0 | 0 | 0.038662 | 0 | 0 | 0.038662 | 0 | 0 | 0 | 0 | 0 | 0 | 0.013391 | 0 | 0 | 0.013391 | 0
74 | Оснащение средствами противопожарной защиты объектов Нефтекумского РЭС | 0 | 0 | 0 | 0 | 0 | 0.021365 | 0 | 0 | 0.021365 | 0 | 0 | 0 | 0 | 0 | 0 | 0.0074001 | 0 | 0 | 0.0074001 | 0
75 | Реконструкция пристройки здания ПСК ПЭС филиала ПАО "МРСК Северного Кавказа"-"Ставропольэнерго" в г.Буденновске | 0 | 0 | 0 | 0 | 0 | 0.0083918 | 0 | 0 | 0.0083918 | 0 | 0 | 0 | 0 | 0 | 0 | 0.0083918 | 0 | 0 | 0.0083918 | 0
76 | Оборудование, не входящее в сметы строек. | 0 | 0 | 0 | 0 | 0 | 40.6508 | 0 | 0 | 40.6508 | 0 | 0 | 0 | 0 | 0 | 0 | 7.5091 | 0 | 0 | 7.5091 | 0
77 | Оборудование, требующее монтажа филиала Ставропольэнерго | 0 | 0 | 0 | 0 | 0 | 22.8067 | 0 | 0 | 22.8067 | 0 | 0 | 0 | 0 | 0 | 0 | 3.9864 | 0 | 0 | 3.9864 | 0
78 | Разработка схемы и программы развития электроэнергетики Став. края на 2016-2020 годы | 0 | 0 | 0 | 0 | 0 | 0.066037 | 0 | 0 | 0.066037 | 0 | 0 | 0 | 0 | 0 | 0 | 0.066037 | 0 | 0 | 0.066037 | 0
79 | Разработка Схемы и программы развития электроэнергетики Став. края на 2017-2021 годы | 0 | 0 | 0 | 0 | 0 | 0.372 | 0 | 0 | 0.372 | 0 | 0 | 0 | 0 | 0 | 0 | 0 | 0 | 0 | 0 | 0
80 | Схема и программа развития электроэнергетики Став. края на 2014-2018 годы | 0 | 0 | 0 | 0 | 0 | 0 | 0 | 0 | 0 | 0 | 0 | 0 | 0 | 0 | 0 | 0 | 0 | 0 | 0 | 0
81 | Разработка типовых проектных решений по объектам распред. сетей 10-0,4 кВ | 0.71331 | 0 | 0 | 0.71331 | 0 | 0.088235 | 0 | 0 | 0.088235 | 0 | 0 | 0 | 0 | 0 | 0 | 0.088235 | 0 | 0 | 0.088235 | 0
1.6. | Технологическое присоединение | 21.5489 | 0 | 0 | 21.5489 | 0 | 21.3778 | 0 | 0 | 21.3589 | 0.018869 | 0 | 0 | 0 | 0 | 0 | 14.0301 | 0 | 0 | 14.0301 | 0
82 | Реконструкция КРУН 10 кВ Ф-136 от ПС-35/10кВ Калаусская СХТ г. Светлоград Петровского района. | 0 | 0 | 0 | 0 | 0 | 0.29479 | 0 | 0 | 0.29479 | 0 | 0 | 0 | 0 | 0 | 0 | 0 | 0 | 0 | 0 | 0
83 | Расширение ПС 110/10 кВ «Покойная» для обеспечения технологического присоединения ПГУ-135 ТЭС при ООО «Ставролен» в г. Буденновске Ставропольского края к электросетям филиала ПАО «МРСК Северного Кавказа» - «Ставропольэнерго» (свыше 750) | 19.0017 | 0 | 0 | 19.0017 | 0 | 4.8438 | 0 | 0 | 4.8438 | 0 | 0 | 0 | 0 | 0 | 0 | 4.8438 | 0 | 0 | 4.8438 | 0
84 | Реконструкция (модернизация резервных ячеек 10 кВ) ПС 110/10 кВ "Заводская" для обеспечения технологического присоединения энергопринимающих устройств жилого комплекса, по ул. Черняховского в г. Ставрополе | 0 | 0 | 0 | 0 | 0 | 0.47318 | 0 | 0 | 0.47318 | 0 | 0 | 0 | 0 | 0 | 0 | 0.47318 | 0 | 0 | 0.47318 | 0
85 | Замена трансформаторов тока в линейной ячейки Ф-132 ПС 110 кВ Донская для ТП энергоприн.устрщств фруктохранилища в с. Донское Трунновского р-на ООО "АК Сады Ставрополья" | 0 | 0 | 0 | 0 | 0 | 3.48e-05 | 0 | 0 | 3.48e-05 | 0 | 0 | 0 | 0 | 0 | 0 | 3.48e-05 | 0 | 0 | 3.48e-05 | 0
86 | Оснащение (реконструкция) ПС 110 кВ «Запикетная» - устройствами релейной защиты для технологического присоединения энергетических установок Модулей га | 0 | 0 | 0 | 0 | 0 | 0.063011 | 0 | 0 | 0.063011 | 0 | 0 | 0 | 0 | 0 | 0 | 0 | 0 | 0 | 0 | 0
87 | Усиление резервных ячеек на ПС 110/10 кВ «Восточная» для обеспечения технологического присоединения энергопринимающих устройств торгового комплекса в г.Ставрополе ООО "Лучстрой" (Договор № 794/2013 от 07.11.2013) (свыше 670) | 2.5473 | 0 | 0 | 2.5473 | 0 | 0.095544 | 0 | 0 | 0.095544 | 0 | 0 | 0 | 0 | 0 | 0 | 0 | 0 | 0 | 0 | 0
88 | Реконструкция ВЛ-10 кВ Ф-102 от ПС 35/10 кВ "Незлобная"для осущ. тех прис объектов производственной деятельности в г.Георгиевске Георгиевского района | 0 | 0 | 0 | 0 | 0 | 0.33273 | 0 | 0 | 0.33273 | 0 | 0 | 0 | 0 | 0 | 0 | 0.32992 | 0 | 0 | 0.32992 | 0
89 | Реконструкция ВЛ-10 Ф-408 от ПС "Левокумская" путем строительства отпайки протяженностью 0,138 км для обеспечения технологического присоединения завода по переработке пшеницы ООО "Первая Ставропольская Агроперерабатывающая корпорация", расположенного в Левокумском районе Договор №43-05/02 от 09.02.2015 | 0 | 0 | 0 | 0 | 0 | 0.064055 | 0 | 0 | 0.064055 | 0 | 0 | 0 | 0 | 0 | 0 | 0.064055 | 0 | 0 | 0.064055 | 0
90 | Реконструкция ВЛ-10 кВ Ф-482 от ПС 35/10кВ "Заводская" со строительством участка ВЛ-10 кВ Ф-482 для обеспеч-я техприсоед.эн-прин. устройств учебного к | 0 | 0 | 0 | 0 | 0 | 1.2625 | 0 | 0 | 1.2625 | 0 | 0 | 0 | 0 | 0 | 0 | 1.2625 | 0 | 0 | 1.2625 | 0
91 | Реконструкция ПС 35/10 кВ "КПП" для осуществления технологического присоединения энергопринимающих устройств Казьминского группового водопровода Договор № 44-05/143 от 22.08.2012 | 0 | 0 | 0 | 0 | 0 | 0.9143 | 0 | 0 | 0.9143 | 0 | 0 | 0 | 0 | 0 | 0 | 0.9143 | 0 | 0 | 0.9143 | 0
92 | Реконструкция ПС 35/10кВ "Почтовая"(для осущесвления техприсоединения э/прин.устройств Казминского группового водопровода) Договор № 44-05/143 от 22.08.2012 | 0 | 0 | 0 | 0 | 0 | 0.94647 | 0 | 0 | 0.94647 | 0 | 0 | 0 | 0 | 0 | 0 | 0.94647 | 0 | 0 | 0.94647 | 0
93 | Реконструкция ВЛ-10 Ф-510 от ПС "Каясула" путем строительства отпайки для обеспечения технологического присоединения объекта по переработке продукции животноводства КФХ Аджакаева Н.С., расположенного в Нефтекумском районе, севернее а.Уллуби-Юрт ПЭС | 0 | 0 | 0 | 0 | 0 | 1.2403 | 0 | 0 | 1.2403 | 0 | 0 | 0 | 0 | 0 | 0 | 0.069991 | 0 | 0 | 0.069991 | 0
94 | Реконструкция ВЛ-10 кВ Ф-345 ПС"Отказное" для обеспечения тех. Присоединения энергоприн устройсв строящейся водозаборной скважины в с.Оказное Советсвкого района №43-05/74 от 15.08.2014г. | 0 | 0 | 0 | 0 | 0 | 0.0058339 | 0 | 0 | 0.0058339 | 0 | 0 | 0 | 0 | 0 | 0 | 0.0058339 | 0 | 0 | 0.0058339 | 0
95 | Реконструкция ВЛ-10 кВ Ф-217 от ПС Бештаугорец для тех. присоединения ГРС-2 в границах МО Винсадский сельсовет, рядом с действующ "БК ГРС Ессентуки-2" | 0 | 0 | 0 | 0 | 0 | 0.041353 | 0 | 0 | 0.041353 | 0 | 0 | 0 | 0 | 0 | 0 | 0.040922 | 0 | 0 | 0.040922 | 0
96 | Реконструкция ВЛ-10 кВ Ф-109 для обеспечения технологического присоединения энергопринимающих устройств дома смотрителя кладбища №3 расположенного в 1,3 км на юго-восток от ул.Шоссейная, пос.Доброжеланный, Будённовского района"под ключ" Договор №316/14-05 от 20.10.2014 (15-150) | 0 | 0 | 0 | 0 | 0 | 0.13196 | 0 | 0 | 0.13196 | 0 | 0 | 0 | 0 | 0 | 0 | 0.13196 | 0 | 0 | 0.13196 | 0
97 | Реконструкция ВЛ-10 Ф-434 от ПС "Величаевская" путем строительства отпайки для обеспечения технологического присоединения электроустановки для сельскохозяйственного производства КФХ Коробейников И.А., расположенной в Левокумском районе | 0 | 0 | 0 | 0 | 0 | 0.088977 | 0 | 0 | 0.088977 | 0 | 0 | 0 | 0 | 0 | 0 | 0.088977 | 0 | 0 | 0.088977 | 0
98 | Реконструкция ВЛ-10 Ф-200 от ПС "Прикумск" путем строительства отпайки для обеспечения технологического присоединения скважины эксплуатационной №12 Прасковейская, расположенной в Будённовском районе, в границах ЗАО "Прасковейское" ПЭС | 0 | 0 | 0 | 0 | 0 | 1.1707 | 0 | 0 | 1.1707 | 0 | 0 | 0 | 0 | 0 | 0 | 0.0003966 | 0 | 0 | 0.0003966 | 0
99 | Реконструкция ВЛ-10 Ф-240 от ПС "Орловская" путем строительства отпайки для обеспечения технологического присоединения скважины эксплуатационной №6 Прасковейская, расположенной в г.Буденновске, в границах с.Прасковея ПЭС | 0 | 0 | 0 | 0 | 0 | 1.248 | 0 | 0 | 1.248 | 0 | 0 | 0 | 0 | 0 | 0 | 0.077741 | 0 | 0 | 0.077741 | 0
100 | Реконструкция ВЛ-10 кВ Ф-121 ПС35/10 Марьинская для осущ тех прис эн устр торгово-сервисного центра,распол по адр СК,Кир р-н ст.Марьинская,ул.Победы | 0 | 0 | 0 | 0 | 0 | 0.083801 | 0 | 0 | 0.083801 | 0 | 0 | 0 | 0 | 0 | 0 | 0.083801 | 0 | 0 | 0.083801 | 0
101 | Реконструкция ВЛ-10 Ф-307 от ПС "Арзгир" путем строительства отпайки для обеспечения технологического присоединения детского сада на 100 мест | 0 | 0 | 0 | 0 | 0 | 0.058871 | 0 | 0 | 0.040002 | 0.018869 | 0 | 0 | 0 | 0 | 0 | 0.026016 | 0 | 0 | 0.026016 | 0
102 | Реконструкция ВЛ-0,4кВ от ТП-10/225 для технологического присоединения энергопринимающих устройств НП ДО "Патриот", расположенных по адресу Минераловодский район, с. Гражданское (договор от 20.04.2016 года №43/05/40) | 0 | 0 | 0 | 0 | 0 | 0.12993 | 0 | 0 | 0.12993 | 0 | 0 | 0 | 0 | 0 | 0 | 0.12993 | 0 | 0 | 0.12993 | 0
103 | Реконструкция ВЛ-0,4 кВ Ф-4 от ТП 3208/11 для осущ тех прис энергоп устр неж здания расп. по адресу:СК, Курский р-он,п.Мирный,ул.Мира 10(дог43-05/14 ) | 0 | 0 | 0 | 0 | 0 | 0.058753 | 0 | 0 | 0.058753 | 0 | 0 | 0 | 0 | 0 | 0 | 0.058753 | 0 | 0 | 0.058753 | 0
104 | Реконструкция ТП-11/123 для тех. присоединения насосной станции капельного орошения ООО "Агрохолдинг Красногвардейский". Договор от 31.08.2015 №43-06/116. | 0 | 0 | 0 | 0 | 0 | 0.172 | 0 | 0 | 0.172 | 0 | 0 | 0 | 0 | 0 | 0 | 0 | 0 | 0 | 0 | 0
105 | Реконстр ВЛ-10 Ф-137 от ПС Юцкая, строит ВЛ-0,4 кВ от ТП-10/0,4 кВ для тех. прис. стройплощадки жилых домов в Предгорн р-не, с. Юца, ул. Стрельникова | 0 | 0 | 0 | 0 | 0 | 1.6704 | 0 | 0 | 1.6704 | 0 | 0 | 0 | 0 | 0 | 0 | 0.3 | 0 | 0 | 0.3 | 0
106 | Реконстр. ВЛ-10 кВ Ф-335 от ПС Белый Уголь,Строит.ВЛ-0,4кВ и ТП-10/0,4 кВ для тех. прис.площ.жил.домов ст.Ессентукская,ул.Механизаторов,ул.Химическая | 0 | 0 | 0 | 0 | 0 | 0.14235 | 0 | 0 | 0.14235 | 0 | 0 | 0 | 0 | 0 | 0 | 0.048658 | 0 | 0 | 0.048658 | 0
107 | Реконстр.ВЛ-10 кВ Ф-104,строит.ВЛ-0,4кВ и ТП-10/0,4 кВ для тех.прис.строит.площ жил.дом в г. Пятигорске, п. Нижнеподкумский районе пересеч.ул 40 лет Победы | 0 | 0 | 0 | 0 | 0 | 0.084621 | 0 | 0 | 0.084621 | 0 | 0 | 0 | 0 | 0 | 0 | 0.010024 | 0 | 0 | 0.010024 | 0
108 | Реконструкция ВЛ-10 кВ Ф-193,строительство КТПМ и ВЛ-0,4 кВ для осущ тех прис энерг устр РУ-0,22 кВ по адр ст.Лысогорская,ул.Казачья 98 | 0 | 0 | 0 | 0 | 0 | 0.05702 | 0 | 0 | 0.05702 | 0 | 0 | 0 | 0 | 0 | 0 | 0.05702 | 0 | 0 | 0.05702 | 0
109 | Реконструкция ВЛ-10 кВ ТП-4093/217 ПС 35/10 Левопадинская (замена сил. тр-ра ОМ-10 на ТМ-25 кВА) для осущ тех прис энерг устр расп на зем уч для сел п | 0 | 0 | 0 | 0 | 0 | 0.0129 | 0 | 0 | 0.0129 | 0 | 0 | 0 | 0 | 0 | 0 | 0.0129 | 0 | 0 | 0.0129 | 0
110 | Реконстр.ВЛ-10 кВ Ф-333 от ПС 110/10 кВ Белый Уголь и строит. ТП 10/0,4 для тех.прис. строящегося склада, ст.Ессентукская, ул.Этокская, 196/19 | 0 | 0 | 0 | 0 | 0 | 0.0086918 | 0 | 0 | 0.0086918 | 0 | 0 | 0 | 0 | 0 | 0 | 0.0086918 | 0 | 0 | 0.0086918 | 0
111 | Реконструкция ВЛ-10 кВ, строит. ВЛ-0,4 кВ и ТП 10/0,4 кВ для тех присоед. жилого дома в с. Новоблагодарное, ул. Ручейная, Предгорного р-на "под ключ" | 0 | 0 | 0 | 0 | 0 | 0 | 0 | 0 | 0 | 0 | 0 | 0 | 0 | 0 | 0 | 0 | 0 | 0 | 0 | 0
112 | Реконструкция ВЛ-10 кВ Ф-192, строительство МТП и ВЛИ-0,4 кВ для осуществления тех. присоединения жилого дома в ст.Лысогорской Георгиевского района "под ключ" Тонян В.А. Договор №308/14/ГРЭС от 06.08.2014 (до 15) | 0 | 0 | 0 | 0 | 0 | 0.28571 | 0 | 0 | 0.28571 | 0 | 0 | 0 | 0 | 0 | 0 | 0.14961 | 0 | 0 | 0.14961 | 0
113 | Реконструкция ВЛ-10 кВ Ф-264 строительство ТП и ВЛИ-0,4 кВ для осуществления тех.присоединения земельного участка для ведения личного подсобного хозяйства в с.Горькая Балка Советского района Филимонова Марина Ивановна | 0 | 0 | 0 | 0 | 0 | 0.23621 | 0 | 0 | 0.23621 | 0 | 0 | 0 | 0 | 0 | 0 | 0.11302 | 0 | 0 | 0.11302 | 0
114 | Реконструкция ВЛ-10 кВ Ф-173 от ПС «Кубань», строительство ВЛИ-0,4 кВ и ТП 10/0,4 кВ для технологического присоединения жилого дома Демкиной Н.М. по ул. Урожайная 38 в г. Невинномысске Договор №07/442 от 03.07.2014 (до 15) | 0 | 0 | 0 | 0 | 0 | 0.33685 | 0 | 0 | 0.33685 | 0 | 0 | 0 | 0 | 0 | 0 | 0.18065 | 0 | 0 | 0.18065 | 0
115 | Реконстр ВЛ 0,4 кВ Ф-2 от ТП-3/222 для тех. присоедин строительной площадки жилого дома в Минераловодском р-не, х. Утренняя Долина, ул. Калинина, 55 | 0 | 0 | 0 | 0 | 0 | 0.041899 | 0 | 0 | 0.041899 | 0 | 0 | 0 | 0 | 0 | 0 | 0.014571 | 0 | 0 | 0.014571 | 0
116 | Реконстр ВЛ-0,4 кВ от ТП 21/173 для тех. присоед.объекта цифрового телевещания Предгорн р-он, пос.Подкумок, 250 м на юго-запад от ориент жил.дом | 0 | 0 | 0 | 0 | 0 | 0.027701 | 0 | 0 | 0.027701 | 0 | 0 | 0 | 0 | 0 | 0 | 0.0056784 | 0 | 0 | 0.0056784 | 0
117 | Реконструкции ВЛ-0,4 кВ отТП-913/101 для технологического присоединения жилого дома в Предгорном районе п. Урожайный ул. Урожайная № 28 | 0 | 0 | 0 | 0 | 0 | 0.014468 | 0 | 0 | 0.014468 | 0 | 0 | 0 | 0 | 0 | 0 | 0 | 0 | 0 | 0 | 0
118 | Реконструкция ВЛ-0,4 кВ от ТП-120/137 для тех.присоединения строительной площадки строения в Предг.р-не,с.Юца,ул.Садовая,122 | 0 | 0 | 0 | 0 | 0 | 0.64166 | 0 | 0 | 0.64166 | 0 | 0 | 0 | 0 | 0 | 0 | 0.61427 | 0 | 0 | 0.61427 | 0
119 | "Реконструкция ВЛ-0,4 кВ Ф-2 от ТП-1551/292 для обеспеч тех.прис.энергоприн.устройств жилого дома в Георгиевском р-не,с.Краснокумское,ул.Лучистая,1 | 0 | 0 | 0 | 0 | 0 | 0.49672 | 0 | 0 | 0.49672 | 0 | 0 | 0 | 0 | 0 | 0 | 0.49672 | 0 | 0 | 0.49672 | 0
120 | "Реконструкция ВЛ-0,4 кВ Ф-2 от ТП-1647/129 для обеспеч тех.прис. энергоприн устр-в жилого дома в Георгиевском р-не,ст.Александрийская,ул.Базарная,193 | 0 | 0 | 0 | 0 | 0 | 0.20519 | 0 | 0 | 0.20519 | 0 | 0 | 0 | 0 | 0 | 0 | 0.20519 | 0 | 0 | 0.20519 | 0
121 | Реконструкция ВЛ-0,4 кВ Ф-2 от ТП-399/103 для тех. прис.-я строительной площадки жилого дома в Предгорном р-не, с. Садовое, ул. Мира №351А | 0 | 0 | 0 | 0 | 0 | 0.080053 | 0 | 0 | 0.080053 | 0 | 0 | 0 | 0 | 0 | 0 | 0.080053 | 0 | 0 | 0.080053 | 0
122 | Реконст ВЛ-0,4кВ от ТП-1130/103 для обеспеч. тех.прис.энергоприн.устройств строит.площадки жил.дома в Предгорном р-не, х.Новая Пролетарка, ул. Озерная | 0 | 0 | 0 | 0 | 0 | 0.035297 | 0 | 0 | 0.035297 | 0 | 0 | 0 | 0 | 0 | 0 | 0.035297 | 0 | 0 | 0.035297 | 0
123 | Реконст ВЛ-0,4кВ Ф-3 от ТП-708/167 для обесп.тех.прис.энергоприн.устройств строит.площадки жил.дома в г.Пятигорске,ст.Константиновская,ул.Загородная 8 | 0 | 0 | 0 | 0 | 0 | 0.015252 | 0 | 0 | 0.015252 | 0 | 0 | 0 | 0 | 0 | 0 | 0.015252 | 0 | 0 | 0.015252 | 0
124 | Реконст. ВЛ-0,4кВ от ТП-29/104 для обесп.тех.прис.объектов заявителей, расположенных по адресу: г.Пятигорск,ст.Константиновская, ул.Шоссейная | 0 | 0 | 0 | 0 | 0 | 0.043102 | 0 | 0 | 0.043102 | 0 | 0 | 0 | 0 | 0 | 0 | 0.043102 | 0 | 0 | 0.043102 | 0
125 | Реконст. ВЛ-0,4кВ от ТП-297/136 для обесп.тех.прис.энергоприн.устройств строит.площадки жил.дома с. Юца, ул. Центральная, 44 а | 0 | 0 | 0 | 0 | 0 | 0.0080312 | 0 | 0 | 0.0080312 | 0 | 0 | 0 | 0 | 0 | 0 | 0.0080312 | 0 | 0 | 0.0080312 | 0
126 | Реконст. ВЛ-0,4кВ от ТП-557/296 для обесп.тех.прис.энергоприн.устройств строит.площадки жил.дома Предгорный р-он, ст.Суворовская, ул.Садовая128 а | 0 | 0 | 0 | 0 | 0 | 0.012361 | 0 | 0 | 0.012361 | 0 | 0 | 0 | 0 | 0 | 0 | 0.012361 | 0 | 0 | 0.012361 | 0
127 | Реконст. ВЛ-0,4кВ от ТП-66/335 для обесп.тех.прис.энергоприн.устройств строит.площадки жил.дома Предгорный р-он, ст. Ессентукская, ул. Бригадная123 | 0 | 0 | 0 | 0 | 0 | 0.021585 | 0 | 0 | 0.021585 | 0 | 0 | 0 | 0 | 0 | 0 | 0.021585 | 0 | 0 | 0.021585 | 0
128 | Реконст.ВЛ-0,4кВ отТП-38/173 для обесп.тех.прис.энергоприн.устройств строит.площадки жил.домов в пос. Верхнеподкумском, ул.Зеленая 8А, ул.Полевая 1А | 0 | 0 | 0 | 0 | 0 | 0.032433 | 0 | 0 | 0.032433 | 0 | 0 | 0 | 0 | 0 | 0 | 0.032433 | 0 | 0 | 0.032433 | 0
129 | Реконстр.ВЛ-0,4 кВ от ТП-2/615 для тех.прис. энергопринимающих устройств строит. площ. в Минераловодском р-не, пос.Ленинский, ул.Пеховского, д.6 | 0 | 0 | 0 | 0 | 0 | 0.01864 | 0 | 0 | 0.01864 | 0 | 0 | 0 | 0 | 0 | 0 | 0.01864 | 0 | 0 | 0.01864 | 0
130 | Реконстр.ВЛ-0,4 кВ от ТП-240/135 для тех.прис. энергоприн. устройств строит. площ. жил. дома в Предгорном р-не, с.Этока, ул.50 лет Октября, д.115/4 | 0 | 0 | 0 | 0 | 0 | 0.014325 | 0 | 0 | 0.014325 | 0 | 0 | 0 | 0 | 0 | 0 | 0.014325 | 0 | 0 | 0.014325 | 0
131 | "Реконструкция ВЛ-0,4 кВ Ф-1 от ТП-3/161 для тех. прис. стройплощадки жилого дома в Предгорном р-не, х. Вороново, ул. Медовая, №5 ""а"" | 0 | 0 | 0 | 0 | 0 | 0.29956 | 0 | 0 | 0.29956 | 0 | 0 | 0 | 0 | 0 | 0 | 0.29956 | 0 | 0 | 0.29956 | 0
132 | Реконструкция ВЛ-0,4 кВ от ТП- 16/137, строительства ВЛ-0,4 кВ и МТП для обеспечения технологического присоединения энергопринимающих устройств строительной площадки жилого дома в Предгорном районе, с.Юца, ул. Садовая, дом № 104 А "под ключ" Договор №509, 510, 511, 512 от 28.10.2014 (до 15) | 0 | 0 | 0 | 0 | 0 | 0.87 | 0 | 0 | 0.87 | 0 | 0 | 0 | 0 | 0 | 0 | 0.87 | 0 | 0 | 0.87 | 0
133 | Реконструкция ВЛ-0,4 кВ Ф-1 от КТП-921/162 для тех. присоединения жилых домов в Предгорном р-не, п. Железноводский, ул. Сульфатная | 0 | 0 | 0 | 0 | 0 | 0.000655 | 0 | 0 | 0.000655 | 0 | 0 | 0 | 0 | 0 | 0 | 0.000655 | 0 | 0 | 0.000655 | 0
134 | Реконструкция ВЛ-0,4 кВ от ТП-20/200 путем строительства нового участка для обеспечения технологического присоединения стройплощадки жилого дома Кожевникова П.В., расположенной в с.Покойное, ул.Мичурина 163 | 0 | 0 | 0 | 0 | 0 | 0.0075486 | 0 | 0 | 0.0075486 | 0 | 0 | 0 | 0 | 0 | 0 | 0.0075486 | 0 | 0 | 0.0075486 | 0
135 | Реконструкция ВЛ-0,4 кВ от ТП-5/431 путем строительства нового участка для обеспечения технологического присоединения киоска Шишковой Е.В., расположенного в с.Величаевское, пл.Ленина 16а | 0 | 0 | 0 | 0 | 0 | 0.02325 | 0 | 0 | 0.02325 | 0 | 0 | 0 | 0 | 0 | 0 | 0.02325 | 0 | 0 | 0.02325 | 0
136 | Реконструкция ВЛ-0,4 кВ ТП-13/114 Ф-1 ВЛ-10 кВ Ф-114 ПС Спицевская для обеспечения техприсоединения энергопринимающих устройств объекта цифрового веща | 0 | 0 | 0 | 0 | 0 | 0.027971 | 0 | 0 | 0.027971 | 0 | 0 | 0 | 0 | 0 | 0 | 0.015557 | 0 | 0 | 0.015557 | 0
137 | Реконструкция ВЛ-0,4 кВ ТП-23/101 Ф-1 ВЛ-10 кВ Ф-101 ПС Рыбхоз для обеспечения техприсоединения энергопринимающих устройств жилого дома Веригина Д.В. | 0 | 0 | 0 | 0 | 0 | 0.018699 | 0 | 0 | 0.018699 | 0 | 0 | 0 | 0 | 0 | 0 | 0.0077786 | 0 | 0 | 0.0077786 | 0
138 | Реконструкция ВЛ-0,4 кВ Ф-1 ТП-29/157 ВЛ-10 кВ Ф-157 ПС Пригородная для обеспечения техприсоединения энергопринимающих устройств жилого дома Синяковой | 0 | 0 | 0 | 0 | 0 | 0.015394 | 0 | 0 | 0.015394 | 0 | 0 | 0 | 0 | 0 | 0 | 0.0077786 | 0 | 0 | 0.0077786 | 0
139 | Реконструкция ВЛ-0,4 кВ Ф-1-3 ТП-2/166 ВЛ-10кВ Ф-166 ПС Ставрополь-330 для обеспечения техприсоединения энергопринимающих устройств жилого дома Минина | 0 | 0 | 0 | 0 | 0 | 0.023655 | 0 | 0 | 0.023655 | 0 | 0 | 0 | 0 | 0 | 0 | 0.013603 | 0 | 0 | 0.013603 | 0
140 | Реконструкция ВЛ-0,4 кВ Ф-2 от ТП 1442/292 для осущ.тех.прис энергоприним.устр жилого дома располож.по адресу с.Краснокумское,ул.Заречная 1 | 0 | 0 | 0 | 0 | 0 | 0.033521 | 0 | 0 | 0.033521 | 0 | 0 | 0 | 0 | 0 | 0 | 0 | 0 | 0 | 0 | 0
141 | Реконструкция ВЛ-0,4 кВ Ф-2 от ТП-108/135 для тех. прис. стройплощадки жилых домов в с. Этока, ул. Коллективная | 0 | 0 | 0 | 0 | 0 | 0.35533 | 0 | 0 | 0.35533 | 0 | 0 | 0 | 0 | 0 | 0 | 0 | 0 | 0 | 0 | 0
142 | Реконструкция ВЛ-0,4 кВ Ф-2 от ТП-356/137 для тех.присоединения строительных площадок жил.домов в Предг.р-не,с.Юца,ул.Родниковская,ул. Кавминводская | 0 | 0 | 0 | 0 | 0 | 0.75744 | 0 | 0 | 0.75744 | 0 | 0 | 0 | 0 | 0 | 0 | 0.72513 | 0 | 0 | 0.72513 | 0
143 | Реконструкция ВЛ 0,4 кВ Ф-2 от ТП 356/137 для тех. присоединения строй площадки жилого дома с. Юца ул. Ессентукская, 255/2 Предгорного р-на | 0 | 0 | 0 | 0 | 0 | 0.0054276 | 0 | 0 | 0.0054276 | 0 | 0 | 0 | 0 | 0 | 0 | 0 | 0 | 0 | 0 | 0
144 | Реконструкция ВЛ-0,4 кВ Ф-2 ТП-30/157 ВЛ-10кВ Ф-157 ПС Пригородная для обеспечения техприсоединения энергопринимающих устройств торг.павильона Гогохия | 0 | 0 | 0 | 0 | 0 | 0.0063786 | 0 | 0 | 0.0063786 | 0 | 0 | 0 | 0 | 0 | 0 | 0 | 0 | 0 | 0 | 0
145 | Реконструкция ВЛ-0,4 кВ Ф-3 от ТП-241/135 для тех. присоединения жилого дома в Предгорном р-не, с. Этока, ул. Тихая,№15 | 0 | 0 | 0 | 0 | 0 | 0.35139 | 0 | 0 | 0.35139 | 0 | 0 | 0 | 0 | 0 | 0 | 0 | 0 | 0 | 0 | 0
146 | Реконстркукция ВЛ-0,4 кВ Ф-1 от ТП-3774/356 для осущ.тех.прис.РУ-0,22 кВ на зем уч под стр жил дома в с.Русское, ул.Кооперативная,218(заявитель Шкуров | 0 | 0 | 0 | 0 | 0 | 0.013477 | 0 | 0 | 0.013477 | 0 | 0 | 0 | 0 | 0 | 0 | 0 | 0 | 0 | 0 | 0
147 | Реконструкция ВЛ 0,4 кВ Ф-2 от ТП 104/135 для тех. присоединения строй площадки жилого дома с. Этока, ул. Терешковой, 2"А" Предгорного р-на | 0 | 0 | 0 | 0 | 0 | 0.0089095 | 0 | 0 | 0.0089095 | 0 | 0 | 0 | 0 | 0 | 0 | 0 | 0 | 0 | 0 | 0
148 | Реконструкция ВЛ-0,4 кВ от оп 24 Ф-1 ТП 5392/183 для осущ тех прис энерг устр на зем уч с.Нины,ул.Южная 2-Д(дог тех прис №19/16/ЗРЭС от 03.02.2016 | 0 | 0 | 0 | 0 | 0 | 0.031607 | 0 | 0 | 0.031607 | 0 | 0 | 0 | 0 | 0 | 0 | 0.012566 | 0 | 0 | 0.012566 | 0
149 | Реконструкция ВЛ-0,4 кВ от ТП 2/241 путем строительства нового участка для обеспечения тех. прис. стройплощадки жилого дома Иконникова В.Ю., | 0 | 0 | 0 | 0 | 0 | 0.018847 | 0 | 0 | 0.018847 | 0 | 0 | 0 | 0 | 0 | 0 | 0 | 0 | 0 | 0 | 0
150 | Реконструкция ВЛ-0,4 кВ Ф-2 от ТП 3351/356 для осущ.тех.прис энергоприн устр жил дома распол по адресу:Курский район,с.Русское | 0 | 0 | 0 | 0 | 0 | 0.013918 | 0 | 0 | 0.013918 | 0 | 0 | 0 | 0 | 0 | 0 | 0 | 0 | 0 | 0 | 0
151 | Реконструкции ВЛ-0.4 кВ Ф-135 от ПС «Промкомплекс» для обеспечения технологического присоединения энергопринимающих устройств жилого массива по ул. Привольная, ул. Благополучная в с. Верхнерусское Шпаковского района "под ключ" Договор №07/334, 07/336, 07/337, 07/338 от 09.06.2014, №07-01/890 - 07-01/892, 07-01/881- 07-01/888 от 30.12.2013, 07-01/619 от 29.08.2013 (до 15) | 0 | 0 | 0 | 0 | 0 | 0.23045 | 0 | 0 | 0.23045 | 0 | 0 | 0 | 0 | 0 | 0 | 0 | 0 | 0 | 0 | 0
2. | Новое строительство | 37.4352 | 0 | 0 | 37.4352 | 0 | 243.2344 | 0 | 0 | 152.102 | 91.1325 | 25.7638 | 0 | 0 | 25.7638 | 0 | 136.197 | 0 | 0 | 136.197 | 0
2.1. | Энергосбережение и повышение энергетической эффективности
2.2. | Прочее новое строительство | 2.04 | 0 | 0 | 2.04 | 0 | 13.3151 | 0 | 0 | 13.3151 | 0 | 0 | 0 | 0 | 0 | 0 | 10.9979 | 0 | 0 | 10.9979 | 0
152 | Строительство ПС 110/10кВ "Радиозавод" с заходами ВЛ 110 кВ в г Михайловске Шпаковского района (ОРУ-110кВ по схеме № 110-5 с элегазовыми выкл. в цепях тр-ров и в Мостике, с установкой силовых тр-ров 110/10кВ мощностью 2х25,0 тыс. кВА, РУ-10 кВ типа КРУ, орган. постоянного опер. тока, сооруж. модульных зданий ОПУ и ЗРУ-10, сооружение модульного здания ДП и укомпл. его диспетчерским щитом и средствами связи) | 0 | 0 | 0 | 0 | 0 | 8.361 | 0 | 0 | 8.361 | 0 | 0 | 0 | 0 | 0 | 0 | 8.361 | 0 | 0 | 8.361 | 0
153 | Расширение ПС 110/10 кВ "Южная"- ( установка 3-го тр-ра мощностью 25,0 тыс. кВА, устройство трансформаторной ячейки 110 кВ для Т-3; строительство помещения ЗРУ-10 для 3-й С.Ш. РУ-10 кВ, установка ячеек К-63 с вакуумными выкл.в проект. Помещении ЗРУ-10) | 0 | 0 | 0 | 0 | 0 | 2.241 | 0 | 0 | 2.241 | 0 | 0 | 0 | 0 | 0 | 0 | 0.09145 | 0 | 0 | 0.09145 | 0
154 | Расширение ПС 110/10 кВ "Парковая" (установка дополнительной линейной ячейки 10 кВ) | 2.04 | 0 | 0 | 2.04 | 0 | 1.7161 | 0 | 0 | 1.7161 | 0 | 0 | 0 | 0 | 0 | 0 | 1.7161 | 0 | 0 | 1.7161 | 0
155 | Строительство ПС 35/10 "Новомарьевская" в Шпаковском районе | 0 | 0 | 0 | 0 | 0 | 0.061536 | 0 | 0 | 0.061536 | 0 | 0 | 0 | 0 | 0 | 0 | 0.016984 | 0 | 0 | 0.016984 | 0
156 | Строительство ВЛ-10 кВ Ф-440 и ВЛ-0,4 кВ от ЗТП-5/440 в п.Мокрая Буйвола Благодарненского района (установка дополнительного МТП, замена метал.опор на ж/б и провода на СИП , замена ответвлений к зданиям) | 0 | 0 | 0 | 0 | 0 | 0.81228 | 0 | 0 | 0.81228 | 0 | 0 | 0 | 0 | 0 | 0 | 0.81228 | 0 | 0 | 0.81228 | 0
157 | «Строительство новой ТП и ВЛ-0,4 кВ в с. Ачикулак (район Ачикулакской НИЛОС)Нефтекумского района» ( установка МТП-250/10 строительство ВЛ 0,4 кВ -2,0 км- опоры ж.б., провода СИП-2, ответвления к ж.домам, шкафы учета э/э на фасадах ж. домов) | 0 | 0 | 0 | 0 | 0 | 0.12306 | 0 | 0 | 0.12306 | 0 | 0 | 0 | 0 | 0 | 0 | 0 | 0 | 0 | 0 | 0
2.3. | Технологическое присоединение | 35.3951 | 0 | 0 | 35.3951 | 0 | 229.9194 | 0 | 0 | 138.7869 | 91.1325 | 25.7638 | 0 | 0 | 25.7638 | 0 | 125.1992 | 0 | 0 | 125.1992 | 0
158 | Строительство ПС 110 кВ «Бештау» с заходами ВЛ 110 кВ для технологического присоединения энергопринимающих устройств жилого микрорайона «Западный» в г. Пятигорске к электрическим сетям филиала ПАО «МРСК Северного Кавказа» - «Ставропольэнерго» (свыше 670) Договор № 260/2012 от 22.08.2012 | 0 | 0 | 0 | 0 | 0 | 108.8503 | 0 | 0 | 34.4934 | 74.3568 | 0 | 0 | 0 | 0 | 0 | 30.4221 | 0 | 0 | 30.4221 | 0
159 | Строительство ЛЭП 110 кВ от проектируемой ПС "Автозавод" до ВЛ 110 кВ Промкомплекс - Радиозавод (Л-20) для осуществления технологического присоединения энергопринимающих устройств завода по сборке автомобилей ООО АК "СтавропольАвто" в Шпаковском районе. Договор 104/2014 от 04.03.2014г (свыше 670) | 7.8703 | 0 | 0 | 7.8703 | 0 | 6.9 | 0 | 0 | 3.9 | 3 | 0 | 0 | 0 | 0 | 0 | 3.9 | 0 | 0 | 3.9 | 0
160 | Строительство двух ВЛ 110 кВ (заход-выход) от ОРУ-110 кВ ПГУ-135 до ВЛ 110 кВ ГПП-2 – ГПП-3 для обеспечения технологического присоединения ПГУ-135 ТЭС при ООО «Ставролен» в г. Буденновске Ставропольского края к электросетям филиала ОАО «МРСК Северного Кавказа»-«Ставропольэнерго» (свыше 750) | 0 | 0 | 0 | 0 | 0 | 0.27614 | 0 | 0 | 0.27614 | 0 | 0 | 0 | 0 | 0 | 0 | 0.27614 | 0 | 0 | 0.27614 | 0
161 | Строительство ЛЭП-10 кВ для осуществления технологического присоединения энергопринимающих устройств ООО «Овощи Ставрополья» в ст. Марьинская Кировского района (свыше 670) Договор № 142/2013 от 08.04.2013 | 5.5 | 0 | 0 | 5.5 | 0 | 0.47765 | 0 | 0 | 0.47765 | 0 | 5.5 | 0 | 0 | 5.5 | 0 | 0.47765 | 0 | 0 | 0.47765
162 | Строительство ЛЭП-10 кВ и РП-10 для обеспечения технологического присоединения энергопринимающих устройств военизированного спасательного центра постоянной готовности Северо-Кавказского регионального центра в поселке Иноземцево г. Железноводска Договор №462/2013 от 11.06.2013г (свыше 670) | 15.0231 | 0 | 0 | 15.0231 | 0 | 51.5242 | 0 | 0 | 44.0196 | 7.5046 | 15.0231 | 0 | 0 | 15.0231 | 0 | 44.0196 | 0 | 0 | 44.0196 | 0
163 | Строительство ВЛ-10 кВ, БКТП 10-0,4 кВ (установка реклоузера) для обеспечения технологического присоединения энергопринимающих устройств гипермаркета, расположенного в с. Винсады Ставропольского края. ООО "Доринда" Договор №421-2014 от 30.09.2014 (свыше 670) | 7.0017 | 0 | 0 | 7.0017 | 0 | 2.503 | 0 | 0 | 2.503 | 0 | 5.2407 | 0 | 0 | 5.2407 | 0 | 2.4245 | 0 | 0 | 2.4245
164 | Строительство ПС 35 кВ Лента, ВЛ 35 кВ, ВЛ 10 кВ для тех. присоединения торгового комплекса ООО "Лента" в п. Иноземцево | 0 | 0 | 0 | 0 | 0 | 46.4909 | 0 | 0 | 40.7466 | 5.7443 | 0 | 0 | 0 | 0 | 0 | 38.3368 | 0 | 0 | 38.3368 | 0
165 | Строительство РП 10 кВ «Промкомплекс» для технологического присоединения энергопринимающих устройств жилого микрорайона «Русский лес» с. Верхнерусс | 0 | 0 | 0 | 0 | 0 | 0.86543 | 0 | 0 | 0.86543 | 0 | 0 | 0 | 0 | 0 | 0 | 0.5009 | 0 | 0 | 0.5009
166 | Строит ВЛ-10 кВ от ПС Провал,установ нов.яч 10 кВ на ПС Провал, рек.ВЛ-10 кВ Ф-170 от ПС Провал для тех.прис.торг.центра в Предг. р-не,МО Этокск.сельс | 0 | 0 | 0 | 0 | 0 | 0.081036 | 0 | 0 | 0.081036 | 0 | 0 | 0 | 0 | 0 | 0 | 0.0057917 | 0 | 0 | 0.0057917
167 | Строительство ВЛ-10 кВ для осуществления технологического присоединения строящегося лечебно-диагностического центра Шпаковский р-он, с Надежда ООО "РасЕвроКлиник Ставрополь" Договор №43-05/71 от 10.07.2013 | 0 | 0 | 0 | 0 | 0 | 0.09188 | 0 | 0 | 0.07938 | 0.0125 | 0 | 0 | 0 | 0 | 0 | 0.07938 | 0 | 0 | 0.07938
168 | Строительство ВЛ-10 кВ для осуществления технологического присоединения площадки для выращивания индейки (площадка №5) Изобильненский р-он, в границах МО Каменнобродского сельсовета. ООО "Агро-плюс" Договор №43-05/52 от 27.05.2013 | 0 | 0 | 0 | 0 | 0 | 0.42 | 0 | 0 | 0.42 | 0 | 0 | 0 | 0 | 0 | 0 | 0.42 | 0 | 0 | 0.42
169 | Строительство ЛЭП 10 кВ от ВЛ-10кВ Ф-269 ПС Эдиссия до границы земельного участка заявителя, строительство ЛЭП 10 кВ от ВЛ-10 кВ ф-296 Л-3152 ПС Курская 2 до границы земельного участка заявителя строящееся ДОУ на 160 мест в с.Эдиссия ул. Свердлова Администрация Курского муниципального района в лице С.И.Калашникова Договор №45-05/70 от 20.07.2014г. | 0 | 0 | 0 | 0 | 0 | 0.099161 | 0 | 0 | 0.099161 | 0 | 0 | 0 | 0 | 0 | 0 | 0.099161 | 0 | 0 | 0.099161
170 | Строительство ВЛ 10 кВ от фидера Ф-157 для технологического присоединения энергопринимающих устройств Отдел образования администрации Шпаковского района.Дошкольное общеобразовательное учреждение на 160 мест. С. Татарка, ул. Колхозная, 1/10 (Договор № 43-05/93 от 16.08.2013) (15-150) | 0 | 0 | 0 | 0 | 0 | 0.15719 | 0 | 0 | 0.15719 | 0 | 0 | 0 | 0 | 0 | 0 | 0.14719 | 0 | 0 | 0.14719
171 | Строительство ЛЭП-10 кВ для обеспечения технологического присоединения энергопринимающих устройств строящегося дошкольного общеобразовательного учреждения на 280 мест в 530 квартале г.Ставрополя, ул.Тюльпановая, 25. Договор №43- | 0 | 0 | 0 | 0 | 0 | 0.22946 | 0 | 0 | 0 | 0.22946 | 0 | 0 | 0 | 0 | 0 | 0 | 0 | 0 | 0
172 | Строительство ЛЭП-10 кВ от ВЛ-10 кВ Ф-355 ПС "Русская" для электроснабжения ТП-10/0,4 кВ распол по адресу:с.Русское,ул.Солнечная,Курской район | 0 | 0 | 0 | 0 | 0 | 0.00035238 | 0 | 0 | 0.00035238 | 0 | 0 | 0 | 0 | 0 | 0 | 0.00035238 | 0 | 0 | 0.00035238
173 | Строительство ВРУ-10-0,4 кВ для осуществления технологического присоединения энергопринимающих устройств Филиала РТРС «Ставропольского КРТПЦ» Договор № 44-05/222 от 29.12.2012 | 0 | 0 | 0 | 0 | 0 | 0.74199 | 0 | 0 | 0.74199 | 0 | 0 | 0 | 0 | 0 | 0 | 0.50134 | 0 | 0 | 0.50134
174 | Сроительство ЛЭП-10 кВ от ВЛ-10 кВ Ф-135 ПС "Промкомплекс" для осуществления тех.присоединения ДОУ, расположенного в с. Верхнерусское, ул. 50 лет Победы, 29В. Заявитель отдел образования Шпаковского района договор № 43-05/92 от 16.08.2013г. | 0 | 0 | 0 | 0 | 0 | 0.025501 | 0 | 0 | 0.025501 | 0 | 0 | 0 | 0 | 0 | 0 | 0.025501 | 0 | 0 | 0.025501
175 | Строительство ВЛ 10 кВ от фидера Ф-210 для технологического присоединения энергопринимающих устройств Отдел образования администрации Шпаковского района.Дошкольное общеобразовательное учреждение на 160 мест. Г. Михайловск, ул. Счастливая, 6 (Договор № 43-05/94 от 16.08.2013) (15-150) | 0 | 0 | 0 | 0 | 0 | 0.099113 | 0 | 0 | 0.099113 | 0 | 0 | 0 | 0 | 0 | 0 | 0.099113 | 0 | 0 | 0.099113
176 | Строительство ВЛ 10 кВ до границы земельного участка заявителя Отдел образования администрации Шпаковского района.ТП сроящегося дошкольного общеобразовательного учреждения на 280 мест.с. Надежда, ул. Орджоникидзе, 66А (Договор № 43-05/123 от 24.09.2013) (15-150) | 0 | 0 | 0 | 0 | 0 | 0.027839 | 0 | 0 | 0.027839 | 0 | 0 | 0 | 0 | 0 | 0 | 0.027839 | 0 | 0 | 0.027839
177 | Строительство ЛЭП-10 кВ от ВЛ-10 Ф-246 ПС Россия до границы земельного участка Заявителя, Монтаж коммутационного аппарата 10 кВ (строящийся склад) договор №43-05/101 от 31.07.2015г.Глава КФХ Таштамиров А.С. | 0 | 0 | 0 | 0 | 0 | 0.031241 | 0 | 0 | 0.031241 | 0 | 0 | 0 | 0 | 0 | 0 | 0.031241 | 0 | 0 | 0.031241
178 | Строительство ВЛ-10 от Ф-488 для обеспечения технологического присоединения энергопринимающих устройств зерноочистительных,зернопогрузочных машин | 0 | 0 | 0 | 0 | 0 | 0.011309 | 0 | 0 | 0.011309 | 0 | 0 | 0 | 0 | 0 | 0 | 0.00065 | 0 | 0 | 0.00065
179 | Строительство ЛЭП-10 кВ от Ф-387 ПС 110/10 «Подкумок» для осуществления технол. присоединения энергопринимающих устройств площадки очистных сооружений объекта "Водоснабжение ст.Георгиевской Георгиевского района.Министерство строительства, архитекутры и жилищно-комунального хозяйства (15-150) Договор №521/14/ГРЭС от 11.12.2014 | 0 | 0 | 0 | 0 | 0 | 0.064948 | 0 | 0 | 0.064948 | 0 | 0 | 0 | 0 | 0 | 0 | 0.054948 | 0 | 0 | 0.054948
180 | Строительство ВЛ-10 кВ Ф-160 от ПС Ставрополь-330 для технологического присоединения мебельной лаборатории Черноусовой А.В. в с.Старомарьевка по ул.Кр | 0 | 0 | 0 | 0 | 0 | 0.014563 | 0 | 0 | 0.014563 | 0 | 0 | 0 | 0 | 0 | 0 | 0.014227 | 0 | 0 | 0.014227
181 | Строительство ВЛ-10 кВ и ТП-10/0,4 кВ для обеспечения технологического присоединения энергопринимающих устройств Заявителя Карслидис Ф.Н. в пос .Бородыновка 5-я ферма ТКЗ-169 Минераловодского городского округа договор №43-05/143 от 27.10.2015г. | 0 | 0 | 0 | 0 | 0 | 0.11084 | 0 | 0 | 0.11084 | 0 | 0 | 0 | 0 | 0 | 0 | 0.001635 | 0 | 0 | 0.001635
182 | Строительство ВЛ-10 кВ для осуществления технологического присоединения энергопринимающих усройств жилого дома, навеса под КРС, скважины в с.Полтавское Курского района "под ключ". ООО "СП Содружество" .Заявитель Аллакаев Хаммит Услиевич. Договор №345/14/КРЭС от 18.08.2014 (15-150) | 0 | 0 | 0 | 0 | 0 | 3.648 | 0 | 0 | 3.4289 | 0.21909 | 0 | 0 | 0 | 0 | 0 | 0.10027 | 0 | 0 | 0.10027
183 | Строит.ВЛ-0,4 кВ от ТП-41/209 для тех.прис.пожарного депо в Предгорном районе, пос. Ясная Поляна, Контора строй цеха | 0 | 0 | 0 | 0 | 0 | 0.023318 | 0 | 0 | 0.0027819 | 0.020536 | 0 | 0 | 0 | 0 | 0 | 0.00073194 | 0 | 0 | 0.00073194 | 0
184 | Строительство ВЛ-0,4 кВ и установка МТП-250 кВА для обеспечения технологического присоединения энергопринимающих устройств детсада в х.Тихомировка Советского района | 0 | 0 | 0 | 0 | 0 | 0.13044 | 0 | 0 | 0.13044 | 0 | 0 | 0 | 0 | 0 | 0 | 0.13044 | 0 | 0 | 0.13044 | 0
185 | Строительство ВЛ-0,4кВ от Ф-221 ТП-3 для обеспечения тех. присоединения энергопринимающих устройств склада в с.Первомайское Ипатовского района | 0 | 0 | 0 | 0 | 0 | 0.012945 | 0 | 0 | 0.012945 | 0 | 0 | 0 | 0 | 0 | 0 | 0.012945 | 0 | 0 | 0.012945 | 0
186 | Строительство ВЛ-10- 0,4кВ для технологического присоединения льготной группы заявителей (до 15 кВ) | 0 | 0 | 0 | 0 | 0 | 1.5105 | 0 | 0 | 1.5105 | 0 | 0 | 0 | 0 | 0 | 0 | 0 | 0 | 0 | 0
187 | Строительство участка ВЛ-10 кВ Ф-134 для тех.присоединения ТП 10/0,4 потребителя в х.Родники с.Донское Труновского района | 0 | 0 | 0 | 0 | 0 | 0.03307 | 0 | 0 | 0.03307 | 0 | 0 | 0 | 0 | 0 | 0 | 0.026078 | 0 | 0 | 0.026078
188 | Строительство ВЛ-10 кВ от Ф-344 для обеспечения технологического присоединения энергопринимающих устройств очистных сооружений в г.Ипатово Ипатовского | 0 | 0 | 0 | 0 | 0 | 0.044469 | 0 | 0 | 0.044469 | 0 | 0 | 0 | 0 | 0 | 0 | 0.031 | 0 | 0 | 0.031
189 | Строительство ВЛ-10 кВ Ф-135 от ПС "Промкомплекс" для обеспечения технологического присоединения энергопринимающих устройств жилого массива по ул. Михайловская в с. Верхнерусское Шпаковского района "под ключ" Договор №07/335 от 09.06.2014, №07-01/889 от 30.12.2013 (до 15) | 0 | 0 | 0 | 0 | 0 | 0.11995 | 0 | 0 | 0.11995 | 0 | 0 | 0 | 0 | 0 | 0 | 0.11995 | 0 | 0 | 0.11995
190 | Строительство ВЛ-10 от Ф-422 для обеспечения технологического присоединения энергопринимающих устройств коровника с родилкой в с.Мирное Благодарненско | 0 | 0 | 0 | 0 | 0 | 0.015596 | 0 | 0 | 0.015596 | 0 | 0 | 0 | 0 | 0 | 0 | 0 | 0 | 0 | 0
191 | Строит ВЛ-0,4 кВ от ТП 488/113 для тех. присоед.объекта цифрового телевещания Предгорн р-он, ст. Бекешевская, 60 м на юго-восток от ориент магаз. | 0 | 0 | 0 | 0 | 0 | 0.0064502 | 0 | 0 | 0.0064502 | 0 | 0 | 0 | 0 | 0 | 0 | 0.00067721 | 0 | 0 | 0.00067721
192 | Строит ВЛ-0,4 кВ от ТП 936/144 для тех. присоединения заявителей по адресу: пос. Пятигорский, 1-ый проезд | 0 | 0 | 0 | 0 | 0 | 0.04233 | 0 | 0 | 0.04233 | 0 | 0 | 0 | 0 | 0 | 0 | 0.0074859 | 0 | 0 | 0.0074859
193 | Строительство ВЛ-0,22 кВ от Ф-1 ТП-8/731 для обеспечения технологического присоединения энергопринимающих устройств земельного участка для ИЖС в а.Саб | 0 | 0 | 0 | 0 | 0 | 0.027493 | 0 | 0 | 0.027493 | 0 | 0 | 0 | 0 | 0 | 0 | 0.018954 | 0 | 0 | 0.018954
194 | Строительство ВЛ-0,4 кВ для обеспечения тех. прис. стройплощадки жилого дома Булавиновой С.Н., расположенной в с.Покойное, пер.Мирный, 1 | 0 | 0 | 0 | 0 | 0 | 0.0055141 | 0 | 0 | 0.0055141 | 0 | 0 | 0 | 0 | 0 | 0 | 0 | 0 | 0 | 0
195 | Строительство ВЛ-0,4 кВ для обеспечения технологического присоединения энергопринимающих устройств филиала РТРС "Ставропольский КРПТЦ" в с.Алексеевско | 0 | 0 | 0 | 0 | 0 | 0.011533 | 0 | 0 | 0.011533 | 0 | 0 | 0 | 0 | 0 | 0 | 0 | 0 | 0 | 0
196 | Строительство ВЛ-0,4 кВ от ТП-131/134 для обеспечения технологического присоединения энергопринимающих устройств жилого дома по ул. Бригадная 76 в с.Джуца Предгорного района | 0 | 0 | 0 | 0 | 0 | 0.45516 | 0 | 0 | 0.45516 | 0 | 0 | 0 | 0 | 0 | 0 | 0.45516 | 0 | 0 | 0.45516
197 | "Строительство ВЛ-0,4 кВ от ТП-18/614 для тех. прис.-я жилого дома в Минераловодском р-не, п. Кумской, ул. Клубная №10А | 0 | 0 | 0 | 0 | 0 | 0.42684 | 0 | 0 | 0.42684 | 0 | 0 | 0 | 0 | 0 | 0 | 0.42684 | 0 | 0 | 0.42684
198 | Строительство ВЛ-0,4 кВ от ТП-346/162 для тех. прис.-я строительной площадки жилого дома в Предгорном р-не, п. Железноводский, ул. Мира №33 | 0 | 0 | 0 | 0 | 0 | 0.58894 | 0 | 0 | 0.58894 | 0 | 0 | 0 | 0 | 0 | 0 | 0.58894 | 0 | 0 | 0.58894
199 | Строительство ВЛ-0,4 кВ для обеспечения технологического присоединения энергопринимающих устройств филиала РТРС "Ставропольский КРПТЦ" в с.Каменная Б | 0 | 0 | 0 | 0 | 0 | 0.0083732 | 0 | 0 | 0.0083732 | 0 | 0 | 0 | 0 | 0 | 0 | 0 | 0 | 0 | 0
200 | Строительство ВЛ-0,4кВ для обеспечения тех. присоединения энергопринимающих устройств филиала РТРС "Ставропольский КРТПЦ" в п.Ставропольский Благ. р-н | 0 | 0 | 0 | 0 | 0 | 0.019654 | 0 | 0 | 0.019654 | 0 | 0 | 0 | 0 | 0 | 0 | 0 | 0 | 0 | 0
201 | Строительство ВЛ-0,4 кВ для от ТП 1112/153 осущетсвления технологического присоединения энергопринимающих устройств жилых домов | 0 | 0 | 0 | 0 | 0 | 0.10745 | 0 | 0 | 0.10745 | 0 | 0 | 0 | 0 | 0 | 0 | 0.03843 | 0 | 0 | 0.03843
202 | Строительство ВЛ 0,4 кВ для тех. присоединения жилого дома в с.Донское, ул.Владимира Костыш, 9 , договор №04-257-НЭС от 30.11.2015г., Михайлов Д.Н. | 0 | 0 | 0 | 0 | 0 | 0.018598 | 0 | 0 | 0.018598 | 0 | 0 | 0 | 0 | 0 | 0 | 0.018598 | 0 | 0 | 0.018598
203 | Строит-во ВЛ-0,4 кВ от ТП 1112/153 для тех. присоед. жил дома, расположенного г. Ессентуки, мкр. Опытник очередь №3, участок 36 "под ключ" | 0 | 0 | 0 | 0 | 0 | 0.010768 | 0 | 0 | 0.010768 | 0 | 0 | 0 | 0 | 0 | 0 | 0.0045476 | 0 | 0 | 0.0045476
204 | Строительство ВЛ-0,4 кВ от ТП-11/388 для тех. присоединения стройплощадки жилых домов в Минераловодском р-не, п. Загорский, пер. Полярный под ключ | 0 | 0 | 0 | 0 | 0 | 0.89813 | 0 | 0 | 0.89813 | 0 | 0 | 0 | 0 | 0 | 0 | 0.17158 | 0 | 0 | 0.17158
205 | Строительство ВЛ-0,4 кВ от Ф-2 ТП-6/846 для обеспечения технологического присоединения энергопринимающих устройств нежилого здания в с.Рагули Апанасен | 0 | 0 | 0 | 0 | 0 | 0.011087 | 0 | 0 | 0.011087 | 0 | 0 | 0 | 0 | 0 | 0 | 0.000655 | 0 | 0 | 0.000655
206 | Строительство ВЛ-0,4 кВ, Ф-1 от КТП- 3346/220 от ПС "Графская" по тех.присоединению в х.Бугулов, ул.Виноградная | 0 | 0 | 0 | 0 | 0 | 0 | 0 | 0 | 0 | 0 | 0 | 0 | 0 | 0 | 0 | 0 | 0 | 0 | 0
207 | Строительство ВЛ-0,4 кВ, Ф-1 от КТП- 3362/358 от ПС "Русская" по тех.присоединению в с.Русское, ул.Набережная | 0 | 0 | 0 | 0 | 0 | 0 | 0 | 0 | 0 | 0 | 0 | 0 | 0 | 0 | 0 | 0 | 0 | 0 | 0
208 | Строительство ВЛ-0,4 кВ, Ф-2 от КТП- 3498/210 от ПС "Балтрабочий" по тех.присоединению в п.Балтийский, ул.Урожайная | 0 | 0 | 0 | 0 | 0 | 0.037106 | 0 | 0 | 0.037106 | 0 | 0 | 0 | 0 | 0 | 0 | 0.037106 | 0 | 0 | 0.037106
209 | Строительство ВЛ-0,4 кВ, Ф-2 от МТП- 3669/356 от ПС "Русская" по тех.присоединению в с.Русское, ул.Октябрьская | 0 | 0 | 0 | 0 | 0 | 6.24e-05 | 0 | 0 | 6.24e-05 | 0 | 0 | 0 | 0 | 0 | 0 | 6.24e-05 | 0 | 0 | 6.24e-05
210 | Строительство ВЛИ 0,4 кВ от ТП-1/363 ,ф-2 для техприсоединения объекта ЦТРВ-Родыки с.Родыки Красногвардейского района | 0 | 0 | 0 | 0 | 0 | 0.0027343 | 0 | 0 | 0.0027343 | 0 | 0 | 0 | 0 | 0 | 0 | 0 | 0 | 0 | 0
211 | Строительство ЛЭП для обеспечения технологического присоединения энергопринимающих устройств жилого дома Анацкий В.А. в ст.Новомарьевская Шпаковског | 0 | 0 | 0 | 0 | 0 | 0.042558 | 0 | 0 | 0.042558 | 0 | 0 | 0 | 0 | 0 | 0 | 0.0070894 | 0 | 0 | 0.0070894
212 | Строительство участка ЛЭП 0,4 кВ н/в ф-2 от ТП-21/155 для техприс-я эн-прин. устройств закусочной с гаражом в с.Привольное, ул.Мостовая | 0 | 0 | 0 | 0 | 0 | 0.09383 | 0 | 0 | 0.09383 | 0 | 0 | 0 | 0 | 0 | 0 | 0.088842 | 0 | 0 | 0.088842
213 | Строительство участка ЛЭП 0,4 кВ от ТП -3/280 ф-1 для техприсоединения энергоприн.устройств жилого дома по ул.Калинина ,227 в с.Подлужное Изобильненск | 0 | 0 | 0 | 0 | 0 | 0.0047959 | 0 | 0 | 0.0047959 | 0 | 0 | 0 | 0 | 0 | 0 | 0 | 0 | 0 | 0
214 | Строительство участка ЛЭП 0,4 кВ от ТП-3/280 ф-1 для техприсоединения энергопринимающих устройств жилого дома по ул.Калинина ,224 в с.Подлужное Изобил | 0 | 0 | 0 | 0 | 0 | 0.0053376 | 0 | 0 | 0.0053376 | 0 | 0 | 0 | 0 | 0 | 0 | 0 | 0 | 0 | 0
215 | Строительство участка ЛЭП 0,4 кВ от ТП-6/264 ф-1 для техприсоединения энергоприн. устройств жилого дома по ул.Лермонтова,3 в с.Ключевское Труновского | 0 | 0 | 0 | 0 | 0 | 0.0049537 | 0 | 0 | 0.0049537 | 0 | 0 | 0 | 0 | 0 | 0 | 0 | 0 | 0 | 0
216 | Строительство ВЛ 0,4 кВ от ТП-1149/166 для тех. прис. жилых домов по ул. Свободы, п. Урожайный, Пред. Района и Реконструкция ВЛ-10 кВ Ф-166 от ПС110/35/10/6 кВ «ГНС», и строительство ВЛ-0,4 кВ, ТП 10/0,4 кВ для обеспечения технологического присоединения энергопринимающих устройств жилых домов в п. Урожайный Предгорного района | 0 | 0 | 0 | 0 | 0 | 0.39282 | 0 | 0 | 0.39282 | 0 | 0 | 0 | 0 | 0 | 0 | 0.18634 | 0 | 0 | 0.18634
217 | Строительство участка ЛЭП 0,4 кВ от ТП-9/264 ф-2 для техприсоединения энергоприн.устройств жилого дома по ул.Южная,9 в с.Ключевское Труновского района | 0 | 0 | 0 | 0 | 0 | 0.0062012 | 0 | 0 | 0.0062012 | 0 | 0 | 0 | 0 | 0 | 0 | 0 | 0 | 0 | 0
218 | Строительство ВЛ-0,4 кВ от ТП-1/268 для тех. присоед в Новоселицком р-не с. Долиновка, 70 м на северо-запад от ориентира жил дом № 66 по ул. Байрамова | 0 | 0 | 0 | 0 | 0 | 0.013901 | 0 | 0 | 0.013901 | 0 | 0 | 0 | 0 | 0 | 0 | 0.00094293 | 0 | 0 | 0.00094293
219 | Строительство ВЛ-0,4 кВ от ТП-4/275 для тех.присоединения в Новоселицком р-не п. Щелкан,30 м от ориентира: пересечение ул. Новая и ул. Комсомольская | 0 | 0 | 0 | 0 | 0 | 0.016001 | 0 | 0 | 0.016001 | 0 | 0 | 0 | 0 | 0 | 0 | 0.00059227 | 0 | 0 | 0.00059227
220 | Сроительство отпайки ВЛ-0,4 кВ Ф-118 ПС "Базовая" для осуществления тех.присоединения жилого дома, расположенного в с. Бешпагир ул. Кирова, 24, 24А и 26. Заявители: Семикозова Т.И., Лашина О.Н. и Семкова Н.И. Договора №№ 07\688; 07\689; 07/690 от 20.10.2015г. | 0 | 0 | 0 | 0 | 0 | 0.10488 | 0 | 0 | 0.10488 | 0 | 0 | 0 | 0 | 0 | 0 | 0.10488 | 0 | 0 | 0.10488
221 | Сроительство отпайки ВЛ-0,4 кВФ-157 ПС "Пригородная" для осуществления тех.присоединения жилого дома, расположенного в с. Татарка ул. Красноармейская, 5/4, 5/3 и 5/2. Заявители: Гайдуков С.Н., Болтенко И.М., Татаренко В.Т. Договора №№ 07\691; 07\692; 07/693 от 20.10.2015г | 0 | 0 | 0 | 0 | 0 | 0.1059 | 0 | 0 | 0.1059 | 0 | 0 | 0 | 0 | 0 | 0 | 0.1059 | 0 | 0 | 0.1059
222 | Сроительство отпайки ВЛ-0,4 кВ Ф-210 ПС "Радиозавод" для осуществления тех.присоединения жилого дома, расположенного в г. Михайловск ул. Ишкова 252 и 252/1. Заявитель Кожевников А.В. Договора №№ 07\683; 07\684 от 20.10.2015г. | 0 | 0 | 0 | 0 | 0 | 0.0864 | 0 | 0 | 0.0864 | 0 | 0 | 0 | 0 | 0 | 0 | 0.0864 | 0 | 0 | 0.0864
223 | Строительство ВЛ-0,4кВ от Ф-2 ТП-12/035 для обеспечения технологического присоединения энергопринимающих устройств здания в с.Гофицкое Петровского рай | 0 | 0 | 0 | 0 | 0 | 0.015212 | 0 | 0 | 0.015212 | 0 | 0 | 0 | 0 | 0 | 0 | 0.015212 | 0 | 0 | 0.015212
224 | Строительство ВЛ-0,4кВ от Ф-2 ТП-17/033 для обеспечения тех. присоединения энергопринимающих устройств жилого дома в с.Ореховка Петровского района | 0 | 0 | 0 | 0 | 0 | 0.0057045 | 0 | 0 | 0.0057045 | 0 | 0 | 0 | 0 | 0 | 0 | 0.0057045 | 0 | 0 | 0.0057045
225 | Строительство ВЛ-0,4кВ от Ф-2 ТП-26/425 для обеспечения технологического присоединения энергопринимающих устройств здания в а.Эдельбай Благ-го района | 0 | 0 | 0 | 0 | 0 | 0.033656 | 0 | 0 | 0.033656 | 0 | 0 | 0 | 0 | 0 | 0 | 0.033656 | 0 | 0 | 0.033656
226 | Строит. ВЛ-0,4 от ТП-700/101 для обесп.тех.прис.энергоприн.устройств объекта цифр.телевещания пос.Урожайный, 118 м от жил.дома №36 по ул.Мичурина | 0 | 0 | 0 | 0 | 0 | 0.020698 | 0 | 0 | 0.020698 | 0 | 0 | 0 | 0 | 0 | 0 | 0.020698 | 0 | 0 | 0.020698
227 | Стр-во ВЛ-0,4кВ от ТП-158/162 для осущ. тех. присоединения энергопринимающих устройств жил. дома в Предгорном р-оне, п. Железноводский, ул. Советская | 0 | 0 | 0 | 0 | 0 | 0.20808 | 0 | 0 | 0.20808 | 0 | 0 | 0 | 0 | 0 | 0 | 0.20808 | 0 | 0 | 0.20808
228 | Строит. ВЛ-0,4кВ от ТП-2/198 для обесп.тех.прис.энерг.устройств объекта цифр.телевещ,Андроповский р-н,с.Янкуль, 50м на юг от базовой станции ПАО "МТС" | 0 | 0 | 0 | 0 | 0 | 0.009448 | 0 | 0 | 0.009448 | 0 | 0 | 0 | 0 | 0 | 0 | 0.009448 | 0 | 0 | 0.009448
229 | Строит. ВЛ-0,4кВ от ТП-59/107 для осущ.тех.прис.энергоприн.устройств строит.площадки жил.дома Предгорный р-он, ст. Бекешевская, ул.Октябрьская, № 10а | 0 | 0 | 0 | 0 | 0 | 0.010346 | 0 | 0 | 0.010346 | 0 | 0 | 0 | 0 | 0 | 0 | 0.010346 | 0 | 0 | 0.010346
230 | Строит.ВЛ-0,4кВ от ТП-1128/117 для осущ.тех.прис.энергоприн.устройств строит.площадок жил.домов Предгорный р-н, п.Нежинский,ул.Семейная,ул.60 л.Победы | 0 | 0 | 0 | 0 | 0 | 0.078572 | 0 | 0 | 0.078572 | 0 | 0 | 0 | 0 | 0 | 0 | 0.078572 | 0 | 0 | 0.078572
231 | Строительство ВЛ-0,4кВ от ТП-1173/162 для обеспечения тех. присоединения энергопринимающих устройств жил. домов, в с.Новоблагодарное, ул Славянская | 0 | 0 | 0 | 0 | 0 | 0.020055 | 0 | 0 | 0.020055 | 0 | 0 | 0 | 0 | 0 | 0 | 0.020055 | 0 | 0 | 0.020055
232 | Строительство ВЛ-0,4 кВ от Ф-2 ТП-11/094 для обеспечения технологического присоединения энергопринимающих устройств приусадебного участка ЛПХ в с. Выс | 0 | 0 | 0 | 0 | 0 | 0.019727 | 0 | 0 | 0.019727 | 0 | 0 | 0 | 0 | 0 | 0 | 0 | 0 | 0 | 0
233 | Строительство ВЛ-0,4кВ от Ф-1 ТП-7/052 для обеспечения техприсоединения энергопринимающих устройств жилого дома в с.Шведино Петровского района | 0 | 0 | 0 | 0 | 0 | 0.10235 | 0 | 0 | 0.10235 | 0 | 0 | 0 | 0 | 0 | 0 | 0.066405 | 0 | 0 | 0.066405
234 | Строительство ВЛ-0,4кВ от Ф-3 ТП-1/783 для обеспечения техприсоединения энергопринимающих устройств земельного участка в с.Овощи Туркменского района | 0 | 0 | 0 | 0 | 0 | 0.030226 | 0 | 0 | 0.030226 | 0 | 0 | 0 | 0 | 0 | 0 | 0 | 0 | 0 | 0
235 | Строительство ВЛ-0,4кВ от Ф-3 ТП-3/082 для обеспечения техприсоединения энергопринимающих устройств личного подсобного хозяйства в с.Константиновское | 0 | 0 | 0 | 0 | 0 | 0.026601 | 0 | 0 | 0.026601 | 0 | 0 | 0 | 0 | 0 | 0 | 0.0083676 | 0 | 0 | 0.0083676
236 | Строительство ЛЭП-0,4 кВ для осуществления тех. присоединения РУ-0,22 кВ расположенное на земельном участке для индивидуального жилищного строительства в ст.Александрийской Георгиевского района "под ключ" Ибрагимов М.Б. Договор №381/14/ГРЭС от 14.10.2014 (до 15) | 0 | 0 | 0 | 0 | 0 | 0.018768 | 0 | 0 | 0.018768 | 0 | 0 | 0 | 0 | 0 | 0 | 5.76e-05 | 0 | 0 | 5.76e-05
237 | Строительство ЛЭП-0,4 кВ от опоры №42 ВЛ-0,4 Ф-2 ТП-1355/387 для осущ.тех.прис РУ-0,4 кВ распол. на зем.уч для сельскохоз.назнач. в ст.Георгиевской | 0 | 0 | 0 | 0 | 0 | 0.11163 | 0 | 0 | 0.066451 | 0.045178 | 0 | 0 | 0 | 0 | 0 | 0.064851 | 0 | 0 | 0.064851 | 0
238 | Строит.ТП-10/0,4кВ для обесп.тех.прис.строит.площ.в Предгорном р-не,Тельмановский с/с, 2115 км на юго-запад от пересеч. ул.Центральная и ул. Урожайная | 0 | 0 | 0 | 0 | 0 | 0.020173 | 0 | 0 | 0.020173 | 0 | 0 | 0 | 0 | 0 | 0 | 0.020173 | 0 | 0 | 0.020173 | 0
| Дагэнерго | 559.2049 | 465.5717 | 0 | 93.6332 | 0 | 469.8107 | 189.4334 | 0 | 80.5895 | 199.7877 | 35.116 | 0 | 0 | 35.116 | 0 | 354.446 | 189.4334 | 0 | 69.2684 | 95.7441
1 | ТПиР, в т.ч. | 559.2049 | 465.5717 | 0 | 93.6332 | 0 | 445.1794 | 189.4334 | 0 | 55.9582 | 199.7877 | 35.116 | 0 | 0 | 35.116 | 0 | 329.8146 | 189.4334 | 0 | 44.637 | 95.7441
| ТП, в т.ч. | 0.11756 | 0 | 0 | 0.11756 | 0 | 9.4866 | 0 | 0 | 9.4866 | 0 | 0.11756 | 0 | 0 | 0.11756 | 0 | 1.954 | 0 | 0 | 1.954 | 0
льготники
| прочее ТП | 0.11756 | 0 | 0 | 0.11756 | 0 | 9.4866 | 0 | 0 | 9.4866 | 0 | 0.11756 | 0 | 0 | 0.11756 | 0 | 1.954 | 0 | 0 | 1.954 | 0
| Прочее ТПиР | 559.0873 | 465.5717 | 0 | 93.5156 | 0 | 435.6928 | 189.4334 | 0 | 46.4716 | 199.7877 | 34.9984 | 0 | 0 | 34.9984 | 0 | 327.8607 | 189.4334 | 0 | 42.6831 | 95.7441
2 | Новое строительство | 0 | 0 | 0 | 0 | 0 | 24.6314 | 0 | 0 | 24.6314 | 0 | 0 | 0 | 0 | 0 | 0 | 24.6314 | 0 | 0 | 24.6314 | 0
| ТП, в т.ч. | 0 | 0 | 0 | 0 | 0 | 17.6314 | 0 | 0 | 17.6314 | 0 | 0 | 0 | 0 | 0 | 0 | 17.6314 | 0 | 0 | 17.6314 | 0
льготники
| прочее ТП | 0 | 0 | 0 | 0 | 0 | 7 | 0 | 0 | 7 | 0 | 0 | 0 | 0 | 0 | 0 | 7 | 0 | 0 | 7 | 0
| Прочее новое строительство | 0 | 0 | 0 | 0 | 0 | 7 | 0 | 0 | 7 | 0 | 0 | 0 | 0 | 0 | 0 | 7 | 0 | 0 | 7 | 0
1. | Техническое перевооружение и реконструкция | 559.2049 | 465.5717 | 0 | 93.6332 | 0 | 445.1794 | 189.4334 | 0 | 55.9582 | 199.7877 | 35.116 | 0 | 0 | 35.116 | 0 | 329.8146 | 189.4334 | 0 | 44.637 | 95.7441
1.1. | Энергосбережение и повышение энергетической эффективности | 465.5717 | 465.5717 | 0 | 0 | 0 | 364.2622 | 189.4334 | 0 | 0 | 174.8287 | 0 | 0 | 0 | 0 | 0 | 260.2186 | 189.4334 | 0 | 0 | 70.7851
239 | Комплексная программа мер по снижению сверхнормативных потерь | 465.5717 | 465.5717 | 0 | 0 | 0 | 249.8387 | 189.4334 | 0 | 0 | 60.4052 | 0 | 0 |  | 0 |  | 189.4334 | 189.4334 | 0 | 0 | 0
240 | Приобретение оборудования для формирования обменного фонда КСУЭ на территории РД | 0 | 0 | 0 | 0 | 0 | 114.4235 | 0 | 0 | 0 | 114.4235 | 0 | 0 | 0 | 0 | 0 | 70.7851 | 0 | 0 | 0 | 70.7851
240.1 | Коммутационное оборудование для формирования обменного фонда КСУЭ | 0 | 0 | 0 | 0 | 0 | 12.8679 | 0 | 0 | 0 | 12.8679 | 0 | 0 | 0 | 0 | 0 | 0 | 0 | 0 | 0 | 0
240.2 | Пломбировочные материалы для формирования обменного фонда КСУЭ | 0 | 0 | 0 | 0 | 0 | 0.37754 | 0 | 0 | 0 | 0.37754 | 0 | 0 | 0 | 0 | 0 | 0 | 0 | 0 | 0 | 0
240.3 | Счетчики электроэнергии (Республика Дагестан) для формирования обменного фонда КСУЭ | 0 | 0 | 0 | 0 | 0 | 100.6709 | 0 | 0 | 0 | 100.6709 | 0 | 0 | 0 | 0 | 0 | 70.4696 | 0 | 0 | 0 | 70.4696
240.4 | Трансформаторы напряжения для формирования обменного фонда КСУЭ | 0 | 0 | 0 | 0 | 0 | 0.31551 | 0 | 0 | 0 | 0.31551 | 0 | 0 | 0 | 0 | 0 | 0.31551 | 0 | 0 | 0 | 0.31551
240.5 | Герметичный ответвительный зажим РС 95-10 (прокалывающий зажим) | 0 | 0 | 0 | 0 | 0 | 0.19173 | 0 | 0 | 0 | 0.19173 | 0 | 0 | 0 | 0 | 0 | 0 | 0 | 0 | 0 | 0
1.2. | Создание систем противоаварийной и режимной автоматики | 10.8046 | 0 | 0 | 10.8046 | 0 | 2.8781 | 0 | 0 | 2.8781 | 0 | 2.1639 | 0 | 0 | 2.1639 | 0 | 2.8739 | 0 | 0 | 2.8739 | 0
241 | Реконструкция ВЛ-110кВ №158 ПС Гергебиль-110 – Гунибская ГЭС. Оснащение основными селективными быстродействующими защитами. | 2.1632 | 0 | 0 | 2.1632 | 0 | 0 | 0 | 0 | 0 | 0 | 0 | 0 | 0 | 0 | 0 | 0 | 0 | 0 | 0 | 0
242 | Реконструкция ВЛ-110кВ №189 Гунибская ГЭС - Хунзах с отпайкой на ПС 110 кВ Карадах. Оснащение основными селективными быстродействующими защитами. | 2.1629 | 0 | 0 | 2.1629 | 0 | 0 | 0 | 0 | 0 | 0 | 0 | 0 | 0 | 0 | 0 | 0 | 0 | 0 | 0 | 0
243 | Реконструкция ВЛ-110 кВ №140 ПС 110кВ Бабаюрт . Оснащение основными селективными быстродействующими защитами. | 2.1519 | 0 | 0 | 2.1519 | 0 | 0 | 0 | 0 | 0 | 0 | 0 | 0 | 0 | 0 | 0 | 0 | 0 | 0 | 0 | 0
244 | Реконструкция ПС Кизилюртовская с оснащением защитами типа ШЭ2607 083 ВЛ-110кВ №176. | 2.1626 | 0 | 0 | 2.1626 | 0 | 0 | 0 | 0 | 0 | 0 | 0 | 0 | 0 | 0 | 0 | 0 | 0 | 0 | 0 | 0
245 | Реконструкция ПС Ярыксу с оснащением защитами типа ШЭ2607 083 ВЛ-110кВ №176. | 2.1639 | 0 | 0 | 2.1639 | 0 | 0 | 0 | 0 | 0 | 0 | 2.1639 | 0 | 0 | 2.1639 | 0 | 0 | 0 | 0 | 0 | 0
246 | РеконстукцияПС Ярыксу, замена АКПА – В на микропроцессорную АКА «Кедр» на ВЛ-110кВ №132 | 0 | 0 | 0 | 0 | 0 | 2.0557 | 0 | 0 | 2.0557 | 0 | 0 | 0 | 0 | 0 | 0 | 2.0557 | 0 | 0 | 2.0557 | 0
247 | Реконструкция ВЛ-110 кВ Акташ-Кизляр-2. Оснащение основными селективными быстродействующими защитами. № 140 | 0 | 0 | 0 | 0 | 0 | 0.4085 | 0 | 0 | 0.4085 | 0 | 0 | 0 | 0 | 0 | 0 | 0.4085 | 0 | 0 | 0.4085 | 0
248 | Реконструкция ВЛ 110 кВ Каскад Чирюртских ГЭС - Акташ. Оснащение основными селективными быстродействующими защитами. № 137 | 0 | 0 | 0 | 0 | 0 | 0.40536 | 0 | 0 | 0.40536 | 0 | 0 | 0 | 0 | 0 | 0 | 0.40114 | 0 | 0 | 0.40114 | 0
249 | Монтаж и ввод в работу АОСН на ПС 110 кВ Хунзах | 0 | 0 | 0 | 0 | 0 | 0.00095378 | 0 | 0 | 0.00095378 | 0 | 0 | 0 | 0 | 0 | 0 | 0.00095378 | 0 | 0 | 0.00095378 | 0
250 | Монтаж и ввод в работу АОСН на ПС 110 кВ Леваши | 0 | 0 | 0 | 0 | 0 | 0.00095378 | 0 | 0 | 0.00095378 | 0 | 0 | 0 | 0 | 0 | 0 | 0.00095378 | 0 | 0 | 0.00095378 | 0
251 | Монтаж и ввод в работу АОСН на ПС 110 кВ Кизляр-1 | 0 | 0 | 0 | 0 | 0 | 0.00095378 | 0 | 0 | 0.00095378 | 0 | 0 | 0 | 0 | 0 | 0 | 0.00095378 | 0 | 0 | 0.00095378 | 0
252 | Монтаж и ввод в работу АОСН на ПС 110 кВ Кизляр-2 | 0 | 0 | 0 | 0 | 0 | 0.00095378 | 0 | 0 | 0.00095378 | 0 | 0 | 0 | 0 | 0 | 0 | 0.00095378 | 0 | 0 | 0.00095378 | 0
253 | Монтаж и ввод в работу АОСН на ПС 110 кВ Бабаюрт | 0 | 0 | 0 | 0 | 0 | 0.00095378 | 0 | 0 | 0.00095378 | 0 | 0 | 0 | 0 | 0 | 0 | 0.00095378 | 0 | 0 | 0.00095378 | 0
254 | Монтаж и ввод в работу АОПО на ВЛ 110 кВ Тлох - Хунзах на ПС 110 кВ Хунзах | 0 | 0 | 0 | 0 | 0 | 0.00095378 | 0 | 0 | 0.00095378 | 0 | 0 | 0 | 0 | 0 | 0 | 0.00095378 | 0 | 0 | 0.00095378 | 0
255 | Монтаж и ввод в работу АОПО на ВЛ 110 кВ Буйнакск-1 - Гергебиль на ПС 110 кВ Гергебиль | 0 | 0 | 0 | 0 | 0 | 0.00095378 | 0 | 0 | 0.00095378 | 0 | 0 | 0 | 0 | 0 | 0 | 0.00095378 | 0 | 0 | 0.00095378 | 0
256 | Монтаж и ввод в работу АОПО на ВЛ 110 кВ Миатлы - Дылым на ПС 110 кВ Миатлы | 0 | 0 | 0 | 0 | 0 | 0.00095378 | 0 | 0 | 0.00095378 | 0 | 0 | 0 | 0 | 0 | 0 | 0.00095378 | 0 | 0 | 0.00095378 | 0
257 | Монтаж и ввод в работу АОПО на ВЛ 110 кВ Акташ - Сулевкент, Акташ - Кизляр-2 на ПС 110 кВ Акташ. | 0 | 0 | 0 | 0 | 0 | 0.00095378 | 0 | 0 | 0.00095378 | 0 | 0 | 0 | 0 | 0 | 0 | 0.00095378 | 0 | 0 | 0.00095378 | 0
1.3. | Создание систем телемеханики и связи
1.4. | Установка устройств регулирования напряжения и компенсации реактивной мощности
1.5. | Прочее | 82.7111 | 0 | 0 | 82.7111 | 0 | 68.5524 | 0 | 0 | 43.5934 | 24.959 | 32.8345 | 0 | 0 | 32.8345 | 0 | 64.7682 | 0 | 0 | 39.8092 | 24.959
258 | ВЛ-110 №101 расширение трассы инв.№000233 | 0.073784 | 0 | 0 | 0.073784 | 0 | 0 | 0 | 0 | 0 | 0 | 0 | 0 | 0 | 0 | 0 | 0 | 0 | 0 | 0 | 0
259 | ВЛ-110 №102 расширение трассы инв.№000235 | 0.074854 | 0 | 0 | 0.074854 | 0 | 0 | 0 | 0 | 0 | 0 | 0 | 0 | 0 | 0 | 0 | 0 | 0 | 0 | 0 | 0
260 | ВЛ-110 №202 расширение трассы инв.№000235 | 0.13811 | 0 | 0 | 0.13811 | 0 | 0 | 0 | 0 | 0 | 0 | 0 | 0 | 0 | 0 | 0 | 0 | 0 | 0 | 0 | 0
261 | Реконструкция схемы плавки гололёда с автоматическим контролем на ПС Гергебиль (ВЛ 110 кВ №118 Буйнакск-1 - Гергебиль, ВЛ 35 кВ № 9 Буйнакск-1 - Гергебиль), замена АБ, ПА | 0.94473 | 0 | 0 | 0.94473 | 0 | 0.94473 | 0 | 0 | 0.94473 | 0 | 0 | 0 | 0 | 0 | 0 | 0.94473 | 0 | 0 | 0.94473 | 0
262 | Реконструкция ВЛ 110 кВ №139 Акташ - Сулевкент. Замена провода АС-95, АС-120 на АСК-185, сцепной арматуры, изоляторов, троса и частично опор. | 24.5 | 0 | 0 | 24.5 | 0 | 1.6851 | 0 | 0 | 1.6851 | 0 | 22.3684 | 0 | 0 | 22.3684 | 0 | 1.6851 | 0 | 0 | 1.6851 | 0
263 | Реконструкция ВЛ 110 кВ №135 Чирюрт - Карланюрт-Тяговая. Замена провода АС-150 на АС-185, сцепной арматуры, изоляторов, троса | 0 | 0 | 0 | 0 | 0 | 3.1673 | 0 | 0 | 3.1673 | 0 | 0 | 0 | 0 | 0 | 0 | 3.1673 | 0 | 0 | 3.1673 | 0
264 | Реконструкция схемы плавки гололёда с автоматическим контролем на ПС Сергокала (ВЛ 110 кВ №182 Леваши - Сергокала) | 0 | 0 | 0 | 0 | 0 | 16.6597 | 0 | 0 | 16.6597 | 0 | 0 | 0 | 0 | 0 | 0 | 16.6597 | 0 | 0 | 16.6597 | 0
265 | Замена: провода ВЛ 110 кВ Махачкала-110 - Шамхал-Тяговая (ВЛ-110-134) на провод сечением не менее АС-185; ошиновки ВЛ 110 кВ Махачкала-110 - Шамхал-Тяговая на ПС 110 кВ Махачкала-110 на провод сечением не менее АС-185 | 16.534 | 0 | 0 | 16.534 | 0 | 2.0809 | 0 | 0 | 2.0809 | 0 | 10.4661 | 0 | 0 | 10.4661 | 0 | 2.0593 | 0 | 0 | 2.0593 | 0
266 | Реконструкция ВЛ 110 кВ №160 Буйнакск-1 - Буйнакск-2. Замена провода АС-150 на АС-240, сцепной арматуры, изоляторов, троса и частично опор. Инв.№000251 | 0 | 0 | 0 | 0 | 0 | 0 | 0 | 0 | 0 | 0 | 0 | 0 | 0 | 0 | 0 | 0 | 0 | 0 | 0 | 0
267 | Реконструкция схемы плавки гололёда с автоматическим контролем на ПС Дылым (ВЛ 110 кВ №167 Дылым-Тлох с отпайкой на ПС Аргвани) | 0.71366 | 0 | 0 | 0.71366 | 0 | 0.71366 | 0 | 0 | 0.71366 | 0 | 0 | 0 | 0 | 0 | 0 | 0.71366 | 0 | 0 | 0.71366 | 0
268 | Реконструкция ВЛ-35кВ № Ахты-Хнов с переводом на 10 кВ. Замена провода, сцепной арматуры, изоляторов, троса и частично опор. | 0.12469 | 0 | 0 | 0.12469 | 0 | 0 | 0 | 0 | 0 | 0 | 0 | 0 | 0 | 0 | 0 | 0 | 0 | 0 | 0 | 0
269 | Реконструкция ВЛ 35 кВ №12 Агвали-Шаури. Инв.№490004833 | 0.40189 | 0 | 0 | 0.40189 | 0 | 0 | 0 | 0 | 0 | 0 | 0 | 0 | 0 | 0 | 0 | 0 | 0 | 0 | 0 | 0
270 | 2013г. - Реконструкция ПС 110/10кВ Миатлы. Замена ТТ В-111 на ТТ 1000А. Замена ВЧ заградителей на ВЧЗ-1000А. Замена провода ошиновки АС-150 на АС-300. | 0 | 0 | 0 | 0 | 0 | 0.024446 | 0 | 0 | 0.024446 | 0 | 0 | 0 | 0 | 0 | 0 | 0.015003 | 0 | 0 | 0.015003 | 0
271 | Реконструкция ПС 110/10 кВ"Куруш"инв 3200054 | 0 | 0 | 0 | 0 | 0 | -0.0093731 | 0 | 0 | -0.0093731 | 0 | 0 | 0 | 0 | 0 | 0 | 0 | 0 | 0 | 0 | 0
272 | ВЛ-10кВ Ф-4 от ПС "Касумкент" Касумкент.РЭС инв№31003289 | 0.87122 | 0 | 0 | 0.87122 | 0 | 0 | 0 | 0 | 0 | 0 | 0 | 0 | 0 | 0 | 0 | 0 | 0 | 0 | 0 | 0
273 | ВЛ-10кВ Ф-3от ПС "Черняевка"Кизляр. РЭС инв.№33001790 | 2.3489 | 0 | 0 | 2.3489 | 0 | 0 | 0 | 0 | 0 | 0 | 0 | 0 | 0 | 0 | 0 | 0 | 0 | 0 | 0 | 0
274 | ВЛ-10кВ Ф-6 от ПС "Кумух "Кумух. РЭС инв.№4900237 | 0.70009 | 0 | 0 | 0.70009 | 0 | 0 | 0 | 0 | 0 | 0 | 0 | 0 | 0 | 0 | 0 | 0 | 0 | 0 | 0 | 0
275 | Реконструкция ВЛ 6 кВ №16 от ПС ЮЖНАЯ | 1.0808 | 0 | 0 | 1.0808 | 0 | 0 | 0 | 0 | 0 | 0 | 0 | 0 | 0 | 0 | 0 | 0 | 0 | 0 | 0 | 0
276 | Реконструкция ВЛ 10кВ Ф.№1 от ПС "Карабудахкент" | 2.7838 | 0 | 0 | 2.7838 | 0 | 0 | 0 | 0 | 0 | 0 | 0 | 0 | 0 | 0 | 0 | 0 | 0 | 0 | 0 | 0
277 | Реконструкция ВЛ-10 кВ Ф№3 пс Дылым | 1.663 | 0 | 0 | 1.663 | 0 | 0 | 0 | 0 | 0 | 0 | 0 | 0 | 0 | 0 | 0 | 0 | 0 | 0 | 0 | 0
278 | Реконструкция ВЛ 10кВ №1 от ПС "Уркута"отпайка Ашты | 1.1535 | 0 | 0 | 1.1535 | 0 | 0 | 0 | 0 | 0 | 0 | 0 | 0 | 0 | 0 | 0 | 0 | 0 | 0 | 0 | 0
279 | Реконструкция ВЛ-10кВ.Ф№,5 ПС "Каякент" | 1.3438 | 0 | 0 | 1.3438 | 0 | 0 | 0 | 0 | 0 | 0 | 0 | 0 | 0 | 0 | 0 | 0 | 0 | 0 | 0 | 0
280 | Реконструкция ВЛ 10кВ Ф№3 ПС "Т-Мектеб" | 1.1533 | 0 | 0 | 1.1533 | 0 | 0 | 0 | 0 | 0 | 0 | 0 | 0 | 0 | 0 | 0 | 0 | 0 | 0 | 0 | 0
281 | Реконструкция ВЛ 6 кВ №1 от ПС "Огни" | 1.4418 | 0 | 0 | 1.4418 | 0 | 0 | 0 | 0 | 0 | 0 | 0 | 0 | 0 | 0 | 0 | 0 | 0 | 0 | 0 | 0
282 | Реконструкция ВЛ 10кВ № 3 от ПС "Цанак" | 0.72881 | 0 | 0 | 0.72881 | 0 | 0 | 0 | 0 | 0 | 0 | 0 | 0 | 0 | 0 | 0 | 0 | 0 | 0 | 0 | 0
283 | Реконструкция ВЛ 10кВ № 1 от ПС Зрых | 1.4638 | 0 | 0 | 1.4638 | 0 | 0 | 0 | 0 | 0 | 0 | 0 | 0 | 0 | 0 | 0 | 0 | 0 | 0 | 0 | 0
284 | Реконструкция ВЛ 10кВ №5 от ПС "Магарамкент (Магар. СУ) | 1.3136 | 0 | 0 | 1.3136 | 0 | 0 | 0 | 0 | 0 | 0 | 0 | 0 | 0 | 0 | 0 | 0 | 0 | 0 | 0 | 0
285 | Реконструкция ВЛ 10кВ №4 от ПС "Хив" | 0.76293 | 0 | 0 | 0.76293 | 0 | 0 | 0 | 0 | 0 | 0 | 0 | 0 | 0 | 0 | 0 | 0 | 0 | 0 | 0 | 0
286 | Реконструкция ВЛ 10кВ №3 от ПС 35/10 "Шиляги" | 5.5756 | 0 | 0 | 5.5756 | 0 | 0 | 0 | 0 | 0 | 0 | 0 | 0 | 0 | 0 | 0 | 0 | 0 | 0 | 0 | 0
287 | ВЛ-10кВ Ф-2от ПС "Хунзахская" Хунзах. РЭС инв.№4900213 | 0.64811 | 0 | 0 | 0.64811 | 0 | 0 | 0 | 0 | 0 | 0 | 0 | 0 | 0 | 0 | 0 | 0 | 0 | 0 | 0 | 0
288 | Реконструкция ВЛ-0,4 кВ с заменой провода на СИП Центральный РЭС | 6.7405 | 0 | 0 | 6.7405 | 0 | 0 | 0 | 0 | 0 | 0 | 0 | 0 | 0 | 0 | 0 | 0 | 0 | 0 | 0 | 0
289 | Реконструкция ВЛ-0,4кВ от Ф-7 пс.Шамхал п.Коркмаскала и КТП № 66,68,69,70,71,72,73,77 | 1.2176 | 0 | 0 | 1.2176 | 0 | 0 | 0 | 0 | 0 | 0 | 0 | 0 | 0 | 0 | 0 | 0 | 0 | 0 | 0 | 0
290 | Реконструкция ВЛ 0,4кВ от КТП № 13,15,16 с. Ботаюрт | 0.89719 | 0 | 0 | 0.89719 | 0 | 0 | 0 | 0 | 0 | 0 | 0 | 0 | 0 | 0 | 0 | 0 | 0 | 0 | 0 | 0
291 | Реконструкция ВЛ-0,4-10 кВ по улице Пушкина в г.Дербент | 0 | 0 | 0 | 0 | 0 | 13.03 | 0 | 0 | 13.03 | 0 | 0 | 0 | 0 | 0 | 0 | 13.03 | 0 | 0 | 13.03 | 0
292 | Реконструкция ВЛ-0,4-10 кВ по улице Пушкина в г.Дербент (переулки вокруг сквера боевой славы) | 0 | 0 | 0 | 0 | 0 | 1.5344 | 0 | 0 | 1.5344 | 0 | 0 | 0 | 0 | 0 | 0 | 1.5344 | 0 | 0 | 1.5344 | 0
293 | Реконструкция ВЛ 0,4кВ и КТП №13,14,15,16,17 с.Костек | 0.65176 | 0 | 0 | 0.65176 | 0 | 0 | 0 | 0 | 0 | 0 | 0 | 0 | 0 | 0 | 0 | 0 | 0 | 0 | 0 | 0
294 | Реконструкция ВЛ-0,4 кВ с. Тотаюрт Бабаюртовского р-на | 1.2348 | 0 | 0 | 1.2348 | 0 | 0 | 0 | 0 | 0 | 0 | 0 | 0 | 0 | 0 | 0 | 0 | 0 | 0 | 0 | 0
295 | Реконструкция ВЛ-0,4 кВ с. Уцмиюрт Бабаюртовского р-на | 1.043 | 0 | 0 | 1.043 | 0 | 0 | 0 | 0 | 0 | 0 | 0 | 0 | 0 | 0 | 0 | 0 | 0 | 0 | 0 | 0
296 | Оборудование, не входящее в сметы строек. | 0 | 0 | 0 | 0 | 0 | 28.7216 | 0 | 0 | 3.7626 | 24.959 | 0 | 0 | 0 | 0 | 0 | 24.959 | 0 | 0 | 0 | 24.959
297 | Реконструкция ПС 110/35/10 кВ "Кизляр-2". Замена МКП на ВЭБ на Л-114, 146 с трансформаторов тока 300/5 на 600/5 3 шт. Замена ошиновки АС-120 на АС-240. Установка аккумуляторной батареи типа ВАРТА и ВАЗП 2 шт.; | 2.3874 | 0 | 0 | 2.3874 | 0 | 0 | 0 | 0 | 0 | 0 | 0 | 0 | 0 | 0 | 0 | 0 | 0 | 0 | 0 | 0
1.6. | Технологическое присоединение | 0.11756 | 0 | 0 | 0.11756 | 0 | 9.4866 | 0 | 0 | 9.4866 | 0 | 0.11756 | 0 | 0 | 0.11756 | 0 | 1.954 | 0 | 0 | 1.954 | 0
298 | Очистные сооружения г. Буйнакск - установка двух ячеек 6 кВ на ПС 110 кВ Буйнакск-1 | 0.11756 | 0 | 0 | 0.11756 | 0 | 0 | 0 | 0 | 0 | 0 | 0.11756 | 0 | 0 | 0.11756 | 0 | 0 | 0 | 0 | 0 | 0
299 | Реконструкция ПС "Гергебиль" (для выдачи мощности Гацатлинской ГЭС) 4901165 обор. К установке | 0 | 0 | 0 | 0 | 0 | 5.4539 | 0 | 0 | 5.4539 | 0 | 0 | 0 | 0 | 0 | 0 | 1.954 | 0 | 0 | 1.954 | 0
300 | Реконструкция ПС110/35кв "Хунзах" (для выдачи мощности Гацатлинской ГЭС) 4900129 обор. К установке | 0 | 0 | 0 | 0 | 0 | 4.0327 | 0 | 0 | 4.0327 | 0 | 0 | 0 | 0 | 0 | 0 | 0 | 0 | 0 | 0 | 0
2. | Новое строительство | 0 | 0 | 0 | 0 | 0 | 24.6314 | 0 | 0 | 24.6314 | 0 | 0 | 0 | 0 | 0 | 0 | 24.6314 | 0 | 0 | 24.6314 | 0
2.1. | Энергосбережение и повышение энергетической эффективности
2.2. | Прочее новое строительство | 0 | 0 | 0 | 0 | 0 | 7 | 0 | 0 | 7 | 0 | 0 | 0 | 0 | 0 | 0 | 7 | 0 | 0 | 7 | 0
301 | Строительство ВЛ 0,4 - 10 кВ в г.Дербент (Освещение Дербентской крепости) | 0 | 0 | 0 | 0 | 0 | 7 | 0 | 0 | 7 | 0 | 0 | 0 | 0 | 0 | 0 | 7 | 0 | 0 | 7 | 0
2.3. | Технологическое присоединение | 0 | 0 | 0 | 0 | 0 | 17.6314 | 0 | 0 | 17.6314 | 0 | 0 | 0 | 0 | 0 | 0 | 17.6314 | 0 | 0 | 17.6314 | 0
302 | Строительство ЛЭП 6 кВ от ПС 110/6 кВ Дербент-Западная для электроснабжения объекта ПУ ФСБ по ул.Космодемьянской г.Дербента | 0 | 0 | 0 | 0 | 0 | 1.47 | 0 | 0 | 1.47 | 0 | 0 | 0 | 0 | 0 | 0 | 1.47 | 0 | 0 | 1.47 | 0
303 | Строительство ВЧ каналов связи на ПС 110 кВ "Хунзах", ПС 110 кВ "Гергебиль" | 0 | 0 | 0 | 0 | 0 | 16.1614 | 0 | 0 | 16.1614 | 0 | 0 | 0 | 0 | 0 | 0 | 16.1614 | 0 | 0 | 16.1614 | 0
| Кабардино-Балкарский филиал | 43.64 | 0 | 0 | 43.64 | 0 | 44.2644 | 0 | 0 | 44.2644 | 0 | 10.91 | 0 | 0 | 10.91 | 0 | 27.4239 | 0 | 0 | 27.4239 | 0
1 | ТПиР, в т.ч. | 43.64 | 0 | 0 | 43.64 | 0 | 42.9074 | 0 | 0 | 42.9074 | 0 | 10.91 | 0 | 0 | 10.91 | 0 | 27.4239 | 0 | 0 | 27.4239 | 0
| ТП, в т.ч. | 6.5243 | 0 | 0 | 6.5243 | 0 | 4.0216 | 0 | 0 | 4.0216 | 0 | 0.12278 | 0 | 0 | 0.12278 | 0 | 4.0216 | 0 | 0 | 4.0216 | 0
льготники
| прочее ТП | 6.5243 | 0 | 0 | 6.5243 | 0 | 4.0216 | 0 | 0 | 4.0216 | 0 | 0.12278 | 0 | 0 | 0.12278 | 0 | 4.0216 | 0 | 0 | 4.0216 | 0
| Прочее ТПиР | 37.1156 | 0 | 0 | 37.1156 | 0 | 38.8858 | 0 | 0 | 38.8858 | 0 | 10.7872 | 0 | 0 | 10.7872 | 0 | 23.4023 | 0 | 0 | 23.4023 | 0
2 | Новое строительство | 0 | 0 | 0 | 0 | 0 | 1.357 | 0 | 0 | 1.357 | 0 | 0 | 0 | 0 | 0 | 0 | 0 | 0 | 0 | 0 | 0
| ТП, в т.ч. | 0 | 0 | 0 | 0 | 0 | 0 | 0 | 0 | 0 | 0 | 0 | 0 | 0 | 0 | 0 | 0 | 0 | 0 | 0 | 0
льготники
| прочее ТП | 0 | 0 | 0 | 0 | 0 | 1.357 | 0 | 0 | 1.357 | 0 | 0 | 0 | 0 | 0 | 0 | 0 | 0 | 0 | 0 | 0
| Прочее новое строительство | 0 | 0 | 0 | 0 | 0 | 1.357 | 0 | 0 | 1.357 | 0 | 0 | 0 | 0 | 0 | 0 | 0 | 0 | 0 | 0 | 0
1. | Техническое перевооружение и реконструкция | 43.64 | 0 | 0 | 43.64 | 0 | 42.9074 | 0 | 0 | 42.9074 | 0 | 10.91 | 0 | 0 | 10.91 | 0 | 27.4239 | 0 | 0 | 27.4239 | 0
1.1. | Энергосбережение и повышение энергетической эффективности
1.2. | Создание систем противоаварийной и режимной автоматики | 14.0718 | 0 | 0 | 14.0718 | 0 | 10.5853 | 0 | 0 | 10.5853 | 0 | 5.5716 | 0 | 0 | 5.5716 | 0 | 7.2668 | 0 | 0 | 7.2668 | 0
304 | Реконструкция ПС 110 Залукокоаже с УРЗА на ВЛ 110 кВ №1 | 3.4526 | 0 | 0 | 3.4526 | 0 | 3.7732 | 0 | 0 | 3.7732 | 0 | 3.4526 | 0 | 0 | 3.4526 | 0 | 2.0947 | 0 | 0 | 2.0947 | 0
305 | Реконструкция ПС 110 Залукокоаже с УРЗА на ВЛ 110 кВ №210 | 3.0109 | 0 | 0 | 3.0109 | 0 | 0.90153 | 0 | 0 | 0.90153 | 0 | 2.119 | 0 | 0 | 2.119 | 0 | 0.081527 | 0 | 0 | 0.081527 | 0
306 | Реконструкция ПС 110 Малка с УРЗА на ВЛ 110 кВ №211 | 2.9114 | 0 | 0 | 2.9114 | 0 | 0.9025 | 0 | 0 | 0.9025 | 0 | 0 | 0 | 0 | 0 | 0 | 0.0825 | 0 | 0 | 0.0825 | 0
307 | Модернизация существующих устройств РЗА на ПС 110 кВ "Нальчик" | 1.1597 | 0 | 0 | 1.1597 | 0 | 0.051411 | 0 | 0 | 0.051411 | 0 | 0 | 0 | 0 | 0 | 0 | 0.051411 | 0 | 0 | 0.051411 | 0
308 | Реконструкция ПС 110 Кызбурун с УРЗА на ВЛ 110 кВ №3 | 0 | 0 | 0 | 0 | 0 | 4.878 | 0 | 0 | 4.878 | 0 | 0 | 0 | 0 | 0 | 0 | 4.878 | 0 | 0 | 4.878 | 0
309 | Модернизация существующих устройств РЗА на ПС 110 кВ "ПТФ" | 3.5372 | 0 | 0 | 3.5372 | 0 | 0.078631 | 0 | 0 | 0.078631 | 0 | 0 | 0 | 0 | 0 | 0 | 0.078631 | 0 | 0 | 0.078631 | 0
1.3. | Создание систем телемеханики и связи | 10.832 | 0 | 0 | 10.832 | 0 | 2.4214 | 0 | 0 | 2.4214 | 0 | 0 | 0 | 0 | 0 | 0 | 2.4214 | 0 | 0 | 2.4214 | 0
310 | Модернизация системы сбора и передачи информации Кабардино-Балкарского филиала ПС 110 кВ Дубки, Нальчик-110 | 10.832 | 0 | 0 | 10.832 | 0 | 2.4214 | 0 | 0 | 2.4214 | 0 | 0 | 0 | 0 | 0 | 0 | 2.4214 | 0 | 0 | 2.4214 | 0
1.4. | Установка устройств регулирования напряжения и компенсации реактивной мощности
1.5. | Прочее | 12.2118 | 0 | 0 | 12.2118 | 0 | 25.8791 | 0 | 0 | 25.8791 | 0 | 5.2156 | 0 | 0 | 5.2156 | 0 | 13.7141 | 0 | 0 | 13.7141 | 0
311 | Реконструкция ВЛ 110 кВ Л-87 от ПС "Нарткала" до ПС "Прохладная" | 4.3397 | 0 | 0 | 4.3397 | 0 | 0 | 0 | 0 | 0 | 0 | 0.96961 | 0 | 0 | 0.96961 | 0 | 0 | 0 | 0 | 0 | 0
312 | Реконструкция ВЛ 110 кВ Л-105 от ПС "Нальчик" до ПС "ПТФ" | 0 | 0 | 0 | 0 | 0 | 1.4944 | 0 | 0 | 1.4944 | 0 | 0 | 0 | 0 | 0 | 0 | 1.4944 | 0 | 0 | 1.4944 | 0
313 | Реконструкция ПС 110кВ (восстановление АИИС КУЭ) | 0 | 0 | 0 | 0 | 0 | 0 | 0 | 0 | 0 | 0 | 0 | 0 | 0 | 0 | 0 | 0 | 0 | 0 | 0 | 0
314 | Реконструкция ВЛ 10 кВ Ф-201 ПС "Баксаненок" | 1.1922 | 0 | 0 | 1.1922 | 0 | 3 | 0 | 0 | 3 | 0 | 1.1922 | 0 | 0 | 1.1922 | 0 | 3 | 0 | 0 | 3 | 0
315 | Реконструкция ВЛ 10 кВ Ф-769 ПС "Содатская" | 3.2626 | 0 | 0 | 3.2626 | 0 | 2.4031 | 0 | 0 | 2.4031 | 0 | 0 | 0 | 0 | 0 | 0 | 0 | 0 | 0 | 0 | 0
316 | Реконструкция ВЛ 10 кВ Ф-768 ПС "Солдатская" | 3.4173 | 0 | 0 | 3.4173 | 0 | 2.9673 | 0 | 0 | 2.9673 | 0 | 3.0538 | 0 | 0 | 3.0538 | 0 | 0 | 0 | 0 | 0 | 0
317 | Реконструкция ВЛ 0,4кВ от ТП-5 Ф-769 от ПС Солдатская инв.№Б00005819 | 0 | 0 | 0 | 0 | 0 | 0.21903 | 0 | 0 | 0.21903 | 0 | 0 | 0 | 0 | 0 | 0 | 0.21903 | 0 | 0 | 0.21903 | 0
318 | Реконструкция ВЛ 0,4кВ от ТП-6 Ф-769 от ПС Солдатская инв.№Б00005820 | 0 | 0 | 0 | 0 | 0 | 0.17781 | 0 | 0 | 0.17781 | 0 | 0 | 0 | 0 | 0 | 0 | 0.17781 | 0 | 0 | 0.17781 | 0
319 | Реконструкция здания теплового пункта под маслохозяйство | 0 | 0 | 0 | 0 | 0 | 0.06867 | 0 | 0 | 0.06867 | 0 | 0 | 0 | 0 | 0 | 0 | 0.06867 | 0 | 0 | 0.06867 | 0
320 | Оборудование, не входящее в сметы строек. | 0 | 0 | 0 | 0 | 0 | 1.9136 | 0 | 0 | 1.9136 | 0 | 0 | 0 | 0 | 0 | 0 | 0 | 0 | 0 | 0 | 0
321 | Оборудование, требующее монтажа Кабардино-Балкарского филиала | 0 | 0 | 0 | 0 | 0 | 13.6352 | 0 | 0 | 13.6352 | 0 | 0 | 0 | 0 | 0 | 0 | 8.7541 | 0 | 0 | 8.7541 | 0
1.6. | Технологическое присоединение | 6.5243 | 0 | 0 | 6.5243 | 0 | 4.0216 | 0 | 0 | 4.0216 | 0 | 0.12278 | 0 | 0 | 0.12278 | 0 | 4.0216 | 0 | 0 | 4.0216 | 0
322 | Реконструкция ПС 110 кВ "Баксан" (техприсоединение ОАО"КабБалкАгро" договор №395//2011) | 3.1932 | 0 | 0 | 3.1932 | 0 | 0 | 0 | 0 | 0 | 0 | 0.12278 | 0 | 0 | 0.12278 | 0 | 0 | 0 | 0 | 0 | 0
323 | Реконструкция ПС 110 кВ "Баксан-110" инв. Б0006564 (Тех.присоединение ООО СП "Джеха", дог.№29/2014 от 28.01.14) | 0 | 0 | 0 | 0 | 0 | 0.046497 | 0 | 0 | 0.046497 | 0 | 0 | 0 | 0 | 0 | 0 | 0.046497 | 0 | 0 | 0.046497 | 0
324 | Монтаж Трансформаторо тока 110 кВ (6шт) ПС110/10/6 кВ СКЭП(Тех. присоед. Малые ГЭС КБР дог.ТП № 762/2013 от 08.10.13 г.) | 0 | 0 | 0 | 0 | 0 | 2.64 | 0 | 0 | 2.64 | 0 | 0 | 0 | 0 | 0 | 0 | 2.64 | 0 | 0 | 2.64 | 0
325 | Реконсрукция ПС "ЦРУ" (техприсоединение МВД КБР) | 1.8434 | 0 | 0 | 1.8434 | 0 | 0 | 0 | 0 | 0 | 0 | 0 | 0 | 0 | 0 | 0 | 0 | 0 | 0 | 0 | 0
326 | Реконсрукция ПС 110 "Искож" (техприсоединение ООО "ТД "Слада") | 1.4877 | 0 | 0 | 1.4877 | 0 | 0 | 0 | 0 | 0 | 0 | 0 | 0 | 0 | 0 | 0 | 0 | 0 | 0 | 0 | 0
327 | Реконструкция ПС 35/6 кВ "Крем-Константиновская" (Тех. присоед. ООО "Зеленая Компания" дог. № 11/14 от 07.02.2014 г., ) | 0 | 0 | 0 | 0 | 0 | 0.062509 | 0 | 0 | 0.062509 | 0 | 0 | 0 | 0 | 0 | 0 | 0.062509 | 0 | 0 | 0.062509 | 0
328 | Установка АИИС КУЭ в ТП Ф-927 ПС "Терек-1" (Тех.присоединение ИП Губирова А.М. , дог.№70-12 от 26.07.12) (ХОЗСПОСОБ) | 0 | 0 | 0 | 0 | 0 | 0.030136 | 0 | 0 | 0.030136 | 0 | 0 | 0 | 0 | 0 | 0 | 0.030136 | 0 | 0 | 0.030136 | 0
329 | Установка АИИС КУЭ на Ф-106 ПС "Залукокоаже" (Тех.присоединение ООО "Агрооптторг", дог.№49-12 от 30.05.12) (ХОЗСПОСОБ), Установка АИИС КУЭ на Ф-106 ПС "Залукокоаже" (Тех.присоединение ООО "Агрооптторг", дог.№49-12 от 30.05.12) (ХОЗСПОСОБ) | 0 | 0 | 0 | 0 | 0 | 0.030136 | 0 | 0 | 0.030136 | 0 | 0 | 0 | 0 | 0 | 0 | 0.030136 | 0 | 0 | 0.030136 | 0
330 | Установка АИИС КУЭ на Ф-792 ПС "Ново-Полтавская" (Тех.присоединение ООО "Алина", дог.№47-12 от 25.05.2012) (ХОЗСПОСОБ) | 0 | 0 | 0 | 0 | 0 | 0.030136 | 0 | 0 | 0.030136 | 0 | 0 | 0 | 0 | 0 | 0 | 0.030136 | 0 | 0 | 0.030136 | 0
331 | Установка АИИС КУЭ в ТП Ф-578 ПС «Майская» (Тех.присоединение ООО "Пятигорское мороженое",дог.№102-12 от 19.12.12) (ХОЗСПОСОБ) | 0 | 0 | 0 | 0 | 0 | 0.030136 | 0 | 0 | 0.030136 | 0 | 0 | 0 | 0 | 0 | 0 | 0.030136 | 0 | 0 | 0.030136 | 0
332 | Установка АИИС КУЭ в ТП Ф-254 ПС "Баксан-110" (Тех.присоединение ИП Баксанова Х.Х. , дог.№69-12 от 23.07.12) (ХОЗСПОСОБ) | 0 | 0 | 0 | 0 | 0 | 0.030136 | 0 | 0 | 0.030136 | 0 | 0 | 0 | 0 | 0 | 0 | 0.030136 | 0 | 0 | 0.030136 | 0
333 | Реконструкция ПС «Долинск» (Тех.присоединение ИП Абазова А.С. , дог.№227/2011 от 06.06.11) (ХОЗСПОСОБ) | 0 | 0 | 0 | 0 | 0 | 0.060272 | 0 | 0 | 0.060272 | 0 | 0 | 0 | 0 | 0 | 0 | 0.060272 | 0 | 0 | 0.060272 | 0
334 | Реконструкция ПС "Кызбурун-110"(Тех.присоединение ООО "КБ Хладокомбинат", дог. №38/2015 от 13.02.15) (ХОЗСПОСОБ) | 0 | 0 | 0 | 0 | 0 | 0.030136 | 0 | 0 | 0.030136 | 0 | 0 | 0 | 0 | 0 | 0 | 0.030136 | 0 | 0 | 0.030136 | 0
335 | Реконструкция ВЛ 1-20 кВ резерв для технологического присоединения льготной группы заявителей (до 15 кВ) Кабардино-Балкарского филиала | 0 | 0 | 0 | 0 | 0 | 0.54084 | 0 | 0 | 0.54084 | 0 | 0 | 0 | 0 | 0 | 0 | 0.54084 | 0 | 0 | 0.54084 | 0
336 | Реконструкция ВЛ 0.4 кВ резерв для технологического присоединения льготной группы заявителей (до 15 кВ) Кабардино-Балкарского филиала | 0 | 0 | 0 | 0 | 0 | 0.49068 | 0 | 0 | 0.49068 | 0 | 0 | 0 | 0 | 0 | 0 | 0.49068 | 0 | 0 | 0.49068 | 0
2. | Новое строительство | 0 | 0 | 0 | 0 | 0 | 1.357 | 0 | 0 | 1.357 | 0 | 0 | 0 | 0 | 0 | 0 | 0 | 0 | 0 | 0 | 0
2.1. | Энергосбережение и повышение энергетической эффективности
2.2. | Прочее новое строительство | 0 | 0 | 0 | 0 | 0 | 1.357 | 0 | 0 | 1.357 | 0 | 0 | 0 | 0 | 0 | 0 | 0 | 0 | 0 | 0 | 0
337 | Монтаж КТП 160 кВА с. Заюково ул.Кирова | 0 | 0 | 0 | 0 | 0 | 0.2414 | 0 | 0 | 0.2414 | 0 | 0 | 0 | 0 | 0 | 0 | 0 | 0 | 0 | 0 | 0
338 | Монтаж КТП 160 кВА с. Кахун ул.Абхазская | 0 | 0 | 0 | 0 | 0 | 0.2414 | 0 | 0 | 0.2414 | 0 | 0 | 0 | 0 | 0 | 0 | 0 | 0 | 0 | 0 | 0
339 | Монтаж КТП 250 кВА с.Малка ул.Хуранова | 0 | 0 | 0 | 0 | 0 | 0.2914 | 0 | 0 | 0.2914 | 0 | 0 | 0 | 0 | 0 | 0 | 0 | 0 | 0 | 0 | 0
340 | Монтаж КТП 250 кВА с.Ст.Черек | 0 | 0 | 0 | 0 | 0 | 0.2914 | 0 | 0 | 0.2914 | 0 | 0 | 0 | 0 | 0 | 0 | 0 | 0 | 0 | 0 | 0
341 | Монтаж КТП 250 кВА с. Нижний Черек | 0 | 0 | 0 | 0 | 0 | 0.2914 | 0 | 0 | 0.2914 | 0 | 0 | 0 | 0 | 0 | 0 | 0 | 0 | 0 | 0 | 0
2.3. | Технологическое присоединение
| Северо-Осетинский филиал | 32.0895 | 0 | 0 | 32.0895 | 0 | 160.1496 | 0 | 0 | 160.1496 | 0 | 8.463 | 0 | 0 | 8.463 | 0 | 52.1804 | 0 | 0 | 52.1804 | 0
1 | ТПиР, в т.ч. | 31.9006 | 0 | 0 | 31.9006 | 0 | 158.5629 | 0 | 0 | 158.5629 | 0 | 8.463 | 0 | 0 | 8.463 | 0 | 50.6281 | 0 | 0 | 50.6281 | 0
| ТП, в т.ч. | 0.96403 | 0 | 0 | 0.96403 | 0 | 7.8514 | 0 | 0 | 7.8514 | 0 | 0 | 0 | 0 | 0 | 0 | 7.1381 | 0 | 0 | 7.1381 | 0
| льготники | 0 | 0 | 0 | 0 | 0 | 5.449 | 0 | 0 | 5.449 | 0 | 0 | 0 | 0 | 0 | 0 | 4.778 | 0 | 0 | 4.778 | 0
| прочее ТП | 0.96403 | 0 | 0 | 0.96403 | 0 | 2.4024 | 0 | 0 | 2.4024 | 0 | 0 | 0 | 0 | 0 | 0 | 2.3601 | 0 | 0 | 2.3601 | 0
| Прочее ТПиР | 30.9366 | 0 | 0 | 30.9366 | 0 | 150.7115 | 0 | 0 | 150.7115 | 0 | 8.463 | 0 | 0 | 8.463 | 0 | 43.49 | 0 | 0 | 43.49 | 0
2 | Новое строительство | 0.18883 | 0 | 0 | 0.18883 | 0 | 1.5867 | 0 | 0 | 1.5867 | 0 | 0 | 0 | 0 | 0 | 0 | 1.5523 | 0 | 0 | 1.5523 | 0
| ТП, в т.ч. | 0 | 0 | 0 | 0 | 0 | 1.5867 | 0 | 0 | 1.5867 | 0 | 0 | 0 | 0 | 0 | 0 | 1.5523 | 0 | 0 | 1.5523 | 0
льготники
| прочее ТП | 0 | 0 | 0 | 0 | 0 | 1.5867 | 0 | 0 | 1.5867 | 0 | 0 | 0 | 0 | 0 | 0 | 1.5523 | 0 | 0 | 1.5523 | 0
| Прочее новое строительство | 0.18883 | 0 | 0 | 0.18883 | 0 | 0 | 0 | 0 | 0 | 0 | 0 | 0 | 0 | 0 | 0 | 0 | 0 | 0 | 0 | 0
1. | Техническое перевооружение и реконструкция | 31.9006 | 0 | 0 | 31.9006 | 0 | 158.5629 | 0 | 0 | 158.5629 | 0 | 8.463 | 0 | 0 | 8.463 | 0 | 50.6281 | 0 | 0 | 50.6281 | 0
1.1. | Энергосбережение и повышение энергетической эффективности
1.2. | Создание систем противоаварийной и режимной автоматики | 0.98091 | 0 | 0 | 0.98091 | 0 | 1.2678 | 0 | 0 | 1.2678 | 0 | 0 | 0 | 0 | 0 | 0 | 0 | 0 | 0 | 0 | 0
342 | Реконструкция РЗ и ПА на ВЛ-110 кВ № 73, 74 от ПС "РП-110" | 0.68361 | 0 | 0 | 0.68361 | 0 | 0.54572 | 0 | 0 | 0.54572 | 0 | 0 | 0 | 0 | 0 | 0 | 0 | 0 | 0 | 0 | 0
343 | Реконструкция РЗ и ПА на ВЛ-110 кВ № 20, 21, 22 от Реконструкция ПС 110/6 кВ "В-1" | 0 | 0 | 0 | 0 | 0 | 0.72208 | 0 | 0 | 0.72208 | 0 | 0 | 0 | 0 | 0 | 0 | 0 | 0 | 0 | 0 | 0
344 | Реконструкция ПС 110 Фиагдон с УРЗА на ВЛ 110 кВ №124 | 0.2973 | 0 | 0 | 0.2973 | 0 | 0 | 0 | 0 | 0 | 0 | 0 | 0 | 0 | 0 | 0 | 0 | 0 | 0 | 0 | 0
1.3. | Создание систем телемеханики и связи | 10.5055 | 0 | 0 | 10.5055 | 0 | 64.7491 | 0 | 0 | 64.7491 | 0 | 0 | 0 | 0 | 0 | 0 | 0 | 0 | 0 | 0 | 0
345 | Модернизация системы сбора и передачи информации Северо-Осетинского филиала ПС 110 кВ В-1, РП-110, Янтарь, Юго-Западная, Восточная, Левобережная, Северо-Восточная, Алагир, АЗС, Нузал, Зарамаг, Унал, Дзуарикау, Ардон-110, Змейская, Эльхотово, Терек-110, Моздок,-110, Беслан-110 | 10.5055 | 0 | 0 | 10.5055 | 0 | 64.7491 | 0 | 0 | 64.7491 | 0 | 0 | 0 | 0 | 0 | 0 | 0 | 0 | 0 | 0 | 0
1.4. | Установка устройств регулирования напряжения и компенсации реактивной мощности
1.5. | Прочее | 19.4502 | 0 | 0 | 19.4502 | 0 | 84.6945 | 0 | 0 | 84.6945 | 0 | 8.463 | 0 | 0 | 8.463 | 0 | 43.49 | 0 | 0 | 43.49 | 0
346 | Реконструкция ПС "Зарамаг"- 2014 г.- ПИР; 2015 г.-установка линейной ячейки и устройств РЗА на ВЛ-110 кВ №128, 2016 г.- реконструкция ПС для технологического присоединения ГРК Мамисон | 5 | 0 | 0 | 5 | 0 | 68.7898 | 0 | 0 | 68.7898 | 0 | 5 | 0 | 0 | 5 | 0 | 35.8602 | 0 | 0 | 35.8602 | 0
347 | Реконструкция ПС 110/35/10 кВ "Змейская" - замена масл. выкл. 110 кВ (СМВ) на элегазовый ВЭБ-110. Замена масл. выкл. 6-10 кВ на вакуумные (6 шт.: Ф-1; Ф-2; Ф-3; Ф-4; Ф-5; Т-1) | 0.68654 | 0 | 0 | 0.68654 | 0 | 0 | 0 | 0 | 0 | 0 | 0 | 0 | 0 | 0 | 0 | 0 | 0 | 0 | 0 | 0
348 | Реконструкция маслохозяйства на ПС 110/35/6 кВ "В-1" | 0.19924 | 0 | 0 | 0.19924 | 0 | 0.19924 | 0 | 0 | 0.19924 | 0 | 0 | 0 | 0 | 0 | 0 | 0.19924 | 0 | 0 | 0.19924 | 0
349 | Инженерно-технические мероприятия, направленные на охрану ПС 110/6 кВ "Янтарь" | 0.1078 | 0 | 0 | 0.1078 | 0 | 0 | 0 | 0 | 0 | 0 | 0 | 0 | 0 | 0 | 0 | 0 | 0 | 0 | 0 | 0
350 | Инженерно-технические мероприятия, направленные на охрану ПС 110/6 кВ "Алагир" | 0.31261 | 0 | 0 | 0.31261 | 0 | 0.31261 | 0 | 0 | 0.31261 | 0 | 0 | 0 | 0 | 0 | 0 | 0.31261 | 0 | 0 | 0.31261 | 0
351 | Инженерно-технические мероприятия, направленные на охрану ПС 110/35/6 кВ "Беслан" | 0.33125 | 0 | 0 | 0.33125 | 0 | 0.33125 | 0 | 0 | 0.33125 | 0 | 0 | 0 | 0 | 0 | 0 | 0.33125 | 0 | 0 | 0.33125 | 0
352 | Инженерно-технические мероприятия, направленные на охрану ПС 110/35/6 кВ "В-1" | 0.34951 | 0 | 0 | 0.34951 | 0 | 0.34951 | 0 | 0 | 0.34951 | 0 | 0 | 0 | 0 | 0 | 0 | 0.34951 | 0 | 0 | 0.34951 | 0
353 | Инженерно-технические мероприятия, направленные на охрану ПС 110/35/6 кВ "Карца" | 0.3558 | 0 | 0 | 0.3558 | 0 | 0.3558 | 0 | 0 | 0.3558 | 0 | 0 | 0 | 0 | 0 | 0 | 0.3558 | 0 | 0 | 0.3558 | 0
354 | Инженерно-технические мероприятия, направленные на охрану ПС 110/6 кВ "РП-110" | 0.14087 | 0 | 0 | 0.14087 | 0 | 0.14087 | 0 | 0 | 0.14087 | 0 | 0 | 0 | 0 | 0 | 0 | 0.14087 | 0 | 0 | 0.14087 | 0
355 | Реконструкция ВЛ-6 кВ Ф-2 ПС Ольгинская от опоры 90 до 124 опоры | 0.10611 | 0 | 0 | 0.10611 | 0 | 2.0161 | 0 | 0 | 2.0161 | 0 | 0 | 0 | 0 | 0 | 0 | 2.0161 | 0 | 0 | 2.0161 | 0
356 | Реконструкция ВЛ-6 кВ: перевод части нагрузки с Ф-8 на Ф-5 от ПС "Алагир" | 0.28718 | 0 | 0 | 0.28718 | 0 | 0 | 0 | 0 | 0 | 0 | 0 | 0 | 0 | 0 | 0 | 0 | 0 | 0 | 0 | 0
357 | Реконструкция ВЛ-6- кВ ф-6 ПС 35/6 Сунжа (Реконструкция ВЛ-6-10 кВ) | 5.5527 | 0 | 0 | 5.5527 | 0 | 0 | 0 | 0 | 0 | 0 | 3.463 | 0 | 0 | 3.463 | 0 | 0 | 0 | 0 | 0 | 0
358 | Реконструкция ВЛ-10 кВ Ф-3 ПС "Гизель" для разукрупнения КТП 3-36 | 0.0013992 | 0 | 0 | 0.0013992 | 0 | 0 | 0 | 0 | 0 | 0 | 0 | 0 | 0 | 0 | 0 | 0 | 0 | 0 | 0 | 0
359 | Реконструкция ВЛ-10 кВ Ф-5 ПС "Раздольная" | 0.38807 | 0 | 0 | 0.38807 | 0 | 0 | 0 | 0 | 0 | 0 | 0 | 0 | 0 | 0 | 0 | 0 | 0 | 0 | 0 | 0
360 | Реконструкция ВЛ-0,4 кВ Ф-1, Ф-2 ТП 3-4 ПС Раздольная с. Виноградное | 0.14502 | 0 | 0 | 0.14502 | 0 | 0 | 0 | 0 | 0 | 0 | 0 | 0 | 0 | 0 | 0 | 0 | 0 | 0 | 0 | 0
361 | Реконструкция ВЛ 0,4кВ ф-1,2,3,4,5 КТП 3-11ПС "Гизель"с заменой провода на большее сечение | 5.463 | 0 | 0 | 5.463 | 0 | 0 | 0 | 0 | 0 | 0 | 0 | 0 | 0 | 0 | 0 | 0 | 0 | 0 | 0 | 0
362 | Замена МТП 160 кВА на КТП 250 кВА ТП 5-1 ПС "Кадгарон" | 0.023148 | 0 | 0 | 0.023148 | 0 | 0 | 0 | 0 | 0 | 0 | 0 | 0 | 0 | 0 | 0 | 0 | 0 | 0 | 0 | 0
363 | Монтаж (АУПС) и системы оповещения и управления эвакуацией при пожаре в адм. и вспомогательных зданиях для нужд СОФ ПАО МРСК Левобережная -442,9 кв.м | 0 | 0 | 0 | 0 | 0 | 0.12818 | 0 | 0 | 0.12818 | 0 | 0 | 0 | 0 | 0 | 0 | 0.12818 | 0 | 0 | 0.12818 | 0
364 | Монтаж (АУПС) и системы оповещения и управления эвакуацией при пожаре в адм. и вспомогательных зданиях для нужд СОФ ПАО МРСК Терская 235,4 кв.м. | 0 | 0 | 0 | 0 | 0 | 0.1082 | 0 | 0 | 0.1082 | 0 | 0 | 0 | 0 | 0 | 0 | 0.1082 | 0 | 0 | 0.1082 | 0
365 | Монтаж (АУПС) и системы оповещения и управления эвакуацией при пожаре в адм. и вспомогательных зданияхПАО МРСК Моздок -110-253,6 кв.м. | 0 | 0 | 0 | 0 | 0 | 0.10357 | 0 | 0 | 0.10357 | 0 | 0 | 0 | 0 | 0 | 0 | 0.10357 | 0 | 0 | 0.10357 | 0
366 | Монтаж (АУПС) и системы оповещения и управления эвакуацией при пожаре в адм. и вспомогательных зданиях ПАО МРСК Алагир -390кв.м. | 0 | 0 | 0 | 0 | 0 | 0.14943 | 0 | 0 | 0.14943 | 0 | 0 | 0 | 0 | 0 | 0 | 0.14943 | 0 | 0 | 0.14943 | 0
367 | Монтаж (АУПС) и системы оповещения и управления эвакуацией при пожаре в адм. и вспомогательных зданиях ПАО МРСК Терек 110-305,7кв.м. | 0 | 0 | 0 | 0 | 0 | 0.12121 | 0 | 0 | 0.12121 | 0 | 0 | 0 | 0 | 0 | 0 | 0.12121 | 0 | 0 | 0.12121 | 0
368 | Монтаж (АУПС) и системы оповещения и управления эвакуацией при пожаре в Адм. здании Ирафских РЭС | 0 | 0 | 0 | 0 | 0 | 0.07401 | 0 | 0 | 0.07401 | 0 | 0 | 0 | 0 | 0 | 0 | 0.07401 | 0 | 0 | 0.07401 | 0
369 | Монтаж (АУПС) и системы оповещения и управления эвакуацией при пожаре в адм. и вспомогательных зданияхПАО МРСК Янтарь 308,4 кв.м. | 0 | 0 | 0 | 0 | 0 | 0.11539 | 0 | 0 | 0.11539 | 0 | 0 | 0 | 0 | 0 | 0 | 0.11539 | 0 | 0 | 0.11539 | 0
370 | Оборудование, требующее монтажа Северо-Осетинского филиала | 0 | 0 | 0 | 0 | 0 | 3.1244 | 0 | 0 | 3.1244 | 0 | 0 | 0 | 0 | 0 | 0 | 3.1244 | 0 | 0 | 3.1244 | 0
371 | Оборудование, не входящее в сметы строек. | 0 | 0 | 0 | 0 | 0 | 8.2749 | 0 | 0 | 8.2749 | 0 | 0 | 0 | 0 | 0 | 0 | 0 | 0 | 0 | 0 | 0
1.6. | Технологическое присоединение | 0.96403 | 0 | 0 | 0.96403 | 0 | 7.8514 | 0 | 0 | 7.8514 | 0 | 0 | 0 | 0 | 0 | 0 | 7.1381 | 0 | 0 | 7.1381 | 0
372 | Установка новой лин.ячейки в КРУН-10 кВ с вакуумными выключателями ПС Ардон (ТУ 33/2013, Агро-ИР | 0.71033 | 0 | 0 | 0.71033 | 0 | 0 | 0 | 0 | 0 | 0 | 0 | 0 | 0 | 0 | 0 | 0 | 0 | 0 | 0 | 0
373 | Реконструкция ВЛ-10 кВ Ф-1 ПС Моздок-330 (замена провода на большее сечение на участке от опоры 1/34 до опоры 5/20 протяженностью 1,5 км). Строительство отпайки Ф-1/10 кВ ПС Моздок-330 протяженностью 0,040 км. (ТУ №7846 от 18.06.2014, СНТ Садовод) | 0 | 0 | 0 | 0 | 0 | 0.19 | 0 | 0 | 0.19 | 0 | 0 | 0 | 0 | 0 | 0 | 0.19 | 0 | 0 | 0.19 | 0
374 | Реконструкция ВЛ-6 кВ, ф-26/6 кВ ПС Фаснал-35, по ТУ№7378 (от 12.03.2014г) ДТН Ахсау с. Ахсау, 500м юго-западнее развилки с. Дзинага | 0 | 0 | 0 | 0 | 0 | 0.2465 | 0 | 0 | 0.2465 | 0 | 0 | 0 | 0 | 0 | 0 | 0.2465 | 0 | 0 | 0.2465 | 0
375 | Реконструкция ВЛ-10 кВ ТУ №№288 (от 12.03.2015) Владпищекомбинат, АГНКС, Кировский р-н, 511 км а/д Ростов-Баку, ПС Эльхотово, Ф-2/10 кВ. | 0 | 0 | 0 | 0 | 0 | 0.1105 | 0 | 0 | 0.1105 | 0 | 0 | 0 | 0 | 0 | 0 | 0.1105 | 0 | 0 | 0.1105 | 0
376 | Реконструкция ПС 110/6 кВ Северо-Восточная (Установка линейной ячейки в РУ-6 кВ ПС Северо-Восточная) (ТУ №7027 от 30.10.2013) | 0.085255 | 0 | 0 | 0.085255 | 0 | 1.0001 | 0 | 0 | 1.0001 | 0 | 0 | 0 | 0 | 0 | 0 | 0.98112 | 0 | 0 | 0.98112 | 0
377 | Реконструкция ПС 110/6 кВ Янтарь (замена выкатного элемента с масляным выключателем Ф-19/6 кВ ПС Янтарь, замена ТТ-6 кВ в ячейке Ф-19/6 кВ ПС Янтарь) (ТУ №8019 от 26.08.2014, ООО "Баспик") | 0.077113 | 0 | 0 | 0.077113 | 0 | 0 | 0 | 0 | 0 | 0 | 0 | 0 | 0 | 0 | 0 | 0 | 0 | 0 | 0 | 0
378 | Реконструкция ПС 110/6 кВ Западная(замена выкатного элемента с масляным выключателем Ф-19/6 кВ ПС Западная, замена ТТ-6 кВ в ячейке Ф-19/6 кВ ПС Западная) (ТУ №7942 от 11.07.2014, ИП Моураов А.Г.) | 0.043778 | 0 | 0 | 0.043778 | 0 | 0.58031 | 0 | 0 | 0.58031 | 0 | 0 | 0 | 0 | 0 | 0 | 0.55695 | 0 | 0 | 0.55695 | 0
379 | Реконструкция ПС 110/6 кВ Янтарь (замена выкатного элемента с масляным выключателем Ф-32/6 кВ ПС Янтарь, замена ТТ-6 кВ в ячейке Ф-32/6 кВ ПС Янтарь) (ТУ №7600 от 10.04.2014, ООО "Склад технических газов") | 0.047554 | 0 | 0 | 0.047554 | 0 | 0 | 0 | 0 | 0 | 0 | 0 | 0 | 0 | 0 | 0 | 0 | 0 | 0 | 0 | 0
380 | Реконструкция ПС35/10 кВ "Троицкая,реконструкция ПС 35/10 кВ "40лет Октября",Строительство 2 ЛЭП-10кВ общей протяженностью 15,3км. для нужд эл.снабжения ТП 10/04кВ в/ч 35535 и в/ч97211 | 0 | 0 | 0 | 0 | 0 | 0.00062102 | 0 | 0 | 0.00062102 | 0 | 0 | 0 | 0 | 0 | 0 | 0.00062102 | 0 | 0 | 0.00062102 | 0
381 | Реконструкция ВЛ-6 кВ, ф-7/10 кВ ПС Терская, по ТУ №7359 (от 17.03.2014г) ИП Закороев Ш. А. птф,в 950 м на запад от зап.окраины с.Кизляр, с пр. стор. а/д Кизляр-Раздольное | 0 | 0 | 0 | 0 | 0 | 0.2465 | 0 | 0 | 0.2465 | 0 | 0 | 0 | 0 | 0 | 0 | 0.2465 | 0 | 0 | 0.2465 | 0
382 | Реконструкция ВЛ-10 кВ по ТУ №1234 (от 06.08.2015) МВД по РСО-Алании, изолятор врем.содерж., с.Эльхотого, ул.Хосонова 4, ПС Эльхотого, Ф-3/10 кВ.. | 0 | 0 | 0 | 0 | 0 | 0.0279 | 0 | 0 | 0.0279 | 0 | 0 | 0 | 0 | 0 | 0 | 0.0279 | 0 | 0 | 0.0279 | 0
383 | Реконструкция ТП 4-16 ПС Раздольная с установкой автом.выключателя (ТУ№13/15 от 16.01.2015 МБДОУ Моздокского района, с.Сухотское, ул. Садовая, д.45а | 0 | 0 | 0 | 0 | 0 | 0 | 0 | 0 | 0 | 0 | 0 | 0 | 0 | 0 | 0 | 0 | 0 | 0 | 0 | 0
384 | Реконструкция ВЛЭП 1-20 кВ (замена проводов, дефектных опор), резерв для технологического присоединения льготной группы заявителей (до 15 кВт) Северо-Осетинского филиала | 0 | 0 | 0 | 0 | 0 | 2.0718 | 0 | 0 | 2.0718 | 0 | 0 | 0 | 0 | 0 | 0 | 2.023 | 0 | 0 | 2.023 | 0
385 | Реконструкция ВЛЭП 0,4 кВ (замена проводов, дефектных опор), резерв для технологического присоединения льготной группы заявителей (до 15 кВт) Северо-Осетинского филиала | 0 | 0 | 0 | 0 | 0 | 3.3772 | 0 | 0 | 3.3772 | 0 | 0 | 0 | 0 | 0 | 0 | 2.755 | 0 | 0 | 2.755 | 0
2. | Новое строительство | 0.18883 | 0 | 0 | 0.18883 | 0 | 1.5867 | 0 | 0 | 1.5867 | 0 | 0 | 0 | 0 | 0 | 0 | 1.5523 | 0 | 0 | 1.5523 | 0
2.1. | Энергосбережение и повышение энергетической эффективности
2.2. | Прочее новое строительство | 0.18883 | 0 | 0 | 0.18883 | 0 | 0 | 0 | 0 | 0 | 0 | 0 | 0 | 0 | 0 | 0 | 0 | 0 | 0 | 0 | 0
386 | Строительство КЛ-6 кВ от ПС ЦРП-1 | 0.16905 | 0 | 0 | 0.16905 | 0 | 0 | 0 | 0 | 0 | 0 | 0 | 0 | 0 | 0 | 0 | 0 | 0 | 0 | 0 | 0
387 | Разукрупнение ТП 30-18 ПС Левобережная с установкой нового КТП 160 кВА | 0.019784 | 0 | 0 | 0.019784 | 0 | 0 | 0 | 0 | 0 | 0 | 0 | 0 | 0 | 0 | 0 | 0 | 0 | 0 | 0 | 0
2.3. | Технологическое присоединение | 0 | 0 | 0 | 0 | 0 | 1.5867 | 0 | 0 | 1.5867 | 0 | 0 | 0 | 0 | 0 | 0 | 1.5523 | 0 | 0 | 1.5523 | 0
388 | Установка лин. Ячейки на 4 с.ш., строит. КЛЭП-6 кВ ПС Левобережная (ТУ 5328, Ремгражданпроектконструкция) | 0 | 0 | 0 | 0 | 0 | 1.2827 | 0 | 0 | 1.2827 | 0 | 0 | 0 | 0 | 0 | 0 | 1.2483 | 0 | 0 | 1.2483 | 0
389 | Установка 2-х линейных ячеек ПС Янтарь (ТУ 5841, УПС АМС г. Владикавказ, Новый город | 0 | 0 | 0 | 0 | 0 | 0.048737 | 0 | 0 | 0.048737 | 0 | 0 | 0 | 0 | 0 | 0 | 0.048737 | 0 | 0 | 0.048737 | 0
390 | Строительство ВЛ 10 кВ Ф-5/10 кВ ПС Дзуарикау для технологического присоединения СНТ «Майрамадаг» ТУ №8383 от 24.11.2014 | 0 | 0 | 0 | 0 | 0 | 0.2552 | 0 | 0 | 0.2552 | 0 | 0 | 0 | 0 | 0 | 0 | 0.2552 | 0 | 0 | 0.2552 | 0
| Карачаево-Черкесский филиал | 32.7429 | 0 | 0 | 32.7429 | 0 | 68.7081 | 0 | 0 | 66.5347 | 2.1735 | 9.391 | 0 | 0 | 9.391 | 0 | 37.831 | 0 | 0 | 37.831 | 0
1 | ТПиР, в т.ч. | 32.7429 | 0 | 0 | 32.7429 | 0 | 68.7 | 0 | 0 | 66.5327 | 2.1673 | 9.391 | 0 | 0 | 9.391 | 0 | 37.8229 | 0 | 0 | 37.8229 | 0
| ТП, в т.ч. | 0 | 0 | 0 | 0 | 0 | 8.3495 | 0 | 0 | 6.1822 | 2.1673 | 0 | 0 | 0 | 0 | 0 | 6.1822 | 0 | 0 | 6.1822 | 0
льготники
| прочее ТП | 0 | 0 | 0 | 0 | 0 | 8.3495 | 0 | 0 | 6.1822 | 2.1673 | 0 | 0 | 0 | 0 | 0 | 6.1822 | 0 | 0 | 6.1822 | 0
| Прочее ТПиР | 32.7429 | 0 | 0 | 32.7429 | 0 | 60.3505 | 0 | 0 | 60.3505 | 0 | 9.391 | 0 | 0 | 9.391 | 0 | 31.6407 | 0 | 0 | 31.6407 | 0
2 | Новое строительство | 0 | 0 | 0 | 0 | 0 | 0.0081435 | 0 | 0 | 0.0019511 | 0.0061923 | 0 | 0 | 0 | 0 | 0 | 0.0081435 | 0 | 0 | 0.0081435 | 0
| ТП, в т.ч. | 0 | 0 | 0 | 0 | 0 | 0.0081435 | 0 | 0 | 0.0019511 | 0.0061923 | 0 | 0 | 0 | 0 | 0 | 0.0081435 | 0 | 0 | 0.0081435 | 0
льготники
| прочее ТП | 0 | 0 | 0 | 0 | 0 | 0.0081435 | 0 | 0 | 0.0019511 | 0.0061923 | 0 | 0 | 0 | 0 | 0 | 0.0081435 | 0 | 0 | 0.0081435 | 0
| Прочее новое строительство | 0 | 0 | 0 | 0 | 0 | 0 | 0 | 0 | 0 | 0 | 0 | 0 | 0 | 0 | 0 | 0 | 0 | 0 | 0 | 0
1. | Техническое перевооружение и реконструкция | 32.7429 | 0 | 0 | 32.7429 | 0 | 68.7 | 0 | 0 | 66.5327 | 2.1673 | 9.391 | 0 | 0 | 9.391 | 0 | 37.8229 | 0 | 0 | 37.8229 | 0
1.1. | Энергосбережение и повышение энергетической эффективности
1.2. | Создание систем противоаварийной и режимной автоматики
1.3. | Создание систем телемеханики и связи | 6.8 | 0 | 0 | 6.8 | 0 | 8.9248 | 0 | 0 | 8.9248 | 0 | 0 | 0 | 0 | 0 | 0 | 8.7849 | 0 | 0 | 8.7849 | 0
391 | Модернизация системы сбора и передачи информации Карачаево-Черкесского филиала ПС 110 кВ Карачаевск, Усть-Джегута | 6.8 | 0 | 0 | 6.8 | 0 | 8.9248 |  |  | 8.9248 |  | 0 |  |  | 0 |  | 8.7849 |  |  | 8.7849
1.4. | Установка устройств регулирования напряжения и компенсации реактивной мощности
1.5. | Прочее | 25.9429 | 0 | 0 | 25.9429 | 0 | 51.4257 | 0 | 0 | 51.4257 | 0 | 9.391 | 0 | 0 | 9.391 | 0 | 22.8558 | 0 | 0 | 22.8558 | 0
392 | Реконструкция ПС 110 кВ "Южная" (замена тр-ров Т-1, Т-2 с увел. мощности 2х16 МВА на 2х40 МВА) | 0 | 0 | 0 | 0 | 0 | 4.1537 | 0 | 0 | 4.1537 | 0 | 0 | 0 | 0 | 0 | 0 | 1.4612 | 0 | 0 | 1.4612 | 0
393 | Реконструкция ВЛ-110 кВ Л-221 ПС"Черкесск-330"- ПС "Академическая" с совместным подвесом с Л-128 до ПС "Зеленчук" протяженностью 21.4 км, Строительство выхода Л-221 от ПС Зеленчук в сорону ПС Академическая (6.7 км) | 11.1462 | 0 | 0 | 11.1462 | 0 | 3.111 | 0 | 0 | 3.111 | 0 | 8.863 | 0 | 0 | 8.863 | 0 | 3.111 | 0 | 0 | 3.111 | 0
394 | Реконструкция ПС 110/35/10 кВ Зеленчук (строительство 2-х линейных яч.) | 5.74 | 0 | 0 | 5.74 | 0 | 11.9277 | 0 | 0 | 11.9277 | 0 | 0 | 0 | 0 | 0 | 0 | 5.089 | 0 | 0 | 5.089 | 0
395 | Реконструкция ПС 110 кВ Усть-Джегута: замена ТТ с номинальным током 320 А в ячейке С-1 на ТТ с номинальным током не менее 400 А (по ОЗП) | 0 | 0 | 0 | 0 | 0 | 1.1195 | 0 | 0 | 1.1195 | 0 | 0 | 0 | 0 | 0 | 0 | 0.7906 | 0 | 0 | 0.7906 | 0
396 | Расширение с реконструкцией ПС 35/10 кВ "Архыз" и строительство новой линейной ячейки 35 кВ | 6.3905 | 0 | 0 | 6.3905 | 0 | 0 | 0 | 0 | 0 | 0 | 0 | 0 | 0 | 0 | 0 | 0 | 0 | 0 | 0 | 0
397 | Реконструкция ВЛ-10 кВ Ф-306 от ПС Зеленчук Зеленчукских РЭС 4.8 км ( по требованию Ростехнадзора) | 2.5635 | 0 | 0 | 2.5635 | 0 | 0 | 0 | 0 | 0 | 0 | 0.528 | 0 | 0 | 0.528 | 0 | 0 | 0 | 0 | 0 | 0
398 | Реконструкция ВЛ-0,4 кВ от ТП 12/501 Хабезских РЭС 2.5 км | 0.10264 | 0 | 0 | 0.10264 | 0 | 0 | 0 | 0 | 0 | 0 | 0 | 0 | 0 | 0 | 0 | 0 | 0 | 0 | 0 | 0
399 | Реконструкция ВЛ-0.4 кВ от ТП 35/824 Зеленчукские электрические сети (замена дер.опор, провода ) 5.11 км | 0 | 0 | 0 | 0 | 0 | 0.26487 | 0 | 0 | 0.26487 | 0 | 0 | 0 | 0 | 0 | 0 | 0.26487 | 0 | 0 | 0.26487 | 0
400 | Реконструкция КТП хозспособом | 0 | 0 | 0 | 0 | 0 | 0.0080489 | 0 | 0 | 0.0080489 | 0 | 0 | 0 | 0 | 0 | 0 | 0.0080489 | 0 | 0 | 0.0080489 | 0
401 | Монтаж автоматической установки пожарной сигнализации (АУПС) на объектах КЧФ | 0 | 0 | 0 | 0 | 0 | 2.023 | 0 | 0 | 2.023 | 0 | 0 | 0 | 0 | 0 | 0 | 2 | 0 | 0 | 2 | 0
402 | Оборудование, не входящее в сметы строек. | 0 | 0 | 0 | 0 | 0 | 8.5899 | 0 | 0 | 8.5899 | 0 | 0 | 0 | 0 | 0 | 0 | 0 | 0 | 0 | 0 | 0
403 | Оборудование, требующее монтажа Карачаево-Черкесского филиала | 0 | 0 | 0 | 0 | 0 | 20.2279 | 0 | 0 | 20.2279 | 0 | 0 | 0 | 0 | 0 | 0 | 10.131 | 0 | 0 | 10.131 | 0
1.6. | Технологическое присоединение | 0 | 0 | 0 | 0 | 0 | 8.3495 | 0 | 0 | 6.1822 | 2.1673 | 0 | 0 | 0 | 0 | 0 | 6.1822 | 0 | 0 | 6.1822 | 0
404 | Реконструкция ВЛ-6 кВ Ф-17 от ПС "Рудник", для технологического присоединени ЗАО "Урупский ГОК" ( Дог. №509/2011 29.08.2011, ТУ №214) L- 4.99 км | 0 | 0 | 0 | 0 | 0 | 2.2601 | 0 | 0 | 0.14151 | 2.1185 | 0 | 0 | 0 | 0 | 0 | 0.14151 | 0 | 0 | 0.14151 | 0
405 | Реконструкция ВЛ-6 кВ Ф-7 от ПС "Рудник", для технологического присоединени ЗАО "Урупский ГОК" 1800 кВт ( Дог. №509/2011 29.08.2011, ТУ №214) L- 4.33 км | 0 | 0 | 0 | 0 | 0 | 0.063184 | 0 | 0 | 0.063184 | 0 | 0 | 0 | 0 | 0 | 0 | 0.063184 | 0 | 0 | 0.063184 | 0
406 | Реконструкция ВЛ - 10 кВ пс Хабез Ф-530 отпайка № 11/17 в а.Эльбурган Хабезский РЭС , с увелич протяженности на 0,35 км (150 кВт) | 0 | 0 | 0 | 0 | 0 | 0.041159 | 0 | 0 | 0 | 0.041159 | 0 | 0 | 0 | 0 | 0 | 0 | 0 | 0 | 0 | 0
407 | Реконструкция ВЛ-10 Ф-859 с увеличением протяженности на 0,033 км Прикуб РЭС ( 280 кВт; ТУ 953-09-14 25.09.2014, дог.№953 18.03.2015) | 0 | 0 | 0 | 0 | 0 | 0.0013867 | 0 | 0 | 0 | 0.0013867 | 0 | 0 | 0 | 0 | 0 | 0 | 0 | 0 | 0 | 0
408 | Реконструкция ВЛ-10 кВ Ф-469 от ПС "Теберда" с увеличением протяженности на 0.4 км (130 кВт; ТУ 110-02-15 12.02.2015 г.; дог.№110 01.06.2015 г.) | 0 | 0 | 0 | 0 | 0 | 0.042064 | 0 | 0 | 0.042064 | 0 | 0 | 0 | 0 | 0 | 0 | 0.042064 | 0 | 0 | 0.042064 | 0
409 | Реконструкция ВЛ-10 кВ Ф-841 от ПС "ПРП" с увеличением протяженности на 0.03 км (ТУ 928-10-15 05.10.2015 г.; дог. №928 22.12.2015 г. - 60 кВт) | 0 | 0 | 0 | 0 | 0 | 0.0081435 | 0 | 0 | 0.0081435 | 0 | 0 | 0 | 0 | 0 | 0 | 0.0081435 | 0 | 0 | 0.0081435 | 0
410 | Реконструкция ВЛ-0,4 кВ от ТП-35/291 с увеличением протяженности на 0,11 км У-Джег РЭС ( 40 кВТ ;ТУ 91-02-16 09.02.2016, дог.№91 19.02.2016 ) | 0 | 0 | 0 | 0 | 0 | 0.0061923 | 0 | 0 | 0 | 0.0061923 | 0 | 0 | 0 | 0 | 0 | 0 | 0 | 0 | 0 | 0
411 | Реконструкция ВЛЭП 0,4 кВ, резерв для технологического присоединения льготной группы заявителей (до 15 кВ) Карачаево-Черкесского филиала | 0 | 0 | 0 | 0 | 0 | 0.61689 | 0 | 0 | 0.61689 | 0 | 0 | 0 | 0 | 0 | 0 | 0.61689 | 0 | 0 | 0.61689 | 0
412 | Реконструкция ВЛ-0,4 кВ от ТП-10/859 с увеличением протяженности на 0.39 км (7 кВт; ТУ 1062-11-15 16.11.2015 г.; дог.№1062 25.11.2015 г.) | 0 | 0 | 0 | 0 | 0 | 0.010385 | 0 | 0 | 0.010385 | 0 | 0 | 0 | 0 | 0 | 0 | 0.010385 | 0 | 0 | 0.010385 | 0
413 | ПС 110/10 кВ «Южная». Организация быстродействующих защит ВЛ 110 кВ «Зеленчукская ГЭС – Южная» (Л-42) (ТУ №364р) | 0 | 0 | 0 | 0 | 0 | 0.74809 | 0 | 0 | 0.74809 | 0 | 0 | 0 | 0 | 0 | 0 | 0.74809 | 0 | 0 | 0.74809 | 0
414 | ПС 110/10 кВ «Южная». Оснащение ПС 110/10 кВ «Южная» устройствами и оборудованием для организации каналов ПА по ВЛ 110 кВ «Черкесск – Южная (Л-217) и по ВЛ 110 кВ Южная – Зеленчукская ГЭС (Л-42) (ТУ №364р) | 0 | 0 | 0 | 0 | 0 | 1.1453 | 0 | 0 | 1.1453 | 0 | 0 | 0 | 0 | 0 | 0 | 1.1453 | 0 | 0 | 1.1453 | 0
415 | Организация быстродействующей защиты ВЛ 110 кВ Зеленчукская ГЭС – ТОК Москвы. Замена провода ошиновки ячеек ВЛ 110 кВ Ток Москвы - Зеленчукская ГЭС (Л-143) и ВЛ 110 кВ Черкесск – Ток Москвы (Л-218) и шин РУ-110 кВ марки АС-150 на провод сечением не менее АС-185 (ТУ №364р) | 0 | 0 | 0 | 0 | 0 | 2.0223 | 0 | 0 | 2.0223 | 0 | 0 | 0 | 0 | 0 | 0 | 2.0223 | 0 | 0 | 2.0223 | 0
416 | ПС 110/35/10 кВ «Зеленчук». Организация быстродействующей защиты ВЛ 110 кВ Зеленчукская ГЭС – Зеленчук (Л-144) (ТУ №364р) | 0 | 0 | 0 | 0 | 0 | 0.71019 | 0 | 0 | 0.71019 | 0 | 0 | 0 | 0 | 0 | 0 | 0.71019 | 0 | 0 | 0.71019 | 0
417 | ПС 110/10 кВ «Карачаевск». Организация быстродействующей защиты ВЛ 110 кВ Зеленчукская ГЭС – Карачаевск (Л-31) (ТУ №364р) | 0 | 0 | 0 | 0 | 0 | 0.67416 | 0 | 0 | 0.67416 | 0 | 0 | 0 | 0 | 0 | 0 | 0.67416 | 0 | 0 | 0.67416 | 0
2. | Новое строительство | 0 | 0 | 0 | 0 | 0 | 0.0081435 | 0 | 0 | 0.0019511 | 0.0061923 | 0 | 0 | 0 | 0 | 0 | 0.0081435 | 0 | 0 | 0.0081435 | 0
2.1. | Энергосбережение и повышение энергетической эффективности
2.2. | Прочее новое строительство
2.3. | Технологическое присоединение | 0 | 0 | 0 | 0 | 0 | 0.0081435 | 0 | 0 | 0.0019511 | 0.0061923 | 0 | 0 | 0 | 0 | 0 | 0.0081435 | 0 | 0 | 0.0081435 | 0
418 | Строительство КТП-5/841 ( ТУ №928-10-15 05.10.2015 г.-60 кВт) Прикубанский РЭС | 0 | 0 | 0 | 0 | 0 | 0.0081435 | 0 | 0 | 0.0019511 | 0.0061923 | 0 | 0 | 0 | 0 | 0 | 0.0081435 | 0 | 0 | 0.0081435 | 0
| Ингушский филиал | 0.90125 | 0 | 0 | 0.90125 | 0 | 13.5803 | 0 | 0 | 3.082 | 10.4982 | 0 | 0 | 0 | 0 | 0 | 2.5942 | 0 | 0 | 1.3735 | 1.2206
1 | ТПиР, в т.ч. | 0.90125 | 0 | 0 | 0.90125 | 0 | 13.5803 | 0 | 0 | 3.082 | 10.4982 | 0 | 0 | 0 | 0 | 0 | 2.5942 | 0 | 0 | 1.3735 | 1.2206
| ТП, в т.ч. | 0 | 0 | 0 | 0 | 0 | 0 | 0 | 0 | 0 | 0 | 0 | 0 | 0 | 0 | 0 | 0 | 0 | 0 | 0 | 0
льготники
| прочее ТП | 0 | 0 | 0 | 0 | 0 | 0 | 0 | 0 | 0 | 0 | 0 | 0 | 0 | 0 | 0 | 0 | 0 | 0 | 0 | 0
| Прочее ТПиР | 0.90125 | 0 | 0 | 0.90125 | 0 | 13.5803 | 0 | 0 | 3.082 | 10.4982 | 0 | 0 | 0 | 0 | 0 | 2.5942 | 0 | 0 | 1.3735 | 1.2206
2 | Новое строительство | 0 | 0 | 0 | 0 | 0 | 0 | 0 | 0 | 0 | 0 | 0 | 0 | 0 | 0 | 0 | 0 | 0 | 0 | 0 | 0
| ТП, в т.ч. | 0 | 0 | 0 | 0 | 0 | 0 | 0 | 0 | 0 | 0 | 0 | 0 | 0 | 0 | 0 | 0 | 0 | 0 | 0 | 0
льготники
| прочее ТП | 0 | 0 | 0 | 0 | 0 | 0 | 0 | 0 | 0 | 0 | 0 | 0 | 0 | 0 | 0 | 0 | 0 | 0 | 0 | 0
| Прочее новое строительство | 0 | 0 | 0 | 0 | 0 | 0 | 0 | 0 | 0 | 0 | 0 | 0 | 0 | 0 | 0 | 0 | 0 | 0 | 0 | 0
1. | Техническое перевооружение и реконструкция | 0.90125 | 0 | 0 | 0.90125 | 0 | 13.5803 | 0 | 0 | 3.082 | 10.4982 | 0 | 0 | 0 | 0 | 0 | 2.5942 | 0 | 0 | 1.3735 | 1.2206
1.1. | Энергосбережение и повышение энергетической эффективности | 0 | 0 | 0 | 0 | 0 | 10.4982 | 0 | 0 | 0 | 10.4982 | 0 | 0 | 0 | 0 | 0 | 1.2206 | 0 | 0 | 0 | 1.2206
419 | Приобретение оборудования для формирования обменного фонда КСУЭ на территории РИ | 0 | 0 | 0 | 0 | 0 | 10.4982 | 0 | 0 | 0 | 10.4982 | 0 | 0 | 0 | 0 | 0 | 1.2206 | 0 | 0 | 0 | 1.2206
419.1 | Коммутационное оборудование для формирования обменного фонда КСУЭ | 0 | 0 | 0 | 0 | 0 | 3.0459 | 0 | 0 | 0 | 3.0459 | 0 | 0 | 0 | 0 | 0 | 0 | 0 | 0 | 0 | 0
419.2 | Приборы учета для формирования обменного фонда КСУЭ | 0 | 0 | 0 | 0 | 0 | 5.0899 | 0 | 0 | 0 | 5.0899 | 0 | 0 | 0 | 0 | 0 | 0 | 0 | 0 | 0 | 0
419.3 | Герметичный ответвительный зажим РС 95-10 (прокалывающий зажим) для формирования обменного фонда КСУЭ | 0 | 0 | 0 | 0 | 0 | 0.04263 | 0 | 0 | 0 | 0.04263 | 0 | 0 | 0 | 0 | 0 | 0 | 0 | 0 | 0 | 0
419.4 | Изоляторы проходные ИПУ 10/630-7,5 УХЛ1 для формирования обменного фонда КСУЭ | 0 | 0 | 0 | 0 | 0 | 0.55838 | 0 | 0 | 0 | 0.55838 | 0 | 0 | 0 | 0 | 0 | 0 | 0 | 0 | 0 | 0
419.5 | Трансформаторы напряжения для формирования обменного фонда КСУЭ | 0 | 0 | 0 | 0 | 0 | 0.92766 | 0 | 0 | 0 | 0.92766 | 0 | 0 | 0 | 0 | 0 | 0.44137 | 0 | 0 | 0 | 0.44137
419.6 | Ограничители напряжения | 0 | 0 | 0 | 0 | 0 | 0.77927 | 0 | 0 | 0 | 0.77927 | 0 | 0 | 0 | 0 | 0 | 0.77927 | 0 | 0 | 0 | 0.77927
419.7 | Пломбировочные материалы для формирования обменного фонда КСУЭ | 0 | 0 | 0 | 0 | 0 | 0.054487 | 0 | 0 | 0 | 0.054487 | 0 | 0 | 0 | 0 | 0 | 0 | 0 | 0 | 0 | 0
1.2. | Создание систем противоаварийной и режимной автоматики
1.3. | Создание систем телемеханики и связи | 0 | 0 | 0 | 0 | 0 | 0 | 0 | 0 | 0 | 0 | 0 | 0 | 0 | 0 | 0 | 0 | 0 | 0 | 0 | 0
420 | Модернизация системы сбора и передачи телеинформации Ингушского филиала на ПС 110 кВ Плиево | 0 | 0 | 0 | 0 | 0 | 0 |  |  | 0 |  | 0 |  |  | 0 |  | 0 |  |  | 0
1.4. | Установка устройств регулирования напряжения и компенсации реактивной мощности
1.5. | Прочее | 0.90125 | 0 | 0 | 0.90125 | 0 | 3.082 | 0 | 0 | 3.082 | 0 | 0 | 0 | 0 | 0 | 0 | 1.3735 | 0 | 0 | 1.3735 | 0
421 | Реконструкция ПС 35/10 Кв "Экажево" ОРУ 35кВ. Замена Т-2 (2,5МВА на 6,3МВА). | 0.90125 | 0 | 0 | 0.90125 | 0 | 0.58107 | 0 | 0 | 0.58107 | 0 | 0 | 0 | 0 | 0 | 0 | 0.22915 | 0 | 0 | 0.22915 | 0
422 | Монтаж систем пожарной сигнализации в Сунженских РЭС, Карабулахских РЭС, Джейрахских РЭС | 0 | 0 | 0 | 0 | 0 | 0.19915 | 0 | 0 | 0.19915 | 0 | 0 | 0 | 0 | 0 | 0 | 0.19856 | 0 | 0 | 0.19856 | 0
423 | Оборудование, не входящее в сметы строек. | 0 | 0 | 0 | 0 | 0 | 1.7654 | 0 | 0 | 1.7654 | 0 | 0 | 0 | 0 | 0 | 0 | 0.48 | 0 | 0 | 0.48 | 0
424 | Оборудование, требующее монтажа Ингушского филиала | 0 | 0 | 0 | 0 | 0 | 0.53641 | 0 | 0 | 0.53641 | 0 | 0 | 0 | 0 | 0 | 0 | 0.46581 | 0 | 0 | 0.46581 | 0
1.6. | Технологическое присоединение
2. | Новое строительство
2.1. | Энергосбережение и повышение энергетической эффективности
2.2. | Прочее новое строительство
2.3. | Технологическое присоединение
| Аппарат управления | 0.64197 | 0 | 0 | 0.64197 | 0 | 139.7745 | 94.0777 | 0 | 19.3295 | 26.3673 | 0 | 0 | 0 | 0 | 0 | 16.0884 | 0 | 0 | 14.4074 | 1.6811
1 | ТПиР, в т.ч. | 0.64197 | 0 | 0 | 0.64197 | 0 | 139.7745 | 94.0777 | 0 | 19.3295 | 26.3673 | 0 | 0 | 0 | 0 | 0 | 16.0884 | 0 | 0 | 14.4074 | 1.6811
| ТП, в т.ч. | 0 | 0 | 0 | 0 | 0 | 0 | 0 | 0 | 0 | 0 | 0 | 0 | 0 | 0 | 0 | 0 | 0 | 0 | 0 | 0
льготники
| прочее ТП | 0 | 0 | 0 | 0 | 0 | 0 | 0 | 0 | 0 | 0 | 0 | 0 | 0 | 0 | 0 | 0 | 0 | 0 | 0 | 0
| Прочее ТПиР | 0.64197 | 0 | 0 | 0.64197 | 0 | 139.7745 | 94.0777 | 0 | 19.3295 | 26.3673 | 0 | 0 | 0 | 0 | 0 | 16.0884 | 0 | 0 | 14.4074 | 1.6811
2 | Новое строительство | 0 | 0 | 0 | 0 | 0 | 0 | 0 | 0 | 0 | 0 | 0 | 0 | 0 | 0 | 0 | 0 | 0 | 0 | 0 | 0
| ТП, в т.ч. | 0 | 0 | 0 | 0 | 0 | 0 | 0 | 0 | 0 | 0 | 0 | 0 | 0 | 0 | 0 | 0 | 0 | 0 | 0 | 0
льготники
| прочее ТП | 0 | 0 | 0 | 0 | 0 | 0 | 0 | 0 | 0 | 0 | 0 | 0 | 0 | 0 | 0 | 0 | 0 | 0 | 0 | 0
| Прочее новое строительство | 0 | 0 | 0 | 0 | 0 | 0 | 0 | 0 | 0 | 0 | 0 | 0 | 0 | 0 | 0 | 0 | 0 | 0 | 0 | 0
1. | Техническое перевооружение и реконструкция | 0.64197 | 0 | 0 | 0.64197 | 0 | 139.7745 | 94.0777 | 0 | 19.3295 | 26.3673 | 0 | 0 | 0 | 0 | 0 | 16.0884 | 0 | 0 | 14.4074 | 1.6811
1.1. | Энергосбережение и повышение энергетической эффективности | 0 | 0 | 0 | 0 | 0 | 120.445 | 94.0777 | 0 | 0 | 26.3673 | 0 | 0 | 0 | 0 | 0 | 1.6811 | 0 | 0 | 0 | 1.6811
425 | Комплексная программа мер по снижению сверхнормативных потерь | 0 | 0 | 0 | 0 | 0 | 94.0777 | 94.0777 | 0 | 0 | 0 | 0 | 0 | 0 | 0 | 0 | 0 | 0 | 0 | 0 | 0
426 | Приобретение оборудования для формирования обменного фонда КСУЭ на территории ЧР | 0 | 0 | 0 | 0 | 0 | 26.3673 | 0 | 0 | 0 | 26.3673 | 0 | 0 | 0 | 0 | 0 | 1.6811 | 0 | 0 | 0 | 1.6811
426.1 | Коммутационное оборудование для формирования обменного фонда КСУЭ | 0 | 0 | 0 | 0 | 0 | 7.8835 | 0 | 0 | 0 | 7.8835 | 0 | 0 | 0 | 0 | 0 | 0 | 0 | 0 | 0 | 0
426.2 | Приборы учета для формирования обменного фонда КСУЭ | 0 | 0 | 0 | 0 | 0 | 15.2089 | 0 | 0 | 0 | 15.2089 | 0 | 0 | 0 | 0 | 0 | 0 | 0 | 0 | 0 | 0
426.3 | Герметичный ответвительный зажим РС 95-10 (прокалывающий зажим) для формирования обменного фонда КСУЭ | 0 | 0 | 0 | 0 | 0 | 0.10941 | 0 | 0 | 0 | 0.10941 | 0 | 0 | 0 | 0 | 0 | 0 | 0 | 0 | 0 | 0
426.4 | Изоляторы проходные ИПУ 10/630-7,5 УХЛ1 для формирования обменного фонда КСУЭ | 0 | 0 | 0 | 0 | 0 | 0.73341 | 0 | 0 | 0 | 0.73341 | 0 | 0 | 0 | 0 | 0 | 0 | 0 | 0 | 0 | 0
426.5 | Ограничители напряжения для формирования обменного фонда КСУЭ | 0 | 0 | 0 | 0 | 0 | 1.0235 | 0 | 0 | 0 | 1.0235 | 0 | 0 | 0 | 0 | 0 | 1.0235 | 0 | 0 | 0 | 1.0235
426.6 | Трансформаторы напряжения для формирования обменного фонда КСУЭ | 0 | 0 | 0 | 0 | 0 | 1.2827 | 0 | 0 | 0 | 1.2827 | 0 | 0 | 0 | 0 | 0 | 0.65752 | 0 | 0 | 0 | 0.65752
426.7 | Пломбировочные материалы для формирования обменного фонда КСУЭ | 0 | 0 | 0 | 0 | 0 | 0.12585 | 0 | 0 | 0 | 0.12585 | 0 | 0 | 0 | 0 | 0 | 0 | 0 | 0 | 0 | 0
1.2. | Создание систем противоаварийной и режимной автоматики
1.3. | Создание систем телемеханики и связи
1.4. | Установка устройств регулирования напряжения и компенсации реактивной мощности
1.5. | Прочее | 0.64197 | 0 | 0 | 0.64197 | 0 | 19.3295 | 0 | 0 | 19.3295 | 0 | 0 | 0 | 0 | 0 | 0 | 14.4074 | 0 | 0 | 14.4074 | 0
427 | Выполнение работ по ИТО допол. мест в системе кабельная структурированная | 0 | 0 | 0 | 0 | 0 | 0.05172 | 0 | 0 | 0.05172 | 0 | 0 | 0 | 0 | 0 | 0 | 0.05172 | 0 | 0 | 0.05172 | 0
428 | Оборудование, не входящее в сметы строек. | 0.64197 | 0 | 0 | 0.64197 | 0 | 19.2457 | 0 | 0 | 19.2457 | 0 | 0 | 0 | 0 | 0 | 0 | 14.3557 | 0 | 0 | 14.3557 | 0
429 | Оборудование, требующее монтажа Аппарата управления | 0 | 0 | 0 | 0 | 0 | 0.03216 | 0 | 0 | 0.03216 | 0 | 0 | 0 | 0 | 0 | 0 | 0 | 0 | 0 | 0 | 0
1.6. | Технологическое присоединение
2. | Новое строительство
2.1. | Энергосбережение и повышение энергетической эффективности
2.2. | Прочее новое строительство
2.3. | Технологическое присоединение
Справочно:
Оплата процентов за привлеченные кредитные ресурсы
1 | Объект 1
2 | Объект 2
…
* - в ценах отчетного года
** - план, согласно утвержденной инвестиционной программе
*** - накопленным итогом за год
Примечание: для сетевых объектов с разделением объектов на ПС, ВЛ и КЛ

## 12 Квартал освоение
Приложение № 12
к приказу Минэнерго России
от «__» _____ 2016 г. №___
Год раскрытия информации: 2016 год
Отчет за 9 месяцев 2016 года
об исполнении инвестиционной программы
ПАО "МРСК Северного Кавказа"
фирменное наименование субъекта электроэнергетики
на период 2016 год
период реализации инвестиционной программы
[5 empty] | 4032.2659 |  |  |  | 837.0993 |  | 490.003 |  | 541.0035 |  | 292.2398 |  | 74.2526 |  | 85.6727 |  | 20 |  | 112.0905 |  | 201.8432 |  | 0 |  | 2841.8923 |  | -145.2531 |  | 77.13% |  | 0
[5 empty] | 361.3282 |  |  |  | 0 |  | 0 |  | 0 |  | 0 |  | 0 |  | 0 |  | 0 |  | 0 |  | 0 |  | 0 |  | 0 |  | 0 |  | 0
Раздел 3. Отчет об исполнении плана освоения капитальных вложений
№ пп | Наименование инвестиционного проекта (группы инвестиционных проектов) | Идентифика-тор инвестицион-ного проекта | Полная сметная стоимость инвестиционного проекта в соответствии с утвержденной проектной документацией в базисном уровне цен, млн рублей (без НДС) | Фактический объем освоения капитальных вложений на 01.01.2016 года, млн рублей (без НДС) |  | Остаток освоения капитальных вложений на 01.01.2016 года, млн рублей (без НДС) |  | Объем освоения капитальных вложений, млн рублей (без НДС) | [19 empty] | Остаток освоения капитальных вложений на конец отчетного квартала, млн рублей (без НДС) |  | Отклонение от плана освоения капитальных вложений |  |  |  | Причины отклонений
[8 empty] | Всего |  |  |  | 1 квартал |  |  |  | 2 квартал |  |  |  | 3 квартал |  |  |  | 4 квартал | [5 empty] | млн рублей (без НДС) |  | %
[8 empty] | План |  | Факт |  | План |  | Факт |  | План |  | Факт |  | План |  | Факт |  | План |  | Факт
|  |  |  | в базисном уровне цен | в прогнозных ценах соответствующих лет | в базисном уровне цен | в прогнозных ценах соответствующих лет | в базисном уровне цен | в прогнозных ценах соответствующих лет | в базисном уровне цен | в прогнозных ценах соответствующих лет | в базисном уровне цен | в прогнозных ценах соответствующих лет | в базисном уровне цен | в прогнозных ценах соответствующих лет | в базисном уровне цен | в прогнозных ценах соответствующих лет | в базисном уровне цен | в прогнозных ценах соответствующих лет | в базисном уровне цен | в прогнозных ценах соответствующих лет | в базисном уровне цен | в прогнозных ценах соответствующих лет | в базисном уровне цен | в прогнозных ценах соответствующих лет | в базисном уровне цен | в прогнозных ценах соответствующих лет | в базисном уровне цен, млн рублей | в прогнозных ценах соответствующих лет | в базисном уровне цен, млн рублей | в прогнозных ценах соответствующих лет | в базисном уровне цен, млн рублей | в прогнозных ценах соответствующих лет
1 | 2 | 3 | 4 | 5 | 6 | 7 | 8 | 9 | 10 | 11 | 12 | 13 | 14 | 15 | 16 | 17 | 18 | 19 | 20 | 21 | 22 | 23 | 24 | 25 | 26 | 27 | 28 | 29 | 30 | 31 | 32 | 33 | 34 | 35
| Итого, по всему ПАО "МРСК Северного Кавказа", в т.ч.: |  | 0 | 0 | 3670.9376 | 0 | 1444.1828 | 0 | 837.0993 | 0 | 490.003 | 0 | 541.0035 | 0 | 292.2398 | 0 | 74.2526 | 0 | 85.6727 | 0 | 20 | 0 | 112.0905 | 0 | 201.8432 | 0 | 0 | 0 | 2841.8923 |  | -145.2531 |  | 77.13%
1 | ТПиР, в т.ч. |  | 0 | 0 | 3153.8547 | 0 | 1146.8393 | 0 | 778.0061 | 0 | 322.9184 | 0 | 541.0035 | 0 | 207.5533 | 0 | 74.2526 | 0 | 62.5457 | 0 | 20 | 0 | 52.8195 | 0 | 142.75 | 0 | 0 | 0 | 2622.8932 |  | -312.3376 |  | 50.83%
| ТП, в т.ч. |  | 0 | 0 | 19.6724 | 0 | 110.5 | 0 | 0 | 0 | 37.5209 | 0 | 0 | 0 | 13.531 | 0 | 0 | 0 | 4.0148 | 0 | 0 | 0 | 19.9752 | 0 | 0 | 0 | 0 | 0 | 208.8958 |  | 37.5209 |  | -
| льготники |  | 0 | 0 | 14.7971 | 0 | 55 | 0 | 0 | 0 | 15.4753 | 0 | 0 | 0 | 5.6433 | 0 | 0 | 0 | 2.9726 | 0 | 0 | 0 | 6.8595 | 0 | 0 | 0 | 0 | 0 | 79.4661 |  | 15.4753 |  | -
| прочее ТП |  | 0 | 0 | 4.8754 | 0 | 55.5 | 0 | 0 | 0 | 22.0456 | 0 | 0 | 0 | 7.8877 | 0 | 0 | 0 | 1.0422 | 0 | 0 | 0 | 13.1157 | 0 | 0 | 0 | 0 | 0 | 129.4296 |  | 22.0456 |  | -
| Прочее ТПиР |  | 0 | 0 | 3134.1822 | 0 | 1036.3393 | 0 | 778.0061 | 0 | 285.3975 | 0 | 541.0035 | 0 | 194.0223 | 0 | 74.2526 | 0 | 58.5309 | 0 | 20 | 0 | 32.8443 | 0 | 142.75 | 0 | 0 | 0 | 2413.9974 |  | -349.8586 |  | 44.93%
2 | Новое строительство |  | 0 | 0 | 517.083 | 0 | 297.3434 | 0 | 59.0932 | 0 | 167.0845 | 0 | 0 | 0 | 84.6865 | 0 | 0 | 0 | 23.127 | 0 | 0 | 0 | 59.2711 | 0 | 59.0932 | 0 | 0 | 0 | 218.9992 |  | 167.0845 |  | -
| ТП, в т.ч. |  | 0 | 0 | 513.7364 | 0 | 288.5534 | 0 | 50.3032 | 0 | 166.7467 | 0 | 0 | 0 | 84.5733 | 0 | 0 | 0 | 23.0108 | 0 | 0 | 0 | 59.1626 | 0 | 50.3032 | 0 | 0 | 0 | 53.4316 |  | 166.7467 |  | -
| льготники |  | 0 | 0 | 1.5267 | 0 | 0 | 0 | 0 | 0 | 4.2843 | 0 | 0 | 0 | 1.9718 | 0 | 0 | 0 | 0.74935 | 0 | 0 | 0 | 1.5632 | 0 | 0 | 0 | 0 | 0 | 0 |  | 4.2843 |  | -
| прочее ТП |  | 0 | 0 | 512.2097 | 0 | 288.5534 | 0 | 50.3032 | 0 | 162.4624 | 0 | 0 | 0 | 82.6015 | 0 | 0 | 0 | 22.2614 | 0 | 0 | 0 | 57.5995 | 0 | 50.3032 | 0 | 0 | 0 | 53.4316 |  | 162.4624 |  | -
| Прочее новое строительство |  | 0 | 0 | 3.3466 | 0 | 8.79 | 0 | 8.79 | 0 | 0.33778 | 0 | 0 | 0 | 0.11313 | 0 | 0 | 0 | 0.11621 | 0 | 0 | 0 | 0.10843 | 0 | 8.79 | 0 | 0 | 0 | 165.5676 |  | 0.33778 |  | -
| Ставропольэнерго |  | 0 | 0 | 544.4184 | 0 | 453.3882 | 0 | 126.8432 | 0 | 204.3217 | 0 | 0 | 0 | 95.4002 | 0 | 0 | 0 | 34.9949 | 0 | 0 | 0 | 73.9265 | 0 | 126.8432 | 0 | 0 | 0 | 695.2093 |  | 204.3217 |  | -
1 | ТПиР, в т.ч. |  | 0 | 0 | 27.7859 | 0 | 156.0448 | 0 | 67.75 | 0 | 38.827 | 0 | 0 | 0 | 11.7956 | 0 | 0 | 0 | 11.8789 | 0 | 0 | 0 | 15.1525 | 0 | 67.75 | 0 | 0 | 0 | 486.8708 |  | 38.827 |  | -
| ТП, в т.ч. |  | 0 | 0 | 2.5282 | 0 | 0 | 0 | 0 | 0 | 18.2121 | 0 | 0 | 0 | 10.5145 | 0 | 0 | 0 | 2.2405 | 0 | 0 | 0 | 5.4571 | 0 | 0 | 0 | 0 | 0 | 118.0243 |  | 18.2121 |  | -
| льготники |  | 0 | 0 | 2.3482 | 0 | 0 | 0 | 0 | 0 | 9.2034 | 0 | 0 | 0 | 4.3218 | 0 | 0 | 0 | 1.1983 | 0 | 0 | 0 | 3.6832 | 0 | 0 | 0 | 0 | 0 | 0 |  | 9.2034 |  | -
| прочее ТП |  | 0 | 0 | 0.17997 | 0 | 0 | 0 | 0 | 0 | 9.0088 | 0 | 0 | 0 | 6.1927 | 0 | 0 | 0 | 1.0422 | 0 | 0 | 0 | 1.7739 | 0 | 0 | 0 | 0 | 0 | 118.0243 |  | 9.0088 |  | -
| Прочее ТПиР |  | 0 | 0 | 25.2577 | 0 | 156.0448 | 0 | 67.75 | 0 | 20.6149 | 0 | 0 | 0 | 1.2811 | 0 | 0 | 0 | 9.6384 | 0 | 0 | 0 | 9.6954 | 0 | 67.75 | 0 | 0 | 0 | 368.8465 |  | 20.6149 |  | -
2 | Новое строительство |  | 0 | 0 | 516.6325 | 0 | 297.3434 | 0 | 59.0932 | 0 | 165.4946 | 0 | 0 | 0 | 83.6046 | 0 | 0 | 0 | 23.116 | 0 | 0 | 0 | 58.774 | 0 | 59.0932 | 0 | 0 | 0 | 208.3385 |  | 165.4946 |  | -
| ТП, в т.ч. |  | 0 | 0 | 513.286 | 0 | 288.5534 | 0 | 50.3032 | 0 | 165.1569 | 0 | 0 | 0 | 83.4915 | 0 | 0 | 0 | 22.9998 | 0 | 0 | 0 | 58.6656 | 0 | 50.3032 | 0 | 0 | 0 | 53.4316 |  | 165.1569 |  | -
| льготники |  | 0 | 0 | 1.5267 | 0 | 0 | 0 | 0 | 0 | 4.2843 | 0 | 0 | 0 | 1.9718 | 0 | 0 | 0 | 0.74935 | 0 | 0 | 0 | 1.5632 | 0 | 0 | 0 | 0 | 0 | 0 |  | 4.2843 |  | -
| прочее ТП |  | 0 | 0 | 511.7593 | 0 | 288.5534 | 0 | 50.3032 | 0 | 160.8725 | 0 | 0 | 0 | 81.5197 | 0 | 0 | 0 | 22.2505 | 0 | 0 | 0 | 57.1024 | 0 | 50.3032 | 0 | 0 | 0 | 53.4316 |  | 160.8725 |  | -
| Прочее новое строительство |  | 0 | 0 | 3.3466 | 0 | 8.79 | 0 | 8.79 | 0 | 0.33778 | 0 | 0 | 0 | 0.11313 | 0 | 0 | 0 | 0.11621 | 0 | 0 | 0 | 0.10843 | 0 | 8.79 | 0 | 0 | 0 | 154.907 |  | 0.33778 |  | -
1. | Техническое перевооружение и реконструкция |  | 0 | 0 | 27.7859 | 0 | 156.0448 | 0 | 67.75 | 0 | 38.827 | 0 | 0 | 0 | 11.7956 | 0 | 0 | 0 | 11.8789 | 0 | 0 | 0 | 15.1525 | 0 | 67.75 | 0 | 0 | 0 | 486.8708 |  | 38.827 |  | -
1.1. | Энергосбережение и повышение энергетической эффективности | [31 empty] | -
1.2. | Создание систем противоаварийной и режимной автоматики |  | 0 | 0 | 20.1424 | 0 | 0 | 0 | 0 | 0 | 0.71596 | 0 | 0 | 0 | 0 | 0 | 0 | 0 | 0.25008 | 0 | 0 | 0 | 0.46588 | 0 | 0 | 0 | 0 | 0 | 0 |  | 0.71596 |  | -
1 | Техперевооружение на ПС 110/35/6 кВ "Георгиевская" средств РЗА линейной ячейки 110 кВ Л-9(оснащение линейной ячейки 110 кВ Л-9 ДФЗ ) | E_prj_109105_11853 | нд | нд | 11.9542 | нд | 0 | нд | 0 | нд | 0.15038 | нд | 0 | нд | 0 | нд | 0 | нд | 0.15038 | нд | 0 | нд | 0 | нд | 0 | нд | 0 | нд | 0 | нд | 0.15038 | нд | - | Отнесение прочих затрат (%). | СТФ
2 | Техническое перевооружение средств РЗА ВЛ 110 кВ Л-23 на ПС 110 кВ Южная (оснащение линейной ячейки Л-23ДФЗ) | F_prj_109105_11858 | нд | нд | 0 | нд | 0 | нд | 0 | нд | 0 | нд | 0 | нд | 0 | нд | 0 | нд | 0 | нд | 0 | нд | 0 | нд | 0 | нд | 0 | нд | 0 | нд | 0 | нд | - | 0 | СТФ
3 | Техническое перевооружение на ПС 110 кВ Кировская средств РЗА ВЛ 110 кВ Л-2(оснащение ячейки С-1 защитой ДФЗ для защиты Л-2) | F_prj_109105_11857 | нд | нд | 8.1882 | нд | 0 | нд | 0 | нд | 0.56558 | нд | 0 | нд | 0 | нд | 0 | нд | 0.0997 | нд | 0 | нд | 0.46588 | нд | 0 | нд | 0 | нд | 0 | нд | 0.56558 | нд | - | Отнесение прочих затрат (%). | СТФ
4 | Техперевооружение средств РЗА в линейной ячейке ВЛ-110 кВ в сторону ПС 330 "Кисловодск" на ПС 110/10 кВ "Парковая" | E_prj_109105_13918 | нд | нд | 0 | нд | 0 | нд | 0 | нд | 0 | нд | 0 | нд | 0 | нд | 0 | нд | 0 | нд | 0 | нд | 0 | нд | 0 | нд | 0 | нд | 0 | нд | 0 | нд | - | 0 | СТФ
5 | Техперевооружение на ПС 110/10 кВ Подкумок средств РЗА линенйной ячейки 110 кВ Л-6(оснащение ячейки 110 кВ Л-6 ДФЗ ) | E_prj_109105_13893 | нд | нд | 0 | нд | 0 | нд | 0 | нд | 0 | нд | 0 | нд | 0 | нд | 0 | нд | 0 | нд | 0 | нд | 0 | нд | 0 | нд | 0 | нд | 0 | нд | 0 | нд | - | 0 | СТФ
6 | Техперевооружение на ПС 110/10 кВ Подкумок средств РЗА линенйной ячейки 110 кВ Л-6(оснащение ячейки 110 кВ Л-6 ДФЗ ) | E_prj_109105_13893 | нд | нд | 0 | нд | 0 | нд | 0 | нд | 0 | нд | 0 | нд | 0 | нд | 0 | нд | 0 | нд | 0 | нд | 0 | нд | 0 | нд | 0 | нд | 0 | нд | 0 | нд | - | 0 | СТФ
1.3. | Создание систем телемеханики и связи |  | 0 | 0 | 0 | 0 | 0 | 0 | 0 | 0 | 0 | 0 | 0 | 0 | 0 | 0 | 0 | 0 | 0 | 0 | 0 | 0 | 0 | 0 | 0 | 0 | 0 | 0 | 61.262 |  | 0 |  | -
7 | Модернизация системы сбора и передачи информации филиала "Ставропольэнерго" ПС 110 кВ Бекешевская, ГНС, Ново-Невиномысская, Мин-воды-2, Промкомплекс, Северная, Лесная. | G_prj_109105_49177 | нд | нд | 0 | нд | 0 | нд | 0 | нд | 0 | нд | 0 | нд | 0 | нд | 0 | нд | 0 | нд | 0 | нд | 0 | нд | 0 | нд | 0 | нд | 55.8982 | нд | 0 | нд | - | 0 | СТФ
8 | Техпепевооружение средств СДТУ на базе Кочубеевского РЭС (замена сущ.АТС на АТС МИНИКОМ) | F_prj_109105_11864 | нд | нд | 0 | нд | 0 | нд | 0 | нд | 0 | нд | 0 | нд | 0 | нд | 0 | нд | 0 | нд | 0 | нд | 0 | нд | 0 | нд | 0 | нд | 1.9719 | нд | 0 | нд | - | 0 | СТФ
9 | Техпепевооружение средств СДТУ на базе Арзгирского РЭС(замена сущ.АТС на АТС МИНИКОМ) | E_prj_109105_11860 | нд | нд | 0 | нд | 0 | нд | 0 | нд | 0 | нд | 0 | нд | 0 | нд | 0 | нд | 0 | нд | 0 | нд | 0 | нд | 0 | нд | 0 | нд | 1.4201 | нд | 0 | нд | - | 0 | СТФ
10 | Техпепевооружение средств СДТУ на базе Грачевского (замена сущ.АТС на АТС МИНИКОМ) | F_prj_109105_11867 | нд | нд | 0 | нд | 0 | нд | 0 | нд | 0 | нд | 0 | нд | 0 | нд | 0 | нд | 0 | нд | 0 | нд | 0 | нд | 0 | нд | 0 | нд | 1.9719 | нд | 0 | нд | - | 0 | СТФ
1.4. | Установка устройств регулирования напряжения и компенсации реактивной мощности | [31 empty] | -
1.5. | Прочее |  | 0 | 0 | 5.1153 | 0 | 156.0448 | 0 | 67.75 | 0 | 19.899 | 0 | 0 | 0 | 1.2811 | 0 | 0 | 0 | 9.3883 | 0 | 0 | 0 | 9.2295 | 0 | 67.75 | 0 | 0 | 0 | 307.5846 |  | 19.899 |  | -
11 | Реконструкция ВЛ-110кВ Л-10 "Машук 330" -"Е-2" ( замена проводов АС 120 на провода АС-185, изоляторов и частичная замена опор, замена ошиновки Л-10 на ПС Е-2) | F_prj_109105_11718 | нд | нд | 0 | нд | 13.4631 | нд | 0 | нд | 0 | нд | 0 | нд | 0 | нд | 0 | нд | 0 | нд | 0 | нд | 0 | нд | 0 | нд | 0 | нд | 87.9164 | нд | 0 | нд | - | 0 | СТФ
12 | Установка датчиков гололеда на ВЛ 110 кВ Л-45 ПС Т-302 - ПС Круглолесская | D_prj_109105_11722 | нд | нд | 0 | нд | 0 | нд | 0 | нд | 0 | нд | 0 | нд | 0 | нд | 0 | нд | 0 | нд | 0 | нд | 0 | нд | 0 | нд | 0 | нд | 0 | нд | 0 | нд | - | 0 | СТФ
13 | Реконструкция ВЛ-110кВ Л-157 Восход - Рагули ( замена опор, сущ. проводов на провода большего сечения, грозозащитного троса и изоляторов в полном объеме) | F_prj_109105_11718 | нд | нд | 0 | нд | 0 | нд | 0 | нд | 0 | нд | 0 | нд | 0 | нд | 0 | нд | 0 | нд | 0 | нд | 0 | нд | 0 | нд | 0 | нд | 0 | нд | 0 | нд | - | 0 | СТФ
14 | Реконструкция ПС 110/10 /6 кВ "Северная" | F_prj_109105_47487 | нд | нд | 0 | нд | 67.75 | нд | 67.75 | нд | 0 | нд | 0 | нд | 0 | нд | 0 | нд | 0 | нд | 0 | нд | 0 | нд | 67.75 | нд | 0 | нд | 186.2982 | нд | 0 | нд | - | 0 | СТФ
15 | Реконструкция на ПС 110 кВ «Рагули» средств автоматики в линейной ячейке ВЛ 110 кВ Рагули – Восход (Л-157) (установка устройства противоаварийной автоматики типа АЛАР) | E_prj_109105_11744 | нд | нд | 0 | нд | 0 | нд | 0 | нд | 0 | нд | 0 | нд | 0 | нд | 0 | нд | 0 | нд | 0 | нд | 0 | нд | 0 | нд | 0 | нд | 0 | нд | 0 | нд | - | 0 | СТФ
16 | Техническое перевооружение линейной ячейки 110 кВ Л-274 ПС110/6кВ "Нефтекумск" (замена сущ.выкл.110кВ на элегазовый выкл.типа ВЭБ-110, сущ.разъед. на разъединители с эл. двигат. приводом, сущ.ТН-110 на ТН типа НАМИ-110, замена сущ. средств РЗА на микропроцессорные защиты ) ПЭС | F_prj_109105_11727 | нд | нд | 0 | нд | 46.9394 | нд | 0 | нд | 0 | нд | 0 | нд | 0 | нд | 0 | нд | 0 | нд | 0 | нд | 0 | нд | 0 | нд | 0 | нд | 0 | нд | 0 | нд | - | 0 | СТФ
17 | Реконструкция ПС 110 кВ «Центральная» в г. Ставрополе» (организация системы плавки гололеда для ВЛ 110 кВ и 10 кВ) | F_prj_109105_11731 | нд | нд | 0 | нд | 18.8544 | нд | 0 | нд | 0 | нд | 0 | нд | 0 | нд | 0 | нд | 0 | нд | 0 | нд | 0 | нд | 0 | нд | 0 | нд | 0 | нд | 0 | нд | - | 0 | СТФ
18 | Установка силового трансформатора ТМН-6300 кВа на ПС Городская | G_prj_109105_50049 | нд | нд | 0.85479 | нд | 0 | нд | 0 | нд | 0 | нд | 0 | нд | 0 | нд | 0 | нд | 0 | нд | 0 | нд | 0 | нд | 0 | нд | 0 | нд | 0 | нд | 0 | нд | - | 0 | СТФ
19 | Реконструкция ПС 110/10кВ "Провал" - (замена сущ. силовых тр-ров мощн. 2х10 т. кВА на тр-ры мощн. 2х16 т. кВА) | F_prj_109105_11730 | нд | нд | 0 | нд | 0 | нд | 0 | нд | 0 | нд | 0 | нд | 0 | нд | 0 | нд | 0 | нд | 0 | нд | 0 | нд | 0 | нд | 0 | нд | 0 | нд | 0 | нд | - | 0 | СТФ
20 | Реконструкция ПС 35/10кВ "Аэропорт" (замена трансформатора мощностью 6,3 МВА на трансформатор 10 МВА) | F_prj_109105_48067 | нд | нд | 0 | нд | 0 | нд | 0 | нд | 0 | нд | 0 | нд | 0 | нд | 0 | нд | 0 | нд | 0 | нд | 0 | нд | 0 | нд | 0 | нд | 12 | нд | 0 | нд | - | 0 | СТФ
21 | Установка блока с оборудованием для комплектных подстанций 35 кВ с разъединителем и выключателем, разъединителей 10 кВ на ПС "Махмуд-Мектеб" | G_prj_109105_50046 | нд | нд | 0.12825 | нд | 0 | нд | 0 | нд | 0 | нд | 0 | нд | 0 | нд | 0 | нд | 0 | нд | 0 | нд | 0 | нд | 0 | нд | 0 | нд | 0 | нд | 0 | нд | - | 0 | СТФ
22 | Установка силового трансформатора ТМН-4000 кВА на ПС 35/10 кВ Серафимовская | G_prj_109105_50048 | нд | нд | 0.061858 | нд | 0 | нд | 0 | нд | 0 | нд | 0 | нд | 0 | нд | 0 | нд | 0 | нд | 0 | нд | 0 | нд | 0 | нд | 0 | нд | 0 | нд | 0 | нд | - | 0 | СТФ
23 | Реконструкция ВЛ-10 кВ Ф-344 ПС 110\10 кВ «Отказное» в с.Отказное Советского района. (Вынос участка ВЛ-10 кВ протяженностью 2 км за территорию школы в том числе совместный подвес ВЛ10/0,4кВ - 1 км, вынос участка ВЛ-10кВ протяженностью 1 км из зоны затопления и территории оползневых оврагов, замена изоляторов на всем протяжении ВЛ-10 кВ). | F_prj_109105_11900 | нд | нд | 0 | нд | 0 | нд | 0 | нд | 0 | нд | 0 | нд | 0 | нд | 0 | нд | 0 | нд | 0 | нд | 0 | нд | 0 | нд | 0 | нд | 0 | нд | 0 | нд | - | 0 | СТФ
24 | Реконструкция ВЛ - 10 кВ Ф- 132 (установка доп. КТПМ - 1296/132 от ПС "Подгорная") в ст.Подгорная Георгиевского района | G_prj_109105_50437 | нд | нд | 0.46387 | нд | 0 | нд | 0 | нд | 0 | нд | 0 | нд | 0 | нд | 0 | нд | 0 | нд | 0 | нд | 0 | нд | 0 | нд | 0 | нд | 0 | нд | 0 | нд | - | 0 | СТФ
25 | Реконструкция ВЛ 10 кВ Ф-227 (установка доп. ТП для разгрузки ТП-7/227 в с. Найденовское Изобильненского района, строительство ВЛ-10 (0,05 км), строительство ВЛ-0,4 (0,05км) для переподключения н/в Ф-2 от ТП-7/227 на проектируемую ТП) | E_prj_109105_11768 | нд | нд | 0.41855 | нд | 0 | нд | 0 | нд | 0.036674 | нд | 0 | нд | 0.010505 | нд | 0 | нд | 0.012639 | нд | 0 | нд | 0.01353 | нд | 0 | нд | 0 | нд | 0 | нд | 0.036674 | нд | - | Отнесение прочих затрат (%). | СТФ
26 | Реконструкция ВЛ 10 кВ (Установка доп.ТП 160 кВА для разгрузки КТП 1681/394) от ПС "Очистные сооружения" в с.Краснокумском Георгиевского района) | G_prj_109105_49135 | нд | нд | 0.2048 | нд | 0 | нд | 0 | нд | 0 | нд | 0 | нд | 0 | нд | 0 | нд | 0 | нд | 0 | нд | 0 | нд | 0 | нд | 0 | нд | 0 | нд | 0 | нд | - | 0 | СТФ
27 | Реконструкция ВЛ 10 кВ Ф-354 (установка доп. ТП для разгрузки ТП-3/354 в х. Сухой Изобильненского района, строительство ВЛ-10 (0,05 км), строительство ВЛ-0,4 (0,05км) для разделения и переподключения н/в Ф-2 от ТП-3/354 на проектируемую ТП) | E_prj_109105_11769 | нд | нд | 0 | нд | 0 | нд | 0 | нд | 0 | нд | 0 | нд | 0 | нд | 0 | нд | 0 | нд | 0 | нд | 0 | нд | 0 | нд | 0 | нд | 0 | нд | 0 | нд | - | 0 | СТФ
28 | «Реконструкция ВЛ-10 кВ Ф-360 от ПС «ЖБИ» (Установка доп. МТП-5158/360 для разгрузки КТП-5013/360) в х. Михайловском Советского района» | G_stf00059 | нд | нд | 0 | нд | 0 | нд | 0 | нд | 0 | нд | 0 | нд | 0 | нд | 0 | нд | 0 | нд | 0 | нд | 0 | нд | 0 | нд | 0 | нд | 0 | нд | 0 | нд | - | 0 | СТФ
29 | Реконструкция ВЛ-10кВ Ф-166 от ПС "Рыздвяная" в пролете опор №№ 1-66 в ст. Рождественская Изобильненского района(дог. 12-90 от 01.10.2012) | E_prj_109105_11780 | нд | нд | 0 | нд | 0 | нд | 0 | нд | 0 | нд | 0 | нд | 0 | нд | 0 | нд | 0 | нд | 0 | нд | 0 | нд | 0 | нд | 0 | нд | 0 | нд | 0 | нд | - | 0 | СТФ
30 | Реконструкция ВЛ-10 кВ Ф-231 от ПС "Балахоновская" Кочубееввского р-на Ставропольского края | E_prj_109105_11789 | нд | нд | 0 | нд | 0 | нд | 0 | нд | 0 | нд | 0 | нд | 0 | нд | 0 | нд | 0 | нд | 0 | нд | 0 | нд | 0 | нд | 0 | нд | 0 | нд | 0 | нд | - | 0 | СТФ
31 | Реконструкция ВЛ 10 кВ от Ф-184 ( установкой доп ТП 10/0,4 для разгрузки ТП- /184 в ст.Расшеватская Александровского района, стр-во ВЛ 10 кВ - 0,05 км, Реконструкция ВЛ 0,4 кВ присоединяемой к прэктируемой ТП 10/0,4 ). | E_prj_109105_11770 | нд | нд | 0 | нд | 0 | нд | 0 | нд | 0 | нд | 0 | нд | 0 | нд | 0 | нд | 0 | нд | 0 | нд | 0 | нд | 0 | нд | 0 | нд | 0 | нд | 0 | нд | - | 0 | СТФ
32 | Реконструкция ВЛ-10 кВ Ф-311 от ПС "Бурунная" (Установка доп.МТП для разгрузки ТП-3742/311) в п.Мирный Курского района | G_prj_109105_46755 | нд | нд | 0.23509 | нд | 0 | нд | 0 | нд | 0 | нд | 0 | нд | 0 | нд | 0 | нд | 0 | нд | 0 | нд | 0 | нд | 0 | нд | 0 | нд | 0 | нд | 0 | нд | - | 0 | СТФ
33 | Реконструкция ВЛ-10 кВ Ф-330 от ПС Галюгаевская (установка доп.МТП для разгрузки ТП-3283/330) в ст.Галюгаевская Курского р-на | G_prj_109105_46757 | нд | нд | 0.30242 | нд | 0 | нд | 0 | нд | 0 | нд | 0 | нд | 0 | нд | 0 | нд | 0 | нд | 0 | нд | 0 | нд | 0 | нд | 0 | нд | 0 | нд | 0 | нд | - | 0 | СТФ
34 | Реконструкция ВЛ 10 кВ Ф-108 от ПС "Суворовская" (установка дополнительной МТП) | F_prj_109105_11787 | нд | нд | 0 | нд | 0.60678 | нд | 0 | нд | 0 | нд | 0 | нд | 0 | нд | 0 | нд | 0 | нд | 0 | нд | 0 | нд | 0 | нд | 0 | нд | 0 | нд | 0 | нд | - | 0 | СТФ
35 | Реконструкция ВЛ-10кВ Ф-723-1 от ПС 110/10 кВ Камбулат (установка дополнительного МТП для разгрузки ТП-4/723-1 и ТП-6/723-1 в с.Малые Ягуры Туркменского района) | E_prj_109105_11775 | нд | нд | 0 | нд | 0 | нд | 0 | нд | 0 | нд | 0 | нд | 0 | нд | 0 | нд | 0 | нд | 0 | нд | 0 | нд | 0 | нд | 0 | нд | 0 | нд | 0 | нд | - | 0 | СТФ
36 | Реконструкция ВЛ 10 кВ Ф-898 от ПС "Дербетовская" Ипатовского района | E_prj_109105_11776 | нд | нд | 0 | нд | 0 | нд | 0 | нд | 0 | нд | 0 | нд | 0 | нд | 0 | нд | 0 | нд | 0 | нд | 0 | нд | 0 | нд | 0 | нд | 0 | нд | 0 | нд | - | 0 | СТФ
37 | Реконструкция ВЛ 10 кВ Ф-239 от ПС "Эген" Ипатовского района | E_prj_109105_11777 | нд | нд | 0 | нд | 0 | нд | 0 | нд | 0 | нд | 0 | нд | 0 | нд | 0 | нд | 0 | нд | 0 | нд | 0 | нд | 0 | нд | 0 | нд | 0 | нд | 0 | нд | - | 0 | СТФ
38 | Реконструкция ВЛ 10 кВ Ф-532 от ПС "Андрей-Курган" в Нефтекумском районе (установка новой МТП и разъединителя РЛНДз) | E_prj_109105_11781 | нд | нд | 0 | нд | 0 | нд | 0 | нд | 0 | нд | 0 | нд | 0 | нд | 0 | нд | 0 | нд | 0 | нд | 0 | нд | 0 | нд | 0 | нд | 0 | нд | 0 | нд | - | 0 | СТФ
39 | Реконструкция ВЛ-10 кВ Ф-383 (строительство КТП 10/0,4 кВ 250 кВА) от ПС 35/10 кВ "Гражданская" в с. Гражданское Минераловодского района | E_prj_109105_11785 | нд | нд | 0 | нд | 0 | нд | 0 | нд | 0 | нд | 0 | нд | 0 | нд | 0 | нд | 0 | нд | 0 | нд | 0 | нд | 0 | нд | 0 | нд | 0 | нд | 0 | нд | - | 0 | СТФ
40 | Реконструкция ВЛ-10 кВ Ф-479 от ПС "Восток" в пос. Верхнестепном Степновского района | E_prj_109105_11795 | нд | нд | 0 | нд | 0 | нд | 0 | нд | 0 | нд | 0 | нд | 0 | нд | 0 | нд | 0 | нд | 0 | нд | 0 | нд | 0 | нд | 0 | нд | 0 | нд | 0 | нд | - | 0 | СТФ
41 | Реконструкция ВЛ-10кВ Ф-442 от ПС "Сотниковская" Благодарненского района | E_prj_109105_11890 | нд | нд | 0 | нд | 0 | нд | 0 | нд | 0 | нд | 0 | нд | 0 | нд | 0 | нд | 0 | нд | 0 | нд | 0 | нд | 0 | нд | 0 | нд | 0 | нд | 0 | нд | - | 0 | СТФ
42 | Реконструкция ВЛ-10 кВ Ф-376 от ПС «Солдато-Александровская» ( установка доп. ТП для разгрузки КТП-5098/376 в с. Солдато-Александровское Советского района) | E_prj_109105_11773 | нд | нд | 0 | нд | 0 | нд | 0 | нд | 0 | нд | 0 | нд | 0 | нд | 0 | нд | 0 | нд | 0 | нд | 0 | нд | 0 | нд | 0 | нд | 0 | нд | 0 | нд | - | 0 | СТФ
43 | Реконструкция ВЛ-10 кВ Ф-161 от ПС "Железноводск" в п. Змейка Минераловодского района | B_prj_109105_11786 | нд | нд | 0 | нд | 1.0851 | нд | 0 | нд | 0 | нд | 0 | нд | 0 | нд | 0 | нд | 0 | нд | 0 | нд | 0 | нд | 0 | нд | 0 | нд | 0 | нд | 0 | нд | - | 0 | СТФ
44 | Реконструкция ВЛ 10 кВ Ф-104 от ПС "Провал" Предгорного района | B_prj_109105_11788 | нд | нд | 0 | нд | 0.38737 | нд | 0 | нд | 0 | нд | 0 | нд | 0 | нд | 0 | нд | 0 | нд | 0 | нд | 0 | нд | 0 | нд | 0 | нд | 0 | нд | 0 | нд | - | 0 | СТФ
45 | Реконструкция ВЛ- 0,4 кВ от ТП -4/497 в с.Раздольное Новоалександровского района | F_prj_109105_11803 | нд | нд | 0 | нд | 0 | нд | 0 | нд | 0 | нд | 0 | нд | 0 | нд | 0 | нд | 0 | нд | 0 | нд | 0 | нд | 0 | нд | 0 | нд | 3.9079 | нд | 0 | нд | - | 0 | СТФ
46 | Реконструкция ВЛ-0,4 кВ Ф-1, Ф-2 от ТП-195/144 с установкой доп. ТП-160 кВА в П. Н. Этокский | F_prj_109105_11824 | нд | нд | 0 | нд | 0 | нд | 0 | нд | 0 | нд | 0 | нд | 0 | нд | 0 | нд | 0 | нд | 0 | нд | 0 | нд | 0 | нд | 0 | нд | 2.599 | нд | 0 | нд | - | 0 | СТФ
47 | Реконструкция ВЛ-0,4 кВ Ф-1, Ф-2 от ТП-194/144 в П. Н. Этокский | F_prj_109105_11823 | нд | нд | 0 | нд | 0 | нд | 0 | нд | 0 | нд | 0 | нд | 0 | нд | 0 | нд | 0 | нд | 0 | нд | 0 | нд | 0 | нд | 0 | нд | 2.3355 | нд | 0 | нд | - | 0 | СТФ
48 | Реконструкция ВЛ-0,4 кв Ф-2 от ТП-2797/156 ПС 35/10 кВ Кура в ст Советской Кировского района | F_prj_109105_11831 | нд | нд | 0 | нд | 0 | нд | 0 | нд | 0 | нд | 0 | нд | 0 | нд | 0 | нд | 0 | нд | 0 | нд | 0 | нд | 0 | нд | 0 | нд | 2.2825 | нд | 0 | нд | - | 0 | СТФ
49 | Реконструкция ВЛ-0,4 кВ ф-2, ф-3 от МТП-1009 Ф-259 в ст.Незлобная Георгиевского района | F_prj_109105_11832 | нд | нд | 0 | нд | 0 | нд | 0 | нд | 0 | нд | 0 | нд | 0 | нд | 0 | нд | 0 | нд | 0 | нд | 0 | нд | 0 | нд | 0 | нд | 0.55073 | нд | 0 | нд | - | 0 | СТФ
50 | Реконструкция ВЛ-0,4 кВ ф-2 от ТП-1431 Ф-152 в с.Краснокумское Георгиевского района | F_prj_109105_11833 | нд | нд | 0 | нд | 0 | нд | 0 | нд | 0 | нд | 0 | нд | 0 | нд | 0 | нд | 0 | нд | 0 | нд | 0 | нд | 0 | нд | 0 | нд | 0.94915 | нд | 0 | нд | - | 0 | СТФ
51 | Реконструкция ВЛ 0,4 кВ Ф-2 от ТП-2/462 в с.Спасское | E_prj_109105_46768 | нд | нд | 0 | нд | 4.6473 | нд | 0 | нд | 0 | нд | 0 | нд | 0 | нд | 0 | нд | 0 | нд | 0 | нд | 0 | нд | 0 | нд | 0 | нд | 0 | нд | 0 | нд | - | 0 | СТФ
52 | Реконструкция ВЛ-0,4 кВ Ф-2 от ЗТП-6/282 в п.Большевик (замена опор, провода (кабеля) на СИП, замена ответвлений к зданиям) | E_prj_109105_11800 | нд | нд | 0 | нд | 0 | нд | 0 | нд | 0 | нд | 0 | нд | 0 | нд | 0 | нд | 0 | нд | 0 | нд | 0 | нд | 0 | нд | 0 | нд | 0 | нд | 0 | нд | - | 0 | СТФ
53 | Реконструкция ВЛ-0,4 кв Ф-3 от МТП-5283 Ф-184 ПС 110/10 кВ "Нины" в х Рог Советского района Ставропольского края | F_prj_109105_11834 | нд | нд | 0 | нд | 0 | нд | 0 | нд | 0 | нд | 0 | нд | 0 | нд | 0 | нд | 0 | нд | 0 | нд | 0 | нд | 0 | нд | 0 | нд | 2.0251 | нд | 0 | нд | - | 0 | СТФ
54 | Реконструкция СКТП-12/404 в с.Левокумское, Левокумского района (строительство МТП вместо СКТП, установка разъединителя РЛНДз взамен существующего, устройства ввода кабелей в МТП, замена концевой опоры) | F_prj_109105_11836 | нд | нд | 0 | нд | 0 | нд | 0 | нд | 0 | нд | 0 | нд | 0 | нд | 0 | нд | 0 | нд | 0 | нд | 0 | нд | 0 | нд | 0 | нд | 0.11026 | нд | 0 | нд | - | 0 | СТФ
55 | Реконструкция КТП-18/240 в с.Прасковея, Будённовского района (замена КТП на МТП, установка нового разъединителя РЛК) | F_prj_109105_11838 | нд | нд | 0 | нд | 0 | нд | 0 | нд | 0 | нд | 0 | нд | 0 | нд | 0 | нд | 0 | нд | 0 | нд | 0 | нд | 0 | нд | 0 | нд | 0.12623 | нд | 0 | нд | - | 0 | СТФ
56 | Реконструкция ТП-20/159 100 кВА п.Побегайловка (замена на КТП-250 кВА)" | F_prj_109105_11845 | нд | нд | 0 | нд | 0.294 | нд | 0 | нд | 0 | нд | 0 | нд | 0 | нд | 0 | нд | 0 | нд | 0 | нд | 0 | нд | 0 | нд | 0 | нд | 0 | нд | 0 | нд | - | 0 | СТФ
57 | Реконструкция ТП-550/296 160 кВА ст.Суворовская (замена на КТП-250 кВА) | F_prj_109105_11843 | нд | нд | 0 | нд | 0.45263 | нд | 0 | нд | 0 | нд | 0 | нд | 0 | нд | 0 | нд | 0 | нд | 0 | нд | 0 | нд | 0 | нд | 0 | нд | 0 | нд | 0 | нд | - | 0 | СТФ
58 | Реконструкция ТП-553/296 160 кВа ст. Суворовская (замена на КТП 250 кВа ) | E_prj_109105_11842 | нд | нд | 0 | нд | 0 | нд | 0 | нд | 0 | нд | 0 | нд | 0 | нд | 0 | нд | 0 | нд | 0 | нд | 0 | нд | 0 | нд | 0 | нд | 0 | нд | 0 | нд | - | 0 | СТФ
59 | Реконструкция ТП-186/145 в пос. Пятигорский Предгорного района | E_prj_109105_11841 | нд | нд | 0 | нд | 0 | нд | 0 | нд | 0 | нд | 0 | нд | 0 | нд | 0 | нд | 0 | нд | 0 | нд | 0 | нд | 0 | нд | 0 | нд | 0 | нд | 0 | нд | - | 0 | СТФ
60 | Реконструкция ТП-12/161 400 кВА с.Бородыновка (замена на КТПП-630 кВА) | E_prj_109105_11846 | нд | нд | 0 | нд | 0.8654 | нд | 0 | нд | 0 | нд | 0 | нд | 0 | нд | 0 | нд | 0 | нд | 0 | нд | 0 | нд | 0 | нд | 0 | нд | 0 | нд | 0 | нд | - | 0 | СТФ
61 | Реконструкция ТП-8/228 160 кВа в с. Гражданское замена на КТП-250 кВа 250 кВа | E_prj_109105_11847 | нд | нд | 0 | нд | 0 | нд | 0 | нд | 0 | нд | 0 | нд | 0 | нд | 0 | нд | 0 | нд | 0 | нд | 0 | нд | 0 | нд | 0 | нд | 0 | нд | 0 | нд | - | 0 | СТФ
62 | Реконструкция ТП-9/225 160 кВА с. Гражданское (замена на МТП-160 кВА) | F_prj_109105_11849 | нд | нд | 0 | нд | 0.31817 | нд | 0 | нд | 0 | нд | 0 | нд | 0 | нд | 0 | нд | 0 | нд | 0 | нд | 0 | нд | 0 | нд | 0 | нд | 0 | нд | 0 | нд | - | 0 | СТФ
63 | Реконструкция ТП-9/228 250 кВА с.Гражданское (замена на МТП-250 кВА) | F_prj_109105_11848 | нд | нд | 0 | нд | 0.38106 | нд | 0 | нд | 0 | нд | 0 | нд | 0 | нд | 0 | нд | 0 | нд | 0 | нд | 0 | нд | 0 | нд | 0 | нд | 0 | нд | 0 | нд | - | 0 | СТФ
64 | Реконструкция СКТП-8/404 в п.Новокумский, Левокумского района (строительство МТП вместо СКТП, установка разъединителя РЛНДз) | F_prj_109105_11839 | нд | нд | 0 | нд | 0 | нд | 0 | нд | 0 | нд | 0 | нд | 0 | нд | 0 | нд | 0 | нд | 0 | нд | 0 | нд | 0 | нд | 0 | нд | 0.16088 | нд | 0 | нд | - | 0 | СТФ
65 | Реконструкция СКТП-40/301 в с.Арзгир, Арзгирского района (строительство МТП вместо СКТП, установка нового разъединителя РЛНДз) | F_prj_109105_11837 | нд | нд | 0 | нд | 0 | нд | 0 | нд | 0 | нд | 0 | нд | 0 | нд | 0 | нд | 0 | нд | 0 | нд | 0 | нд | 0 | нд | 0 | нд | 0.25807 | нд | 0 | нд | - | 0 | СТФ
66 | Установка доп.ТП для разгрузки ТП-2/184 и ТП-1/181 в ст.Расшеватской Новоалександровского района | G_prj_109105_50047 | нд | нд | 0.28484 | нд | 0 | нд | 0 | нд | 0 | нд | 0 | нд | 0 | нд | 0 | нд | 0 | нд | 0 | нд | 0 | нд | 0 | нд | 0 | нд | 0 | нд | 0 | нд | - | 0 | СТФ
67 | Реконструкция производственного здания по ремонту силовых трансформаторов ( трансформаторная башня) ПС 110 кВ Западная в г.Ставрополе | F_prj_109105_11871 | нд | нд | 0 | нд | 0 | нд | 0 | нд | 0 | нд | 0 | нд | 0 | нд | 0 | нд | 0 | нд | 0 | нд | 0 | нд | 0 | нд | 0 | нд | 5.46 | нд | 0 | нд | - | 0 | СТФ
68 | Реконструкция производственной базы Курсавского РЭС | F_prj_109105_11870 | нд | нд | 0 | нд | 0 | нд | 0 | нд | 0 | нд | 0 | нд | 0 | нд | 0 | нд | 0 | нд | 0 | нд | 0 | нд | 0 | нд | 0 | нд | 0 | нд | 0 | нд | - | 0 | СТФ
69 | Строительство ремонтно-производственной базы г.Михайловск | E_prj_109105_13922 | нд | нд | 1.8437 | нд | 0 | нд | 0 | нд | 0.5568 | нд | 0 | нд | 0.17926 | нд | 0 | нд | 0.18471 | нд | 0 | нд | 0.19283 | нд | 0 | нд | 0 | нд | 0 | нд | 0.5568 | нд | - | Отнесение прочих затрат (%). | СТФ
70 | Строительство базы УЭС из быстровозводимых блочных конструкций на участке, арендуемом рядом с ПС "Темнолесская" | E_prj_109105_47348 | нд | нд | 0 | нд | 0 | нд | 0 | нд | 0 | нд | 0 | нд | 0 | нд | 0 | нд | 0 | нд | 0 | нд | 0 | нд | 0 | нд | 0 | нд | 0 | нд | 0 | нд | - | 0 | СТФ
71 | Оснащение средствами противопожарной защиты объектов Арзгирского РЭС | G_stf00003 | нд | нд | 0 | нд | 0 | нд | 0 | нд | 0.18449 | нд | 0 | нд | 0 | нд | 0 | нд | 0.18354 | нд | 0 | нд | 0.0009495 | нд | 0 | нд | 0 | нд | 0 | нд | 0.18449 | нд | - | 0 | СТФ
72 | Оснащение средствами противопожарной защиты объектов гаража Прикумских электрических сетей | F_prj_109105_48108 | нд | нд | 0.077741 | нд | 0 | нд | 0 | нд | 1.0536 | нд | 0 | нд | 0 | нд | 0 | нд | 1.0429 | нд | 0 | нд | 0.010785 | нд | 0 | нд | 0 | нд | 0 | нд | 1.0536 | нд | - | 0 | СТФ
73 | Оснащение средствами противопожарной защиты объектов Левокумского РЭС | F_prj_109105_48110 | нд | нд | 0.16088 | нд | 0 | нд | 0 | нд | 1.2978 | нд | 0 | нд | 0 | нд | 0 | нд | 1.2844 | нд | 0 | нд | 0.013391 | нд | 0 | нд | 0 | нд | 0 | нд | 1.2978 | нд | - | 0 | СТФ
74 | Оснащение средствами противопожарной защиты объектов Нефтекумского РЭС | F_prj_109105_48109 | нд | нд | 0.078477 | нд | 0 | нд | 0 | нд | 0.71886 | нд | 0 | нд | 0 | нд | 0 | нд | 0.71146 | нд | 0 | нд | 0.0074001 | нд | 0 | нд | 0 | нд | 0 | нд | 0.71886 | нд | - | 0 | СТФ
75 | Реконструкция пристройки здания ПСК ПЭС филиала ПАО "МРСК Северного Кавказа"-"Ставропольэнерго" в г.Буденновске | G_prj_109105_49548 | нд | нд | 0 | нд | 0 | нд | 0 | нд | 0.42364 | нд | 0 | нд | 0 | нд | 0 | нд | 0 | нд | 0 | нд | 0.42364 | нд | 0 | нд | 0 | нд | 0 | нд | 0.42364 | нд | - | 0 | СТФ
76 | Оборудование, не входящее в сметы строек. | F_prj_109105_11878 | нд | нд | 0 | нд | 0 | нд | 0 | нд | 3.8694 | нд | 0 | нд | 0.15797 | нд | 0 | нд | 2.9625 | нд | 0 | нд | 0.7489 | нд | 0 | нд | 0 | нд | 0 |  | 3.8694 |  | - |  | СТФ
77 | Оборудование, требующее монтажа филиала Ставропольэнерго | G_prj_109105_49355 | нд | нд | 0 | нд | 0 | нд | 0 | нд | 15.1316 | нд | 0 | нд | 0.9334 | нд | 0 | нд | 2.6122 | нд | 0 | нд | 11.586 | нд | 0 | нд | 0 | нд | 0 | нд | 15.1316 | нд | - | 0 | СТФ
78 | Разработка схемы и программы развития электроэнергетики Став. края на 2016-2020 годы | G_prj_109105_49156 | нд | нд | 0 | нд | 0 | нд | 0 | нд | -0.3739 | нд | 0 | нд | 0 | нд | 0 | нд | 0 | нд | 0 | нд | -0.3739 | нд | 0 | нд | 0 | нд | 0 | нд | -0.3739 | нд | - | 0 | СТФ
79 | Разработка Схемы и программы развития электроэнергетики Став. края на 2017-2021 годы | G_stf00005 | нд | нд | 0 | нд | 0 | нд | 0 | нд | 0 | нд | 0 | нд | 0 | нд | 0 | нд | 0.39407 | нд | 0 | нд | -0.39407 | нд | 0 | нд | 0 | нд | 0 | нд | 0 | нд | - | Письмо МРСК СК № МР8/ЦА/01/3112 О разработке СИПР СК 2017-2021 | СТФ
80 | Схема и программа развития электроэнергетики Став. края на 2014-2018 годы | G_stf00004 | нд | нд | 0 | нд | 0 | нд | 0 | нд | -3 | нд | 0 | нд | 0 | нд | 0 | нд | 0 | нд | 0 | нд | -3 | нд | 0 | нд | 0 | нд | 0 | нд | -3 | нд | - | 0 | СТФ
81 | Разработка типовых проектных решений по объектам распред. сетей 10-0,4 кВ | prj_109105_48111 | нд | нд | 0 | нд | 0 | нд | 0 | нд | 0 | нд | 0 | нд | 0 | нд | 0 | нд | 0 | нд | 0 | нд | 0 | нд | 0 | нд | 0 | нд | 0.6045 | нд | 0 | нд | - | 0 | СТФ
1.6. | Технологическое присоединение |  | 0 | 0 | 2.5282 | 0 | 0 | 0 | 0 | 0 | 18.2121 | 0 | 0 | 0 | 10.5145 | 0 | 0 | 0 | 2.2405 | 0 | 0 | 0 | 5.4571 | 0 | 0 | 0 | 0 | 0 | 118.0243 |  | 18.2121 |  | -
82 | Реконструкция КРУН 10 кВ Ф-136 от ПС-35/10кВ Калаусская СХТ г. Светлоград Петровского района. | G_prj_109105_50513 | нд | нд | 0 | нд | 0 | нд | 0 | нд | 0.25214 | нд | 0 | нд | 0 | нд | 0 | нд | 0.25214 | нд | 0 | нд | 0 | нд | 0 | нд | 0 | нд | 0 | нд | 0.25214 | нд | - | Необходимость выполнения договорных обязательств по договору техприса. | СТФ
83 | Расширение ПС 110/10 кВ «Покойная» для обеспечения технологического присоединения ПГУ-135 ТЭС при ООО «Ставролен» в г. Буденновске Ставропольского края к электросетям филиала ПАО «МРСК Северного Кавказа» - «Ставропольэнерго» (свыше 750) | F_prj_109105_11755 | нд | нд | 0 | нд | 0 | нд | 0 | нд | 0 | нд | 0 | нд | 0 | нд | 0 | нд | 0 | нд | 0 | нд | 0 | нд | 0 | нд | 0 | нд | 117.6447 | нд | 0 | нд | - | 0 | СТФ
84 | Реконструкция (модернизация резервных ячеек 10 кВ) ПС 110/10 кВ "Заводская" для обеспечения технологического присоединения энергопринимающих устройств жилого комплекса, по ул. Черняховского в г. Ставрополе | E_prj_109105_46737 | нд | нд | 0 | нд | 0 | нд | 0 | нд | 0 | нд | 0 | нд | 0 | нд | 0 | нд | 0 | нд | 0 | нд | 0 | нд | 0 | нд | 0 | нд | 0 | нд | 0 | нд | - | 0 | СТФ
85 | Замена трансформаторов тока в линейной ячейки Ф-132 ПС 110 кВ Донская для ТП энергоприн.устрщств фруктохранилища в с. Донское Трунновского р-на ООО "АК Сады Ставрополья" | G_stf00058 | нд | нд | 0 | нд | 0 | нд | 0 | нд | 0 | нд | 0 | нд | 0 | нд | 0 | нд | 0 | нд | 0 | нд | 0 | нд | 0 | нд | 0 | нд | 0 | нд | 0 | нд | - | 0 | СТФ
86 | Оснащение (реконструкция) ПС 110 кВ «Запикетная» - устройствами релейной защиты для технологического присоединения энергетических установок Модулей га | E_prj_109105_11756 | нд | нд | 0.053064 | нд | 0 | нд | 0 | нд | 1.6433 | нд | 0 | нд | 1.6433 | нд | 0 | нд | 0 | нд | 0 | нд | 0 | нд | 0 | нд | 0 | нд | 0 | нд | 1.6433 | нд | - | Необходимость выполнения договорных обязательств по договору техприса. | СТФ
87 | Усиление резервных ячеек на ПС 110/10 кВ «Восточная» для обеспечения технологического присоединения энергопринимающих устройств торгового комплекса в г.Ставрополе ООО "Лучстрой" (Договор № 794/2013 от 07.11.2013) (свыше 670) | G_prj_109105_47035 | нд | нд | 0.1269 | нд | 0 | нд | 0 | нд | 4.267 | нд | 0 | нд | 4.267 | нд | 0 | нд | 0 | нд | 0 | нд | 0 | нд | 0 | нд | 0 | нд | 0.3796 | нд | 4.267 | нд | - | Необходимость выполнения договорных обязательств по договору техприса. | СТФ
88 | Реконструкция ВЛ-10 кВ Ф-102 от ПС 35/10 кВ "Незлобная"для осущ. тех прис объектов производственной деятельности в г.Георгиевске Георгиевского района | G_prj_109105_50408 | нд | нд | 0 | нд | 0 | нд | 0 | нд | 0.28241 | нд | 0 | нд | 0.28238 | нд | 0 | нд | 2.677e-05 | нд | 0 | нд | 0 | нд | 0 | нд | 0 | нд | 0 | нд | 0.28241 | нд | - | Необходимость выполнения договорных обязательств по договору техприса. | СТФ
89 | Реконструкция ВЛ-10 Ф-408 от ПС "Левокумская" путем строительства отпайки протяженностью 0,138 км для обеспечения технологического присоединения завода по переработке пшеницы ООО "Первая Ставропольская Агроперерабатывающая корпорация", расположенного в Левокумском районе Договор №43-05/02 от 09.02.2015 | G_prj_109105_50211 | нд | нд | 0 | нд | 0 | нд | 0 | нд | 0.16798 | нд | 0 | нд | 0 | нд | 0 | нд | 0 | нд | 0 | нд | 0.16798 | нд | 0 | нд | 0 | нд | 0 | нд | 0.16798 | нд | - | 0 | СТФ
90 | Реконструкция ВЛ-10 кВ Ф-482 от ПС 35/10кВ "Заводская" со строительством участка ВЛ-10 кВ Ф-482 для обеспеч-я техприсоед.эн-прин. устройств учебного к | G_stf00057 | нд | нд | 0 | нд | 0 | нд | 0 | нд | 0.97256 | нд | 0 | нд | 0 | нд | 0 | нд | 0 | нд | 0 | нд | 0.97256 | нд | 0 | нд | 0 | нд | 0 | нд | 0.97256 | нд | - | 0 | СТФ
91 | Реконструкция ПС 35/10 кВ "КПП" для осуществления технологического присоединения энергопринимающих устройств Казьминского группового водопровода Договор № 44-05/143 от 22.08.2012 | G_prj_109105_47333 | нд | нд | 0 | нд | 0 | нд | 0 | нд | 0 | нд | 0 | нд | 0 | нд | 0 | нд | 0 | нд | 0 | нд | 0 | нд | 0 | нд | 0 | нд | 0 | нд | 0 | нд | - | 0 | СТФ
92 | Реконструкция ПС 35/10кВ "Почтовая"(для осущесвления техприсоединения э/прин.устройств Казминского группового водопровода) Договор № 44-05/143 от 22.08.2012 | G_prj_109105_47332 | нд | нд | 0 | нд | 0 | нд | 0 | нд | 0 | нд | 0 | нд | 0 | нд | 0 | нд | 0 | нд | 0 | нд | 0 | нд | 0 | нд | 0 | нд | 0 | нд | 0 | нд | - | 0 | СТФ
93 | Реконструкция ВЛ-10 Ф-510 от ПС "Каясула" путем строительства отпайки для обеспечения технологического присоединения объекта по переработке продукции животноводства КФХ Аджакаева Н.С., расположенного в Нефтекумском районе, севернее а.Уллуби-Юрт ПЭС | E_prj_109105_11782 | нд | нд | 0 | нд | 0 | нд | 0 | нд | 0 | нд | 0 | нд | 0 | нд | 0 | нд | 0 | нд | 0 | нд | 0 | нд | 0 | нд | 0 | нд | 0 | нд | 0 | нд | - | 0 | СТФ
94 | Реконструкция ВЛ-10 кВ Ф-345 ПС"Отказное" для обеспечения тех. Присоединения энергоприн устройсв строящейся водозаборной скважины в с.Оказное Советсвкого района №43-05/74 от 15.08.2014г. | F_stfprj_00005 | нд | нд | 0 | нд | 0 | нд | 0 | нд | 0 | нд | 0 | нд | 0 | нд | 0 | нд | 0 | нд | 0 | нд | 0 | нд | 0 | нд | 0 | нд | 0 | нд | 0 | нд | - | 0 | СТФ
95 | Реконструкция ВЛ-10 кВ Ф-217 от ПС Бештаугорец для тех. присоединения ГРС-2 в границах МО Винсадский сельсовет, рядом с действующ "БК ГРС Ессентуки-2" | G_prj_109105_50497 | нд | нд | 0 | нд | 0 | нд | 0 | нд | 0.63405 | нд | 0 | нд | 0 | нд | 0 | нд | 0.63405 | нд | 0 | нд | 0 | нд | 0 | нд | 0 | нд | 0 | нд | 0.63405 | нд | - | Необходимость выполнения договорных обязательств по договору техприса. | СТФ
96 | Реконструкция ВЛ-10 кВ Ф-109 для обеспечения технологического присоединения энергопринимающих устройств дома смотрителя кладбища №3 расположенного в 1,3 км на юго-восток от ул.Шоссейная, пос.Доброжеланный, Будённовского района"под ключ" Договор №316/14-05 от 20.10.2014 (15-150) | F_stfprj_00005 | нд | нд | 0 | нд | 0 | нд | 0 | нд | 0 | нд | 0 | нд | 0 | нд | 0 | нд | 0 | нд | 0 | нд | 0 | нд | 0 | нд | 0 | нд | 0 | нд | 0 | нд | - | 0 | СТФ
97 | Реконструкция ВЛ-10 Ф-434 от ПС "Величаевская" путем строительства отпайки для обеспечения технологического присоединения электроустановки для сельскохозяйственного производства КФХ Коробейников И.А., расположенной в Левокумском районе | F_stfprj_00005 | нд | нд | 0 | нд | 0 | нд | 0 | нд | 0 | нд | 0 | нд | 0 | нд | 0 | нд | 0 | нд | 0 | нд | 0 | нд | 0 | нд | 0 | нд | 0 | нд | 0 | нд | - | 0 | СТФ
98 | Реконструкция ВЛ-10 Ф-200 от ПС "Прикумск" путем строительства отпайки для обеспечения технологического присоединения скважины эксплуатационной №12 Прасковейская, расположенной в Будённовском районе, в границах ЗАО "Прасковейское" ПЭС | prj_109105_50514 | нд | нд | 0 | нд | 0 | нд | 0 | нд | 0 | нд | 0 | нд | 0 | нд | 0 | нд | 0 | нд | 0 | нд | 0 | нд | 0 | нд | 0 | нд | 0 | нд | 0 | нд | - | 0 | СТФ
99 | Реконструкция ВЛ-10 Ф-240 от ПС "Орловская" путем строительства отпайки для обеспечения технологического присоединения скважины эксплуатационной №6 Прасковейская, расположенной в г.Буденновске, в границах с.Прасковея ПЭС | prj_109105_50515 | нд | нд | 0 | нд | 0 | нд | 0 | нд | 0 | нд | 0 | нд | 0 | нд | 0 | нд | 0 | нд | 0 | нд | 0 | нд | 0 | нд | 0 | нд | 0 | нд | 0 | нд | - | 0 | СТФ
100 | Реконструкция ВЛ-10 кВ Ф-121 ПС35/10 Марьинская для осущ тех прис эн устр торгово-сервисного центра,распол по адр СК,Кир р-н ст.Марьинская,ул.Победы | F_stfprj_00005 | нд | нд | 0 | нд | 0 | нд | 0 | нд | 0.56153 | нд | 0 | нд | 0 | нд | 0 | нд | 0 | нд | 0 | нд | 0.56153 | нд | 0 | нд | 0 | нд | 0 | нд | 0.56153 | нд | - | 0 | СТФ
101 | Реконструкция ВЛ-10 Ф-307 от ПС "Арзгир" путем строительства отпайки для обеспечения технологического присоединения детского сада на 100 мест | G_prj_109105_49121 | нд | нд | 0 | нд | 0 | нд | 0 | нд | 0.156 | нд | 0 | нд | 0 | нд | 0 | нд | 0.156 | нд | 0 | нд | 0 | нд | 0 | нд | 0 | нд | 0 | нд | 0.156 | нд | - | Необходимость выполнения договорных обязательств по договору техприса. | СТФ
102 | Реконструкция ВЛ-0,4кВ от ТП-10/225 для технологического присоединения энергопринимающих устройств НП ДО "Патриот", расположенных по адресу Минераловодский район, с. Гражданское (договор от 20.04.2016 года №43/05/40) | F_stfprj_00005 | нд | нд | 0 | нд | 0 | нд | 0 | нд | 0 | нд | 0 | нд | 0 | нд | 0 | нд | 0 | нд | 0 | нд | 0 | нд | 0 | нд | 0 | нд | 0 | нд | 0 | нд | - | 0 | СТФ
103 | Реконструкция ВЛ-0,4 кВ Ф-4 от ТП 3208/11 для осущ тех прис энергоп устр неж здания расп. по адресу:СК, Курский р-он,п.Мирный,ул.Мира 10(дог43-05/14 ) | F_stfprj_00005 | нд | нд | 0 | нд | 0 | нд | 0 | нд | 0.071808 | нд | 0 | нд | 0 | нд | 0 | нд | 0 | нд | 0 | нд | 0.071808 | нд | 0 | нд | 0 | нд | 0 | нд | 0.071808 | нд | - | 0 | СТФ
104 | Реконструкция ТП-11/123 для тех. присоединения насосной станции капельного орошения ООО "Агрохолдинг Красногвардейский". Договор от 31.08.2015 №43-06/116. | prj_109105_50517 | нд | нд | 0 | нд | 0 | нд | 0 | нд | 0 | нд | 0 | нд | 0 | нд | 0 | нд | 0 | нд | 0 | нд | 0 | нд | 0 | нд | 0 | нд | 0 | нд | 0 | нд | - | 0 | СТФ
105 | Реконстр ВЛ-10 Ф-137 от ПС Юцкая, строит ВЛ-0,4 кВ от ТП-10/0,4 кВ для тех. прис. стройплощадки жилых домов в Предгорн р-не, с. Юца, ул. Стрельникова | G_prj_109105_50411 | нд | нд | 0 | нд | 0 | нд | 0 | нд | 1.5109 | нд | 0 | нд | 1.4973 | нд | 0 | нд | 0.013571 | нд | 0 | нд | 0 | нд | 0 | нд | 0 | нд | 0 | нд | 1.5109 | нд | - | Необходимость выполнения договорных обязательств по договору техприса. | СТФ
106 | Реконстр. ВЛ-10 кВ Ф-335 от ПС Белый Уголь,Строит.ВЛ-0,4кВ и ТП-10/0,4 кВ для тех. прис.площ.жил.домов ст.Ессентукская,ул.Механизаторов,ул.Химическая | G_prj_109105_50412 | нд | нд | 0 | нд | 0 | нд | 0 | нд | 1.6497 | нд | 0 | нд | 0.096189 | нд | 0 | нд | 0.0028335 | нд | 0 | нд | 1.5506 | нд | 0 | нд | 0 | нд | 0 | нд | 1.6497 | нд | - | Необходимость выполнения договорных обязательств по договору техприса. | СТФ
107 | Реконстр.ВЛ-10 кВ Ф-104,строит.ВЛ-0,4кВ и ТП-10/0,4 кВ для тех.прис.строит.площ жил.дом в г. Пятигорске, п. Нижнеподкумский районе пересеч.ул 40 лет Победы | F_prj_109105_50521 | нд | нд | 0 | нд | 0 | нд | 0 | нд | 0.33726 | нд | 0 | нд | 0 | нд | 0 | нд | 0.32724 | нд | 0 | нд | 0.010024 | нд | 0 | нд | 0 | нд | 0 | нд | 0.33726 | нд | - | Необходимость выполнения договорных обязательств по договору техприса. | СТФ
108 | Реконструкция ВЛ-10 кВ Ф-193,строительство КТПМ и ВЛ-0,4 кВ для осущ тех прис энерг устр РУ-0,22 кВ по адр ст.Лысогорская,ул.Казачья 98 | F_stfprj_00006 | нд | нд | 0 | нд | 0 | нд | 0 | нд | 0.5359 | нд | 0 | нд | 0 | нд | 0 | нд | 0 | нд | 0 | нд | 0.5359 | нд | 0 | нд | 0 | нд | 0 | нд | 0.5359 | нд | - | 0 | СТФ
109 | Реконструкция ВЛ-10 кВ ТП-4093/217 ПС 35/10 Левопадинская (замена сил. тр-ра ОМ-10 на ТМ-25 кВА) для осущ тех прис энерг устр расп на зем уч для сел п | F_stfprj_00006 | нд | нд | 0 | нд | 0 | нд | 0 | нд | 0.080588 | нд | 0 | нд | 0 | нд | 0 | нд | 0 | нд | 0 | нд | 0.080588 | нд | 0 | нд | 0 | нд | 0 | нд | 0.080588 | нд | - | 0 | СТФ
110 | Реконстр.ВЛ-10 кВ Ф-333 от ПС 110/10 кВ Белый Уголь и строит. ТП 10/0,4 для тех.прис. строящегося склада, ст.Ессентукская, ул.Этокская, 196/19 | F_stfprj_00006 | нд | нд | 0 | нд | 0 | нд | 0 | нд | 0.075286 | нд | 0 | нд | 0 | нд | 0 | нд | 0 | нд | 0 | нд | 0.075286 | нд | 0 | нд | 0 | нд | 0 | нд | 0.075286 | нд | - | 0 | СТФ
111 | Реконструкция ВЛ-10 кВ, строит. ВЛ-0,4 кВ и ТП 10/0,4 кВ для тех присоед. жилого дома в с. Новоблагодарное, ул. Ручейная, Предгорного р-на "под ключ" | F_stfprj_00006 | нд | нд | 1.7475 | нд | 0 | нд | 0 | нд | 0 | нд | 0 | нд | 0 | нд | 0 | нд | 0 | нд | 0 | нд | 0 | нд | 0 | нд | 0 | нд | 0 | нд | 0 | нд | - | 0 | СТФ
112 | Реконструкция ВЛ-10 кВ Ф-192, строительство МТП и ВЛИ-0,4 кВ для осуществления тех. присоединения жилого дома в ст.Лысогорской Георгиевского района "под ключ" Тонян В.А. Договор №308/14/ГРЭС от 06.08.2014 (до 15) | G_prj_109105_48082 | нд | нд | 0 | нд | 0 | нд | 0 | нд | 0 | нд | 0 | нд | 0 | нд | 0 | нд | 0 | нд | 0 | нд | 0 | нд | 0 | нд | 0 | нд | 0 | нд | 0 | нд | - | 0 | СТФ
113 | Реконструкция ВЛ-10 кВ Ф-264 строительство ТП и ВЛИ-0,4 кВ для осуществления тех.присоединения земельного участка для ведения личного подсобного хозяйства в с.Горькая Балка Советского района Филимонова Марина Ивановна | G_prj_109105_48084 | нд | нд | 0 | нд | 0 | нд | 0 | нд | 0 | нд | 0 | нд | 0 | нд | 0 | нд | 0 | нд | 0 | нд | 0 | нд | 0 | нд | 0 | нд | 0 | нд | 0 | нд | - | 0 | СТФ
114 | Реконструкция ВЛ-10 кВ Ф-173 от ПС «Кубань», строительство ВЛИ-0,4 кВ и ТП 10/0,4 кВ для технологического присоединения жилого дома Демкиной Н.М. по ул. Урожайная 38 в г. Невинномысске Договор №07/442 от 03.07.2014 (до 15) | G_prj_109105_48083 | нд | нд | 0 | нд | 0 | нд | 0 | нд | 0.45345 | нд | 0 | нд | 0 | нд | 0 | нд | 0.45345 | нд | 0 | нд | 0 | нд | 0 | нд | 0 | нд | 0 | нд | 0.45345 | нд | - | Необходимость выполнения договорных обязательств по договору техприса. | СТФ
115 | Реконстр ВЛ 0,4 кВ Ф-2 от ТП-3/222 для тех. присоедин строительной площадки жилого дома в Минераловодском р-не, х. Утренняя Долина, ул. Калинина, 55 | G_prj_109105_50420 | нд | нд | 0 | нд | 0 | нд | 0 | нд | 0.49391 | нд | 0 | нд | 0.028057 | нд | 0 | нд | 0.00082649 | нд | 0 | нд | 0.46503 | нд | 0 | нд | 0 | нд | 0 | нд | 0.49391 | нд | - | Необходимость выполнения договорных обязательств по договору техприса. | СТФ
116 | Реконстр ВЛ-0,4 кВ от ТП 21/173 для тех. присоед.объекта цифрового телевещания Предгорн р-он, пос.Подкумок, 250 м на юго-запад от ориент жил.дом | G_prj_109105_50415 | нд | нд | 0 | нд | 0 | нд | 0 | нд | 0.19105 | нд | 0 | нд | 0.18007 | нд | 0 | нд | 0.0053043 | нд | 0 | нд | 0.0056784 | нд | 0 | нд | 0 | нд | 0 | нд | 0.19105 | нд | - | Необходимость выполнения договорных обязательств по договору техприса. | СТФ
117 | Реконструкции ВЛ-0,4 кВ отТП-913/101 для технологического присоединения жилого дома в Предгорном районе п. Урожайный ул. Урожайная № 28 | G_prj_109105_50416 | нд | нд | 0 | нд | 0 | нд | 0 | нд | 0.12323 | нд | 0 | нд | 0.12323 | нд | 0 | нд | 0 | нд | 0 | нд | 0 | нд | 0 | нд | 0 | нд | 0 | нд | 0.12323 | нд | - | Необходимость выполнения договорных обязательств по договору техприса. | СТФ
118 | Реконструкция ВЛ-0,4 кВ от ТП-120/137 для тех.присоединения строительной площадки строения в Предг.р-не,с.Юца,ул.Садовая,122 | G_prj_109105_11844 | нд | нд | 0 | нд | 0 | нд | 0 | нд | 0.58223 | нд | 0 | нд | 0.56557 | нд | 0 | нд | 0.01666 | нд | 0 | нд | 0 | нд | 0 | нд | 0 | нд | 0 | нд | 0.58223 | нд | - | Необходимость выполнения договорных обязательств по договору техприса. | СТФ
119 | "Реконструкция ВЛ-0,4 кВ Ф-2 от ТП-1551/292 для обеспеч тех.прис.энергоприн.устройств жилого дома в Георгиевском р-не,с.Краснокумское,ул.Лучистая,1 | F_stfprj_00006 | нд | нд | 0.42512 | нд | 0 | нд | 0 | нд | 0 | нд | 0 | нд | 0 | нд | 0 | нд | 0 | нд | 0 | нд | 0 | нд | 0 | нд | 0 | нд | 0 | нд | 0 | нд | - | 0 | СТФ
120 | "Реконструкция ВЛ-0,4 кВ Ф-2 от ТП-1647/129 для обеспеч тех.прис. энергоприн устр-в жилого дома в Георгиевском р-не,ст.Александрийская,ул.Базарная,193 | F_stfprj_00006 | нд | нд | 0.17561 | нд | 0 | нд | 0 | нд | 0 | нд | 0 | нд | 0 | нд | 0 | нд | 0 | нд | 0 | нд | 0 | нд | 0 | нд | 0 | нд | 0 | нд | 0 | нд | - | 0 | СТФ
121 | Реконструкция ВЛ-0,4 кВ Ф-2 от ТП-399/103 для тех. прис.-я строительной площадки жилого дома в Предгорном р-не, с. Садовое, ул. Мира №351А | F_stfprj_00006 | нд | нд | 0 | нд | 0 | нд | 0 | нд | 0 | нд | 0 | нд | 0 | нд | 0 | нд | 0 | нд | 0 | нд | 0 | нд | 0 | нд | 0 | нд | 0 | нд | 0 | нд | - | 0 | СТФ
122 | Реконст ВЛ-0,4кВ от ТП-1130/103 для обеспеч. тех.прис.энергоприн.устройств строит.площадки жил.дома в Предгорном р-не, х.Новая Пролетарка, ул. Озерная | F_stfprj_00006 | нд | нд | 0 | нд | 0 | нд | 0 | нд | 0.078868 | нд | 0 | нд | 0 | нд | 0 | нд | 0 | нд | 0 | нд | 0.078868 | нд | 0 | нд | 0 | нд | 0 | нд | 0.078868 | нд | - | 0 | СТФ
123 | Реконст ВЛ-0,4кВ Ф-3 от ТП-708/167 для обесп.тех.прис.энергоприн.устройств строит.площадки жил.дома в г.Пятигорске,ст.Константиновская,ул.Загородная 8 | F_stfprj_00006 | нд | нд | 0 | нд | 0 | нд | 0 | нд | 0.029613 | нд | 0 | нд | 0 | нд | 0 | нд | 0 | нд | 0 | нд | 0.029613 | нд | 0 | нд | 0 | нд | 0 | нд | 0.029613 | нд | - | 0 | СТФ
124 | Реконст. ВЛ-0,4кВ от ТП-29/104 для обесп.тех.прис.объектов заявителей, расположенных по адресу: г.Пятигорск,ст.Константиновская, ул.Шоссейная | F_stfprj_00006 | нд | нд | 0 | нд | 0 | нд | 0 | нд | 0.16592 | нд | 0 | нд | 0 | нд | 0 | нд | 0 | нд | 0 | нд | 0.16592 | нд | 0 | нд | 0 | нд | 0 | нд | 0.16592 | нд | - | 0 | СТФ
125 | Реконст. ВЛ-0,4кВ от ТП-297/136 для обесп.тех.прис.энергоприн.устройств строит.площадки жил.дома с. Юца, ул. Центральная, 44 а | F_stfprj_00006 | нд | нд | 0 | нд | 0 | нд | 0 | нд | 0.037884 | нд | 0 | нд | 0 | нд | 0 | нд | 0 | нд | 0 | нд | 0.037884 | нд | 0 | нд | 0 | нд | 0 | нд | 0.037884 | нд | - | 0 | СТФ
126 | Реконст. ВЛ-0,4кВ от ТП-557/296 для обесп.тех.прис.энергоприн.устройств строит.площадки жил.дома Предгорный р-он, ст.Суворовская, ул.Садовая128 а | F_stfprj_00006 | нд | нд | 0 | нд | 0 | нд | 0 | нд | 0.04044 | нд | 0 | нд | 0 | нд | 0 | нд | 0 | нд | 0 | нд | 0.04044 | нд | 0 | нд | 0 | нд | 0 | нд | 0.04044 | нд | - | 0 | СТФ
127 | Реконст. ВЛ-0,4кВ от ТП-66/335 для обесп.тех.прис.энергоприн.устройств строит.площадки жил.дома Предгорный р-он, ст. Ессентукская, ул. Бригадная123 | F_stfprj_00006 | нд | нд | 0 | нд | 0 | нд | 0 | нд | 0.19611 | нд | 0 | нд | 0 | нд | 0 | нд | 0 | нд | 0 | нд | 0.19611 | нд | 0 | нд | 0 | нд | 0 | нд | 0.19611 | нд | - | 0 | СТФ
128 | Реконст.ВЛ-0,4кВ отТП-38/173 для обесп.тех.прис.энергоприн.устройств строит.площадки жил.домов в пос. Верхнеподкумском, ул.Зеленая 8А, ул.Полевая 1А | F_stfprj_00006 | нд | нд | 0 | нд | 0 | нд | 0 | нд | 0.14372 | нд | 0 | нд | 0 | нд | 0 | нд | 0 | нд | 0 | нд | 0.14372 | нд | 0 | нд | 0 | нд | 0 | нд | 0.14372 | нд | - | 0 | СТФ
129 | Реконстр.ВЛ-0,4 кВ от ТП-2/615 для тех.прис. энергопринимающих устройств строит. площ. в Минераловодском р-не, пос.Ленинский, ул.Пеховского, д.6 | F_stfprj_00006 | нд | нд | 0 | нд | 0 | нд | 0 | нд | 0.057315 | нд | 0 | нд | 0 | нд | 0 | нд | 0 | нд | 0 | нд | 0.057315 | нд | 0 | нд | 0 | нд | 0 | нд | 0.057315 | нд | - | 0 | СТФ
130 | Реконстр.ВЛ-0,4 кВ от ТП-240/135 для тех.прис. энергоприн. устройств строит. площ. жил. дома в Предгорном р-не, с.Этока, ул.50 лет Октября, д.115/4 | F_stfprj_00006 | нд | нд | 0 | нд | 0 | нд | 0 | нд | 0.17881 | нд | 0 | нд | 0 | нд | 0 | нд | 0 | нд | 0 | нд | 0.17881 | нд | 0 | нд | 0 | нд | 0 | нд | 0.17881 | нд | - | 0 | СТФ
131 | "Реконструкция ВЛ-0,4 кВ Ф-1 от ТП-3/161 для тех. прис. стройплощадки жилого дома в Предгорном р-не, х. Вороново, ул. Медовая, №5 ""а"" | F_stfprj_00006 | нд | нд | 0 | нд | 0 | нд | 0 | нд | 0 | нд | 0 | нд | 0 | нд | 0 | нд | 0 | нд | 0 | нд | 0 | нд | 0 | нд | 0 | нд | 0 | нд | 0 | нд | - | 0 | СТФ
132 | Реконструкция ВЛ-0,4 кВ от ТП- 16/137, строительства ВЛ-0,4 кВ и МТП для обеспечения технологического присоединения энергопринимающих устройств строительной площадки жилого дома в Предгорном районе, с.Юца, ул. Садовая, дом № 104 А "под ключ" Договор №509, 510, 511, 512 от 28.10.2014 (до 15) | F_stfprj_00006 | нд | нд | 0 | нд | 0 | нд | 0 | нд | 0 | нд | 0 | нд | 0 | нд | 0 | нд | 0 | нд | 0 | нд | 0 | нд | 0 | нд | 0 | нд | 0 | нд | 0 | нд | - | 0 | СТФ
133 | Реконструкция ВЛ-0,4 кВ Ф-1 от КТП-921/162 для тех. присоединения жилых домов в Предгорном р-не, п. Железноводский, ул. Сульфатная | F_stfprj_00006 | нд | нд | 0 | нд | 0 | нд | 0 | нд | 0 | нд | 0 | нд | 0 | нд | 0 | нд | 0 | нд | 0 | нд | 0 | нд | 0 | нд | 0 | нд | 0 | нд | 0 | нд | - | 0 | СТФ
134 | Реконструкция ВЛ-0,4 кВ от ТП-20/200 путем строительства нового участка для обеспечения технологического присоединения стройплощадки жилого дома Кожевникова П.В., расположенной в с.Покойное, ул.Мичурина 163 | F_stfprj_00006 | нд | нд | 0 | нд | 0 | нд | 0 | нд | 0 | нд | 0 | нд | 0 | нд | 0 | нд | 0 | нд | 0 | нд | 0 | нд | 0 | нд | 0 | нд | 0 | нд | 0 | нд | - | 0 | СТФ
135 | Реконструкция ВЛ-0,4 кВ от ТП-5/431 путем строительства нового участка для обеспечения технологического присоединения киоска Шишковой Е.В., расположенного в с.Величаевское, пл.Ленина 16а | F_stfprj_00006 | нд | нд | 0 | нд | 0 | нд | 0 | нд | 0 | нд | 0 | нд | 0 | нд | 0 | нд | 0 | нд | 0 | нд | 0 | нд | 0 | нд | 0 | нд | 0 | нд | 0 | нд | - | 0 | СТФ
136 | Реконструкция ВЛ-0,4 кВ ТП-13/114 Ф-1 ВЛ-10 кВ Ф-114 ПС Спицевская для обеспечения техприсоединения энергопринимающих устройств объекта цифрового веща | G_prj_109105_50413 | нд | нд | 0 | нд | 0 | нд | 0 | нд | 0.06236 | нд | 0 | нд | 0.06236 | нд | 0 | нд | 0 | нд | 0 | нд | 0 | нд | 0 | нд | 0 | нд | 0 | нд | 0.06236 | нд | - | Необходимость выполнения договорных обязательств по договору техприса. | СТФ
137 | Реконструкция ВЛ-0,4 кВ ТП-23/101 Ф-1 ВЛ-10 кВ Ф-101 ПС Рыбхоз для обеспечения техприсоединения энергопринимающих устройств жилого дома Веригина Д.В. | G_prj_109105_48098 | нд | нд | 0 | нд | 0 | нд | 0 | нд | 0.07686 | нд | 0 | нд | 0.07686 | нд | 0 | нд | 0 | нд | 0 | нд | 0 | нд | 0 | нд | 0 | нд | 0 | нд | 0.07686 | нд | - | Необходимость выполнения договорных обязательств по договору техприса. | СТФ
138 | Реконструкция ВЛ-0,4 кВ Ф-1 ТП-29/157 ВЛ-10 кВ Ф-157 ПС Пригородная для обеспечения техприсоединения энергопринимающих устройств жилого дома Синяковой | G_prj_109105_50216 | нд | нд | 0 | нд | 0 | нд | 0 | нд | 0.1345 | нд | 0 | нд | 0.1345 | нд | 0 | нд | 0 | нд | 0 | нд | 0 | нд | 0 | нд | 0 | нд | 0 | нд | 0.1345 | нд | - | Необходимость выполнения договорных обязательств по договору техприса. | СТФ
139 | Реконструкция ВЛ-0,4 кВ Ф-1-3 ТП-2/166 ВЛ-10кВ Ф-166 ПС Ставрополь-330 для обеспечения техприсоединения энергопринимающих устройств жилого дома Минина | G_prj_109105_50215 | нд | нд | 0 | нд | 0 | нд | 0 | нд | 0.13183 | нд | 0 | нд | 0.13183 | нд | 0 | нд | 0 | нд | 0 | нд | 0 | нд | 0 | нд | 0 | нд | 0 | нд | 0.13183 | нд | - | Необходимость выполнения договорных обязательств по договору техприса. | СТФ
140 | Реконструкция ВЛ-0,4 кВ Ф-2 от ТП 1442/292 для осущ.тех.прис энергоприним.устр жилого дома располож.по адресу с.Краснокумское,ул.Заречная 1 | G_prj_109105_50214 | нд | нд | 0 | нд | 0 | нд | 0 | нд | 0.099828 | нд | 0 | нд | 0.098878 | нд | 0 | нд | 0.00095012 | нд | 0 | нд | 0 | нд | 0 | нд | 0 | нд | 0 | нд | 0.099828 | нд | - | Необходимость выполнения договорных обязательств по договору техприса. | СТФ
141 | Реконструкция ВЛ-0,4 кВ Ф-2 от ТП-108/135 для тех. прис. стройплощадки жилых домов в с. Этока, ул. Коллективная | G_prj_109105_50417 | нд | нд | 0 | нд | 0 | нд | 0 | нд | 0.32096 | нд | 0 | нд | 0.31807 | нд | 0 | нд | 0.0028895 | нд | 0 | нд | 0 | нд | 0 | нд | 0 | нд | 0 | нд | 0.32096 | нд | - | Необходимость выполнения договорных обязательств по договору техприса. | СТФ
142 | Реконструкция ВЛ-0,4 кВ Ф-2 от ТП-356/137 для тех.присоединения строительных площадок жил.домов в Предг.р-не,с.Юца,ул.Родниковская,ул. Кавминводская | G_prj_109105_50418 | нд | нд | 0 | нд | 0 | нд | 0 | нд | 0.68684 | нд | 0 | нд | 0.66719 | нд | 0 | нд | 0.019654 | нд | 0 | нд | 0 | нд | 0 | нд | 0 | нд | 0 | нд | 0.68684 | нд | - | Необходимость выполнения договорных обязательств по договору техприса. | СТФ
143 | Реконструкция ВЛ 0,4 кВ Ф-2 от ТП 356/137 для тех. присоединения строй площадки жилого дома с. Юца ул. Ессентукская, 255/2 Предгорного р-на | G_stf00062 | нд | нд | 0 | нд | 0 | нд | 0 | нд | 0.021432 | нд | 0 | нд | 0 | нд | 0 | нд | 0.021432 | нд | 0 | нд | 0 | нд | 0 | нд | 0 | нд | 0 | нд | 0.021432 | нд | - | Необходимость выполнения договорных обязательств по договору техприса. | СТФ
144 | Реконструкция ВЛ-0,4 кВ Ф-2 ТП-30/157 ВЛ-10кВ Ф-157 ПС Пригородная для обеспечения техприсоединения энергопринимающих устройств торг.павильона Гогохия | G_prj_109105_50414 | нд | нд | 0 | нд | 0 | нд | 0 | нд | 0.027324 | нд | 0 | нд | 0.027324 | нд | 0 | нд | 0 | нд | 0 | нд | 0 | нд | 0 | нд | 0 | нд | 0 | нд | 0.027324 | нд | - | Необходимость выполнения договорных обязательств по договору техприса. | СТФ
145 | Реконструкция ВЛ-0,4 кВ Ф-3 от ТП-241/135 для тех. присоединения жилого дома в Предгорном р-не, с. Этока, ул. Тихая,№15 | G_prj_109105_50419 | нд | нд | 0 | нд | 0 | нд | 0 | нд | 0.31722 | нд | 0 | нд | 0.31435 | нд | 0 | нд | 0.0028669 | нд | 0 | нд | 0 | нд | 0 | нд | 0 | нд | 0 | нд | 0.31722 | нд | - | Необходимость выполнения договорных обязательств по договору техприса. | СТФ
146 | Реконстркукция ВЛ-0,4 кВ Ф-1 от ТП-3774/356 для осущ.тех.прис.РУ-0,22 кВ на зем уч под стр жил дома в с.Русское, ул.Кооперативная,218(заявитель Шкуров | G_prj_109105_50522 | нд | нд | 0 | нд | 0 | нд | 0 | нд | 0.054605 | нд | 0 | нд | 0 | нд | 0 | нд | 0.054605 | нд | 0 | нд | 0 | нд | 0 | нд | 0 | нд | 0 | нд | 0.054605 | нд | - | Необходимость выполнения договорных обязательств по договору техприса. | СТФ
147 | Реконструкция ВЛ 0,4 кВ Ф-2 от ТП 104/135 для тех. присоединения строй площадки жилого дома с. Этока, ул. Терешковой, 2"А" Предгорного р-на | G_stf00061 | нд | нд | 0 | нд | 0 | нд | 0 | нд | 0.016063 | нд | 0 | нд | 0 | нд | 0 | нд | 0.016063 | нд | 0 | нд | 0 | нд | 0 | нд | 0 | нд | 0 | нд | 0.016063 | нд | - | Необходимость выполнения договорных обязательств по договору техприса. | СТФ
148 | Реконструкция ВЛ-0,4 кВ от оп 24 Ф-1 ТП 5392/183 для осущ тех прис энерг устр на зем уч с.Нины,ул.Южная 2-Д(дог тех прис №19/16/ЗРЭС от 03.02.2016 | G_prj_109105_50523 | нд | нд | 0 | нд | 0 | нд | 0 | нд | 0.083701 | нд | 0 | нд | 0 | нд | 0 | нд | 0.052277 | нд | 0 | нд | 0.031423 | нд | 0 | нд | 0 | нд | 0 | нд | 0.083701 | нд | - | Необходимость выполнения договорных обязательств по договору техприса. | СТФ
149 | Реконструкция ВЛ-0,4 кВ от ТП 2/241 путем строительства нового участка для обеспечения тех. прис. стройплощадки жилого дома Иконникова В.Ю., | G_prj_109105_50222 | нд | нд | 0 | нд | 0 | нд | 0 | нд | 0.10663 | нд | 0 | нд | 0 | нд | 0 | нд | 0.10663 | нд | 0 | нд | 0 | нд | 0 | нд | 0 | нд | 0 | нд | 0.10663 | нд | - | Необходимость выполнения договорных обязательств по договору техприса. | СТФ
150 | Реконструкция ВЛ-0,4 кВ Ф-2 от ТП 3351/356 для осущ.тех.прис энергоприн устр жил дома распол по адресу:Курский район,с.Русское | G_prj_109105_50524 | нд | нд | 0 | нд | 0 | нд | 0 | нд | 0.10106 | нд | 0 | нд | 0 | нд | 0 | нд | 0.10106 | нд | 0 | нд | 0 | нд | 0 | нд | 0 | нд | 0 | нд | 0.10106 | нд | - | Необходимость выполнения договорных обязательств по договору техприса. | СТФ
151 | Реконструкции ВЛ-0.4 кВ Ф-135 от ПС «Промкомплекс» для обеспечения технологического присоединения энергопринимающих устройств жилого массива по ул. Привольная, ул. Благополучная в с. Верхнерусское Шпаковского района "под ключ" Договор №07/334, 07/336, 07/337, 07/338 от 09.06.2014, №07-01/890 - 07-01/892, 07-01/881- 07-01/888 от 30.12.2013, 07-01/619 от 29.08.2013 (до 15) | F_prj_109105_48089 | нд | нд | 0 | нд | 0 | нд | 0 | нд | 0 | нд | 0 | нд | 0 | нд | 0 | нд | 0 | нд | 0 | нд | 0 | нд | 0 | нд | 0 | нд | 0 | нд | 0 | нд | - | 0 | СТФ
2. | Новое строительство |  | 0 | 0 | 516.6325 | 0 | 297.3434 | 0 | 59.0932 | 0 | 165.4946 | 0 | 0 | 0 | 83.6046 | 0 | 0 | 0 | 23.116 | 0 | 0 | 0 | 58.774 | 0 | 59.0932 | 0 | 0 | 0 | 208.3385 |  | 165.4946 |  | -
2.1. | Энергосбережение и повышение энергетической эффективности | [31 empty] | -
2.2. | Прочее новое строительство |  | 0 | 0 | 3.3466 | 0 | 8.79 | 0 | 8.79 | 0 | 0.33778 | 0 | 0 | 0 | 0.11313 | 0 | 0 | 0 | 0.11621 | 0 | 0 | 0 | 0.10843 | 0 | 8.79 | 0 | 0 | 0 | 154.907 |  | 0.33778 |  | -
152 | Строительство ПС 110/10кВ "Радиозавод" с заходами ВЛ 110 кВ в г Михайловске Шпаковского района (ОРУ-110кВ по схеме № 110-5 с элегазовыми выкл. в цепях тр-ров и в Мостике, с установкой силовых тр-ров 110/10кВ мощностью 2х25,0 тыс. кВА, РУ-10 кВ типа КРУ, орган. постоянного опер. тока, сооруж. модульных зданий ОПУ и ЗРУ-10, сооружение модульного здания ДП и укомпл. его диспетчерским щитом и средствами связи) | F_prj_109105_11762 | нд | нд | 0 | нд | 0 | нд | 0 | нд | 0 | нд | 0 | нд | 0 | нд | 0 | нд | 0 | нд | 0 | нд | 0 | нд | 0 | нд | 0 | нд | 0 | нд | 0 | нд | - | 0 | СТФ
153 | Расширение ПС 110/10 кВ "Южная"- ( установка 3-го тр-ра мощностью 25,0 тыс. кВА, устройство трансформаторной ячейки 110 кВ для Т-3; строительство помещения ЗРУ-10 для 3-й С.Ш. РУ-10 кВ, установка ячеек К-63 с вакуумными выкл.в проект. Помещении ЗРУ-10) | F_prj_109105_11749 | нд | нд | 2.9003 | нд | 8.79 | нд | 8.79 | нд | 0.25981 | нд | 0 | нд | 0.082937 | нд | 0 | нд | 0.085426 | нд | 0 | нд | 0.09145 | нд | 8.79 | нд | 0 | нд | 153.1781 | нд | 0.25981 | нд | - | Отнесение прочих затрат (%). | СТФ
154 | Расширение ПС 110/10 кВ "Парковая" (установка дополнительной линейной ячейки 10 кВ) | F_prj_109105_11750 | нд | нд | 0 | нд | 0 | нд | 0 | нд | 0 | нд | 0 | нд | 0 | нд | 0 | нд | 0 | нд | 0 | нд | 0 | нд | 0 | нд | 0 | нд | 1.7288 | нд | 0 | нд | - | 0 | СТФ
155 | Строительство ПС 35/10 "Новомарьевская" в Шпаковском районе | D_prj_109105_11754 | нд | нд | 0.44624 | нд | 0 | нд | 0 | нд | 0.077963 | нд | 0 | нд | 0.030196 | нд | 0 | нд | 0.030783 | нд | 0 | нд | 0.016984 | нд | 0 | нд | 0 | нд | 0 | нд | 0.077963 | нд | - | Отнесение прочих затрат (%). | СТФ
156 | Строительство ВЛ-10 кВ Ф-440 и ВЛ-0,4 кВ от ЗТП-5/440 в п.Мокрая Буйвола Благодарненского района (установка дополнительного МТП, замена метал.опор на ж/б и провода на СИП , замена ответвлений к зданиям) | E_prj_109105_11774 | нд | нд | 0 | нд | 0 | нд | 0 | нд | 0 | нд | 0 | нд | 0 | нд | 0 | нд | 0 | нд | 0 | нд | 0 | нд | 0 | нд | 0 | нд | 0 | нд | 0 | нд | - | 0 | СТФ
157 | «Строительство новой ТП и ВЛ-0,4 кВ в с. Ачикулак (район Ачикулакской НИЛОС)Нефтекумского района» ( установка МТП-250/10 строительство ВЛ 0,4 кВ -2,0 км- опоры ж.б., провода СИП-2, ответвления к ж.домам, шкафы учета э/э на фасадах ж. домов) | E_prj_109105_11851 | нд | нд | 0 | нд | 0 | нд | 0 | нд | 0 | нд | 0 | нд | 0 | нд | 0 | нд | 0 | нд | 0 | нд | 0 | нд | 0 | нд | 0 | нд | 0 | нд | 0 | нд | - | 0 | СТФ
2.3. | Технологическое присоединение |  | 0 | 0 | 513.286 | 0 | 288.5534 | 0 | 50.3032 | 0 | 165.1569 | 0 | 0 | 0 | 83.4915 | 0 | 0 | 0 | 22.9998 | 0 | 0 | 0 | 58.6656 | 0 | 50.3032 | 0 | 0 | 0 | 53.4316 |  | 165.1569 |  | -
158 | Строительство ПС 110 кВ «Бештау» с заходами ВЛ 110 кВ для технологического присоединения энергопринимающих устройств жилого микрорайона «Западный» в г. Пятигорске к электрическим сетям филиала ПАО «МРСК Северного Кавказа» - «Ставропольэнерго» (свыше 670) Договор № 260/2012 от 22.08.2012 | prj_109105_11715 | нд | нд | 487.9532 | нд | 210.3793 | нд | 0 | нд | 53.257 | нд | 0 | нд | 45.4171 | нд | 0 | нд | 7.7351 | нд | 0 | нд | 0.10481 | нд | 0 | нд | 0 | нд | 0 | нд | 53.257 | нд | - | Необходимость выполнения договорных обязательств по договору техприса. | СТФ
159 | Строительство ЛЭП 110 кВ от проектируемой ПС "Автозавод" до ВЛ 110 кВ Промкомплекс - Радиозавод (Л-20) для осуществления технологического присоединения энергопринимающих устройств завода по сборке автомобилей ООО АК "СтавропольАвто" в Шпаковском районе. Договор 104/2014 от 04.03.2014г (свыше 670) | F_prj_109105_47522 | нд | нд | 0 | нд | 0 | нд | 0 | нд | 0 | нд | 0 | нд | 0 | нд | 0 | нд | 0 | нд | 0 | нд | 0 | нд | 0 | нд | 0 | нд | 7.4749 | нд | 0 | нд | - | 0 | СТФ
160 | Строительство двух ВЛ 110 кВ (заход-выход) от ОРУ-110 кВ ПГУ-135 до ВЛ 110 кВ ГПП-2 – ГПП-3 для обеспечения технологического присоединения ПГУ-135 ТЭС при ООО «Ставролен» в г. Буденновске Ставропольского края к электросетям филиала ОАО «МРСК Северного Кавказа»-«Ставропольэнерго» (свыше 750) | E_prj_109105_11759 | нд | нд | 0 | нд | 0 | нд | 0 | нд | 0 | нд | 0 | нд | 0 | нд | 0 | нд | 0 | нд | 0 | нд | 0 | нд | 0 | нд | 0 | нд | 0 | нд | 0 | нд | - | 0 | СТФ
161 | Строительство ЛЭП-10 кВ для осуществления технологического присоединения энергопринимающих устройств ООО «Овощи Ставрополья» в ст. Марьинская Кировского района (свыше 670) Договор № 142/2013 от 08.04.2013 | F_prj_109105_11761 | нд | нд | 0 | нд | 0 | нд | 0 | нд | 0 | нд | 0 | нд | 0 | нд | 0 | нд | 0 | нд | 0 | нд | 0 | нд | 0 | нд | 0 | нд | 5.3543 | нд | 0 | нд | - | 0 | СТФ
162 | Строительство ЛЭП-10 кВ и РП-10 для обеспечения технологического присоединения энергопринимающих устройств военизированного спасательного центра постоянной готовности Северо-Кавказского регионального центра в поселке Иноземцево г. Железноводска Договор №462/2013 от 11.06.2013г (свыше 670) | F_prj_109105_47523 | нд | нд | 0 | нд | 27.8709 | нд | 0 | нд | 0 | нд | 0 | нд | 0 | нд | 0 | нд | 0 | нд | 0 | нд | 0 | нд | 0 | нд | 0 | нд | 40.6024 | нд | 0 | нд | - | 0 | СТФ
163 | Строительство ВЛ-10 кВ, БКТП 10-0,4 кВ (установка реклоузера) для обеспечения технологического присоединения энергопринимающих устройств гипермаркета, расположенного в с. Винсады Ставропольского края. ООО "Доринда" Договор №421-2014 от 30.09.2014 (свыше 670) | F_prj_109105_48072 | нд | нд | 2.5985 | нд | 19.1715 | нд | 19.1715 | нд | 54.9256 | нд | 0 | нд | 0.031437 | нд | 0 | нд | 0.047098 | нд | 0 | нд | 54.8471 | нд | 19.1715 | нд | 0 | нд | 0 | нд | 54.9256 | нд | - | Отнесение прочих затрат (%). | СТФ
164 | Строительство ПС 35 кВ Лента, ВЛ 35 кВ, ВЛ 10 кВ для тех. присоединения торгового комплекса ООО "Лента" в п. Иноземцево | F_prj_109105_47063 | нд | нд | 7.3721 | нд | 31.1317 | нд | 31.1317 | нд | 42.1154 | нд | 0 | нд | 33.8134 | нд | 0 | нд | 7.3097 | нд | 0 | нд | 0.99227 | нд | 31.1317 | нд | 0 | нд | 0 | нд | 42.1154 | нд | - | Необходимость выполнения договорных обязательств по договору техприса. | СТФ
165 | Строительство РП 10 кВ «Промкомплекс» для технологического присоединения энергопринимающих устройств жилого микрорайона «Русский лес» с. Верхнерусс | F_prj_109105_46740 | нд | нд | 9.0023 | нд | 0 | нд | 0 | нд | 5.4048 | нд | 0 | нд | 0 | нд | 0 | нд | 5.0137 | нд | 0 | нд | 0.39116 | нд | 0 | нд | 0 | нд | 0 | нд | 5.4048 | нд | - | Необходимость выполнения договорных обязательств по договору техприса. | СТФ
166 | Строит ВЛ-10 кВ от ПС Провал,установ нов.яч 10 кВ на ПС Провал, рек.ВЛ-10 кВ Ф-170 от ПС Провал для тех.прис.торг.центра в Предг. р-не,МО Этокск.сельс | G_prj_109105_50180 | нд | нд | 1.5777 | нд | 0 | нд | 0 | нд | 1.4996 | нд | 0 | нд | 1.4912 | нд | 0 | нд | 0.0025967 | нд | 0 | нд | 0.0057917 | нд | 0 | нд | 0 | нд | 0 | нд | 1.4996 | нд | - | Необходимость выполнения договорных обязательств по договору техприса. | СТФ
167 | Строительство ВЛ-10 кВ для осуществления технологического присоединения строящегося лечебно-диагностического центра Шпаковский р-он, с Надежда ООО "РасЕвроКлиник Ставрополь" Договор №43-05/71 от 10.07.2013 | G_prj_109105_11765 | нд | нд | 0 | нд | 0 | нд | 0 | нд | 0 | нд | 0 | нд | 0 | нд | 0 | нд | 0 | нд | 0 | нд | 0 | нд | 0 | нд | 0 | нд | 0 | нд | 0 | нд | - | 0 | СТФ
168 | Строительство ВЛ-10 кВ для осуществления технологического присоединения площадки для выращивания индейки (площадка №5) Изобильненский р-он, в границах МО Каменнобродского сельсовета. ООО "Агро-плюс" Договор №43-05/52 от 27.05.2013 | G_prj_109105_11764 | нд | нд | 0 | нд | 0 | нд | 0 | нд | 0 | нд | 0 | нд | 0 | нд | 0 | нд | 0 | нд | 0 | нд | 0 | нд | 0 | нд | 0 | нд | 0 | нд | 0 | нд | - | 0 | СТФ
169 | Строительство ЛЭП 10 кВ от ВЛ-10кВ Ф-269 ПС Эдиссия до границы земельного участка заявителя, строительство ЛЭП 10 кВ от ВЛ-10 кВ ф-296 Л-3152 ПС Курская 2 до границы земельного участка заявителя строящееся ДОУ на 160 мест в с.Эдиссия ул. Свердлова Администрация Курского муниципального района в лице С.И.Калашникова Договор №45-05/70 от 20.07.2014г. | G_prj_109105_50212 | нд | нд | 0 | нд | 0 | нд | 0 | нд | 0 | нд | 0 | нд | 0 | нд | 0 | нд | 0 | нд | 0 | нд | 0 | нд | 0 | нд | 0 | нд | 0 | нд | 0 | нд | - | 0 | СТФ
170 | Строительство ВЛ 10 кВ от фидера Ф-157 для технологического присоединения энергопринимающих устройств Отдел образования администрации Шпаковского района.Дошкольное общеобразовательное учреждение на 160 мест. С. Татарка, ул. Колхозная, 1/10 (Договор № 43-05/93 от 16.08.2013) (15-150) | G_prj_109105_47337 | нд | нд | 0 | нд | 0 | нд | 0 | нд | 0 | нд | 0 | нд | 0 | нд | 0 | нд | 0 | нд | 0 | нд | 0 | нд | 0 | нд | 0 | нд | 0 | нд | 0 | нд | - | 0 | СТФ
171 | Строительство ЛЭП-10 кВ для обеспечения технологического присоединения энергопринимающих устройств строящегося дошкольного общеобразовательного учреждения на 280 мест в 530 квартале г.Ставрополя, ул.Тюльпановая, 25. Договор №43- | G_prj_109105_47525 | нд | нд | 0 | нд | 0 | нд | 0 | нд | 0 | нд | 0 | нд | 0 | нд | 0 | нд | 0 | нд | 0 | нд | 0 | нд | 0 | нд | 0 | нд | 0 | нд | 0 | нд | - | 0 | СТФ
172 | Строительство ЛЭП-10 кВ от ВЛ-10 кВ Ф-355 ПС "Русская" для электроснабжения ТП-10/0,4 кВ распол по адресу:с.Русское,ул.Солнечная,Курской район | G_stf00060 | нд | нд | 0 | нд | 0 | нд | 0 | нд | 0.035985 | нд | 0 | нд | 0 | нд | 0 | нд | 0 | нд | 0 | нд | 0.035985 | нд | 0 | нд | 0 | нд | 0 | нд | 0.035985 | нд | - | 0 | СТФ
173 | Строительство ВРУ-10-0,4 кВ для осуществления технологического присоединения энергопринимающих устройств Филиала РТРС «Ставропольского КРТПЦ» Договор № 44-05/222 от 29.12.2012 | G_prj_109105_11766 | нд | нд | 0.09231 | нд | 0 | нд | 0 | нд | 1.2767 | нд | 0 | нд | 0.60663 | нд | 0 | нд | 0.32006 | нд | 0 | нд | 0.35005 | нд | 0 | нд | 0 | нд | 0 | нд | 1.2767 | нд | - | Необходимость выполнения договорных обязательств по договору техприса. | СТФ
174 | Сроительство ЛЭП-10 кВ от ВЛ-10 кВ Ф-135 ПС "Промкомплекс" для осуществления тех.присоединения ДОУ, расположенного в с. Верхнерусское, ул. 50 лет Победы, 29В. Заявитель отдел образования Шпаковского района договор № 43-05/92 от 16.08.2013г. | F_stfprj_00005 | нд | нд | 0 | нд | 0 | нд | 0 | нд | 0 | нд | 0 | нд | 0 | нд | 0 | нд | 0 | нд | 0 | нд | 0 | нд | 0 | нд | 0 | нд | 0 | нд | 0 | нд | - | 0 | СТФ
175 | Строительство ВЛ 10 кВ от фидера Ф-210 для технологического присоединения энергопринимающих устройств Отдел образования администрации Шпаковского района.Дошкольное общеобразовательное учреждение на 160 мест. Г. Михайловск, ул. Счастливая, 6 (Договор № 43-05/94 от 16.08.2013) (15-150) | F_stfprj_00005 | нд | нд | 0 | нд | 0 | нд | 0 | нд | 0 | нд | 0 | нд | 0 | нд | 0 | нд | 0 | нд | 0 | нд | 0 | нд | 0 | нд | 0 | нд | 0 | нд | 0 | нд | - | 0 | СТФ
176 | Строительство ВЛ 10 кВ до границы земельного участка заявителя Отдел образования администрации Шпаковского района.ТП сроящегося дошкольного общеобразовательного учреждения на 280 мест.с. Надежда, ул. Орджоникидзе, 66А (Договор № 43-05/123 от 24.09.2013) (15-150) | F_stfprj_00005 | нд | нд | 0 | нд | 0 | нд | 0 | нд | 0 | нд | 0 | нд | 0 | нд | 0 | нд | 0 | нд | 0 | нд | 0 | нд | 0 | нд | 0 | нд | 0 | нд | 0 | нд | - | 0 | СТФ
177 | Строительство ЛЭП-10 кВ от ВЛ-10 Ф-246 ПС Россия до границы земельного участка Заявителя, Монтаж коммутационного аппарата 10 кВ (строящийся склад) договор №43-05/101 от 31.07.2015г.Глава КФХ Таштамиров А.С. | F_stfprj_00005 | нд | нд | 0 | нд | 0 | нд | 0 | нд | 0 | нд | 0 | нд | 0 | нд | 0 | нд | 0 | нд | 0 | нд | 0 | нд | 0 | нд | 0 | нд | 0 | нд | 0 | нд | - | 0 | СТФ
178 | Строительство ВЛ-10 от Ф-488 для обеспечения технологического присоединения энергопринимающих устройств зерноочистительных,зернопогрузочных машин | G_prj_109105_50410 | нд | нд | 0 | нд | 0 | нд | 0 | нд | 0.15991 | нд | 0 | нд | 0.15991 | нд | 0 | нд | 0 | нд | 0 | нд | 0 | нд | 0 | нд | 0 | нд | 0 | нд | 0.15991 | нд | - | Необходимость выполнения договорных обязательств по договору техприса. | СТФ
179 | Строительство ЛЭП-10 кВ от Ф-387 ПС 110/10 «Подкумок» для осуществления технол. присоединения энергопринимающих устройств площадки очистных сооружений объекта "Водоснабжение ст.Георгиевской Георгиевского района.Министерство строительства, архитекутры и жилищно-комунального хозяйства (15-150) Договор №521/14/ГРЭС от 11.12.2014 | G_prj_109105_50181 | нд | нд | 0 | нд | 0 | нд | 0 | нд | 0 | нд | 0 | нд | 0 | нд | 0 | нд | 0 | нд | 0 | нд | 0 | нд | 0 | нд | 0 | нд | 0 | нд | 0 | нд | - | 0 | СТФ
180 | Строительство ВЛ-10 кВ Ф-160 от ПС Ставрополь-330 для технологического присоединения мебельной лаборатории Черноусовой А.В. в с.Старомарьевка по ул.Кр | G_prj_109105_50519 | нд | нд | 0 | нд | 0 | нд | 0 | нд | 0.47868 | нд | 0 | нд | 0 | нд | 0 | нд | 0.46445 | нд | 0 | нд | 0.014227 | нд | 0 | нд | 0 | нд | 0 | нд | 0.47868 | нд | - | Необходимость выполнения договорных обязательств по договору техприса. | СТФ
181 | Строительство ВЛ-10 кВ и ТП-10/0,4 кВ для обеспечения технологического присоединения энергопринимающих устройств Заявителя Карслидис Ф.Н. в пос .Бородыновка 5-я ферма ТКЗ-169 Минераловодского городского округа договор №43-05/143 от 27.10.2015г. | G_prj_109105_50518 | нд | нд | 0 | нд | 0 | нд | 0 | нд | 0 | нд | 0 | нд | 0 | нд | 0 | нд | 0 | нд | 0 | нд | 0 | нд | 0 | нд | 0 | нд | 0 | нд | 0 | нд | - | 0 | СТФ
182 | Строительство ВЛ-10 кВ для осуществления технологического присоединения энергопринимающих усройств жилого дома, навеса под КРС, скважины в с.Полтавское Курского района "под ключ". ООО "СП Содружество" .Заявитель Аллакаев Хаммит Услиевич. Договор №345/14/КРЭС от 18.08.2014 (15-150) | G_prj_109105_48075 | нд | нд | 3.1632 | нд | 0 | нд | 0 | нд | 1.3864 | нд | 0 | нд | 0 | нд | 0 | нд | 1.2861 | нд | 0 | нд | 0.10027 | нд | 0 | нд | 0 | нд | 0 | нд | 1.3864 | нд | - | Необходимость выполнения договорных обязательств по договору техприса. | СТФ
183 | Строительство ВЛ 0,4 кВ от ТП-1149/166 для тех. прис. жилых домов по ул. Свободы, п. Урожайный, Пред. Района и Реконструкция ВЛ-10 кВ Ф-166 от ПС110/35/10/6 кВ «ГНС», и строительство ВЛ-0,4 кВ, ТП 10/0,4 кВ для обеспечения технологического присоединения энергопринимающих устройств жилых домов в п. Урожайный Предгорного района | G_prj_109105_47836 | нд | нд | 0 | нд | 0 | нд | 0 | нд | 0 | нд | 0 | нд | 0 | нд | 0 | нд | 0 | нд | 0 | нд | 0 | нд | 0 | нд | 0 | нд | 0 | нд | 0 | нд | - | 0 | СТФ
184 | Строит.ВЛ-0,4 кВ от ТП-41/209 для тех.прис.пожарного депо в Предгорном районе, пос. Ясная Поляна, Контора строй цеха | G_prj_109105_50520 | нд | нд | 0 | нд | 0 | нд | 0 | нд | 0.072371 | нд | 0 | нд | 0 | нд | 0 | нд | 0.071639 | нд | 0 | нд | 0.00073194 | нд | 0 | нд | 0 | нд | 0 | нд | 0.072371 | нд | - | Необходимость выполнения договорных обязательств по договору техприса. | СТФ
185 | Строительство ВЛ-0,4 кВ и установка МТП-250 кВА для обеспечения технологического присоединения энергопринимающих устройств детсада в х.Тихомировка Советского района | F_stfprj_00005 | нд | нд | 0 | нд | 0 | нд | 0 | нд | 0 | нд | 0 | нд | 0 | нд | 0 | нд | 0 | нд | 0 | нд | 0 | нд | 0 | нд | 0 | нд | 0 | нд | 0 | нд | - | 0 | СТФ
186 | Строительство ВЛ-0,4кВ от Ф-221 ТП-3 для обеспечения тех. присоединения энергопринимающих устройств склада в с.Первомайское Ипатовского района | F_stfprj_00005 | нд | нд | 0 | нд | 0 | нд | 0 | нд | 0.041879 | нд | 0 | нд | 0 | нд | 0 | нд | 0 | нд | 0 | нд | 0.041879 | нд | 0 | нд | 0 | нд | 0 | нд | 0.041879 | нд | - | 0 | СТФ
187 | Строительство ВЛ-10- 0,4кВ для технологического присоединения льготной группы заявителей (до 15 кВ) | G_prj_109105_11767 | нд | нд | 0 | нд | 0 | нд | 0 | нд | 0 | нд | 0 | нд | 0 | нд | 0 | нд | 0 | нд | 0 | нд | 0 | нд | 0 | нд | 0 | нд | 0 | нд | 0 | нд | - | 0 | СТФ
188 | Строительство ВЛ-10 кВ от Ф-344 для обеспечения технологического присоединения энергопринимающих устройств очистных сооружений в г.Ипатово Ипатовского | G_prj_109105_50421 | нд | нд | 0 | нд | 0 | нд | 0 | нд | 0.08717 | нд | 0 | нд | 0.08717 | нд | 0 | нд | 0 | нд | 0 | нд | 0 | нд | 0 | нд | 0 | нд | 0 | нд | 0.08717 | нд | - | Необходимость выполнения договорных обязательств по договору техприса. | СТФ
189 | Строительство ВЛ-10 кВ Ф-135 от ПС "Промкомплекс" для обеспечения технологического присоединения энергопринимающих устройств жилого массива по ул. Михайловская в с. Верхнерусское Шпаковского района "под ключ" Договор №07/335 от 09.06.2014, №07-01/889 от 30.12.2013 (до 15) | F_stfprj_00006 | нд | нд | 0 | нд | 0 | нд | 0 | нд | 0 | нд | 0 | нд | 0 | нд | 0 | нд | 0 | нд | 0 | нд | 0 | нд | 0 | нд | 0 | нд | 0 | нд | 0 | нд | - | 0 | СТФ
190 | Строительство ВЛ-10 от Ф-422 для обеспечения технологического присоединения энергопринимающих устройств коровника с родилкой в с.Мирное Благодарненско | G_prj_109105_50422 | нд | нд | 0 | нд | 0 | нд | 0 | нд | 0.068412 | нд | 0 | нд | 0.068412 | нд | 0 | нд | 0 | нд | 0 | нд | 0 | нд | 0 | нд | 0 | нд | 0 | нд | 0.068412 | нд | - | Необходимость выполнения договорных обязательств по договору техприса. | СТФ
191 | Строит ВЛ-0,4 кВ от ТП 488/113 для тех. присоед.объекта цифрового телевещания Предгорн р-он, ст. Бекешевская, 60 м на юго-восток от ориент магаз. | G_prj_109105_50434 | нд | нд | 0 | нд | 0 | нд | 0 | нд | 0.022785 | нд | 0 | нд | 0.021475 | нд | 0 | нд | 0.0006326 | нд | 0 | нд | 0.00067721 | нд | 0 | нд | 0 | нд | 0 | нд | 0.022785 | нд | - | Необходимость выполнения договорных обязательств по договору техприса. | СТФ
192 | Строит ВЛ-0,4 кВ от ТП 936/144 для тех. присоединения заявителей по адресу: пос. Пятигорский, 1-ый проезд | G_prj_109105_50435 | нд | нд | 0 | нд | 0 | нд | 0 | нд | 0.25186 | нд | 0 | нд | 0.23738 | нд | 0 | нд | 0.0069928 | нд | 0 | нд | 0.0074859 | нд | 0 | нд | 0 | нд | 0 | нд | 0.25186 | нд | - | Необходимость выполнения договорных обязательств по договору техприса. | СТФ
193 | Строительство ВЛ-0,22 кВ от Ф-1 ТП-8/731 для обеспечения технологического присоединения энергопринимающих устройств земельного участка для ИЖС в а.Саб | G_prj_109105_50430 | нд | нд | 0 | нд | 0 | нд | 0 | нд | 0.039592 | нд | 0 | нд | 0.039592 | нд | 0 | нд | 0 | нд | 0 | нд | 0 | нд | 0 | нд | 0 | нд | 0 | нд | 0.039592 | нд | - | Необходимость выполнения договорных обязательств по договору техприса. | СТФ
194 | Строительство ВЛ-0,4 кВ для обеспечения тех. прис. стройплощадки жилого дома Булавиновой С.Н., расположенной в с.Покойное, пер.Мирный, 1 | G_prj_109105_50221 | нд | нд | 0 | нд | 0 | нд | 0 | нд | 0.038307 | нд | 0 | нд | 0.038307 | нд | 0 | нд | 0 | нд | 0 | нд | 0 | нд | 0 | нд | 0 | нд | 0 | нд | 0.038307 | нд | - | Необходимость выполнения договорных обязательств по договору техприса. | СТФ
195 | Строительство ВЛ-0,4 кВ для обеспечения технологического присоединения энергопринимающих устройств филиала РТРС "Ставропольский КРПТЦ" в с.Алексеевско | G_prj_109105_50431 | нд | нд | 0 | нд | 0 | нд | 0 | нд | 0.030348 | нд | 0 | нд | 0.030348 | нд | 0 | нд | 0 | нд | 0 | нд | 0 | нд | 0 | нд | 0 | нд | 0 | нд | 0.030348 | нд | - | Необходимость выполнения договорных обязательств по договору техприса. | СТФ
196 | Строительство ВЛ-0,4 кВ от ТП-131/134 для обеспечения технологического присоединения энергопринимающих устройств жилого дома по ул. Бригадная 76 в с.Джуца Предгорного района | F_stfprj_00006 | нд | нд | 0 | нд | 0 | нд | 0 | нд | 0 | нд | 0 | нд | 0 | нд | 0 | нд | 0 | нд | 0 | нд | 0 | нд | 0 | нд | 0 | нд | 0 | нд | 0 | нд | - | 0 | СТФ
197 | "Строительство ВЛ-0,4 кВ от ТП-18/614 для тех. прис.-я жилого дома в Минераловодском р-не, п. Кумской, ул. Клубная №10А | F_stfprj_00006 | нд | нд | 0 | нд | 0 | нд | 0 | нд | 0 | нд | 0 | нд | 0 | нд | 0 | нд | 0 | нд | 0 | нд | 0 | нд | 0 | нд | 0 | нд | 0 | нд | 0 | нд | - | 0 | СТФ
198 | Строительство ВЛ-0,4 кВ от ТП-346/162 для тех. прис.-я строительной площадки жилого дома в Предгорном р-не, п. Железноводский, ул. Мира №33 | F_stfprj_00006 | нд | нд | 0 | нд | 0 | нд | 0 | нд | 0 | нд | 0 | нд | 0 | нд | 0 | нд | 0 | нд | 0 | нд | 0 | нд | 0 | нд | 0 | нд | 0 | нд | 0 | нд | - | 0 | СТФ
199 | Строительство ВЛ-0,4 кВ для обеспечения технологического присоединения энергопринимающих устройств филиала РТРС "Ставропольский КРПТЦ" в с.Каменная Б | G_prj_109105_50432 | нд | нд | 0 | нд | 0 | нд | 0 | нд | 0.041684 | нд | 0 | нд | 0.041684 | нд | 0 | нд | 0 | нд | 0 | нд | 0 | нд | 0 | нд | 0 | нд | 0 | нд | 0.041684 | нд | - | Необходимость выполнения договорных обязательств по договору техприса. | СТФ
200 | Строительство ВЛ-0,4кВ для обеспечения тех. присоединения энергопринимающих устройств филиала РТРС "Ставропольский КРТПЦ" в п.Ставропольский Благ. р-н | G_prj_109105_50529 | нд | нд | 0 | нд | 0 | нд | 0 | нд | 0.057486 | нд | 0 | нд | 0 | нд | 0 | нд | 0.057486 | нд | 0 | нд | 0 | нд | 0 | нд | 0 | нд | 0 | нд | 0.057486 | нд | - | Необходимость выполнения договорных обязательств по договору техприса. | СТФ
201 | Строительство ВЛ-0,4 кВ для от ТП 1112/153 осущетсвления технологического присоединения энергопринимающих устройств жилых домов | G_prj_109105_48094 | нд | нд | 1.1864 | нд | 0 | нд | 0 | нд | 0.10745 | нд | 0 | нд | 0.039951 | нд | 0 | нд | 0.02907 | нд | 0 | нд | 0.03843 | нд | 0 | нд | 0 | нд | 0 | нд | 0.10745 | нд | - | Освоение: необходимость выполнения договорных обязательств по договору техприса. Фин-ние: начисление % по кредиту. | СТФ
202 | Строительство ВЛ 0,4 кВ для тех. присоединения жилого дома в с.Донское, ул.Владимира Костыш, 9 , договор №04-257-НЭС от 30.11.2015г., Михайлов Д.Н. | F_stfprj_00006 | нд | нд | 0 | нд | 0 | нд | 0 | нд | 0 | нд | 0 | нд | 0 | нд | 0 | нд | 0 | нд | 0 | нд | 0 | нд | 0 | нд | 0 | нд | 0 | нд | 0 | нд | - | 0 | СТФ
203 | Строит-во ВЛ-0,4 кВ от ТП 1112/153 для тех. присоед. жил дома, расположенного г. Ессентуки, мкр. Опытник очередь №3, участок 36 "под ключ" | G_prj_109105_50500 | нд | нд | 0 | нд | 0 | нд | 0 | нд | 0.153 | нд | 0 | нд | 0 | нд | 0 | нд | 0.0065782 | нд | 0 | нд | 0.14643 | нд | 0 | нд | 0 | нд | 0 | нд | 0.153 | нд | - | Необходимость выполнения договорных обязательств по договору техприса. | СТФ
204 | Строительство ВЛ-0,4 кВ от ТП-11/388 для тех. присоединения стройплощадки жилых домов в Минераловодском р-не, п. Загорский, пер. Полярный под ключ | G_prj_109105_50217 | нд | нд | 0 | нд | 0 | нд | 0 | нд | 0.65643 | нд | 0 | нд | 0.65053 | нд | 0 | нд | 0.0059 | нд | 0 | нд | 0 | нд | 0 | нд | 0 | нд | 0 | нд | 0.65643 | нд | - | Необходимость выполнения договорных обязательств по договору техприса. | СТФ
205 | Строительство ВЛ-0,4 кВ от Ф-2 ТП-6/846 для обеспечения технологического присоединения энергопринимающих устройств нежилого здания в с.Рагули Апанасен | G_prj_109105_50433 | нд | нд | 0 | нд | 0 | нд | 0 | нд | 0.057125 | нд | 0 | нд | 0.057125 | нд | 0 | нд | 0 | нд | 0 | нд | 0 | нд | 0 | нд | 0 | нд | 0 | нд | 0.057125 | нд | - | Необходимость выполнения договорных обязательств по договору техприса. | СТФ
206 | Строительство ВЛ-0,4 кВ, Ф-1 от КТП- 3346/220 от ПС "Графская" по тех.присоединению в х.Бугулов, ул.Виноградная | G_prj_109105_49128 | нд | нд | 0.059623 | нд | 0 | нд | 0 | нд | 0 | нд | 0 | нд | 0 | нд | 0 | нд | 0 | нд | 0 | нд | 0 | нд | 0 | нд | 0 | нд | 0 | нд | 0 | нд | - | 0 | СТФ
207 | Строительство ВЛ-0,4 кВ, Ф-1 от КТП- 3362/358 от ПС "Русская" по тех.присоединению в с.Русское, ул.Набережная | G_prj_109105_49126 | нд | нд | 0.077407 | нд | 0 | нд | 0 | нд | 0 | нд | 0 | нд | 0 | нд | 0 | нд | 0 | нд | 0 | нд | 0 | нд | 0 | нд | 0 | нд | 0 | нд | 0 | нд | - | 0 | СТФ
208 | Строительство ВЛ-0,4 кВ, Ф-2 от КТП- 3498/210 от ПС "Балтрабочий" по тех.присоединению в п.Балтийский, ул.Урожайная | G_prj_109105_49125 | нд | нд | 0.04244 | нд | 0 | нд | 0 | нд | 0 | нд | 0 | нд | 0 | нд | 0 | нд | 0 | нд | 0 | нд | 0 | нд | 0 | нд | 0 | нд | 0 | нд | 0 | нд | - | 0 | СТФ
209 | Строительство ВЛ-0,4 кВ, Ф-2 от МТП- 3669/356 от ПС "Русская" по тех.присоединению в с.Русское, ул.Октябрьская | G_prj_109105_49127 | нд | нд | 0.16087 | нд | 0 | нд | 0 | нд | 0 | нд | 0 | нд | 0 | нд | 0 | нд | 0 | нд | 0 | нд | 0 | нд | 0 | нд | 0 | нд | 0 | нд | 0 | нд | - | 0 | СТФ
210 | Строительство ВЛИ 0,4 кВ от ТП-1/363 ,ф-2 для техприсоединения объекта ЦТРВ-Родыки с.Родыки Красногвардейского района | G_prj_109105_50423 | нд | нд | 0 | нд | 0 | нд | 0 | нд | 0.052928 | нд | 0 | нд | 0.052928 | нд | 0 | нд | 0 | нд | 0 | нд | 0 | нд | 0 | нд | 0 | нд | 0 | нд | 0.052928 | нд | - | Необходимость выполнения договорных обязательств по договору техприса. | СТФ
211 | Строительство ЛЭП для обеспечения технологического присоединения энергопринимающих устройств жилого дома Анацкий В.А. в ст.Новомарьевская Шпаковског | G_prj_109105_49130 | нд | нд | 0 | нд | 0 | нд | 0 | нд | 0.12988 | нд | 0 | нд | 0.12988 | нд | 0 | нд | 0 | нд | 0 | нд | 0 | нд | 0 | нд | 0 | нд | 0 | нд | 0.12988 | нд | - | Необходимость выполнения договорных обязательств по договору техприса. | СТФ
212 | Строительство участка ВЛ-10 кВ Ф-134 для тех.присоединения ТП 10/0,4 потребителя в х.Родники с.Донское Труновского района | G_prj_109105_50424 | нд | нд | 0 | нд | 0 | нд | 0 | нд | 0.089562 | нд | 0 | нд | 0.089562 | нд | 0 | нд | 0 | нд | 0 | нд | 0 | нд | 0 | нд | 0 | нд | 0 | нд | 0.089562 | нд | - | Необходимость выполнения договорных обязательств по договору техприса. | СТФ
213 | Строительство участка ЛЭП 0,4 кВ н/в ф-2 от ТП-21/155 для техприс-я эн-прин. устройств закусочной с гаражом в с.Привольное, ул.Мостовая | G_prj_109105_50425 | нд | нд | 0 | нд | 0 | нд | 0 | нд | 0.11266 | нд | 0 | нд | 0.11266 | нд | 0 | нд | 0 | нд | 0 | нд | 0 | нд | 0 | нд | 0 | нд | 0 | нд | 0.11266 | нд | - | Необходимость выполнения договорных обязательств по договору техприса. | СТФ
214 | Строительство участка ЛЭП 0,4 кВ от ТП -3/280 ф-1 для техприсоединения энергоприн.устройств жилого дома по ул.Калинина ,227 в с.Подлужное Изобильненск | G_prj_109105_50426 | нд | нд | 0 | нд | 0 | нд | 0 | нд | 0.031391 | нд | 0 | нд | 0.031391 | нд | 0 | нд | 0 | нд | 0 | нд | 0 | нд | 0 | нд | 0 | нд | 0 | нд | 0.031391 | нд | - | Необходимость выполнения договорных обязательств по договору техприса. | СТФ
215 | Строительство участка ЛЭП 0,4 кВ от ТП-3/280 ф-1 для техприсоединения энергопринимающих устройств жилого дома по ул.Калинина ,224 в с.Подлужное Изобил | G_prj_109105_50427 | нд | нд | 0 | нд | 0 | нд | 0 | нд | 0.086583 | нд | 0 | нд | 0.086583 | нд | 0 | нд | 0 | нд | 0 | нд | 0 | нд | 0 | нд | 0 | нд | 0 | нд | 0.086583 | нд | - | Необходимость выполнения договорных обязательств по договору техприса. | СТФ
216 | Строительство участка ЛЭП 0,4 кВ от ТП-6/264 ф-1 для техприсоединения энергоприн. устройств жилого дома по ул.Лермонтова,3 в с.Ключевское Труновского | G_prj_109105_50428 | нд | нд | 0 | нд | 0 | нд | 0 | нд | 0.052767 | нд | 0 | нд | 0.052767 | нд | 0 | нд | 0 | нд | 0 | нд | 0 | нд | 0 | нд | 0 | нд | 0 | нд | 0.052767 | нд | - | Необходимость выполнения договорных обязательств по договору техприса. | СТФ
217 | Строительство участка ЛЭП 0,4 кВ от ТП-9/264 ф-2 для техприсоединения энергоприн.устройств жилого дома по ул.Южная,9 в с.Ключевское Труновского района | G_prj_109105_50429 | нд | нд | 0 | нд | 0 | нд | 0 | нд | 0.10406 | нд | 0 | нд | 0.10406 | нд | 0 | нд | 0 | нд | 0 | нд | 0 | нд | 0 | нд | 0 | нд | 0 | нд | 0.10406 | нд | - | Необходимость выполнения договорных обязательств по договору техприса. | СТФ
218 | Строительство ВЛ-0,4 кВ от ТП-1/268 для тех. присоед в Новоселицком р-не с. Долиновка, 70 м на северо-запад от ориентира жил дом № 66 по ул. Байрамова | G_prj_109105_50533 | нд | нд | 0 | нд | 0 | нд | 0 | нд | 0.046849 | нд | 0 | нд | 0 | нд | 0 | нд | 0.045906 | нд | 0 | нд | 0.00094293 | нд | 0 | нд | 0 | нд | 0 | нд | 0.046849 | нд | - | Необходимость выполнения договорных обязательств по договору техприса. | СТФ
219 | Строительство ВЛ-0,4 кВ от ТП-4/275 для тех.присоединения в Новоселицком р-не п. Щелкан,30 м от ориентира: пересечение ул. Новая и ул. Комсомольская | G_prj_109105_50534 | нд | нд | 0 | нд | 0 | нд | 0 | нд | 0.029426 | нд | 0 | нд | 0 | нд | 0 | нд | 0.028834 | нд | 0 | нд | 0.00059227 | нд | 0 | нд | 0 | нд | 0 | нд | 0.029426 | нд | - | Необходимость выполнения договорных обязательств по договору техприса. | СТФ
220 | Сроительство отпайки ВЛ-0,4 кВ Ф-118 ПС "Базовая" для осуществления тех.присоединения жилого дома, расположенного в с. Бешпагир ул. Кирова, 24, 24А и 26. Заявители: Семикозова Т.И., Лашина О.Н. и Семкова Н.И. Договора №№ 07\688; 07\689; 07/690 от 20.10.2015г. | F_stfprj_00006 | нд | нд | 0 | нд | 0 | нд | 0 | нд | 0 | нд | 0 | нд | 0 | нд | 0 | нд | 0 | нд | 0 | нд | 0 | нд | 0 | нд | 0 | нд | 0 | нд | 0 | нд | - | 0 | СТФ
221 | Сроительство отпайки ВЛ-0,4 кВФ-157 ПС "Пригородная" для осуществления тех.присоединения жилого дома, расположенного в с. Татарка ул. Красноармейская, 5/4, 5/3 и 5/2. Заявители: Гайдуков С.Н., Болтенко И.М., Татаренко В.Т. Договора №№ 07\691; 07\692; 07/693 от 20.10.2015г | F_stfprj_00006 | нд | нд | 0 | нд | 0 | нд | 0 | нд | 0 | нд | 0 | нд | 0 | нд | 0 | нд | 0 | нд | 0 | нд | 0 | нд | 0 | нд | 0 | нд | 0 | нд | 0 | нд | - | 0 | СТФ
222 | Сроительство отпайки ВЛ-0,4 кВ Ф-210 ПС "Радиозавод" для осуществления тех.присоединения жилого дома, расположенного в г. Михайловск ул. Ишкова 252 и 252/1. Заявитель Кожевников А.В. Договора №№ 07\683; 07\684 от 20.10.2015г. | F_stfprj_00006 | нд | нд | 0 | нд | 0 | нд | 0 | нд | 0 | нд | 0 | нд | 0 | нд | 0 | нд | 0 | нд | 0 | нд | 0 | нд | 0 | нд | 0 | нд | 0 | нд | 0 | нд | - | 0 | СТФ
223 | Строительство ВЛ-0,4кВ от Ф-2 ТП-12/035 для обеспечения технологического присоединения энергопринимающих устройств здания в с.Гофицкое Петровского рай | F_stfprj_00006 | нд | нд | 0 | нд | 0 | нд | 0 | нд | 0.037336 | нд | 0 | нд | 0 | нд | 0 | нд | 0 | нд | 0 | нд | 0.037336 | нд | 0 | нд | 0 | нд | 0 | нд | 0.037336 | нд | - | 0 | СТФ
224 | Строительство ВЛ-0,4кВ от Ф-2 ТП-17/033 для обеспечения тех. присоединения энергопринимающих устройств жилого дома в с.Ореховка Петровского района | F_stfprj_00006 | нд | нд | 0 | нд | 0 | нд | 0 | нд | 0.021015 | нд | 0 | нд | 0 | нд | 0 | нд | 0 | нд | 0 | нд | 0.021015 | нд | 0 | нд | 0 | нд | 0 | нд | 0.021015 | нд | - | 0 | СТФ
225 | Строительство ВЛ-0,4кВ от Ф-2 ТП-26/425 для обеспечения технологического присоединения энергопринимающих устройств здания в а.Эдельбай Благ-го района | F_stfprj_00006 | нд | нд | 0 | нд | 0 | нд | 0 | нд | 0.093702 | нд | 0 | нд | 0 | нд | 0 | нд | 0 | нд | 0 | нд | 0.093702 | нд | 0 | нд | 0 | нд | 0 | нд | 0.093702 | нд | - | 0 | СТФ
226 | Строит. ВЛ-0,4 от ТП-700/101 для обесп.тех.прис.энергоприн.устройств объекта цифр.телевещания пос.Урожайный, 118 м от жил.дома №36 по ул.Мичурина | F_stfprj_00006 | нд | нд | 0 | нд | 0 | нд | 0 | нд | 0.075953 | нд | 0 | нд | 0 | нд | 0 | нд | 0 | нд | 0 | нд | 0.075953 | нд | 0 | нд | 0 | нд | 0 | нд | 0.075953 | нд | - | 0 | СТФ
227 | Стр-во ВЛ-0,4кВ от ТП-158/162 для осущ. тех. присоединения энергопринимающих устройств жил. дома в Предгорном р-оне, п. Железноводский, ул. Советская | F_stfprj_00006 | нд | нд | 0 | нд | 0 | нд | 0 | нд | 0.29764 | нд | 0 | нд | 0 | нд | 0 | нд | 0 | нд | 0 | нд | 0.29764 | нд | 0 | нд | 0 | нд | 0 | нд | 0.29764 | нд | - | 0 | СТФ
228 | Строит. ВЛ-0,4кВ от ТП-2/198 для обесп.тех.прис.энерг.устройств объекта цифр.телевещ,Андроповский р-н,с.Янкуль, 50м на юг от базовой станции ПАО "МТС" | F_stfprj_00006 | нд | нд | 0 | нд | 0 | нд | 0 | нд | 0.043541 | нд | 0 | нд | 0 | нд | 0 | нд | 0 | нд | 0 | нд | 0.043541 | нд | 0 | нд | 0 | нд | 0 | нд | 0.043541 | нд | - | 0 | СТФ
229 | Строит. ВЛ-0,4кВ от ТП-59/107 для осущ.тех.прис.энергоприн.устройств строит.площадки жил.дома Предгорный р-он, ст. Бекешевская, ул.Октябрьская, № 10а | F_stfprj_00006 | нд | нд | 0 | нд | 0 | нд | 0 | нд | 0.09671 | нд | 0 | нд | 0 | нд | 0 | нд | 0 | нд | 0 | нд | 0.09671 | нд | 0 | нд | 0 | нд | 0 | нд | 0.09671 | нд | - | 0 | СТФ
230 | Строит.ВЛ-0,4кВ от ТП-1128/117 для осущ.тех.прис.энергоприн.устройств строит.площадок жил.домов Предгорный р-н, п.Нежинский,ул.Семейная,ул.60 л.Победы | F_stfprj_00006 | нд | нд | 0 | нд | 0 | нд | 0 | нд | 0.35357 | нд | 0 | нд | 0 | нд | 0 | нд | 0 | нд | 0 | нд | 0.35357 | нд | 0 | нд | 0 | нд | 0 | нд | 0.35357 | нд | - | 0 | СТФ
231 | Строительство ВЛ-0,4кВ от ТП-1173/162 для обеспечения тех. присоединения энергопринимающих устройств жил. домов, в с.Новоблагодарное, ул Славянская | F_stfprj_00006 | нд | нд | 0 | нд | 0 | нд | 0 | нд | 0.17926 | нд | 0 | нд | 0 | нд | 0 | нд | 0 | нд | 0 | нд | 0.17926 | нд | 0 | нд | 0 | нд | 0 | нд | 0.17926 | нд | - | 0 | СТФ
232 | Строительство ВЛ-0,4 кВ от Ф-2 ТП-11/094 для обеспечения технологического присоединения энергопринимающих устройств приусадебного участка ЛПХ в с. Выс | G_prj_109105_50528 | нд | нд | 0 | нд | 0 | нд | 0 | нд | 0.071041 | нд | 0 | нд | 0 | нд | 0 | нд | 0.071041 | нд | 0 | нд | 0 | нд | 0 | нд | 0 | нд | 0 | нд | 0.071041 | нд | - | Необходимость выполнения договорных обязательств по договору техприса. | СТФ
233 | Строительство ВЛ-0,4кВ от Ф-1 ТП-7/052 для обеспечения техприсоединения энергопринимающих устройств жилого дома в с.Шведино Петровского района | G_prj_109105_50530 | нд | нд | 0 | нд | 0 | нд | 0 | нд | 0.15045 | нд | 0 | нд | 0 | нд | 0 | нд | 0.15045 | нд | 0 | нд | 0 | нд | 0 | нд | 0 | нд | 0 | нд | 0.15045 | нд | - | Необходимость выполнения договорных обязательств по договору техприса. | СТФ
234 | Строительство ВЛ-0,4кВ от Ф-3 ТП-1/783 для обеспечения техприсоединения энергопринимающих устройств земельного участка в с.Овощи Туркменского района | G_prj_109105_50531 | нд | нд | 0 | нд | 0 | нд | 0 | нд | 0.13455 | нд | 0 | нд | 0 | нд | 0 | нд | 0.13455 | нд | 0 | нд | 0 | нд | 0 | нд | 0 | нд | 0 | нд | 0.13455 | нд | - | Необходимость выполнения договорных обязательств по договору техприса. | СТФ
235 | Строительство ВЛ-0,4кВ от Ф-3 ТП-3/082 для обеспечения техприсоединения энергопринимающих устройств личного подсобного хозяйства в с.Константиновское | G_prj_109105_50532 | нд | нд | 0 | нд | 0 | нд | 0 | нд | 0.043854 | нд | 0 | нд | 0 | нд | 0 | нд | 0.043854 | нд | 0 | нд | 0 | нд | 0 | нд | 0 | нд | 0 | нд | 0.043854 | нд | - | Необходимость выполнения договорных обязательств по договору техприса. | СТФ
236 | Строительство ЛЭП-0,4 кВ для осуществления тех. присоединения РУ-0,22 кВ расположенное на земельном участке для индивидуального жилищного строительства в ст.Александрийской Георгиевского района "под ключ" Ибрагимов М.Б. Договор №381/14/ГРЭС от 14.10.2014 (до 15) | G_prj_109105_48101 | нд | нд | 0 | нд | 0 | нд | 0 | нд | 0 | нд | 0 | нд | 0 | нд | 0 | нд | 0 | нд | 0 | нд | 0 | нд | 0 | нд | 0 | нд | 0 | нд | 0 | нд | - | 0 | СТФ
237 | Строительство ЛЭП-0,4 кВ от опоры №42 ВЛ-0,4 Ф-2 ТП-1355/387 для осущ.тех.прис РУ-0,4 кВ распол. на зем.уч для сельскохоз.назнач. в ст.Георгиевской | G_prj_109105_50527 | нд | нд | 0 | нд | 0 | нд | 0 | нд | 0.33793 | нд | 0 | нд | 0 | нд | 0 | нд | 0.16805 | нд | 0 | нд | 0.16988 | нд | 0 | нд | 0 | нд | 0 | нд | 0.33793 | нд | - | Необходимость выполнения договорных обязательств по договору техприса. | СТФ
238 | Строит.ТП-10/0,4кВ для обесп.тех.прис.строит.площ.в Предгорном р-не,Тельмановский с/с, 2115 км на юго-запад от пересеч. ул.Центральная и ул. Урожайная | F_stfprj_00006 | нд | нд | 0 | нд | 0 | нд | 0 | нд | 0.21817 | нд | 0 | нд | 0 | нд | 0 | нд | 0 | нд | 0 | нд | 0.21817 | нд | 0 | нд | 0 | нд | 0 | нд | 0.21817 | нд | - | 0 | СТФ
| Дагэнерго |  | 0 | 0 | 1624.6636 | 0 | 649.5983 | 0 | 610.2561 | 0 | 26.2506 | 0 | 541.0035 | 0 | 0 | 0 | 69.2526 | 0 | 24.524 | 0 | 0 | 0 | 1.7266 | 0 | 0 | 0 | 0 | 0 | 1017.034 |  | -584.0055 |  | 4.302%
1 | ТПиР, в т.ч. |  | 0 | 0 | 1624.6636 | 0 | 649.5983 | 0 | 610.2561 | 0 | 26.2506 | 0 | 541.0035 | 0 | 0 | 0 | 69.2526 | 0 | 24.524 | 0 | 0 | 0 | 1.7266 | 0 | 0 | 0 | 0 | 0 | 1017.034 |  | -584.0055 |  | 4.302%
| ТП, в т.ч. |  | 0 | 0 | 0 | 0 | 0 | 0 | 0 | 0 | 0 | 0 | 0 | 0 | 0 | 0 | 0 | 0 | 0 | 0 | 0 | 0 | 0 | 0 | 0 | 0 | 0 | 0 | 1.9926 |  | 0 |  | -
| льготники | [31 empty] | -
| прочее ТП |  | 0 | 0 | 0 | 0 | 0 | 0 | 0 | 0 | 0 | 0 | 0 | 0 | 0 | 0 | 0 | 0 | 0 | 0 | 0 | 0 | 0 | 0 | 0 | 0 | 0 | 0 | 1.9926 |  | 0 |  | -
| Прочее ТПиР |  | 0 | 0 | 1624.6636 | 0 | 649.5983 | 0 | 610.2561 | 0 | 26.2506 | 0 | 541.0035 | 0 | 0 | 0 | 69.2526 | 0 | 24.524 | 0 | 0 | 0 | 1.7266 | 0 | 0 | 0 | 0 | 0 | 1015.0414 |  | -584.0055 |  | 4.302%
2 | Новое строительство |  | 0 | 0 | 0 | 0 | 0 | 0 | 0 | 0 | 0 | 0 | 0 | 0 | 0 | 0 | 0 | 0 | 0 | 0 | 0 | 0 | 0 | 0 | 0 | 0 | 0 | 0 | 0 |  | 0 |  | -
| ТП, в т.ч. |  | 0 | 0 | 0 | 0 | 0 | 0 | 0 | 0 | 0 | 0 | 0 | 0 | 0 | 0 | 0 | 0 | 0 | 0 | 0 | 0 | 0 | 0 | 0 | 0 | 0 | 0 | 0 |  | 0 |  | -
| льготники | [31 empty] | -
| прочее ТП |  | 0 | 0 | 0 | 0 | 0 | 0 | 0 | 0 | 0 | 0 | 0 | 0 | 0 | 0 | 0 | 0 | 0 | 0 | 0 | 0 | 0 | 0 | 0 | 0 | 0 | 0 | 0 |  | 0 |  | -
| Прочее новое строительство |  | 0 | 0 | 0 | 0 | 0 | 0 | 0 | 0 | 0 | 0 | 0 | 0 | 0 | 0 | 0 | 0 | 0 | 0 | 0 | 0 | 0 | 0 | 0 | 0 | 0 | 0 | 0 |  | 0 |  | -
1. | Техническое перевооружение и реконструкция |  | 0 | 0 | 1624.6636 | 0 | 649.5983 | 0 | 610.2561 | 0 | 26.2506 | 0 | 541.0035 | 0 | 0 | 0 | 69.2526 | 0 | 24.524 | 0 | 0 | 0 | 1.7266 | 0 | 0 | 0 | 0 | 0 | 1017.034 |  | -584.0055 |  | 4.302%
1.1. | Энергосбережение и повышение энергетической эффективности |  | 0 | 0 | 1606.6612 | 0 | 541.0035 | 0 | 541.0035 | 0 | 1.077 | 0 | 541.0035 | 0 | 0 | 0 | 0 | 0 | 0 | 0 | 0 | 0 | 1.077 | 0 | 0 | 0 | 0 | 0 | 835.9207 |  | -539.9265 |  | 0.1991%
239 | Комплексная программа мер по снижению сверхнормативных потерь | F_prj_109106_47589 | нд | нд | 1606.6612 | нд | 541.0035 | нд | 541.0035 | нд | 1.077 | нд | 541.0035 | нд | 0 | нд | 0 | нд | 0 | нд | 0 | нд | 1.077 | нд | 0 | нд | 0 | нд | 835.9207 | нд | -539.9265 | нд | 0.1991% | Неисполнение подрядной организацией договорных обязательств. В настоящее время договорные отношения с АО "Дагэнергоремстрой" расторгнуты, ведутся торгово-закупочные процедуры по выбору подрядчика для выполнению работ и поставщика оборудования. | ДагФ
240 | Приобретение оборудования для формирования обменного фонда КСУЭ на территории РД | G_prj_109106_50324 | нд | нд | 0 | нд | 0 | нд | 0 | нд | 0 | нд | 0 | нд | 0 | нд | 0 | нд | 0 | нд | 0 | нд | 0 | нд | 0 | нд | 0 | нд | 0 | нд | 0 | нд | - | 0 | ДагФ
240.1 | Коммутационное оборудование для формирования обменного фонда КСУЭ | G_prj_109106_50324 | нд | нд | 0 | нд | 0 | нд | 0 | нд | 0 | нд | 0 | нд | 0 | нд | 0 | нд | 0 | нд | 0 | нд | 0 | нд | 0 | нд | 0 | нд | 0 | нд | 0 | нд | - | 0 | ДагФ
240.2 | Пломбировочные материалы для формирования обменного фонда КСУЭ | G_prj_109106_50324 | нд | нд | 0 | нд | 0 | нд | 0 | нд | 0 | нд | 0 | нд | 0 | нд | 0 | нд | 0 | нд | 0 | нд | 0 | нд | 0 | нд | 0 | нд | 0 | нд | 0 | нд | - | 0 | ДагФ
240.3 | Счетчики электроэнергии (Республика Дагестан) для формирования обменного фонда КСУЭ | G_prj_109106_50324 | нд | нд | 0 | нд | 0 | нд | 0 | нд | 0 | нд | 0 | нд | 0 | нд | 0 | нд | 0 | нд | 0 | нд | 0 | нд | 0 | нд | 0 | нд | 0 | нд | 0 | нд | - | 0 | ДагФ
240.4 | Трансформаторы напряжения для формирования обменного фонда КСУЭ | G_prj_109106_50324 | нд | нд | 0 | нд | 0 | нд | 0 | нд | 0 | нд | 0 | нд | 0 | нд | 0 | нд | 0 | нд | 0 | нд | 0 | нд | 0 | нд | 0 | нд | 0 | нд | 0 | нд | - | 0 | ДагФ
240.5 | Герметичный ответвительный зажим РС 95-10 (прокалывающий зажим) | G_prj_109106_50324 | нд | нд | 0 | нд | 0 | нд | 0 | нд | 0 | нд | 0 | нд | 0 | нд | 0 | нд | 0 | нд | 0 | нд | 0 | нд | 0 | нд | 0 | нд | 0 | нд | 0 | нд | - | 0 | ДагФ
1.2. | Создание систем противоаварийной и режимной автоматики |  | 0 | 0 | 1.9064 | 0 | 15.8844 | 0 | 15.8844 | 0 | 1.0309 | 0 | 0 | 0 | 0 | 0 | 15.8844 | 0 | 0.42371 | 0 | 0 | 0 | 0.60715 | 0 | 0 | 0 | 0 | 0 | 26.9247 |  | -14.8536 |  | 6.49%
241 | Реконструкция ВЛ-110кВ №158 ПС Гергебиль-110 – Гунибская ГЭС. Оснащение основными селективными быстродействующими защитами. | F_prj_109106_4261 | нд | нд | 0 | нд | 0 | нд | 0 | нд | 0 | нд | 0 | нд | 0 | нд | 0 | нд | 0 | нд | 0 | нд | 0 | нд | 0 | нд | 0 | нд | 1.973 | нд | 0 | нд | - | 0 | ДагФ
242 | Реконструкция ВЛ-110кВ №189 Гунибская ГЭС - Хунзах с отпайкой на ПС 110 кВ Карадах. Оснащение основными селективными быстродействующими защитами. | F_prj_109106_4260 | нд | нд | 0 | нд | 0 | нд | 0 | нд | 0 | нд | 0 | нд | 0 | нд | 0 | нд | 0 | нд | 0 | нд | 0 | нд | 0 | нд | 0 | нд | 1.9727 | нд | 0 | нд | - | 0 | ДагФ
243 | Реконструкция ВЛ-110 кВ №140 ПС 110кВ Бабаюрт . Оснащение основными селективными быстродействующими защитами. | F_prj_109106_4262 | нд | нд | 0 | нд | 0 | нд | 0 | нд | 0 | нд | 0 | нд | 0 | нд | 0 | нд | 0 | нд | 0 | нд | 0 | нд | 0 | нд | 0 | нд | 1.9634 | нд | 0 | нд | - | 0 | ДагФ
244 | Реконструкция ПС Кизилюртовская с оснащением защитами типа ШЭ2607 083 ВЛ-110кВ №176. | F_prj_109106_4591 | нд | нд | 0 | нд | 0 | нд | 0 | нд | 0 | нд | 0 | нд | 0 | нд | 0 | нд | 0 | нд | 0 | нд | 0 | нд | 0 | нд | 0 | нд | 1.9724 | нд | 0 | нд | - | 0 | ДагФ
245 | Реконструкция ПС Ярыксу с оснащением защитами типа ШЭ2607 083 ВЛ-110кВ №176. | F_prj_109106_4594 | нд | нд | 0 | нд | 0 | нд | 0 | нд | 0 | нд | 0 | нд | 0 | нд | 0 | нд | 0 | нд | 0 | нд | 0 | нд | 0 | нд | 0 | нд | 4.1897 | нд | 0 | нд | - | 0 | ДагФ
246 | РеконстукцияПС Ярыксу, замена АКПА – В на микропроцессорную АКА «Кедр» на ВЛ-110кВ №132 | E_prj_109106_4597 | нд | нд | 1.9064 | нд | 0 | нд | 0 | нд | 0 | нд | 0 | нд | 0 | нд | 0 | нд | 0 | нд | 0 | нд | 0 | нд | 0 | нд | 0 | нд | 0 | нд | 0 | нд | - | 0 | ДагФ
247 | Реконструкция ВЛ-110 кВ Акташ-Кизляр-2. Оснащение основными селективными быстродействующими защитами. № 140 | F_prj_109106_48053 | нд | нд | 0 | нд | 0 | нд | 0 | нд | 0 | нд | 0 | нд | 0 | нд | 0 | нд | 0 | нд | 0 | нд | 0 | нд | 0 | нд | 0 | нд | 0 | нд | 0 | нд | - | 0 | ДагФ
248 | Реконструкция ВЛ 110 кВ Каскад Чирюртских ГЭС - Акташ. Оснащение основными селективными быстродействующими защитами. № 137 | F_prj_109106_48285 | нд | нд | 0 | нд | 2.1888 | нд | 2.1888 | нд | 0.42885 | нд | 0 | нд | 0 | нд | 2.1888 | нд | 0.42371 | нд | 0 | нд | 0.0051433 | нд | 0 | нд | 0 | нд | 1.7599 | нд | -1.7599 | нд | 19.59% | Торги прошли 20 июня 2016 года, договор подряда не заключен. | ДагФ
249 | Монтаж и ввод в работу АОСН на ПС 110 кВ Хунзах | F_prj_109106_48301 | нд | нд | 0 | нд | 1.5217 | нд | 1.5217 | нд | 0.06689 | нд | 0 | нд | 0 | нд | 1.5217 | нд | 0 | нд | 0 | нд | 0.06689 | нд | 0 | нд | 0 | нд | 1.4548 | нд | -1.4548 | нд | 4.396% | Торги прошли 21 июня 2016 года, договор подряда не заключен. | ДагФ
250 | Монтаж и ввод в работу АОСН на ПС 110 кВ Леваши | F_prj_109106_48302 | нд | нд | 0 | нд | 1.5217 | нд | 1.5217 | нд | 0.06689 | нд | 0 | нд | 0 | нд | 1.5217 | нд | 0 | нд | 0 | нд | 0.06689 | нд | 0 | нд | 0 | нд | 1.4548 | нд | -1.4548 | нд | 4.396% | Торги прошли 21 июня 2016 года, договор подряда не заключен. | ДагФ
251 | Монтаж и ввод в работу АОСН на ПС 110 кВ Кизляр-1 | F_prj_109106_48303 | нд | нд | 0 | нд | 1.5217 | нд | 1.5217 | нд | 0.06689 | нд | 0 | нд | 0 | нд | 1.5217 | нд | 0 | нд | 0 | нд | 0.06689 | нд | 0 | нд | 0 | нд | 1.4548 | нд | -1.4548 | нд | 4.396% | Торги прошли 21 июня 2016 года, договор подряда не заключен. | ДагФ
252 | Монтаж и ввод в работу АОСН на ПС 110 кВ Кизляр-2 | F_prj_109106_48304 | нд | нд | 0 | нд | 1.5217 | нд | 1.5217 | нд | 0.06689 | нд | 0 | нд | 0 | нд | 1.5217 | нд | 0 | нд | 0 | нд | 0.06689 | нд | 0 | нд | 0 | нд | 1.4548 | нд | -1.4548 | нд | 4.396% | Торги прошли 21 июня 2016 года, договор подряда не заключен. | ДагФ
253 | Монтаж и ввод в работу АОСН на ПС 110 кВ Бабаюрт | F_prj_109106_48305 | нд | нд | 0 | нд | 1.5217 | нд | 1.5217 | нд | 0.06689 | нд | 0 | нд | 0 | нд | 1.5217 | нд | 0 | нд | 0 | нд | 0.06689 | нд | 0 | нд | 0 | нд | 1.4548 | нд | -1.4548 | нд | 4.396% | Торги прошли 21 июня 2016 года, договор подряда не заключен. | ДагФ
254 | Монтаж и ввод в работу АОПО на ВЛ 110 кВ Тлох - Хунзах на ПС 110 кВ Хунзах | F_prj_109106_48307 | нд | нд | 0 | нд | 1.5217 | нд | 1.5217 | нд | 0.06689 | нд | 0 | нд | 0 | нд | 1.5217 | нд | 0 | нд | 0 | нд | 0.06689 | нд | 0 | нд | 0 | нд | 1.4548 | нд | -1.4548 | нд | 4.396% | Торги прошли 21 июня 2016 года, договор подряда не заключен. | ДагФ
255 | Монтаж и ввод в работу АОПО на ВЛ 110 кВ Буйнакск-1 - Гергебиль на ПС 110 кВ Гергебиль | F_prj_109106_48308 | нд | нд | 0 | нд | 1.5217 | нд | 1.5217 | нд | 0.06689 | нд | 0 | нд | 0 | нд | 1.5217 | нд | 0 | нд | 0 | нд | 0.06689 | нд | 0 | нд | 0 | нд | 1.4548 | нд | -1.4548 | нд | 4.396% | Торги прошли 21 июня 2016 года, договор подряда не заключен. | ДагФ
256 | Монтаж и ввод в работу АОПО на ВЛ 110 кВ Миатлы - Дылым на ПС 110 кВ Миатлы | F_prj_109106_48309 | нд | нд | 0 | нд | 1.5217 | нд | 1.5217 | нд | 0.06689 | нд | 0 | нд | 0 | нд | 1.5217 | нд | 0 | нд | 0 | нд | 0.06689 | нд | 0 | нд | 0 | нд | 1.4548 | нд | -1.4548 | нд | 4.396% | Торги прошли 21 июня 2016 года, договор подряда не заключен. | ДагФ
257 | Монтаж и ввод в работу АОПО на ВЛ 110 кВ Акташ - Сулевкент, Акташ - Кизляр-2 на ПС 110 кВ Акташ. | F_prj_109106_48310 | нд | нд | 0 | нд | 1.5217 | нд | 1.5217 | нд | 0.06689 | нд | 0 | нд | 0 | нд | 1.5217 | нд | 0 | нд | 0 | нд | 0.06689 | нд | 0 | нд | 0 | нд | 1.4548 | нд | -1.4548 | нд | 4.396% | Торги прошли 21 июня 2016 года, договор подряда не заключен. | ДагФ
1.3. | Создание систем телемеханики и связи | [31 empty] | -
1.4. | Установка устройств регулирования напряжения и компенсации реактивной мощности | [31 empty] | -
1.5. | Прочее |  | 0 | 0 | 16.0961 | 0 | 92.7104 | 0 | 53.3682 | 0 | 24.1427 | 0 | 0 | 0 | 0 | 0 | 53.3682 | 0 | 24.1003 | 0 | 0 | 0 | 0.042426 | 0 | 0 | 0 | 0 | 0 | 152.196 |  | -29.2255 |  | 45.24%
258 | ВЛ-110 №101 расширение трассы инв.№000233 | F_prj_109106_47367 | нд | нд | 0 | нд | 0 | нд | 0 | нд | 0 | нд | 0 | нд | 0 | нд | 0 | нд | 0 | нд | 0 | нд | 0 | нд | 0 | нд | 0 | нд | 0.23353 | нд | 0 | нд | - | 0 | ДагФ
259 | ВЛ-110 №102 расширение трассы инв.№000235 | F_prj_109106_47368 | нд | нд | 0 | нд | 0 | нд | 0 | нд | 0 | нд | 0 | нд | 0 | нд | 0 | нд | 0 | нд | 0 | нд | 0 | нд | 0 | нд | 0 | нд | 0.23403 | нд | 0 | нд | - | 0 | ДагФ
260 | ВЛ-110 №202 расширение трассы инв.№000235 | F_prj_109106_47369 | нд | нд | 0.11704 | нд | 0 | нд | 0 | нд | 0 | нд | 0 | нд | 0 | нд | 0 | нд | 0 | нд | 0 | нд | 0 | нд | 0 | нд | 0 | нд | -1.3878e-17 | нд | 0 | нд | - | 0 | ДагФ
261 | Реконструкция схемы плавки гололёда с автоматическим контролем на ПС Гергебиль (ВЛ 110 кВ №118 Буйнакск-1 - Гергебиль, ВЛ 35 кВ № 9 Буйнакск-1 - Гергебиль), замена АБ, ПА | F_prj_109106_47363 | нд | нд | 0.80062 | нд | 23.3954 | нд | 0 | нд | 0 | нд | 0 | нд | 0 | нд | 0 | нд | 0 | нд | 0 | нд | 0 | нд | 0 | нд | 0 | нд | 23.3954 | нд | 0 | нд | - | 0 | ДагФ
262 | Реконструкция ВЛ 110 кВ №139 Акташ - Сулевкент. Замена провода АС-95, АС-120 на АСК-185, сцепной арматуры, изоляторов, троса и частично опор. | F_prj_109106_48017 | нд | нд | 0 | нд | 17.5962 | нд | 17.5962 | нд | 0 | нд | 0 | нд | 0 | нд | 17.5962 | нд | 0 | нд | 0 | нд | 0 | нд | 0 | нд | 0 | нд | 43.353 | нд | -17.5962 | нд | 0% | Торги прошли 30 июня 2016 года, договор подряда не заключен. | ДагФ
263 | Реконструкция ВЛ 110 кВ №135 Чирюрт - Карланюрт-Тяговая. Замена провода АС-150 на АС-185, сцепной арматуры, изоляторов, троса | E_prj_109106_3329 | нд | нд | 0 | нд | 0 | нд | 0 | нд | 0 | нд | 0 | нд | 0 | нд | 0 | нд | 0 | нд | 0 | нд | 0 | нд | 0 | нд | 0 | нд | 0 | нд | 0 | нд | - | 0 | ДагФ
264 | Реконструкция схемы плавки гололёда с автоматическим контролем на ПС Сергокала (ВЛ 110 кВ №182 Леваши - Сергокала) | E_prj_109106_47362 | нд | нд | 0 | нд | 0 | нд | 0 | нд | 0 | нд | 0 | нд | 0 | нд | 0 | нд | 0 | нд | 0 | нд | 0 | нд | 0 | нд | 0 | нд | 0 | нд | 0 | нд | - | 0 | ДагФ
265 | Замена: провода ВЛ 110 кВ Махачкала-110 - Шамхал-Тяговая (ВЛ-110-134) на провод сечением не менее АС-185; ошиновки ВЛ 110 кВ Махачкала-110 - Шамхал-Тяговая на ПС 110 кВ Махачкала-110 на провод сечением не менее АС-185 | F_prj_109106_48016 | нд | нд | 0 | нд | 35.772 | нд | 35.772 | нд | 2.2015 | нд | 0 | нд | 0 | нд | 35.772 | нд | 2.174 | нд | 0 | нд | 0.027423 | нд | 0 | нд | 0 | нд | 33.5705 | нд | -33.5705 | нд | 6.154% | Торги прошли 30 июня 2016 года, договор подряда не заключен. | ДагФ
266 | Реконструкция ВЛ 110 кВ №160 Буйнакск-1 - Буйнакск-2. Замена провода АС-150 на АС-240, сцепной арматуры, изоляторов, троса и частично опор. Инв.№000251 | E_prj_109106_48051 | нд | нд | 0 | нд | 0 | нд | 0 | нд | -0.063668 | нд | 0 | нд | 0 | нд | 0 | нд | -0.063668 | нд | 0 | нд | 0 | нд | 0 | нд | 0 | нд | 0.063668 | нд | -0.063668 | нд | - | 0 | ДагФ
267 | Реконструкция схемы плавки гололёда с автоматическим контролем на ПС Дылым (ВЛ 110 кВ №167 Дылым-Тлох с отпайкой на ПС Аргвани) | F_prj_109106_47361 | нд | нд | 0.6048 | нд | 15.9469 | нд | 0 | нд | 0 | нд | 0 | нд | 0 | нд | 0 | нд | 0 | нд | 0 | нд | 0 | нд | 0 | нд | 0 | нд | 15.9469 | нд | 0 | нд | - | 0 | ДагФ
268 | Реконструкция ВЛ-35кВ № Ахты-Хнов с переводом на 10 кВ. Замена провода, сцепной арматуры, изоляторов, троса и частично опор. | F_prj_109106_3384 | нд | нд | 3.8167 | нд | 0 | нд | 0 | нд | 0 | нд | 0 | нд | 0 | нд | 0 | нд | 0 | нд | 0 | нд | 0 | нд | 0 | нд | 0 | нд | 0 | нд | 0 | нд | - | 0 | ДагФ
269 | Реконструкция ВЛ 35 кВ №12 Агвали-Шаури. Инв.№490004833 | F_prj_109106_46838 | нд | нд | 6.8118 | нд | 0 | нд | 0 | нд | 0 | нд | 0 | нд | 0 | нд | 0 | нд | 0 | нд | 0 | нд | 0 | нд | 0 | нд | 0 | нд | 8.8818e-16 | нд | 0 | нд | - | 0 | ДагФ
270 | 2013г. - Реконструкция ПС 110/10кВ Миатлы. Замена ТТ В-111 на ТТ 1000А. Замена ВЧ заградителей на ВЧЗ-1000А. Замена провода ошиновки АС-150 на АС-300. | G_prj_109106_46922 | нд | нд | 0 | нд | 0 | нд | 0 | нд | 0.50476 | нд | 0 | нд | 0 | нд | 0 | нд | 0.48976 | нд | 0 | нд | 0.015003 | нд | 0 | нд | 0 | нд | 0 | нд | 0.50476 | нд | - | 0 | ДагФ
271 | Реконструкция ПС 110/10 кВ"Куруш"инв 3200054 | G_prj_109106_46607 | нд | нд | 0 | нд | 0 | нд | 0 | нд | -0.48969 | нд | 0 | нд | 0 | нд | 0 | нд | -0.48969 | нд | 0 | нд | 0 | нд | 0 | нд | 0 | нд | 0.48969 | нд | -0.48969 | нд | - | 0 | ДагФ
272 | ВЛ-10кВ Ф-4 от ПС "Касумкент" Касумкент.РЭС инв№31003289 | F_prj_109106_47406 | нд | нд | 0 | нд | 0 | нд | 0 | нд | 0 | нд | 0 | нд | 0 | нд | 0 | нд | 0 | нд | 0 | нд | 0 | нд | 0 | нд | 0 | нд | 0.73832 | нд | 0 | нд | - | 0 | ДагФ
273 | ВЛ-10кВ Ф-3от ПС "Черняевка"Кизляр. РЭС инв.№33001790 | F_prj_109106_47440 | нд | нд | 0 | нд | 0 | нд | 0 | нд | 0 | нд | 0 | нд | 0 | нд | 0 | нд | 0 | нд | 0 | нд | 0 | нд | 0 | нд | 0 | нд | 1.9906 | нд | 0 | нд | - | 0 | ДагФ
274 | ВЛ-10кВ Ф-6 от ПС "Кумух "Кумух. РЭС инв.№4900237 | F_prj_109106_47446 | нд | нд | 0 | нд | 0 | нд | 0 | нд | 0 | нд | 0 | нд | 0 | нд | 0 | нд | 0 | нд | 0 | нд | 0 | нд | 0 | нд | 0 | нд | 0.5933 | нд | 0 | нд | - | 0 | ДагФ
275 | Реконструкция ВЛ 6 кВ №16 от ПС ЮЖНАЯ | F_prj_109106_47448 | нд | нд | 0 | нд | 0 | нд | 0 | нд | 0 | нд | 0 | нд | 0 | нд | 0 | нд | 0 | нд | 0 | нд | 0 | нд | 0 | нд | 0 | нд | 0.9159 | нд | 0 | нд | - | 0 | ДагФ
276 | Реконструкция ВЛ 10кВ Ф.№1 от ПС "Карабудахкент" | F_prj_109106_47400 | нд | нд | 0 | нд | 0 | нд | 0 | нд | 0 | нд | 0 | нд | 0 | нд | 0 | нд | 0 | нд | 0 | нд | 0 | нд | 0 | нд | 0 | нд | 2.3591 | нд | 0 | нд | - | 0 | ДагФ
277 | Реконструкция ВЛ-10 кВ Ф№3 пс Дылым | F_prj_109106_3814 | нд | нд | 0 | нд | 0 | нд | 0 | нд | 0 | нд | 0 | нд | 0 | нд | 0 | нд | 0 | нд | 0 | нд | 0 | нд | 0 | нд | 0 | нд | 1.4093 | нд | 0 | нд | - | 0 | ДагФ
278 | Реконструкция ВЛ 10кВ №1 от ПС "Уркута"отпайка Ашты | F_prj_109106_47403 | нд | нд | 0 | нд | 0 | нд | 0 | нд | 0 | нд | 0 | нд | 0 | нд | 0 | нд | 0 | нд | 0 | нд | 0 | нд | 0 | нд | 0 | нд | 0.97758 | нд | 0 | нд | - | 0 | ДагФ
279 | Реконструкция ВЛ-10кВ.Ф№,5 ПС "Каякент" | F_prj_109106_47404 | нд | нд | 0 | нд | 0 | нд | 0 | нд | 0 | нд | 0 | нд | 0 | нд | 0 | нд | 0 | нд | 0 | нд | 0 | нд | 0 | нд | 0 | нд | 1.1389 | нд | 0 | нд | - | 0 | ДагФ
280 | Реконструкция ВЛ 10кВ Ф№3 ПС "Т-Мектеб" | F_prj_109106_47445 | нд | нд | 0 | нд | 0 | нд | 0 | нд | 0 | нд | 0 | нд | 0 | нд | 0 | нд | 0 | нд | 0 | нд | 0 | нд | 0 | нд | 0 | нд | 0.97734 | нд | 0 | нд | - | 0 | ДагФ
281 | Реконструкция ВЛ 6 кВ №1 от ПС "Огни" | F_prj_109106_47449 | нд | нд | 0 | нд | 0 | нд | 0 | нд | 0 | нд | 0 | нд | 0 | нд | 0 | нд | 0 | нд | 0 | нд | 0 | нд | 0 | нд | 0 | нд | 1.2219 | нд | 0 | нд | - | 0 | ДагФ
282 | Реконструкция ВЛ 10кВ № 3 от ПС "Цанак" | F_prj_109106_47439 | нд | нд | 0 | нд | 0 | нд | 0 | нд | 0 | нд | 0 | нд | 0 | нд | 0 | нд | 0 | нд | 0 | нд | 0 | нд | 0 | нд | 0 | нд | 0.61763 | нд | 0 | нд | - | 0 | ДагФ
283 | Реконструкция ВЛ 10кВ № 1 от ПС Зрых | F_prj_109106_47413 | нд | нд | 0 | нд | 0 | нд | 0 | нд | 0 | нд | 0 | нд | 0 | нд | 0 | нд | 0 | нд | 0 | нд | 0 | нд | 0 | нд | 0 | нд | 1.2406 | нд | 0 | нд | - | 0 | ДагФ
284 | Реконструкция ВЛ 10кВ №5 от ПС "Магарамкент (Магар. СУ) | F_prj_109106_47411 | нд | нд | 0 | нд | 0 | нд | 0 | нд | 0 | нд | 0 | нд | 0 | нд | 0 | нд | 0 | нд | 0 | нд | 0 | нд | 0 | нд | 0 | нд | 1.1132 | нд | 0 | нд | - | 0 | ДагФ
285 | Реконструкция ВЛ 10кВ №4 от ПС "Хив" | F_prj_109106_47409 | нд | нд | 0 | нд | 0 | нд | 0 | нд | 0 | нд | 0 | нд | 0 | нд | 0 | нд | 0 | нд | 0 | нд | 0 | нд | 0 | нд | 0 | нд | 0.64655 | нд | 0 | нд | - | 0 | ДагФ
286 | Реконструкция ВЛ 10кВ №3 от ПС 35/10 "Шиляги" | F_prj_109106_47402 | нд | нд | 0 | нд | 0 | нд | 0 | нд | 0 | нд | 0 | нд | 0 | нд | 0 | нд | 0 | нд | 0 | нд | 0 | нд | 0 | нд | 0 | нд | 4.725 | нд | 0 | нд | - | 0 | ДагФ
287 | ВЛ-10кВ Ф-2от ПС "Хунзахская" Хунзах. РЭС инв.№4900213 | F_prj_109106_47452 | нд | нд | 0 | нд | 0 | нд | 0 | нд | 0 | нд | 0 | нд | 0 | нд | 0 | нд | 0 | нд | 0 | нд | 0 | нд | 0 | нд | 0 | нд | 0.54925 | нд | 0 | нд | - | 0 | ДагФ
288 | Реконструкция ВЛ-0,4 кВ с заменой провода на СИП Центральный РЭС | F_prj_109106_47709 | нд | нд | 0 | нд | 0 | нд | 0 | нд | 0 | нд | 0 | нд | 0 | нд | 0 | нд | 0 | нд | 0 | нд | 0 | нд | 0 | нд | 0 | нд | 9.42 | нд | 0 | нд | - | 0 | ДагФ
289 | Реконструкция ВЛ-0,4кВ от Ф-7 пс.Шамхал п.Коркмаскала и КТП № 66,68,69,70,71,72,73,77 | F_prj_109106_47453 | нд | нд | 0 | нд | 0 | нд | 0 | нд | 0 | нд | 0 | нд | 0 | нд | 0 | нд | 0 | нд | 0 | нд | 0 | нд | 0 | нд | 0 | нд | 1.0319 | нд | 0 | нд | - | 0 | ДагФ
290 | Реконструкция ВЛ 0,4кВ от КТП № 13,15,16 с. Ботаюрт | F_prj_109106_47454 | нд | нд | 0 | нд | 0 | нд | 0 | нд | 0 | нд | 0 | нд | 0 | нд | 0 | нд | 0 | нд | 0 | нд | 0 | нд | 0 | нд | 0 | нд | 0.76033 | нд | 0 | нд | - | 0 | ДагФ
291 | Реконструкция ВЛ-0,4-10 кВ по улице Пушкина в г.Дербент | G_prj_109106_48998 | нд | нд | 0 | нд | 0 | нд | 0 | нд | 0 | нд | 0 | нд | 0 | нд | 0 | нд | 0 | нд | 0 | нд | 0 | нд | 0 | нд | 0 | нд | 0 | нд | 0 | нд | - | 0 | ДагФ
292 | Реконструкция ВЛ-0,4-10 кВ по улице Пушкина в г.Дербент (переулки вокруг сквера боевой славы) | G_prj_109106_49728 | нд | нд | 0 | нд | 0 | нд | 0 | нд | 0 | нд | 0 | нд | 0 | нд | 0 | нд | 0 | нд | 0 | нд | 0 | нд | 0 | нд | 0 | нд | 0 | нд | 0 | нд | - | 0 | ДагФ
293 | Реконструкция ВЛ 0,4кВ и КТП №13,14,15,16,17 с.Костек | F_prj_109106_47455 | нд | нд | 0 | нд | 0 | нд | 0 | нд | 0 | нд | 0 | нд | 0 | нд | 0 | нд | 0 | нд | 0 | нд | 0 | нд | 0 | нд | 0 | нд | 0.55234 | нд | 0 | нд | - | 0 | ДагФ
294 | Реконструкция ВЛ-0,4 кВ с. Тотаюрт Бабаюртовского р-на | F_prj_109106_47456 | нд | нд | 0 | нд | 0 | нд | 0 | нд | 0 | нд | 0 | нд | 0 | нд | 0 | нд | 0 | нд | 0 | нд | 0 | нд | 0 | нд | 0 | нд | 1.0464 | нд | 0 | нд | - | 0 | ДагФ
295 | Реконструкция ВЛ-0,4 кВ с. Уцмиюрт Бабаюртовского р-на | F_prj_109106_47486 | нд | нд | 0 | нд | 0 | нд | 0 | нд | 0 | нд | 0 | нд | 0 | нд | 0 | нд | 0 | нд | 0 | нд | 0 | нд | 0 | нд | 0 | нд | 0.88389 | нд | 0 | нд | - | 0 | ДагФ
296 | Оборудование, не входящее в сметы строек. | E_prj_109106_5277 | нд | нд | 0 | нд | 0 | нд | 0 | нд | 21.9898 | нд | 0 | нд | 0 | нд | 0 | нд | 21.9898 | нд | 0 | нд | 0 | нд | 0 | нд | 0 | нд | 0 | нд | 21.9898 | нд | - | 0 | ДагФ
297 | Реконструкция ПС 110/35/10 кВ "Кизляр-2". Замена МКП на ВЭБ на Л-114, 146 с трансформаторов тока 300/5 на 600/5 3 шт. Замена ошиновки АС-120 на АС-240. Установка аккумуляторной батареи типа ВАРТА и ВАЗП 2 шт.; | prj_109106_3401 | нд | нд | 3.9452 | нд | 0 | нд | 0 | нд | 0 | нд | 0 | нд | 0 | нд | 0 | нд | 0 | нд | 0 | нд | 0 | нд | 0 | нд | 0 | нд | 4.4409e-16 | нд | 0 | нд | - | 0 | ДагФ
1.6. | Технологическое присоединение |  | 0 | 0 | 0 | 0 | 0 | 0 | 0 | 0 | 0 | 0 | 0 | 0 | 0 | 0 | 0 | 0 | 0 | 0 | 0 | 0 | 0 | 0 | 0 | 0 | 0 | 0 | 1.9926 |  | 0 |  | -
298 | Очистные сооружения г. Буйнакск - установка двух ячеек 6 кВ на ПС 110 кВ Буйнакск-1 | F_prj_109106_47396 | нд | нд | 0 | нд | 0 | нд | 0 | нд | 0 | нд | 0 | нд | 0 | нд | 0 | нд | 0 | нд | 0 | нд | 0 | нд | 0 | нд | 0 | нд | 1.9926 | нд | 0 | нд | - | 0 | ДагФ
299 | Реконструкция ПС "Гергебиль" (для выдачи мощности Гацатлинской ГЭС) 4901165 обор. К установке | G_prj_109106_47585 | нд | нд | 0 | нд | 0 | нд | 0 | нд | 0 | нд | 0 | нд | 0 | нд | 0 | нд | 0 | нд | 0 | нд | 0 | нд | 0 | нд | 0 | нд | 0 | нд | 0 | нд | - | 0 | ДагФ
300 | Реконструкция ПС110/35кв "Хунзах" (для выдачи мощности Гацатлинской ГЭС) 4900129 обор. К установке | G_prj_109106_47587 | нд | нд | 0 | нд | 0 | нд | 0 | нд | 0 | нд | 0 | нд | 0 | нд | 0 | нд | 0 | нд | 0 | нд | 0 | нд | 0 | нд | 0 | нд | 0 | нд | 0 | нд | - | 0 | ДагФ
2. | Новое строительство |  | 0 | 0 | 0 | 0 | 0 | 0 | 0 | 0 | 0 | 0 | 0 | 0 | 0 | 0 | 0 | 0 | 0 | 0 | 0 | 0 | 0 | 0 | 0 | 0 | 0 | 0 | 0 |  | 0 |  | -
2.1. | Энергосбережение и повышение энергетической эффективности | [31 empty] | -
2.2. | Прочее новое строительство |  | 0 | 0 | 0 | 0 | 0 | 0 | 0 | 0 | 0 | 0 | 0 | 0 | 0 | 0 | 0 | 0 | 0 | 0 | 0 | 0 | 0 | 0 | 0 | 0 | 0 | 0 | 0 |  | 0 |  | -
301 | Строительство ВЛ 0,4 - 10 кВ в г.Дербент (Освещение Дербентской крепости) | G_prj_109106_49737 | нд | нд | 0 | нд | 0 | нд | 0 | нд | 0 | нд | 0 | нд | 0 | нд | 0 | нд | 0 | нд | 0 | нд | 0 | нд | 0 | нд | 0 | нд | 0 | нд | 0 | нд | - | 0 | ДагФ
2.3. | Технологическое присоединение |  | 0 | 0 | 0 | 0 | 0 | 0 | 0 | 0 | 0 | 0 | 0 | 0 | 0 | 0 | 0 | 0 | 0 | 0 | 0 | 0 | 0 | 0 | 0 | 0 | 0 | 0 | 0 |  | 0 |  | -
302 | Строительство ЛЭП 6 кВ от ПС 110/6 кВ Дербент-Западная для электроснабжения объекта ПУ ФСБ по ул.Космодемьянской г.Дербента | G_prj_109106_49711 | нд | нд | 0 | нд | 0 | нд | 0 | нд | 0 | нд | 0 | нд | 0 | нд | 0 | нд | 0 | нд | 0 | нд | 0 | нд | 0 | нд | 0 | нд | 0 | нд | 0 | нд | - | 0 | ДагФ
303 | Строительство ВЧ каналов связи на ПС 110 кВ "Хунзах", ПС 110 кВ "Гергебиль" | G_prj_109106_49717 | нд | нд | 0 | нд | 0 | нд | 0 | нд | 0 | нд | 0 | нд | 0 | нд | 0 | нд | 0 | нд | 0 | нд | 0 | нд | 0 | нд | 0 | нд | 0 | нд | 0 | нд | - | 0 | ДагФ
| Кабардино-Балкарский филиал |  | 0 | 0 | 48.5387 | 0 | 67.3461 | 0 | 0 | 0 | 4.082 | 0 | 0 | 0 | 3.0574 | 0 | 0 | 0 | 0.9282 | 0 | 0 | 0 | 0.096415 | 0 | 0 | 0 | 0 | 0 | 113.7671 |  | 4.082 |  | -
1 | ТПиР, в т.ч. |  | 0 | 0 | 48.5387 | 0 | 67.3461 | 0 | 0 | 0 | 4.082 | 0 | 0 | 0 | 3.0574 | 0 | 0 | 0 | 0.9282 | 0 | 0 | 0 | 0.096415 | 0 | 0 | 0 | 0 | 0 | 113.7671 |  | 4.082 |  | -
| ТП, в т.ч. |  | 0 | 0 | 0 | 0 | 51.5 | 0 | 0 | 0 | 0 | 0 | 0 | 0 | 0 | 0 | 0 | 0 | 0 | 0 | 0 | 0 | 0 | 0 | 0 | 0 | 0 | 0 | 5.8773 |  | 0 |  | -
| льготники | [31 empty] | -
| прочее ТП |  | 0 | 0 | 0 | 0 | 51.5 | 0 | 0 | 0 | 0 | 0 | 0 | 0 | 0 | 0 | 0 | 0 | 0 | 0 | 0 | 0 | 0 | 0 | 0 | 0 | 0 | 0 | 5.8773 |  | 0 |  | -
| Прочее ТПиР |  | 0 | 0 | 48.5387 | 0 | 15.8461 | 0 | 0 | 0 | 4.082 | 0 | 0 | 0 | 3.0574 | 0 | 0 | 0 | 0.9282 | 0 | 0 | 0 | 0.096415 | 0 | 0 | 0 | 0 | 0 | 107.8898 |  | 4.082 |  | -
2 | Новое строительство |  | 0 | 0 | 0 | 0 | 0 | 0 | 0 | 0 | 0 | 0 | 0 | 0 | 0 | 0 | 0 | 0 | 0 | 0 | 0 | 0 | 0 | 0 | 0 | 0 | 0 | 0 | 0 |  | 0 |  | -
| ТП, в т.ч. |  | 0 | 0 | 0 | 0 | 0 | 0 | 0 | 0 | 0 | 0 | 0 | 0 | 0 | 0 | 0 | 0 | 0 | 0 | 0 | 0 | 0 | 0 | 0 | 0 | 0 | 0 | 0 |  | 0 |  | -
| льготники | [31 empty] | -
| прочее ТП |  | 0 | 0 | 0 | 0 | 0 | 0 | 0 | 0 | 0 | 0 | 0 | 0 | 0 | 0 | 0 | 0 | 0 | 0 | 0 | 0 | 0 | 0 | 0 | 0 | 0 | 0 | 0 |  | 0 |  | -
| Прочее новое строительство |  | 0 | 0 | 0 | 0 | 0 | 0 | 0 | 0 | 0 | 0 | 0 | 0 | 0 | 0 | 0 | 0 | 0 | 0 | 0 | 0 | 0 | 0 | 0 | 0 | 0 | 0 | 0 |  | 0 |  | -
1. | Техническое перевооружение и реконструкция |  | 0 | 0 | 48.5387 | 0 | 67.3461 | 0 | 0 | 0 | 4.082 | 0 | 0 | 0 | 3.0574 | 0 | 0 | 0 | 0.9282 | 0 | 0 | 0 | 0.096415 | 0 | 0 | 0 | 0 | 0 | 113.7671 |  | 4.082 |  | -
1.1. | Энергосбережение и повышение энергетической эффективности | [31 empty] | -
1.2. | Создание систем противоаварийной и режимной автоматики |  | 0 | 0 | 0.16958 | 0 | 0 | 0 | 0 | 0 | 0 | 0 | 0 | 0 | 0 | 0 | 0 | 0 | 0 | 0 | 0 | 0 | 0 | 0 | 0 | 0 | 0 | 0 | 23.1178 |  | 0 |  | -
304 | Реконструкция ПС 110 Залукокоаже с УРЗА на ВЛ 110 кВ №1 | F_prj_109102_7222 | нд | нд | 0 | нд | 0 | нд | 0 | нд | 0 | нд | 0 | нд | 0 | нд | 0 | нд | 0 | нд | 0 | нд | 0 | нд | 0 | нд | 0 | нд | 7.4714 | нд | 0 | нд | - | 0 | КБФ
305 | Реконструкция ПС 110 Залукокоаже с УРЗА на ВЛ 110 кВ №210 | F_prj_109102_8930 | нд | нд | 0 | нд | 0 | нд | 0 | нд | 0 | нд | 0 | нд | 0 | нд | 0 | нд | 0 | нд | 0 | нд | 0 | нд | 0 | нд | 0 | нд | 4.0227 | нд | 0 | нд | - | 0 | КБФ
306 | Реконструкция ПС 110 Малка с УРЗА на ВЛ 110 кВ №211 | F_prj_109102_8965 | нд | нд | 0 | нд | 0 | нд | 0 | нд | 0 | нд | 0 | нд | 0 | нд | 0 | нд | 0 | нд | 0 | нд | 0 | нд | 0 | нд | 0 | нд | 4.037 | нд | 0 | нд | - | 0 | КБФ
307 | Модернизация существующих устройств РЗА на ПС 110 кВ "Нальчик" | F_prj_109102_7145 | нд | нд | 0 | нд | 0 | нд | 0 | нд | 0 | нд | 0 | нд | 0 | нд | 0 | нд | 0 | нд | 0 | нд | 0 | нд | 0 | нд | 0 | нд | 2.1472 | нд | 0 | нд | - | 0 | КБФ
308 | Реконструкция ПС 110 Кызбурун с УРЗА на ВЛ 110 кВ №3 | F_prj_109102_8972 | нд | нд | 0 | нд | 0 | нд | 0 | нд | 0 | нд | 0 | нд | 0 | нд | 0 | нд | 0 | нд | 0 | нд | 0 | нд | 0 | нд | 0 | нд | 0 | нд | 0 | нд | - | 0 | КБФ
309 | Модернизация существующих устройств РЗА на ПС 110 кВ "ПТФ" | F_prj_109102_7146 | нд | нд | 0.16958 | нд | 0 | нд | 0 | нд | 0 | нд | 0 | нд | 0 | нд | 0 | нд | 0 | нд | 0 | нд | 0 | нд | 0 | нд | 0 | нд | 5.4396 | нд | 0 | нд | - | 0 | КБФ
1.3. | Создание систем телемеханики и связи |  | 0 | 0 | 47.3997 | 0 | 0 | 0 | 0 | 0 | 0 | 0 | 0 | 0 | 0 | 0 | 0 | 0 | 0 | 0 | 0 | 0 | 0 | 0 | 0 | 0 | 0 | 0 | 43.6438 |  | 0 |  | -
310 | Модернизация системы сбора и передачи информации Кабардино-Балкарского филиала ПС 110 кВ Дубки, Нальчик-110 | F_prj_109102_10613 | нд | нд | 47.3997 | нд | 0 | нд | 0 | нд | 0 | нд | 0 | нд | 0 | нд | 0 | нд | 0 | нд | 0 | нд | 0 | нд | 0 | нд | 0 | нд | 43.6438 | нд | 0 | нд | - | 0 | КБФ
1.4. | Установка устройств регулирования напряжения и компенсации реактивной мощности | [31 empty] | -
1.5. | Прочее |  | 0 | 0 | 0.96943 | 0 | 15.8461 | 0 | 0 | 0 | 4.082 | 0 | 0 | 0 | 3.0574 | 0 | 0 | 0 | 0.9282 | 0 | 0 | 0 | 0.096415 | 0 | 0 | 0 | 0 | 0 | 41.1282 |  | 4.082 |  | -
311 | Реконструкция ВЛ 110 кВ Л-87 от ПС "Нарткала" до ПС "Прохладная" | F_prj_109102_3411 | нд | нд | 0 | нд | 15.8461 | нд | 0 | нд | 0 | нд | 0 | нд | 0 | нд | 0 | нд | 0 | нд | 0 | нд | 0 | нд | 0 | нд | 0 | нд | 26.1851 | нд | 0 | нд | - | 0 | КБФ
312 | Реконструкция ВЛ 110 кВ Л-105 от ПС "Нальчик" до ПС "ПТФ" | E_prj_109102_3408 | нд | нд | 0 | нд | 0 | нд | 0 | нд | 0 | нд | 0 | нд | 0 | нд | 0 | нд | 0 | нд | 0 | нд | 0 | нд | 0 | нд | 0 | нд | 0 | нд | 0 | нд | - | 0 | КБФ
313 | Реконструкция ПС 110кВ (восстановление АИИС КУЭ) | E_prj_109102_5358 | нд | нд | 0.96943 | нд | 0 | нд | 0 | нд | 0 | нд | 0 | нд | 0 | нд | 0 | нд | 0 | нд | 0 | нд | 0 | нд | 0 | нд | 0 | нд | 0 | нд | 0 | нд | - | 0 | КБФ
314 | Реконструкция ВЛ 10 кВ Ф-201 ПС "Баксаненок" | F_prj_109102_48043 | нд | нд | 0 | нд | 0 | нд | 0 | нд | 0 | нд | 0 | нд | 0 | нд | 0 | нд | 0 | нд | 0 | нд | 0 | нд | 0 | нд | 0 | нд | 6.5394 | нд | 0 | нд | - | 0 | КБФ
315 | Реконструкция ВЛ 10 кВ Ф-769 ПС "Содатская" | F_prj_109102_48044 | нд | нд | 0 | нд | 0 | нд | 0 | нд | 0 | нд | 0 | нд | 0 | нд | 0 | нд | 0 | нд | 0 | нд | 0 | нд | 0 | нд | 0 | нд | 4.1588 | нд | 0 | нд | - | 0 | КБФ
316 | Реконструкция ВЛ 10 кВ Ф-768 ПС "Солдатская" | F_prj_109102_47853 | нд | нд | 0 | нд | 0 | нд | 0 | нд | 0 | нд | 0 | нд | 0 | нд | 0 | нд | 0 | нд | 0 | нд | 0 | нд | 0 | нд | 0 | нд | 4.2449 | нд | 0 | нд | - | 0 | КБФ
317 | Реконструкция ВЛ 0,4кВ от ТП-5 Ф-769 от ПС Солдатская инв.№Б00005819 | G_KBF 55 | нд | нд | 0 | нд | 0 | нд | 0 | нд | 0 | нд | 0 | нд | 0 | нд | 0 | нд | 0 | нд | 0 | нд | 0 | нд | 0 | нд | 0 | нд | 0 | нд | 0 | нд | - | 0 | КБФ
318 | Реконструкция ВЛ 0,4кВ от ТП-6 Ф-769 от ПС Солдатская инв.№Б00005820 | G_KBF 56 | нд | нд | 0 | нд | 0 | нд | 0 | нд | 0 | нд | 0 | нд | 0 | нд | 0 | нд | 0 | нд | 0 | нд | 0 | нд | 0 | нд | 0 | нд | 0 | нд | 0 | нд | - | 0 | КБФ
319 | Реконструкция здания теплового пункта под маслохозяйство | G KBF 45 | нд | нд | 0 | нд | 0 | нд | 0 | нд | 0 | нд | 0 | нд | 0 | нд | 0 | нд | 0 | нд | 0 | нд | 0 | нд | 0 | нд | 0 | нд | 0 | нд | 0 | нд | - | 0 | КБФ
320 | Оборудование, не входящее в сметы строек. | G_KBF22 | нд | нд | 0 | нд | 0 | нд | 0 | нд | 0.83814 | нд | 0 | нд | 0 | нд | 0 | нд | 0.83814 | нд | 0 | нд | 0 | нд | 0 | нд | 0 | нд | 0 | нд | 0.83814 | нд | - | 0 | КБФ
321 | Оборудование, требующее монтажа Кабардино-Балкарского филиала | G_prj_109102_50252 | нд | нд | 0 | нд | 0 | нд | 0 | нд | 3.2439 | нд | 0 | нд | 3.0574 | нд | 0 | нд | 0.090064 | нд | 0 | нд | 0.096415 | нд | 0 | нд | 0 | нд | 0 | нд | 3.2439 | нд | - | 0 | КБФ
1.6. | Технологическое присоединение |  | 0 | 0 | 0 | 0 | 51.5 | 0 | 0 | 0 | 0 | 0 | 0 | 0 | 0 | 0 | 0 | 0 | 0 | 0 | 0 | 0 | 0 | 0 | 0 | 0 | 0 | 0 | 5.8773 |  | 0 |  | -
322 | Реконструкция ПС 110 кВ "Баксан" (техприсоединение ОАО"КабБалкАгро" договор №395//2011) | F_prj_109102_47305 | нд | нд | 0 | нд | 0 | нд | 0 | нд | 0 | нд | 0 | нд | 0 | нд | 0 | нд | 0 | нд | 0 | нд | 0 | нд | 0 | нд | 0 | нд | 3.0543 | нд | 0 | нд | - | 0 | КБФ
323 | Реконструкция ПС 110 кВ "Баксан-110" инв. Б0006564 (Тех.присоединение ООО СП "Джеха", дог.№29/2014 от 28.01.14) | G_KBF 52 | нд | нд | 0 | нд | 0 | нд | 0 | нд | 0 | нд | 0 | нд | 0 | нд | 0 | нд | 0 | нд | 0 | нд | 0 | нд | 0 | нд | 0 | нд | 0 | нд | 0 | нд | - | 0 | КБФ
324 | Монтаж Трансформаторо тока 110 кВ (6шт) ПС110/10/6 кВ СКЭП(Тех. присоед. Малые ГЭС КБР дог.ТП № 762/2013 от 08.10.13 г.) | G_KBF 53 | нд | нд | 0 | нд | 0 | нд | 0 | нд | 0 | нд | 0 | нд | 0 | нд | 0 | нд | 0 | нд | 0 | нд | 0 | нд | 0 | нд | 0 | нд | 0 | нд | 0 | нд | - | 0 | КБФ
325 | Реконсрукция ПС "ЦРУ" (техприсоединение МВД КБР) | F_prj_109102_47306 | нд | нд | 0 | нд | 0 | нд | 0 | нд | 0 | нд | 0 | нд | 0 | нд | 0 | нд | 0 | нд | 0 | нд | 0 | нд | 0 | нд | 0 | нд | 1.5622 | нд | 0 | нд | - | 0 | КБФ
326 | Реконсрукция ПС 110 "Искож" (техприсоединение ООО "ТД "Слада") | F_prj_109102_47307 | нд | нд | 0 | нд | 0 | нд | 0 | нд | 0 | нд | 0 | нд | 0 | нд | 0 | нд | 0 | нд | 0 | нд | 0 | нд | 0 | нд | 0 | нд | 1.2608 | нд | 0 | нд | - | 0 | КБФ
327 | Реконструкция ПС 35/6 кВ "Крем-Константиновская" (Тех. присоед. ООО "Зеленая Компания" дог. № 11/14 от 07.02.2014 г., ) | G_KBF 51 | нд | нд | 0 | нд | 0 | нд | 0 | нд | 0 | нд | 0 | нд | 0 | нд | 0 | нд | 0 | нд | 0 | нд | 0 | нд | 0 | нд | 0 | нд | 0 | нд | 0 | нд | - | 0 | КБФ
328 | Установка АИИС КУЭ в ТП Ф-927 ПС "Терек-1" (Тех.присоединение ИП Губирова А.М. , дог.№70-12 от 26.07.12) (ХОЗСПОСОБ) | G_KBF 54 | нд | нд | 0 | нд | 0 | нд | 0 | нд | 0 | нд | 0 | нд | 0 | нд | 0 | нд | 0 | нд | 0 | нд | 0 | нд | 0 | нд | 0 | нд | 0 | нд | 0 | нд | - | 0 | КБФ
329 | Установка АИИС КУЭ на Ф-106 ПС "Залукокоаже" (Тех.присоединение ООО "Агрооптторг", дог.№49-12 от 30.05.12) (ХОЗСПОСОБ), Установка АИИС КУЭ на Ф-106 ПС "Залукокоаже" (Тех.присоединение ООО "Агрооптторг", дог.№49-12 от 30.05.12) (ХОЗСПОСОБ) | G_KBF 49 | нд | нд | 0 | нд | 0 | нд | 0 | нд | 0 | нд | 0 | нд | 0 | нд | 0 | нд | 0 | нд | 0 | нд | 0 | нд | 0 | нд | 0 | нд | 0 | нд | 0 | нд | - | 0 | КБФ
330 | Установка АИИС КУЭ на Ф-792 ПС "Ново-Полтавская" (Тех.присоединение ООО "Алина", дог.№47-12 от 25.05.2012) (ХОЗСПОСОБ) | G_KBF 48 | нд | нд | 0 | нд | 0 | нд | 0 | нд | 0 | нд | 0 | нд | 0 | нд | 0 | нд | 0 | нд | 0 | нд | 0 | нд | 0 | нд | 0 | нд | 0 | нд | 0 | нд | - | 0 | КБФ
331 | Установка АИИС КУЭ в ТП Ф-578 ПС «Майская» (Тех.присоединение ООО "Пятигорское мороженое",дог.№102-12 от 19.12.12) (ХОЗСПОСОБ) | G_KBF 47 | нд | нд | 0 | нд | 0 | нд | 0 | нд | 0 | нд | 0 | нд | 0 | нд | 0 | нд | 0 | нд | 0 | нд | 0 | нд | 0 | нд | 0 | нд | 0 | нд | 0 | нд | - | 0 | КБФ
332 | Установка АИИС КУЭ в ТП Ф-254 ПС "Баксан-110" (Тех.присоединение ИП Баксанова Х.Х. , дог.№69-12 от 23.07.12) (ХОЗСПОСОБ) | G_KBF 50 | нд | нд | 0 | нд | 0 | нд | 0 | нд | 0 | нд | 0 | нд | 0 | нд | 0 | нд | 0 | нд | 0 | нд | 0 | нд | 0 | нд | 0 | нд | 0 | нд | 0 | нд | - | 0 | КБФ
333 | Реконструкция ПС «Долинск» (Тех.присоединение ИП Абазова А.С. , дог.№227/2011 от 06.06.11) (ХОЗСПОСОБ) | G_KBF 46 | нд | нд | 0 | нд | 0 | нд | 0 | нд | 0 | нд | 0 | нд | 0 | нд | 0 | нд | 0 | нд | 0 | нд | 0 | нд | 0 | нд | 0 | нд | 0 | нд | 0 | нд | - | 0 | КБФ
334 | Реконструкция ПС "Кызбурун-110"(Тех.присоединение ООО "КБ Хладокомбинат", дог. №38/2015 от 13.02.15) (ХОЗСПОСОБ) | G_KBF 43 | нд | нд | 0 | нд | 0 | нд | 0 | нд | 0 | нд | 0 | нд | 0 | нд | 0 | нд | 0 | нд | 0 | нд | 0 | нд | 0 | нд | 0 | нд | 0 | нд | 0 | нд | - | 0 | КБФ
335 | Реконструкция ВЛ 1-20 кВ резерв для технологического присоединения льготной группы заявителей (до 15 кВ) Кабардино-Балкарского филиала | G_KBF20 | нд | нд | 0 | нд | 42 | нд | 0 | нд | 0 | нд | 0 | нд | 0 | нд | 0 | нд | 0 | нд | 0 | нд | 0 | нд | 0 | нд | 0 | нд | 0 | нд | 0 | нд | - | 0 | КБФ
336 | Реконструкция ВЛ 0.4 кВ резерв для технологического присоединения льготной группы заявителей (до 15 кВ) Кабардино-Балкарского филиала | G_KBF21 | нд | нд | 0 | нд | 9.5 | нд | 0 | нд | 0 | нд | 0 | нд | 0 | нд | 0 | нд | 0 | нд | 0 | нд | 0 | нд | 0 | нд | 0 | нд | 0 | нд | 0 | нд | - | 0 | КБФ
2. | Новое строительство |  | 0 | 0 | 0 | 0 | 0 | 0 | 0 | 0 | 0 | 0 | 0 | 0 | 0 | 0 | 0 | 0 | 0 | 0 | 0 | 0 | 0 | 0 | 0 | 0 | 0 | 0 | 0 |  | 0 |  | -
2.1. | Энергосбережение и повышение энергетической эффективности | [31 empty] | -
2.2. | Прочее новое строительство |  | 0 | 0 | 0 | 0 | 0 | 0 | 0 | 0 | 0 | 0 | 0 | 0 | 0 | 0 | 0 | 0 | 0 | 0 | 0 | 0 | 0 | 0 | 0 | 0 | 0 | 0 | 0 |  | 0 |  | -
337 | Монтаж КТП 160 кВА с. Заюково ул.Кирова | G_prj_109102_6499 | нд | нд | 0 | нд | 0 | нд | 0 | нд | 0 | нд | 0 | нд | 0 | нд | 0 | нд | 0 | нд | 0 | нд | 0 | нд | 0 | нд | 0 | нд | 0 | нд | 0 | нд | - | 0 | КБФ
338 | Монтаж КТП 160 кВА с. Кахун ул.Абхазская | G_prj_109102_6503 | нд | нд | 0 | нд | 0 | нд | 0 | нд | 0 | нд | 0 | нд | 0 | нд | 0 | нд | 0 | нд | 0 | нд | 0 | нд | 0 | нд | 0 | нд | 0 | нд | 0 | нд | - | 0 | КБФ
339 | Монтаж КТП 250 кВА с.Малка ул.Хуранова | G_prj_109102_48049 | нд | нд | 0 | нд | 0 | нд | 0 | нд | 0 | нд | 0 | нд | 0 | нд | 0 | нд | 0 | нд | 0 | нд | 0 | нд | 0 | нд | 0 | нд | 0 | нд | 0 | нд | - | 0 | КБФ
340 | Монтаж КТП 250 кВА с.Ст.Черек | G_prj_109102_6493 | нд | нд | 0 | нд | 0 | нд | 0 | нд | 0 | нд | 0 | нд | 0 | нд | 0 | нд | 0 | нд | 0 | нд | 0 | нд | 0 | нд | 0 | нд | 0 | нд | 0 | нд | - | 0 | КБФ
341 | Монтаж КТП 250 кВА с. Нижний Черек | G_prj_109102_6496 | нд | нд | 0 | нд | 0 | нд | 0 | нд | 0 | нд | 0 | нд | 0 | нд | 0 | нд | 0 | нд | 0 | нд | 0 | нд | 0 | нд | 0 | нд | 0 | нд | 0 | нд | - | 0 | КБФ
2.3. | Технологическое присоединение | [31 empty] | -
| Северо-Осетинский филиал |  | 0 | 0 | 117.9888 | 0 | 55 | 0 | 0 | 0 | 28.1105 | 0 | 0 | 0 | 7.2167 | 0 | 0 | 0 | 3.5996 | 0 | 0 | 0 | 17.2941 | 0 | 0 | 0 | 0 | 0 | 374.0099 |  | 28.1105 |  | -
1 | ТПиР, в т.ч. |  | 0 | 0 | 117.5384 | 0 | 55 | 0 | 0 | 0 | 27.0059 | 0 | 0 | 0 | 6.1349 | 0 | 0 | 0 | 3.5887 | 0 | 0 | 0 | 17.2824 | 0 | 0 | 0 | 0 | 0 | 363.3492 |  | 27.0059 |  | -
| ТП, в т.ч. |  | 0 | 0 | 12.4568 | 0 | 55 | 0 | 0 | 0 | 7.7019 | 0 | 0 | 0 | 2.6879 | 0 | 0 | 0 | 1.7742 | 0 | 0 | 0 | 3.2397 | 0 | 0 | 0 | 0 | 0 | 83.0016 |  | 7.7019 |  | -
| льготники |  | 0 | 0 | 12.4489 | 0 | 55 | 0 | 0 | 0 | 6.272 | 0 | 0 | 0 | 1.3215 | 0 | 0 | 0 | 1.7742 | 0 | 0 | 0 | 3.1763 | 0 | 0 | 0 | 0 | 0 | 79.4661 |  | 6.272 |  | -
| прочее ТП |  | 0 | 0 | 0.007869 | 0 | 0 | 0 | 0 | 0 | 1.4299 | 0 | 0 | 0 | 1.3665 | 0 | 0 | 0 | 0 | 0 | 0 | 0 | 0.06342 | 0 | 0 | 0 | 0 | 0 | 3.5355 |  | 1.4299 |  | -
| Прочее ТПиР |  | 0 | 0 | 105.0816 | 0 | 0 | 0 | 0 | 0 | 19.3041 | 0 | 0 | 0 | 3.4469 | 0 | 0 | 0 | 1.8144 | 0 | 0 | 0 | 14.0427 | 0 | 0 | 0 | 0 | 0 | 280.3476 |  | 19.3041 |  | -
2 | Новое строительство |  | 0 | 0 | 0.45045 | 0 | 0 | 0 | 0 | 0 | 1.1046 | 0 | 0 | 0 | 1.0819 | 0 | 0 | 0 | 0.010966 | 0 | 0 | 0 | 0.011739 | 0 | 0 | 0 | 0 | 0 | 10.6606 |  | 1.1046 |  | -
| ТП, в т.ч. |  | 0 | 0 | 0.45045 | 0 | 0 | 0 | 0 | 0 | 1.1046 | 0 | 0 | 0 | 1.0819 | 0 | 0 | 0 | 0.010966 | 0 | 0 | 0 | 0.011739 | 0 | 0 | 0 | 0 | 0 | 0 |  | 1.1046 |  | -
| льготники | [31 empty] | -
| прочее ТП |  | 0 | 0 | 0.45045 | 0 | 0 | 0 | 0 | 0 | 1.1046 | 0 | 0 | 0 | 1.0819 | 0 | 0 | 0 | 0.010966 | 0 | 0 | 0 | 0.011739 | 0 | 0 | 0 | 0 | 0 | 0 |  | 1.1046 |  | -
| Прочее новое строительство |  | 0 | 0 | 0 | 0 | 0 | 0 | 0 | 0 | 0 | 0 | 0 | 0 | 0 | 0 | 0 | 0 | 0 | 0 | 0 | 0 | 0 | 0 | 0 | 0 | 0 | 0 | 10.6606 |  | 0 |  | -
1. | Техническое перевооружение и реконструкция |  | 0 | 0 | 117.5384 | 0 | 55 | 0 | 0 | 0 | 27.0059 | 0 | 0 | 0 | 6.1349 | 0 | 0 | 0 | 3.5887 | 0 | 0 | 0 | 17.2824 | 0 | 0 | 0 | 0 | 0 | 363.3492 |  | 27.0059 |  | -
1.1. | Энергосбережение и повышение энергетической эффективности | [31 empty] | -
1.2. | Создание систем противоаварийной и режимной автоматики |  | 0 | 0 | 15.7536 | 0 | 0 | 0 | 0 | 0 | 0 | 0 | 0 | 0 | 0 | 0 | 0 | 0 | 0 | 0 | 0 | 0 | 0 | 0 | 0 | 0 | 0 | 0 | 0 |  | 0 |  | -
342 | Реконструкция РЗ и ПА на ВЛ-110 кВ № 73, 74 от ПС "РП-110" | F_prj_109103_6468 | нд | нд | 3.6591 | нд | 0 | нд | 0 | нд | 0 | нд | 0 | нд | 0 | нд | 0 | нд | 0 | нд | 0 | нд | 0 | нд | 0 | нд | 0 | нд | 0 | нд | 0 | нд | - | 0 | СОФ
343 | Реконструкция РЗ и ПА на ВЛ-110 кВ № 20, 21, 22 от Реконструкция ПС 110/6 кВ "В-1" | F_prj_109103_6463 | нд | нд | 6.6472 | нд | 0 | нд | 0 | нд | 0 | нд | 0 | нд | 0 | нд | 0 | нд | 0 | нд | 0 | нд | 0 | нд | 0 | нд | 0 | нд | 0 | нд | 0 | нд | - | 0 | СОФ
344 | Реконструкция ПС 110 Фиагдон с УРЗА на ВЛ 110 кВ №124 | F_prj_109103_14310 | нд | нд | 5.4473 | нд | 0 | нд | 0 | нд | 0 | нд | 0 | нд | 0 | нд | 0 | нд | 0 | нд | 0 | нд | 0 | нд | 0 | нд | 0 | нд | 0 | нд | 0 | нд | - | 0 | СОФ
1.3. | Создание систем телемеханики и связи |  | 0 | 0 | 9.0903 | 0 | 0 | 0 | 0 | 0 | 0 | 0 | 0 | 0 | 0 | 0 | 0 | 0 | 0 | 0 | 0 | 0 | 0 | 0 | 0 | 0 | 0 | 0 | 158.4758 |  | 0 |  | -
345 | Модернизация системы сбора и передачи информации Северо-Осетинского филиала ПС 110 кВ В-1, РП-110, Янтарь, Юго-Западная, Восточная, Левобережная, Северо-Восточная, Алагир, АЗС, Нузал, Зарамаг, Унал, Дзуарикау, Ардон-110, Змейская, Эльхотово, Терек-110, Моздок,-110, Беслан-110 | F_prj_109103_6480 | нд | нд | 9.0903 | нд | 0 | нд | 0 | нд | 0 | нд | 0 | нд | 0 | нд | 0 | нд | 0 | нд | 0 | нд | 0 | нд | 0 | нд | 0 | нд | 158.4758 | нд | 0 | нд | - | 0 | СОФ
1.4. | Установка устройств регулирования напряжения и компенсации реактивной мощности | [31 empty] | -
1.5. | Прочее |  | 0 | 0 | 80.2377 | 0 | 0 | 0 | 0 | 0 | 19.3041 | 0 | 0 | 0 | 3.4469 | 0 | 0 | 0 | 1.8144 | 0 | 0 | 0 | 14.0427 | 0 | 0 | 0 | 0 | 0 | 121.8718 |  | 19.3041 |  | -
346 | Реконструкция ПС "Зарамаг"- 2014 г.- ПИР; 2015 г.-установка линейной ячейки и устройств РЗА на ВЛ-110 кВ №128, 2016 г.- реконструкция ПС для технологического присоединения ГРК Мамисон | F_prj_109103_47374 | нд | нд | 53.2787 | нд | 0 | нд | 0 | нд | 14.9566 | нд | 0 | нд | 3.3994 | нд | 0 | нд | 0.033359 | нд | 0 | нд | 11.5238 | нд | 0 | нд | 0 | нд | 45.9428 | нд | 14.9566 | нд | - | Объект реализуется в соответствии с заключением ОАО "СО ЕЭС" от 22.06.2015г., а также тех.присоединения ГРК "Мамисон". По дополнительному соглашению №1 от 26.01.2016 к договору подряда от 29.09.2015 №13/2015/СОФ-Успех срок завершения работ 31.07.2016. | СОФ
347 | Реконструкция ПС 110/35/10 кВ "Змейская" - замена масл. выкл. 110 кВ (СМВ) на элегазовый ВЭБ-110. Замена масл. выкл. 6-10 кВ на вакуумные (6 шт.: Ф-1; Ф-2; Ф-3; Ф-4; Ф-5; Т-1) | F_prj_109103_13986 | нд | нд | 12.9714 | нд | 0 | нд | 0 | нд | 0 | нд | 0 | нд | 0 | нд | 0 | нд | 0 | нд | 0 | нд | 0 | нд | 0 | нд | 0 | нд | 0 | нд | 0 | нд | - | 0 | СОФ
348 | Реконструкция маслохозяйства на ПС 110/35/6 кВ "В-1" | F_prj_109103_13981 | нд | нд | 0 | нд | 0 | нд | 0 | нд | 0 | нд | 0 | нд | 0 | нд | 0 | нд | 0 | нд | 0 | нд | 0 | нд | 0 | нд | 0 | нд | 21.837 | нд | 0 | нд | - | 0 | СОФ
349 | Инженерно-технические мероприятия, направленные на охрану ПС 110/6 кВ "Янтарь" | F_prj_109103_46976 | нд | нд | 2.8997 | нд | 0 | нд | 0 | нд | 0 | нд | 0 | нд | 0 | нд | 0 | нд | 0 | нд | 0 | нд | 0 | нд | 0 | нд | 0 | нд | 2.5925 | нд | 0 | нд | - | 0 | СОФ
350 | Инженерно-технические мероприятия, направленные на охрану ПС 110/6 кВ "Алагир" | F_prj_109103_47544 | нд | нд | 0 | нд | 0 | нд | 0 | нд | 0 | нд | 0 | нд | 0 | нд | 0 | нд | 0 | нд | 0 | нд | 0 | нд | 0 | нд | 0 | нд | 5.7638 | нд | 0 | нд | - | 0 | СОФ
351 | Инженерно-технические мероприятия, направленные на охрану ПС 110/35/6 кВ "Беслан" | F_prj_109103_47545 | нд | нд | 1.9688 | нд | 0 | нд | 0 | нд | 0 | нд | 0 | нд | 0 | нд | 0 | нд | 0 | нд | 0 | нд | 0 | нд | 0 | нд | 0 | нд | 4.0606 | нд | 0 | нд | - | 0 | СОФ
352 | Инженерно-технические мероприятия, направленные на охрану ПС 110/35/6 кВ "В-1" | F_prj_109103_47547 | нд | нд | 1.8002 | нд | 0 | нд | 0 | нд | 0 | нд | 0 | нд | 0 | нд | 0 | нд | 0 | нд | 0 | нд | 0 | нд | 0 | нд | 0 | нд | 4.538 | нд | 0 | нд | - | 0 | СОФ
353 | Инженерно-технические мероприятия, направленные на охрану ПС 110/35/6 кВ "Карца" | F_prj_109103_47549 | нд | нд | 2.7006 | нд | 0 | нд | 0 | нд | 0 | нд | 0 | нд | 0 | нд | 0 | нд | 0 | нд | 0 | нд | 0 | нд | 0 | нд | 0 | нд | 3.8211 | нд | 0 | нд | - | 0 | СОФ
354 | Инженерно-технические мероприятия, направленные на охрану ПС 110/6 кВ "РП-110" | F_prj_109103_14312 | нд | нд | 2.7627 | нд | 0 | нд | 0 | нд | 0 | нд | 0 | нд | 0 | нд | 0 | нд | 0 | нд | 0 | нд | 0 | нд | 0 | нд | 0 | нд | 4.7891 | нд | 0 | нд | - | 0 | СОФ
355 | Реконструкция ВЛ-6 кВ Ф-2 ПС Ольгинская от опоры 90 до 124 опоры | F_prj_109103_4216 | нд | нд | 0 | нд | 0 | нд | 0 | нд | 0 | нд | 0 | нд | 0 | нд | 0 | нд | 0 | нд | 0 | нд | 0 | нд | 0 | нд | 0 | нд | 2.0985 | нд | 0 | нд | - | 0 | СОФ
356 | Реконструкция ВЛ-6 кВ: перевод части нагрузки с Ф-8 на Ф-5 от ПС "Алагир" | F_prj_109103_4235 | нд | нд | 0 | нд | 0 | нд | 0 | нд | 0 | нд | 0 | нд | 0 | нд | 0 | нд | 0 | нд | 0 | нд | 0 | нд | 0 | нд | 0 | нд | 4.9294 | нд | 0 | нд | - | 0 | СОФ
357 | Реконструкция ВЛ-6- кВ ф-6 ПС 35/6 Сунжа (Реконструкция ВЛ-6-10 кВ) | F_prj_109103_47375 | нд | нд | 0 | нд | 0 | нд | 0 | нд | 0 | нд | 0 | нд | 0 | нд | 0 | нд | 0 | нд | 0 | нд | 0 | нд | 0 | нд | 0 | нд | 5.0357 | нд | 0 | нд | - | 0 | СОФ
358 | Реконструкция ВЛ-10 кВ Ф-3 ПС "Гизель" для разукрупнения КТП 3-36 | F_prj_109103_47376 | нд | нд | 0 | нд | 0 | нд | 0 | нд | 0 | нд | 0 | нд | 0 | нд | 0 | нд | 0 | нд | 0 | нд | 0 | нд | 0 | нд | 0 | нд | 0.32497 | нд | 0 | нд | - | 0 | СОФ
359 | Реконструкция ВЛ-10 кВ Ф-5 ПС "Раздольная" | F_prj_109103_14097 | нд | нд | 0 | нд | 0 | нд | 0 | нд | 0 | нд | 0 | нд | 0 | нд | 0 | нд | 0 | нд | 0 | нд | 0 | нд | 0 | нд | 0 | нд | 8.0939 | нд | 0 | нд | - | 0 | СОФ
360 | Реконструкция ВЛ-0,4 кВ Ф-1, Ф-2 ТП 3-4 ПС Раздольная с. Виноградное | F_prj_109103_4628 | нд | нд | 0 | нд | 0 | нд | 0 | нд | 0 | нд | 0 | нд | 0 | нд | 0 | нд | 0 | нд | 0 | нд | 0 | нд | 0 | нд | 0 | нд | 2.6595 | нд | 0 | нд | - | 0 | СОФ
361 | Реконструкция ВЛ 0,4кВ ф-1,2,3,4,5 КТП 3-11ПС "Гизель"с заменой провода на большее сечение | F_prj_109103_42377 | нд | нд | 0 | нд | 0 | нд | 0 | нд | 0 | нд | 0 | нд | 0 | нд | 0 | нд | 0 | нд | 0 | нд | 0 | нд | 0 | нд | 0 | нд | 4.9496 | нд | 0 | нд | - | 0 | СОФ
362 | Замена МТП 160 кВА на КТП 250 кВА ТП 5-1 ПС "Кадгарон" | F_prj_109103_14306 | нд | нд | 0 | нд | 0 | нд | 0 | нд | 0 | нд | 0 | нд | 0 | нд | 0 | нд | 0 | нд | 0 | нд | 0 | нд | 0 | нд | 0 | нд | 0.43534 | нд | 0 | нд | - | 0 | СОФ
363 | Монтаж (АУПС) и системы оповещения и управления эвакуацией при пожаре в адм. и вспомогательных зданиях для нужд СОФ ПАО МРСК Левобережная -442,9 кв.м | G_prj_109103_50185 | нд | нд | 0.12945 | нд | 0 | нд | 0 | нд | 0 | нд | 0 | нд | 0 | нд | 0 | нд | 0 | нд | 0 | нд | 0 | нд | 0 | нд | 0 | нд | 0 | нд | 0 | нд | - | 0 | СОФ
364 | Монтаж (АУПС) и системы оповещения и управления эвакуацией при пожаре в адм. и вспомогательных зданиях для нужд СОФ ПАО МРСК Терская 235,4 кв.м. | G_prj_109103_50186 | нд | нд | 0.10928 | нд | 0 | нд | 0 | нд | 0 | нд | 0 | нд | 0 | нд | 0 | нд | 0 | нд | 0 | нд | 0 | нд | 0 | нд | 0 | нд | 0 | нд | 0 | нд | - | 0 | СОФ
365 | Монтаж (АУПС) и системы оповещения и управления эвакуацией при пожаре в адм. и вспомогательных зданияхПАО МРСК Моздок -110-253,6 кв.м. | G_prj_109103_50187 | нд | нд | 0.10459 | нд | 0 | нд | 0 | нд | 0 | нд | 0 | нд | 0 | нд | 0 | нд | 0 | нд | 0 | нд | 0 | нд | 0 | нд | 0 | нд | 0 | нд | 0 | нд | - | 0 | СОФ
366 | Монтаж (АУПС) и системы оповещения и управления эвакуацией при пожаре в адм. и вспомогательных зданиях ПАО МРСК Алагир -390кв.м. | G_prj_109103_50188 | нд | нд | 0.15092 | нд | 0 | нд | 0 | нд | 0 | нд | 0 | нд | 0 | нд | 0 | нд | 0 | нд | 0 | нд | 0 | нд | 0 | нд | 0 | нд | 0 | нд | 0 | нд | - | 0 | СОФ
367 | Монтаж (АУПС) и системы оповещения и управления эвакуацией при пожаре в адм. и вспомогательных зданиях ПАО МРСК Терек 110-305,7кв.м. | G_prj_109103_50189 | нд | нд | 0.12241 | нд | 0 | нд | 0 | нд | 0 | нд | 0 | нд | 0 | нд | 0 | нд | 0 | нд | 0 | нд | 0 | нд | 0 | нд | 0 | нд | 0 | нд | 0 | нд | - | 0 | СОФ
368 | Монтаж (АУПС) и системы оповещения и управления эвакуацией при пожаре в Адм. здании Ирафских РЭС | G_prj_109103_50184 | нд | нд | 1.1224 | нд | 0 | нд | 0 | нд | 0 | нд | 0 | нд | 0 | нд | 0 | нд | 0 | нд | 0 | нд | 0 | нд | 0 | нд | 0 | нд | 0 | нд | 0 | нд | - | 0 | СОФ
369 | Монтаж (АУПС) и системы оповещения и управления эвакуацией при пожаре в адм. и вспомогательных зданияхПАО МРСК Янтарь 308,4 кв.м. | G_prj_109103_50190 | нд | нд | 0.11654 | нд | 0 | нд | 0 | нд | 0 | нд | 0 | нд | 0 | нд | 0 | нд | 0 | нд | 0 | нд | 0 | нд | 0 | нд | 0 | нд | 0 | нд | 0 | нд | - | 0 | СОФ
370 | Оборудование, требующее монтажа Северо-Осетинского филиала | E_prj_109104_13942 | нд | нд | 0 | нд | 0 | нд | 0 | нд | 0 | нд | 0 | нд | 0 | нд | 0 | нд | 0 | нд | 0 | нд | 0 | нд | 0 | нд | 0 | нд | 0 | нд | 0 | нд | - | 0 | СОФ
371 | Оборудование, не входящее в сметы строек. | F_prj_109103_11077 | нд | нд | 0 | нд | 0 | нд | 0 | нд | 4.3475 | нд | 0 | нд | 0.047583 | нд | 0 | нд | 1.7811 | нд | 0 | нд | 2.5189 | нд | 0 | нд | 0 | нд | 0 | нд | 4.3475 | нд | - | 0 | СОФ
1.6. | Технологическое присоединение |  | 0 | 0 | 12.4568 | 0 | 55 | 0 | 0 | 0 | 7.7019 | 0 | 0 | 0 | 2.6879 | 0 | 0 | 0 | 1.7742 | 0 | 0 | 0 | 3.2397 | 0 | 0 | 0 | 0 | 0 | 83.0016 |  | 7.7019 |  | -
372 | Установка новой лин.ячейки в КРУН-10 кВ с вакуумными выключателями ПС Ардон (ТУ 33/2013, Агро-ИР | F_prj_109103_3896 | нд | нд | 0 | нд | 0 | нд | 0 | нд | 0 | нд | 0 | нд | 0 | нд | 0 | нд | 0 | нд | 0 | нд | 0 | нд | 0 | нд | 0 | нд | 0.60197 | нд | 0 | нд | - | выполнение обязательств по договору технологического присоединения. | СОФ
373 | Реконструкция ВЛ-10 кВ Ф-1 ПС Моздок-330 (замена провода на большее сечение на участке от опоры 1/34 до опоры 5/20 протяженностью 1,5 км). Строительство отпайки Ф-1/10 кВ ПС Моздок-330 протяженностью 0,040 км. (ТУ №7846 от 18.06.2014, СНТ Садовод) | G_prj_109103_48034 | нд | нд | 0 | нд | 0 | нд | 0 | нд | 0 | нд | 0 | нд | 0 | нд | 0 | нд | 0 | нд | 0 | нд | 0 | нд | 0 | нд | 0 | нд | 0 | нд | 0 | нд | - | 0 | СОФ
374 | Реконструкция ВЛ-6 кВ, ф-26/6 кВ ПС Фаснал-35, по ТУ№7378 (от 12.03.2014г) ДТН Ахсау с. Ахсау, 500м юго-западнее развилки с. Дзинага | G_sof22 | нд | нд | 0 | нд | 0 | нд | 0 | нд | 0 | нд | 0 | нд | 0 | нд | 0 | нд | 0 | нд | 0 | нд | 0 | нд | 0 | нд | 0 | нд | 0 | нд | 0 | нд | - | 0 | СОФ
375 | Реконструкция ВЛ-10 кВ ТУ №№288 (от 12.03.2015) Владпищекомбинат, АГНКС, Кировский р-н, 511 км а/д Ростов-Баку, ПС Эльхотово, Ф-2/10 кВ. | G_sof23 | нд | нд | 0 | нд | 0 | нд | 0 | нд | 0 | нд | 0 | нд | 0 | нд | 0 | нд | 0 | нд | 0 | нд | 0 | нд | 0 | нд | 0 | нд | 0 | нд | 0 | нд | - | 0 | СОФ
376 | Реконструкция ПС 110/6 кВ Северо-Восточная (Установка линейной ячейки в РУ-6 кВ ПС Северо-Восточная) (ТУ №7027 от 30.10.2013) | F_prj_109103_4643 | нд | нд | 0 | нд | 0 | нд | 0 | нд | 0.86644 | нд | 0 | нд | 0.86644 | нд | 0 | нд | 0 | нд | 0 | нд | 0 | нд | 0 | нд | 0 | нд | 0.57856 | нд | 0.86644 | нд | - | выполнение обязательств по договору технологического присоединения. | СОФ
377 | Реконструкция ПС 110/6 кВ Янтарь (замена выкатного элемента с масляным выключателем Ф-19/6 кВ ПС Янтарь, замена ТТ-6 кВ в ячейке Ф-19/6 кВ ПС Янтарь) (ТУ №8019 от 26.08.2014, ООО "Баспик") | F_prj_109103_48036 | нд | нд | 0 | нд | 0 | нд | 0 | нд | 0 | нд | 0 | нд | 0 | нд | 0 | нд | 0 | нд | 0 | нд | 0 | нд | 0 | нд | 0 | нд | 1.307 | нд | 0 | нд | - | 0 | СОФ
378 | Реконструкция ПС 110/6 кВ Западная(замена выкатного элемента с масляным выключателем Ф-19/6 кВ ПС Западная, замена ТТ-6 кВ в ячейке Ф-19/6 кВ ПС Западная) (ТУ №7942 от 11.07.2014, ИП Моураов А.Г.) | F_prj_109103_48037 | нд | нд | 0 | нд | 0 | нд | 0 | нд | 0.50003 | нд | 0 | нд | 0.50003 | нд | 0 | нд | 0 | нд | 0 | нд | 0 | нд | 0 | нд | 0 | нд | 0.24197 | нд | 0.50003 | нд | - | выполнение обязательств по договору технологического присоединения. | СОФ
379 | Реконструкция ПС 110/6 кВ Янтарь (замена выкатного элемента с масляным выключателем Ф-32/6 кВ ПС Янтарь, замена ТТ-6 кВ в ячейке Ф-32/6 кВ ПС Янтарь) (ТУ №7600 от 10.04.2014, ООО "Склад технических газов") | F_prj_109103_48038 | нд | нд | 0 | нд | 0 | нд | 0 | нд | 0 | нд | 0 | нд | 0 | нд | 0 | нд | 0 | нд | 0 | нд | 0 | нд | 0 | нд | 0 | нд | 0.806 | нд | 0 | нд | - | 0 | СОФ
380 | Реконструкция ПС35/10 кВ "Троицкая,реконструкция ПС 35/10 кВ "40лет Октября",Строительство 2 ЛЭП-10кВ общей протяженностью 15,3км. для нужд эл.снабжения ТП 10/04кВ в/ч 35535 и в/ч97211 | G_sof24 | нд | нд | 0 | нд | 0 | нд | 0 | нд | 0.06342 | нд | 0 | нд | 0 | нд | 0 | нд | 0 | нд | 0 | нд | 0.06342 | нд | 0 | нд | 0 | нд | 0 | нд | 0.06342 | нд | - | Изготовление проекта планировки территории в целях исполнения обязательств по договору технологического присоединения. | СОФ
381 | Реконструкция ВЛ-6 кВ, ф-7/10 кВ ПС Терская, по ТУ №7359 (от 17.03.2014г) ИП Закороев Ш. А. птф,в 950 м на запад от зап.окраины с.Кизляр, с пр. стор. а/д Кизляр-Раздольное | G_sof26 | нд | нд | 0 | нд | 0 | нд | 0 | нд | 0 | нд | 0 | нд | 0 | нд | 0 | нд | 0 | нд | 0 | нд | 0 | нд | 0 | нд | 0 | нд | 0 | нд | 0 | нд | - | 0 | СОФ
382 | Реконструкция ВЛ-10 кВ по ТУ №1234 (от 06.08.2015) МВД по РСО-Алании, изолятор врем.содерж., с.Эльхотого, ул.Хосонова 4, ПС Эльхотого, Ф-3/10 кВ.. | G_sof27 | нд | нд | 0 | нд | 0 | нд | 0 | нд | 0 | нд | 0 | нд | 0 | нд | 0 | нд | 0 | нд | 0 | нд | 0 | нд | 0 | нд | 0 | нд | 0 | нд | 0 | нд | - | 0 | СОФ
383 | Реконструкция ТП 4-16 ПС Раздольная с установкой автом.выключателя (ТУ№13/15 от 16.01.2015 МБДОУ Моздокского района, с.Сухотское, ул. Садовая, д.45а | G_prj_109103_50183 | нд | нд | 0.007869 | нд | 0 | нд | 0 | нд | 0 | нд | 0 | нд | 0 | нд | 0 | нд | 0 | нд | 0 | нд | 0 | нд | 0 | нд | 0 | нд | 0 | нд | 0 | нд | - | 0 | СОФ
384 | Реконструкция ВЛЭП 1-20 кВ (замена проводов, дефектных опор), резерв для технологического присоединения льготной группы заявителей (до 15 кВт) Северо-Осетинского филиала | F_prj_109103_7132 | нд | нд | 2.5354 | нд | 27.5 | нд | 0 | нд | 1.1552 | нд | 0 | нд | 0.010246 | нд | 0 | нд | 0.24527 | нд | 0 | нд | 0.89968 | нд | 0 | нд | 0 | нд | 35.7156 | нд | 1.1552 | нд | - | Выполнение работ по факту заключенных договоров ТП хозспособом. | СОФ
385 | Реконструкция ВЛЭП 0,4 кВ (замена проводов, дефектных опор), резерв для технологического присоединения льготной группы заявителей (до 15 кВт) Северо-Осетинского филиала | F_prj_109103_7181 | нд | нд | 9.9135 | нд | 27.5 | нд | 0 | нд | 5.1168 | нд | 0 | нд | 1.3112 | нд | 0 | нд | 1.529 | нд | 0 | нд | 2.2766 | нд | 0 | нд | 0 | нд | 43.7505 | нд | 5.1168 | нд | - | Выполнение работ по факту заключенных договоров ТП хозспособом. | СОФ
2. | Новое строительство |  | 0 | 0 | 0.45045 | 0 | 0 | 0 | 0 | 0 | 1.1046 | 0 | 0 | 0 | 1.0819 | 0 | 0 | 0 | 0.010966 | 0 | 0 | 0 | 0.011739 | 0 | 0 | 0 | 0 | 0 | 10.6606 |  | 1.1046 |  | -
2.1. | Энергосбережение и повышение энергетической эффективности | [31 empty] | -
2.2. | Прочее новое строительство |  | 0 | 0 | 0 | 0 | 0 | 0 | 0 | 0 | 0 | 0 | 0 | 0 | 0 | 0 | 0 | 0 | 0 | 0 | 0 | 0 | 0 | 0 | 0 | 0 | 0 | 0 | 10.6606 |  | 0 |  | -
386 | Строительство КЛ-6 кВ от ПС ЦРП-1 | F_prj_109103_14309 | нд | нд | 0 | нд | 0 | нд | 0 | нд | 0 | нд | 0 | нд | 0 | нд | 0 | нд | 0 | нд | 0 | нд | 0 | нд | 0 | нд | 0 | нд | 10.3227 | нд | 0 | нд | - | 0 | СОФ
387 | Разукрупнение ТП 30-18 ПС Левобережная с установкой нового КТП 160 кВА | F_prj_109103_47379 | нд | нд | 0 | нд | 0 | нд | 0 | нд | 0 | нд | 0 | нд | 0 | нд | 0 | нд | 0 | нд | 0 | нд | 0 | нд | 0 | нд | 0 | нд | 0.33791 | нд | 0 | нд | - | 0 | СОФ
2.3. | Технологическое присоединение |  | 0 | 0 | 0.45045 | 0 | 0 | 0 | 0 | 0 | 1.1046 | 0 | 0 | 0 | 1.0819 | 0 | 0 | 0 | 0.010966 | 0 | 0 | 0 | 0.011739 | 0 | 0 | 0 | 0 | 0 | 0 |  | 1.1046 |  | -
388 | Установка лин. Ячейки на 4 с.ш., строит. КЛЭП-6 кВ ПС Левобережная (ТУ 5328, Ремгражданпроектконструкция) | G_prj_109103_4255 | нд | нд | 0.45045 | нд | 0 | нд | 0 | нд | 1.1046 | нд | 0 | нд | 1.0819 | нд | 0 | нд | 0.010966 | нд | 0 | нд | 0.011739 | нд | 0 | нд | 0 | нд | 0 | нд | 1.1046 | нд | - | выполнение обязательств по договору технологического присоединения. | СОФ
389 | Установка 2-х линейных ячеек ПС Янтарь (ТУ 5841, УПС АМС г. Владикавказ, Новый город | G_prj_109103_4256 | нд | нд | 0 | нд | 0 | нд | 0 | нд | 0 | нд | 0 | нд | 0 | нд | 0 | нд | 0 | нд | 0 | нд | 0 | нд | 0 | нд | 0 | нд | 0 | нд | 0 | нд | - | 0 | СОФ
390 | Строительство ВЛ 10 кВ Ф-5/10 кВ ПС Дзуарикау для технологического присоединения СНТ «Майрамадаг» ТУ №8383 от 24.11.2014 | G_sof25 | нд | нд | 0 | нд | 0 | нд | 0 | нд | 0 | нд | 0 | нд | 0 | нд | 0 | нд | 0 | нд | 0 | нд | 0 | нд | 0 | нд | 0 | нд | 0 | нд | 0 | нд | - | 0 | СОФ
| Карачаево-Черкесский филиал |  | 0 | 0 | 297.8975 | 0 | 218.8501 | 0 | 100 | 0 | 40.796 | 0 | 0 | 0 | 4.0083 | 0 | 5 | 0 | 18.9206 | 0 | 20 | 0 | 17.8671 | 0 | 75 | 0 | 0 | 0 | 572.6656 |  | 15.796 |  | 163.2%
1 | ТПиР, в т.ч. |  | 0 | 0 | 297.8975 | 0 | 218.8501 | 0 | 100 | 0 | 40.3107 | 0 | 0 | 0 | 4.0083 | 0 | 5 | 0 | 18.9206 | 0 | 20 | 0 | 17.3817 | 0 | 75 | 0 | 0 | 0 | 572.6656 |  | 15.3107 |  | 161.2%
| ТП, в т.ч. |  | 0 | 0 | 4.6875 | 0 | 4 | 0 | 0 | 0 | 11.6069 | 0 | 0 | 0 | 0.32854 | 0 | 0 | 0 | 0 | 0 | 0 | 0 | 11.2784 | 0 | 0 | 0 | 0 | 0 | 0 |  | 11.6069 |  | -
| льготники | [31 empty] | -
| прочее ТП |  | 0 | 0 | 4.6875 | 0 | 4 | 0 | 0 | 0 | 11.6069 | 0 | 0 | 0 | 0.32854 | 0 | 0 | 0 | 0 | 0 | 0 | 0 | 11.2784 | 0 | 0 | 0 | 0 | 0 | 0 |  | 11.6069 |  | -
| Прочее ТПиР |  | 0 | 0 | 293.2099 | 0 | 214.8501 | 0 | 100 | 0 | 28.7037 | 0 | 0 | 0 | 3.6798 | 0 | 5 | 0 | 18.9206 | 0 | 20 | 0 | 6.1034 | 0 | 75 | 0 | 0 | 0 | 572.6656 |  | 3.7037 |  | 114.8%
2 | Новое строительство |  | 0 | 0 | 0 | 0 | 0 | 0 | 0 | 0 | 0.48532 | 0 | 0 | 0 | 0 | 0 | 0 | 0 | 0 | 0 | 0 | 0 | 0.48532 | 0 | 0 | 0 | 0 | 0 | 0 |  | 0.48532 |  | -
| ТП, в т.ч. |  | 0 | 0 | 0 | 0 | 0 | 0 | 0 | 0 | 0.48532 | 0 | 0 | 0 | 0 | 0 | 0 | 0 | 0 | 0 | 0 | 0 | 0.48532 | 0 | 0 | 0 | 0 | 0 | 0 |  | 0.48532 |  | -
| льготники | [31 empty] | -
| прочее ТП |  | 0 | 0 | 0 | 0 | 0 | 0 | 0 | 0 | 0.48532 | 0 | 0 | 0 | 0 | 0 | 0 | 0 | 0 | 0 | 0 | 0 | 0.48532 | 0 | 0 | 0 | 0 | 0 | 0 |  | 0.48532 |  | -
| Прочее новое строительство |  | 0 | 0 | 0 | 0 | 0 | 0 | 0 | 0 | 0 | 0 | 0 | 0 | 0 | 0 | 0 | 0 | 0 | 0 | 0 | 0 | 0 | 0 | 0 | 0 | 0 | 0 | 0 |  | 0 |  | -
1. | Техническое перевооружение и реконструкция |  | 0 | 0 | 297.8975 | 0 | 218.8501 | 0 | 100 | 0 | 40.3107 | 0 | 0 | 0 | 4.0083 | 0 | 5 | 0 | 18.9206 | 0 | 20 | 0 | 17.3817 | 0 | 75 | 0 | 0 | 0 | 572.6656 |  | 15.3107 |  | 161.2%
1.1. | Энергосбережение и повышение энергетической эффективности | [31 empty] | -
1.2. | Создание систем противоаварийной и режимной автоматики | [31 empty] | -
1.3. | Создание систем телемеханики и связи |  | 0 | 0 | 11.4552 | 0 | 0 | 0 | 0 | 0 | 9.9965 | 0 | 0 | 0 | 0 | 0 | 0 | 0 | 9.9965 | 0 | 0 | 0 | 0 | 0 | 0 | 0 | 0 | 0 | 18.6291 |  | 9.9965 |  | -
391 | Модернизация системы сбора и передачи информации Карачаево-Черкесского филиала ПС 110 кВ Карачаевск, Усть-Джегута | F_prj_109104_13678 | нд | нд | 11.4552 | нд | 0 | нд | 0 | нд | 9.9965 | нд | 0 | нд | 0 | нд | 0 | нд | 9.9965 | нд | 0 | нд | 0 | нд | 0 | нд | 0 | нд | 18.6291 | нд | 9.9965 | нд | - | 0 | КЧФ
1.4. | Установка устройств регулирования напряжения и компенсации реактивной мощности | [31 empty] | -
1.5. | Прочее |  | 0 | 0 | 281.7548 | 0 | 214.8501 | 0 | 100 | 0 | 18.7073 | 0 | 0 | 0 | 3.6798 | 0 | 5 | 0 | 8.9242 | 0 | 20 | 0 | 6.1034 | 0 | 75 | 0 | 0 | 0 | 554.0364 |  | -6.2927 |  | 74.83%
392 | Реконструкция ПС 110 кВ "Южная" (замена тр-ров Т-1, Т-2 с увел. мощности 2х16 МВА на 2х40 МВА) | F_prj_109104_5362 | нд | нд | 222.4883 | нд | 146.9738 | нд | 100 | нд | 4.1537 | нд | 0 | нд | 1.3276 | нд | 5 | нд | 1.3649 | нд | 20 | нд | 1.4612 | нд | 75 | нд | 0 | нд | 352.5234 | нд | -20.8463 | нд | 16.61% | Не выполнение подрядной организацией графика работ, согласно договора | КЧФ
393 | Реконструкция ВЛ-110 кВ Л-221 ПС"Черкесск-330"- ПС "Академическая" с совместным подвесом с Л-128 до ПС "Зеленчук" протяженностью 21.4 км, Строительство выхода Л-221 от ПС Зеленчук в сорону ПС Академическая (6.7 км) | F_prj_109104_3397 | нд | нд | 0 | нд | 0 | нд | 0 | нд | 0 | нд | 0 | нд | 0 | нд | 0 | нд | 0 | нд | 0 | нд | 0 | нд | 0 | нд | 0 | нд | 72.0874 | нд | 0 | нд | - | 0 | КЧФ
394 | Реконструкция ПС 110/35/10 кВ Зеленчук (строительство 2-х линейных яч.) | F_prj_109104_6225 | нд | нд | 0 | нд | 0 | нд | 0 | нд | 0 | нд | 0 | нд | 0 | нд | 0 | нд | 0 | нд | 0 | нд | 0 | нд | 0 | нд | 0 | нд | 60.8659 | нд | 0 | нд | - | 0 | КЧФ
395 | Реконструкция ПС 110 кВ Усть-Джегута: замена ТТ с номинальным током 320 А в ячейке С-1 на ТТ с номинальным током не менее 400 А (по ОЗП) | E_prj_109104_7129 | нд | нд | 0.21029 | нд | 0 | нд | 0 | нд | 0 | нд | 0 | нд | 0 | нд | 0 | нд | 0 | нд | 0 | нд | 0 | нд | 0 | нд | 0 | нд | 0 | нд | 0 | нд | - | 0 | КЧФ
396 | Расширение с реконструкцией ПС 35/10 кВ "Архыз" и строительство новой линейной ячейки 35 кВ | F_prj_109104_10932 | нд | нд | 49.766 | нд | 67.8764 | нд | 0 | нд | 0 | нд | 0 | нд | 0 | нд | 0 | нд | 0 | нд | 0 | нд | 0 | нд | 0 | нд | 0 | нд | 66.1129 | нд | 0 | нд | - | 0 | КЧФ
397 | Реконструкция ВЛ-10 кВ Ф-306 от ПС Зеленчук Зеленчукских РЭС 4.8 км ( по требованию Ростехнадзора) | prj_109104_3815 | нд | нд | 9.2902 | нд | 0 | нд | 0 | нд | 0 | нд | 0 | нд | 0 | нд | 0 | нд | 0 | нд | 0 | нд | 0 | нд | 0 | нд | 0 | нд | 0 | нд | 0 | нд | - | 0 | КЧФ
398 | Реконструкция ВЛ-0,4 кВ от ТП 12/501 Хабезских РЭС 2.5 км | prj_109104_4206 | нд | нд | 0 | нд | 0 | нд | 0 | нд | 0 | нд | 0 | нд | 0 | нд | 0 | нд | 0 | нд | 0 | нд | 0 | нд | 0 | нд | 0 | нд | 2.4468 | нд | 0 | нд | - | 0 | КЧФ
399 | Реконструкция ВЛ-0.4 кВ от ТП 35/824 Зеленчукские электрические сети (замена дер.опор, провода ) 5.11 км | E_prj_109104_14204 | нд | нд | 0 | нд | 0 | нд | 0 | нд | 0 | нд | 0 | нд | 0 | нд | 0 | нд | 0 | нд | 0 | нд | 0 | нд | 0 | нд | 0 | нд | 0 | нд | 0 | нд | - | 0 | КЧФ
400 | Реконструкция КТП хозспособом | G_kchf23 | нд | нд | 0 | нд | 0 | нд | 0 | нд | 0.065082 | нд | 0 | нд | 0 | нд | 0 | нд | 0 | нд | 0 | нд | 0.065082 | нд | 0 | нд | 0 | нд | 0 | нд | 0.065082 | нд | - | Выполнение хозспособом | КЧФ
401 | Монтаж автоматической установки пожарной сигнализации (АУПС) на объектах КЧФ | G_kchf12 | нд | нд | 0 | нд | 0 | нд | 0 | нд | 2.023 | нд | 0 | нд | 0 | нд | 0 | нд | 2.023 | нд | 0 | нд | 0 | нд | 0 | нд | 0 | нд | 0 | нд | 2.023 | нд | - | 0 | КЧФ
402 | Оборудование, не входящее в сметы строек. | E_prj_109104_13942 | нд | нд | 0 | нд | 0 | нд | 0 | нд | 1.593 | нд | 0 | нд | 0.70949 | нд | 0 | нд | 0.88349 | нд | 0 | нд | 0 | нд | 0 | нд | 0 | нд | 0 | нд | 1.593 | нд | - | 0 | КЧФ
403 | Оборудование, требующее монтажа Карачаево-Черкесского филиала | E_prj_109104_13942 | нд | нд | 0 | нд | 0 | нд | 0 | нд | 10.8725 | нд | 0 | нд | 1.6427 | нд | 0 | нд | 4.6527 | нд | 0 | нд | 4.5771 | нд | 0 | нд | 0 | нд | 0 | нд | 10.8725 | нд | - | 0 | КЧФ
1.6. | Технологическое присоединение |  | 0 | 0 | 4.6875 | 0 | 4 | 0 | 0 | 0 | 11.6069 | 0 | 0 | 0 | 0.32854 | 0 | 0 | 0 | 0 | 0 | 0 | 0 | 11.2784 | 0 | 0 | 0 | 0 | 0 | 0 |  | 11.6069 |  | -
404 | Реконструкция ВЛ-6 кВ Ф-17 от ПС "Рудник", для технологического присоединени ЗАО "Урупский ГОК" ( Дог. №509/2011 29.08.2011, ТУ №214) L- 4.99 км | F_prj_109104_46722 | нд | нд | 4.3067 | нд | 0 | нд | 0 | нд | 4.1675 | нд | 0 | нд | 0 | нд | 0 | нд | 0 | нд | 0 | нд | 4.1675 | нд | 0 | нд | 0 | нд | 0 | нд | 4.1675 | нд | - | Объект технологического присоединения | КЧФ
405 | Реконструкция ВЛ-6 кВ Ф-7 от ПС "Рудник", для технологического присоединени ЗАО "Урупский ГОК" 1800 кВт ( Дог. №509/2011 29.08.2011, ТУ №214) L- 4.33 км | F_prj_109104_46723 | нд | нд | 0.3808 | нд | 0 | нд | 0 | нд | 6.65 | нд | 0 | нд | 0 | нд | 0 | нд | 0 | нд | 0 | нд | 6.65 | нд | 0 | нд | 0 | нд | 0 | нд | 6.65 | нд | - | Объект технологического присоединения | КЧФ
406 | Реконструкция ВЛ - 10 кВ пс Хабез Ф-530 отпайка № 11/17 в а.Эльбурган Хабезский РЭС , с увелич протяженности на 0,35 км (150 кВт) | G_kchf1 | нд | нд | 0 | нд | 0 | нд | 0 | нд | 0.26487 | нд | 0 | нд | 0.26487 | нд | 0 | нд | 0 | нд | 0 | нд | 0 | нд | 0 | нд | 0 | нд | 0 | нд | 0.26487 | нд | - | Внеплановый объект тех.присоединения, выполненный хоз.способом | КЧФ
407 | Реконструкция ВЛ-10 Ф-859 с увеличением протяженности на 0,033 км Прикуб РЭС ( 280 кВт; ТУ 953-09-14 25.09.2014, дог.№953 18.03.2015) | G_kchf2 | нд | нд | 0 | нд | 0 | нд | 0 | нд | 0.031817 | нд | 0 | нд | 0.031817 | нд | 0 | нд | 0 | нд | 0 | нд | 0 | нд | 0 | нд | 0 | нд | 0 | нд | 0.031817 | нд | - | Внеплановый объект тех.присоединения, выполненный хоз.способом | КЧФ
408 | Реконструкция ВЛ-10 кВ Ф-469 от ПС "Теберда" с увеличением протяженности на 0.4 км (130 кВт; ТУ 110-02-15 12.02.2015 г.; дог.№110 01.06.2015 г.) | G_kchf20 | нд | нд | 0 | нд | 0 | нд | 0 | нд | 0.28353 | нд | 0 | нд | 0 | нд | 0 | нд | 0 | нд | 0 | нд | 0.28353 | нд | 0 | нд | 0 | нд | 0 | нд | 0.28353 | нд | - | Внеплановый объект тех.присоединения, выполненный хоз.способом | КЧФ
409 | Реконструкция ВЛ-10 кВ Ф-841 от ПС "ПРП" с увеличением протяженности на 0.03 км (ТУ 928-10-15 05.10.2015 г.; дог. №928 22.12.2015 г. - 60 кВт) | G_kchf19 | нд | нд | 0 | нд | 0 | нд | 0 | нд | 0.0136 | нд | 0 | нд | 0 | нд | 0 | нд | 0 | нд | 0 | нд | 0.0136 | нд | 0 | нд | 0 | нд | 0 | нд | 0.0136 | нд | - | Внеплановый объект тех.присоединения, выполненный хоз.способом | КЧФ
410 | Реконструкция ВЛ-0,4 кВ от ТП-35/291 с увеличением протяженности на 0,11 км У-Джег РЭС ( 40 кВТ ;ТУ 91-02-16 09.02.2016, дог.№91 19.02.2016 ) | G_kchf3 | нд | нд | 0 | нд | 0 | нд | 0 | нд | 0.031856 | нд | 0 | нд | 0.031856 | нд | 0 | нд | 0 | нд | 0 | нд | 0 | нд | 0 | нд | 0 | нд | 0 | нд | 0.031856 | нд | - | Внеплановый объект тех.присоединения, выполненный хоз.способом | КЧФ
411 | Реконструкция ВЛЭП 0,4 кВ, резерв для технологического присоединения льготной группы заявителей (до 15 кВ) Карачаево-Черкесского филиала | F_prj_109104_13655 | нд | нд | 0 | нд | 4 | нд | 0 | нд | 0 | нд | 0 | нд | 0 | нд | 0 | нд | 0 | нд | 0 | нд | 0 | нд | 0 | нд | 0 | нд | 0 | нд | 0 | нд | - | Внеплановый объект тех.присоединения, выполненный хоз.способом | КЧФ
412 | Реконструкция ВЛ-0,4 кВ от ТП-10/859 с увеличением протяженности на 0.39 км (7 кВт; ТУ 1062-11-15 16.11.2015 г.; дог.№1062 25.11.2015 г.) | G_kchf22 | нд | нд | 0 | нд | 0 | нд | 0 | нд | 0.16367 | нд | 0 | нд | 0 | нд | 0 | нд | 0 | нд | 0 | нд | 0.16367 | нд | 0 | нд | 0 | нд | 0 | нд | 0.16367 | нд | - | 0 | КЧФ
413 | ПС 110/10 кВ «Южная». Организация быстродействующих защит ВЛ 110 кВ «Зеленчукская ГЭС – Южная» (Л-42) (ТУ №364р) | F_prj_109104_47376 | нд | нд | 0 | нд | 0 | нд | 0 | нд | 0 | нд | 0 | нд | 0 | нд | 0 | нд | 0 | нд | 0 | нд | 0 | нд | 0 | нд | 0 | нд | 0 | нд | 0 | нд | - | 0 | КЧФ
414 | ПС 110/10 кВ «Южная». Оснащение ПС 110/10 кВ «Южная» устройствами и оборудованием для организации каналов ПА по ВЛ 110 кВ «Черкесск – Южная (Л-217) и по ВЛ 110 кВ Южная – Зеленчукская ГЭС (Л-42) (ТУ №364р) | F_prj_109104_47378 | нд | нд | 0 | нд | 0 | нд | 0 | нд | 0 | нд | 0 | нд | 0 | нд | 0 | нд | 0 | нд | 0 | нд | 0 | нд | 0 | нд | 0 | нд | 0 | нд | 0 | нд | - | 0 | КЧФ
415 | Организация быстродействующей защиты ВЛ 110 кВ Зеленчукская ГЭС – ТОК Москвы. Замена провода ошиновки ячеек ВЛ 110 кВ Ток Москвы - Зеленчукская ГЭС (Л-143) и ВЛ 110 кВ Черкесск – Ток Москвы (Л-218) и шин РУ-110 кВ марки АС-150 на провод сечением не менее АС-185 (ТУ №364р) | F_prj_109104_47380 | нд | нд | 0 | нд | 0 | нд | 0 | нд | 0 | нд | 0 | нд | 0 | нд | 0 | нд | 0 | нд | 0 | нд | 0 | нд | 0 | нд | 0 | нд | 0 | нд | 0 | нд | - | 0 | КЧФ
416 | ПС 110/35/10 кВ «Зеленчук». Организация быстродействующей защиты ВЛ 110 кВ Зеленчукская ГЭС – Зеленчук (Л-144) (ТУ №364р) | F_prj_109104_47381 | нд | нд | 0 | нд | 0 | нд | 0 | нд | 0 | нд | 0 | нд | 0 | нд | 0 | нд | 0 | нд | 0 | нд | 0 | нд | 0 | нд | 0 | нд | 0 | нд | 0 | нд | - | 0 | КЧФ
417 | ПС 110/10 кВ «Карачаевск». Организация быстродействующей защиты ВЛ 110 кВ Зеленчукская ГЭС – Карачаевск (Л-31) (ТУ №364р) | F_prj_109104_47383 | нд | нд | 0 | нд | 0 | нд | 0 | нд | 0 | нд | 0 | нд | 0 | нд | 0 | нд | 0 | нд | 0 | нд | 0 | нд | 0 | нд | 0 | нд | 0 | нд | 0 | нд | - | 0 | КЧФ
2. | Новое строительство |  | 0 | 0 | 0 | 0 | 0 | 0 | 0 | 0 | 0.48532 | 0 | 0 | 0 | 0 | 0 | 0 | 0 | 0 | 0 | 0 | 0 | 0.48532 | 0 | 0 | 0 | 0 | 0 | 0 |  | 0.48532 |  | -
2.1. | Энергосбережение и повышение энергетической эффективности | [31 empty] | -
2.2. | Прочее новое строительство | [31 empty] | -
2.3. | Технологическое присоединение |  | 0 | 0 | 0 | 0 | 0 | 0 | 0 | 0 | 0.48532 | 0 | 0 | 0 | 0 | 0 | 0 | 0 | 0 | 0 | 0 | 0 | 0.48532 | 0 | 0 | 0 | 0 | 0 | 0 |  | 0.48532 |  | -
418 | Строительство КТП-5/841 ( ТУ №928-10-15 05.10.2015 г.-60 кВт) Прикубанский РЭС | G_kchf21 | нд | нд | 0 | нд | 0 | нд | 0 | нд | 0.48532 | нд | 0 | нд | 0 | нд | 0 | нд | 0 | нд | 0 | нд | 0.48532 | нд | 0 | нд | 0 | нд | 0 | нд | 0.48532 | нд | - | Внеплановый объект тех.присоединения, выполненный хоз.способом | КЧФ
| Ингушский филиал |  | 0 | 0 | 17.7829 | 0 | 0 | 0 | 0 | 0 | 7.8162 | 0 | 0 | 0 | 6.4916 | 0 | 0 | 0 | 0.57844 | 0 | 0 | 0 | 0.74612 | 0 | 0 | 0 | 0 | 0 | 69.2065 |  | 7.8162 |  | -
1 | ТПиР, в т.ч. |  | 0 | 0 | 17.7829 | 0 | 0 | 0 | 0 | 0 | 7.8162 | 0 | 0 | 0 | 6.4916 | 0 | 0 | 0 | 0.57844 | 0 | 0 | 0 | 0.74612 | 0 | 0 | 0 | 0 | 0 | 69.2065 |  | 7.8162 |  | -
| ТП, в т.ч. |  | 0 | 0 | 0 | 0 | 0 | 0 | 0 | 0 | 0 | 0 | 0 | 0 | 0 | 0 | 0 | 0 | 0 | 0 | 0 | 0 | 0 | 0 | 0 | 0 | 0 | 0 | 0 |  | 0 |  | -
| льготники | [31 empty] | -
| прочее ТП |  | 0 | 0 | 0 | 0 | 0 | 0 | 0 | 0 | 0 | 0 | 0 | 0 | 0 | 0 | 0 | 0 | 0 | 0 | 0 | 0 | 0 | 0 | 0 | 0 | 0 | 0 | 0 |  | 0 |  | -
| Прочее ТПиР |  | 0 | 0 | 17.7829 | 0 | 0 | 0 | 0 | 0 | 7.8162 | 0 | 0 | 0 | 6.4916 | 0 | 0 | 0 | 0.57844 | 0 | 0 | 0 | 0.74612 | 0 | 0 | 0 | 0 | 0 | 69.2065 |  | 7.8162 |  | -
2 | Новое строительство |  | 0 | 0 | 0 | 0 | 0 | 0 | 0 | 0 | 0 | 0 | 0 | 0 | 0 | 0 | 0 | 0 | 0 | 0 | 0 | 0 | 0 | 0 | 0 | 0 | 0 | 0 | 0 |  | 0 |  | -
| ТП, в т.ч. |  | 0 | 0 | 0 | 0 | 0 | 0 | 0 | 0 | 0 | 0 | 0 | 0 | 0 | 0 | 0 | 0 | 0 | 0 | 0 | 0 | 0 | 0 | 0 | 0 | 0 | 0 | 0 |  | 0 |  | -
| льготники | [31 empty] | -
| прочее ТП |  | 0 | 0 | 0 | 0 | 0 | 0 | 0 | 0 | 0 | 0 | 0 | 0 | 0 | 0 | 0 | 0 | 0 | 0 | 0 | 0 | 0 | 0 | 0 | 0 | 0 | 0 | 0 |  | 0 |  | -
| Прочее новое строительство |  | 0 | 0 | 0 | 0 | 0 | 0 | 0 | 0 | 0 | 0 | 0 | 0 | 0 | 0 | 0 | 0 | 0 | 0 | 0 | 0 | 0 | 0 | 0 | 0 | 0 | 0 | 0 |  | 0 |  | -
1. | Техническое перевооружение и реконструкция |  | 0 | 0 | 17.7829 | 0 | 0 | 0 | 0 | 0 | 7.8162 | 0 | 0 | 0 | 6.4916 | 0 | 0 | 0 | 0.57844 | 0 | 0 | 0 | 0.74612 | 0 | 0 | 0 | 0 | 0 | 69.2065 |  | 7.8162 |  | -
1.1. | Энергосбережение и повышение энергетической эффективности |  | 0 | 0 | 0 | 0 | 0 | 0 | 0 | 0 | 0 | 0 | 0 | 0 | 0 | 0 | 0 | 0 | 0 | 0 | 0 | 0 | 0 | 0 | 0 | 0 | 0 | 0 | 0 |  | 0 |  | -
419 | Приобретение оборудования для формирования обменного фонда КСУЭ на территории РИ | G_prj_109107_50326 | нд | нд | 0 | нд | 0 | нд | 0 | нд | 0 | нд | 0 | нд | 0 | нд | 0 | нд | 0 | нд | 0 | нд | 0 | нд | 0 | нд | 0 | нд | 0 | нд | 0 | нд | - | 0 | ИНФ
419.1 | Коммутационное оборудование для формирования обменного фонда КСУЭ | 0 | нд | нд | 0 | нд | 0 | нд | 0 | нд | 0 | нд | 0 | нд | 0 | нд | 0 | нд | 0 | нд | 0 | нд | 0 | нд | 0 | нд | 0 | нд | 0 | нд | 0 | нд | - | Аванс по обменному фонду | ИНФ
419.2 | Приборы учета для формирования обменного фонда КСУЭ | 0 | нд | нд | 0 | нд | 0 | нд | 0 | нд | 0 | нд | 0 | нд | 0 | нд | 0 | нд | 0 | нд | 0 | нд | 0 | нд | 0 | нд | 0 | нд | 0 | нд | 0 | нд | - | 0 | ИНФ
419.3 | Герметичный ответвительный зажим РС 95-10 (прокалывающий зажим) для формирования обменного фонда КСУЭ | 0 | нд | нд | 0 | нд | 0 | нд | 0 | нд | 0 | нд | 0 | нд | 0 | нд | 0 | нд | 0 | нд | 0 | нд | 0 | нд | 0 | нд | 0 | нд | 0 | нд | 0 | нд | - | 0 | ИНФ
419.4 | Изоляторы проходные ИПУ 10/630-7,5 УХЛ1 для формирования обменного фонда КСУЭ | 0 | нд | нд | 0 | нд | 0 | нд | 0 | нд | 0 | нд | 0 | нд | 0 | нд | 0 | нд | 0 | нд | 0 | нд | 0 | нд | 0 | нд | 0 | нд | 0 | нд | 0 | нд | - | 0 | ИНФ
419.5 | Трансформаторы напряжения для формирования обменного фонда КСУЭ | 0 | нд | нд | 0 | нд | 0 | нд | 0 | нд | 0 | нд | 0 | нд | 0 | нд | 0 | нд | 0 | нд | 0 | нд | 0 | нд | 0 | нд | 0 | нд | 0 | нд | 0 | нд | - | 0 | ИНФ
419.6 | Ограничители напряжения | 0 | нд | нд | 0 | нд | 0 | нд | 0 | нд | 0 | нд | 0 | нд | 0 | нд | 0 | нд | 0 | нд | 0 | нд | 0 | нд | 0 | нд | 0 | нд | 0 | нд | 0 | нд | - | 0 | ИНФ
419.7 | Пломбировочные материалы для формирования обменного фонда КСУЭ | 0 | нд | нд | 0 | нд | 0 | нд | 0 | нд | 0 | нд | 0 | нд | 0 | нд | 0 | нд | 0 | нд | 0 | нд | 0 | нд | 0 | нд | 0 | нд | 0 | нд | 0 | нд | - | 0 | ИНФ
1.2. | Создание систем противоаварийной и режимной автоматики | [31 empty] | -
1.3. | Создание систем телемеханики и связи |  | 0 | 0 | 14.901 | 0 | 0 | 0 | 0 | 0 | 0 | 0 | 0 | 0 | 0 | 0 | 0 | 0 | 0 | 0 | 0 | 0 | 0 | 0 | 0 | 0 | 0 | 0 | 66.0537 |  | 0 |  | -
420 | Модернизация системы сбора и передачи телеинформации Ингушского филиала на ПС 110 кВ Плиево | prj_109107_12758 | нд | нд | 14.901 | нд | 0 | нд | 0 | нд | 0 | нд | 0 | нд | 0 | нд | 0 | нд | 0 | нд | 0 | нд | 0 | нд | 0 | нд | 0 | нд | 66.0537 | нд | 0 | нд | - | 0 | ИНФ
1.4. | Установка устройств регулирования напряжения и компенсации реактивной мощности | [31 empty] | -
1.5. | Прочее |  | 0 | 0 | 2.8819 | 0 | 0 | 0 | 0 | 0 | 7.8162 | 0 | 0 | 0 | 6.4916 | 0 | 0 | 0 | 0.57844 | 0 | 0 | 0 | 0.74612 | 0 | 0 | 0 | 0 | 0 | 3.1528 |  | 7.8162 |  | -
421 | Реконструкция ПС 35/10 Кв "Экажево" ОРУ 35кВ. Замена Т-2 (2,5МВА на 6,3МВА). | prj_109107_3388 | нд | нд | 2.8819 | нд | 0 | нд | 0 | нд | 4.9399 | нд | 0 | нд | 4.4967 | нд | 0 | нд | 0.21406 | нд | 0 | нд | 0.22915 | нд | 0 | нд | 0 | нд | 3.1528 | нд | 4.9399 | нд | - | Начислены % | ИНФ
422 | Монтаж систем пожарной сигнализации в Сунженских РЭС, Карабулахских РЭС, Джейрахских РЭС | G_inf8 | нд | нд | 0 | нд | 0 | нд | 0 | нд | 0.19915 | нд | 0 | нд | 0 | нд | 0 | нд | 0.19489 | нд | 0 | нд | 0.004253 | нд | 0 | нд | 0 | нд | 0 | нд | 0.19915 | нд | - | Объект перенесен из ремонтной программы | ИНФ
423 | Оборудование, не входящее в сметы строек. | G_prj_109107_12790 | нд | нд | 0 | нд | 0 | нд | 0 | нд | 2.6771 | нд | 0 | нд | 1.9949 | нд | 0 | нд | 0.16949 | нд | 0 | нд | 0.51271 | нд | 0 | нд | 0 | нд | 0 | нд | 2.6771 | нд | - | 0 | ИНФ
424 | Оборудование, требующее монтажа Ингушского филиала | G_prj_109107_50251 | нд | нд | 0 | нд | 0 | нд | 0 | нд | 0 | нд | 0 | нд | 0 | нд | 0 | нд | 0 | нд | 0 | нд | 0 | нд | 0 | нд | 0 | нд | 0 | нд | 0 | нд | - | 0 | ИНФ
1.6. | Технологическое присоединение | [31 empty] | -
2. | Новое строительство | [31 empty] | -
2.1. | Энергосбережение и повышение энергетической эффективности | [31 empty] | -
2.2. | Прочее новое строительство | [31 empty] | -
2.3. | Технологическое присоединение | [31 empty] | -
| Аппарат управления |  | 0 | 0 | 1019.6476 | 0 | 0 | 0 | 0 | 0 | 178.626 | 0 | 0 | 0 | 176.0654 | 0 | 0 | 0 | 2.1268 | 0 | 0 | 0 | 0.43374 | 0 | 0 | 0 | 0 | 0 | 0 |  | 178.626 |  | -
1 | ТПиР, в т.ч. |  | 0 | 0 | 1019.6476 | 0 | 0 | 0 | 0 | 0 | 178.626 | 0 | 0 | 0 | 176.0654 | 0 | 0 | 0 | 2.1268 | 0 | 0 | 0 | 0.43374 | 0 | 0 | 0 | 0 | 0 | 0 |  | 178.626 |  | -
| ТП, в т.ч. |  | 0 | 0 | 0 | 0 | 0 | 0 | 0 | 0 | 0 | 0 | 0 | 0 | 0 | 0 | 0 | 0 | 0 | 0 | 0 | 0 | 0 | 0 | 0 | 0 | 0 | 0 | 0 |  | 0 |  | -
| льготники | [31 empty] | -
| прочее ТП |  | 0 | 0 | 0 | 0 | 0 | 0 | 0 | 0 | 0 | 0 | 0 | 0 | 0 | 0 | 0 | 0 | 0 | 0 | 0 | 0 | 0 | 0 | 0 | 0 | 0 | 0 | 0 |  | 0 |  | -
| Прочее ТПиР |  | 0 | 0 | 1019.6476 | 0 | 0 | 0 | 0 | 0 | 178.626 | 0 | 0 | 0 | 176.0654 | 0 | 0 | 0 | 2.1268 | 0 | 0 | 0 | 0.43374 | 0 | 0 | 0 | 0 | 0 | 0 |  | 178.626 |  | -
2 | Новое строительство |  | 0 | 0 | 0 | 0 | 0 | 0 | 0 | 0 | 0 | 0 | 0 | 0 | 0 | 0 | 0 | 0 | 0 | 0 | 0 | 0 | 0 | 0 | 0 | 0 | 0 | 0 | 0 |  | 0 |  | -
| ТП, в т.ч. |  | 0 | 0 | 0 | 0 | 0 | 0 | 0 | 0 | 0 | 0 | 0 | 0 | 0 | 0 | 0 | 0 | 0 | 0 | 0 | 0 | 0 | 0 | 0 | 0 | 0 | 0 | 0 |  | 0 |  | -
| льготники | [31 empty] | -
| прочее ТП |  | 0 | 0 | 0 | 0 | 0 | 0 | 0 | 0 | 0 | 0 | 0 | 0 | 0 | 0 | 0 | 0 | 0 | 0 | 0 | 0 | 0 | 0 | 0 | 0 | 0 | 0 | 0 |  | 0 |  | -
| Прочее новое строительство |  | 0 | 0 | 0 | 0 | 0 | 0 | 0 | 0 | 0 | 0 | 0 | 0 | 0 | 0 | 0 | 0 | 0 | 0 | 0 | 0 | 0 | 0 | 0 | 0 | 0 | 0 | 0 |  | 0 |  | -
1. | Техническое перевооружение и реконструкция |  | 0 | 0 | 1019.6476 | 0 | 0 | 0 | 0 | 0 | 178.626 | 0 | 0 | 0 | 176.0654 | 0 | 0 | 0 | 2.1268 | 0 | 0 | 0 | 0.43374 | 0 | 0 | 0 | 0 | 0 | 0 |  | 178.626 |  | -
1.1. | Энергосбережение и повышение энергетической эффективности |  | 0 | 0 | 1019.5588 | 0 | 0 | 0 | 0 | 0 | 176.058 | 0 | 0 | 0 | 176.058 | 0 | 0 | 0 | 0 | 0 | 0 | 0 | 0 | 0 | 0 | 0 | 0 | 0 | 0 |  | 176.058 |  | -
425 | Комплексная программа мер по снижению сверхнормативных потерь | prj_109101_14666 | нд | нд | 1019.5588 | нд | 0 | нд | 0 | нд | 176.058 | нд | 0 | нд | 176.058 | нд | 0 | нд | 0 | нд | 0 | нд | 0 | нд | 0 | нд | 0 | нд | 0 | нд | 176.058 | нд | - | Погашение Кт задолженности, Кт задолженность АО СКЭРК предана АО Каскад уведомление об уступке 14 от 08.02.2016; уведомление об уступке 32 от 17.03.2016 | АУ
426 | Приобретение оборудования для формирования обменного фонда КСУЭ на территории ЧР | prj_109101_50325 | нд | нд | 0 | нд | 0 | нд | 0 | нд | 0 | нд | 0 | нд | 0 | нд | 0 | нд | 0 | нд | 0 | нд | 0 | нд | 0 | нд | 0 | нд | 0 | нд | 0 | нд | - | 0 | АУ
426.1 | Коммутационное оборудование для формирования обменного фонда КСУЭ | 0 | нд | нд | 0 | нд | 0 | нд | 0 | нд | 0 | нд | 0 | нд | 0 | нд | 0 | нд | 0 | нд | 0 | нд | 0 | нд | 0 | нд | 0 | нд | 0 | нд | 0 | нд | - | Аванс по обменному фонду, Погашение Кт задолженности по обменному фонду | АУ
426.2 | Приборы учета для формирования обменного фонда КСУЭ | 0 | нд | нд | 0 | нд | 0 | нд | 0 | нд | 0 | нд | 0 | нд | 0 | нд | 0 | нд | 0 | нд | 0 | нд | 0 | нд | 0 | нд | 0 | нд | 0 | нд | 0 | нд | - | Аванс по обменному фонду | АУ
426.3 | Герметичный ответвительный зажим РС 95-10 (прокалывающий зажим) для формирования обменного фонда КСУЭ | 0 | нд | нд | 0 | нд | 0 | нд | 0 | нд | 0 | нд | 0 | нд | 0 | нд | 0 | нд | 0 | нд | 0 | нд | 0 | нд | 0 | нд | 0 | нд | 0 | нд | 0 | нд | - | Погашение Кт задолженности по обменному фонду | АУ
426.4 | Изоляторы проходные ИПУ 10/630-7,5 УХЛ1 для формирования обменного фонда КСУЭ | 0 | нд | нд | 0 | нд | 0 | нд | 0 | нд | 0 | нд | 0 | нд | 0 | нд | 0 | нд | 0 | нд | 0 | нд | 0 | нд | 0 | нд | 0 | нд | 0 | нд | 0 | нд | - | Погашение Кт задолженности по обменному фонду | АУ
426.5 | Ограничители напряжения для формирования обменного фонда КСУЭ | 0 | нд | нд | 0 | нд | 0 | нд | 0 | нд | 0 | нд | 0 | нд | 0 | нд | 0 | нд | 0 | нд | 0 | нд | 0 | нд | 0 | нд | 0 | нд | 0 | нд | 0 | нд | - | 0 | АУ
426.6 | Трансформаторы напряжения для формирования обменного фонда КСУЭ | 0 | нд | нд | 0 | нд | 0 | нд | 0 | нд | 0 | нд | 0 | нд | 0 | нд | 0 | нд | 0 | нд | 0 | нд | 0 | нд | 0 | нд | 0 | нд | 0 | нд | 0 | нд | - | Погашение Кт задолженности по обменному фонду | АУ
426.7 | Пломбировочные материалы для формирования обменного фонда КСУЭ | 0 | нд | нд | 0 | нд | 0 | нд | 0 | нд | 0 | нд | 0 | нд | 0 | нд | 0 | нд | 0 | нд | 0 | нд | 0 | нд | 0 | нд | 0 | нд | 0 | нд | 0 | нд | - | Погашение Кт задолженности по обменному фонду | АУ
1.2. | Создание систем противоаварийной и режимной автоматики | [31 empty] | -
1.3. | Создание систем телемеханики и связи | [31 empty] | -
1.4. | Установка устройств регулирования напряжения и компенсации реактивной мощности | [31 empty] | -
1.5. | Прочее |  | 0 | 0 | 0.088807 | 0 | 0 | 0 | 0 | 0 | 2.568 | 0 | 0 | 0 | 0.0074237 | 0 | 0 | 0 | 2.1268 | 0 | 0 | 0 | 0.43374 | 0 | 0 | 0 | 0 | 0 | 0 |  | 2.568 |  | -
427 | Выполнение работ по ИТО допол. мест в системе кабельная структурированная | G_au4 | нд | нд | 0 | нд | 0 | нд | 0 | нд | 0.04383 | нд | 0 | нд | 0 | нд | 0 | нд | 0 | нд | 0 | нд | 0.04383 | нд | 0 | нд | 0 | нд | 0 | нд | 0.04383 | нд | - | 0 | АУ
428 | Оборудование, не входящее в сметы строек. | prj_109101_14569 | нд | нд | 0.088807 | нд | 0 | нд | 0 | нд | 2.4969 | нд | 0 | нд | 0.0074237 | нд | 0 | нд | 2.0996 | нд | 0 | нд | 0.38992 | нд | 0 | нд | 0 | нд | 0 | нд | 2.4969 | нд | - | Фин-ние по и/л №ФС 007497336 от 04.03.16 выд. Арбитраж.суд СК по и/п/делу А63-9121/2015 от 09.10.2015 | АУ
429 | Оборудование, требующее монтажа Аппарата управления | G_au5 | нд | нд | 0 | нд | 0 | нд | 0 | нд | 0.027254 | нд | 0 | нд | 0 | нд | 0 | нд | 0.027254 | нд | 0 | нд | 0 | нд | 0 | нд | 0 | нд | 0 | 0.027254 | 0.027254 |  | - |  | АУ
1.6. | Технологическое присоединение
2. | Новое строительство
2.1. | Энергосбережение и повышение энергетической эффективности
2.2. | Прочее новое строительство
2.3. | Технологическое присоединение
Справочно:
Оплата процентов за привлеченные кредитные ресурсы
1 | Объект 1
2 | Объект 2
…
* - в ценах отчетного года
** - план, согласно утвержденной инвестиционной программе
*** - накопленным итогом за год
Примечание: для сетевых объектов с разделением объектов на ПС, ВЛ и КЛ

## 13 Квартал осн этапы
Приложение № 13
к приказу Минэнерго России
от «__» _____ 2016 г. №___
Год раскрытия информации: 2016 год
Отчет за 9 месяцев 2016 года
об исполнении инвестиционной программы
ПАО "МРСК Северного Кавказа"
фирменное наименование субъекта электроэнергетики
на период 2016 год
период реализации инвестиционной программы
Раздел 4. Отчет об исполнении основных этапов работ по реализации инвестиционной программы
|  |  | 587.1409 | 5.397 | 543.6891 | 27.6103 | 10.4445 | 1321.2616 | 7.4783 | 670.6379 | 575.7097 | 67.4354 | 734.1207 | 2.0812 | 126.9488 | 548.0994 | 56.9909 | 490.003 | 0.86844 | 204.9615 | 186.5979 | 97.5751
№ пп | Наименование инвестиционного проекта (группы инвестиционных проектов) | Идентифика-тор инвестицион-ного проекта | Плановый объем финансирования, млн. руб.* |  |  |  |  | Фактически профинансировано, млн. руб. |  |  |  |  | Оклонение фактической стоимости работ от плановой стоимости, млн. руб. |  |  |  |  | Фактически освоено (закрыто актами выполненных работ) с НДС, млн. руб.
|  |  | Всего | ПИР | СМР | оборудование и материалы | прочие | Всего | ПИР | СМР | оборудование и материалы | прочие | Всего | ПИР | СМР | оборудование и материалы | прочие | Всего | ПИР | СМР | оборудование и материалы | прочие
| ВСЕГО, |  | 587.1409 | 5.397 | 543.6891 | 27.6103 | 10.4445 | 1321.2616 | 7.4783 | 670.6379 | 575.7097 | 67.4354 | 734.1207 | 2.0812 | 126.9488 | 548.0994 | 56.9909 | 490.003 | 0.86844 | 204.9615 | 186.5979 | 97.5751
| ТПиР, в т.ч. |  | 561.3772 | 5.397 | 521.2746 | 26.5798 | 8.1258 | 1050.4441 | 7.4783 | 523.6407 | 469.0346 | 50.2905 | 489.0669 | 2.0812 | 2.3661 | 442.4548 | 42.1647 | 322.9184 | 0.86844 | 94.2099 | 143.0804 | 84.7597
| ТП, в т.ч. |  | 0.24035 | 0 | 0 | 0 | 0.24035 | 51.0869 | 0 | 18.75 | 23.6202 | 8.7167 | 50.8465 | 0 | 18.75 | 23.6202 | 8.4764 | 37.5209 | 0 | 21.9545 | 12.3624 | 3.204
| льготники |  | 0 | 0 | 0 | 0 | 0 | 13.4666 | 0 | 6.9753 | 5.0667 | 1.4246 | 13.4666 | 0 | 6.9753 | 5.0667 | 1.4246 | 15.5471 | 0 | 8.0694 | 5.4494 | 2.0284
| прочее ТП |  | 0.24035 | 0 | 0 | 0 | 0.24035 | 37.6203 | 0 | 11.7747 | 18.5535 | 7.2921 | 37.3799 | 0 | 11.7747 | 18.5535 | 7.0518 | 21.9738 | 0 | 13.8851 | 6.9131 | 1.1757
| Прочее ТПиР |  | 561.1368 | 5.397 | 521.2746 | 26.5798 | 7.8854 | 999.3572 | 7.4783 | 504.8907 | 445.4144 | 41.5738 | 438.2204 | 2.0812 | -16.3839 | 418.8346 | 33.6884 | 285.3975 | 0.86844 | 72.2555 | 130.718 | 81.5556
| Новое строительство |  | 25.7638 | 0 | 22.4145 | 1.0306 | 2.3187 | 270.8176 | 0 | 146.9972 | 106.6751 | 17.1449 | 245.0538 | 0 | 124.5827 | 105.6446 | 14.8261 | 167.0845 | 0 | 110.7516 | 43.5175 | 12.8155
| ТП, в т.ч. |  | 25.7638 | 0 | 22.4145 | 1.0306 | 2.3187 | 249.1455 | 0 | 136.7678 | 95.9356 | 16.4417 | 223.3817 | 0 | 114.3533 | 94.905 | 14.123 | 166.7467 | 0 | 110.6671 | 43.281 | 12.7986
| льготники |  | 0 | 0 | 0 | 0 | 0 | 4.7097 | 0 | 4.0974 | 0.18838 | 0.42387 | 4.7097 | 0 | 4.0974 | 0.18838 | 0.42387 | 2.1423 | 0 | 1.8638 | 0.085693 | 0.19281
| прочее ТП |  | 25.7638 | 0 | 22.4145 | 1.0306 | 2.3187 | 244.4359 | 0 | 132.6705 | 95.7472 | 16.0178 | 218.6721 | 0 | 110.256 | 94.7167 | 13.6991 | 164.6044 | 0 | 108.8033 | 43.1953 | 12.6058
| Прочее новое строительство |  | 0 | 0 | 0 | 0 | 0 | 21.6721 | 0 | 10.2294 | 10.7395 | 0.70317 | 21.6721 | 0 | 10.2294 | 10.7395 | 0.70317 | 0.33778 | 0 | 0.084444 | 0.23644 | 0.016889
| Ставропольэнерго |  | 37.3658 | 0 | 32.5082 | 1.4946 | 3.3629 | 424.974 | 0.52627 | 196.8524 | 201.7818 | 25.8132 | 387.6082 | 0.52627 | 164.3442 | 200.2871 | 22.4502 | 204.3217 | -3.3739 | 124.2234 | 68.3565 | 15.1157
| ТПиР, в т.ч. |  | 11.602 | 0 | 10.0937 | 0.46408 | 1.0442 | 181.7396 | 0.52627 | 60.4014 | 112.0406 | 8.7713 | 170.1376 | 0.52627 | 50.3077 | 111.5765 | 7.7271 | 38.827 | -3.3739 | 13.4718 | 26.3641 | 2.3649
| ТП, в т.ч. |  | 0 | 0 | 0 | 0 | 0 | 21.3778 | 0 | 15.021 | 4.6636 | 1.6932 | 21.3778 | 0 | 15.021 | 4.6636 | 1.6932 | 18.2121 | 0 | 12.1802 | 4.6293 | 1.4027
| льготники |  | 0 | 0 | 0 | 0 | 0 | 8.0176 | 0 | 6.9753 | 0.3207 | 0.72158 | 8.0176 | 0 | 6.9753 | 0.3207 | 0.72158 | 9.2752 | 0 | 8.0694 | 0.37101 | 0.83476
| прочее ТП |  | 0 | 0 | 0 | 0 | 0 | 13.3602 | 0 | 8.0457 | 4.3429 | 0.9716 | 13.3602 | 0 | 8.0457 | 4.3429 | 0.9716 | 8.937 | 0 | 4.1108 | 4.2583 | 0.56791
| Прочее ТПиР |  | 11.602 | 0 | 10.0937 | 0.46408 | 1.0442 | 160.3618 | 0.52627 | 45.3804 | 107.3771 | 7.0781 | 148.7598 | 0.52627 | 35.2866 | 106.913 | 6.0339 | 20.6149 | -3.3739 | 1.2917 | 21.7349 | 0.96227
| Новое строительство |  | 25.7638 | 0 | 22.4145 | 1.0306 | 2.3187 | 243.2344 | 0 | 136.451 | 89.7411 | 17.0419 | 217.4706 | 0 | 114.0365 | 88.7106 | 14.7231 | 165.4946 | 0 | 110.7516 | 41.9923 | 12.7507
| ТП, в т.ч. |  | 25.7638 | 0 | 22.4145 | 1.0306 | 2.3187 | 229.9194 | 0 | 132.5423 | 81.0379 | 16.3387 | 204.1556 | 0 | 110.1278 | 80.0074 | 14.02 | 165.1569 | 0 | 110.6671 | 41.7559 | 12.7338
| льготники |  | 0 | 0 | 0 | 0 | 0 | 4.7097 | 0 | 4.0974 | 0.18838 | 0.42387 | 4.7097 | 0 | 4.0974 | 0.18838 | 0.42387 | 2.1423 | 0 | 1.8638 | 0.085693 | 0.19281
| прочее ТП |  | 25.7638 | 0 | 22.4145 | 1.0306 | 2.3187 | 225.2097 | 0 | 128.445 | 80.8495 | 15.9148 | 199.4459 | 0 | 106.0305 | 79.819 | 13.5961 | 163.0145 | 0 | 108.8033 | 41.6702 | 12.541
| Прочее новое строительство |  | 0 | 0 | 0 | 0 | 0 | 13.3151 | 0 | 3.9087 | 8.7032 | 0.70317 | 13.3151 | 0 | 3.9087 | 8.7032 | 0.70317 | 0.33778 | 0 | 0.084444 | 0.23644 | 0.016889
1 | Техническое перевооружение и реконструкция |  | 11.602 | 0 | 10.0937 | 0.46408 | 1.0442 | 181.7396 | 0.52627 | 60.4014 | 112.0406 | 8.7713 | 170.1376 | 0.52627 | 50.3077 | 111.5765 | 7.7271 | 38.827 | -3.3739 | 13.4718 | 26.3641 | 2.3649
1.1. | Энергосбережение и повышение энергетической эффективности
1.2. | Создание систем противоаварийной и режимной автоматики |  | 0 | 0 | 0 | 0 | 0 | 23.9893 | 0 | 5.9973 | 16.7925 | 1.1995 | 23.9893 | 0 | 5.9973 | 16.7925 | 1.1995 | 0.71596 | 0 | 0.17899 | 0.50117 | 0.035798
1 | Техперевооружение на ПС 110/35/6 кВ "Георгиевская" средств РЗА линейной ячейки 110 кВ Л-9(оснащение линейной ячейки 110 кВ Л-9 ДФЗ ) | E_prj_109105_11853 | 0 | 0 | 0 | 0 | 0 | 8.952 | 0 | 2.238 | 6.2664 | 0.4476 | 8.952 | 0 | 2.238 | 6.2664 | 0.4476 | 0.15038 | 0 | 0.037595 | 0.10527 | 0.007519 | СТФ
2 | Техническое перевооружение средств РЗА ВЛ 110 кВ Л-23 на ПС 110 кВ Южная (оснащение линейной ячейки Л-23ДФЗ) | F_prj_109105_11858 | 0 | 0 | 0 | 0 | 0 | 3.8164 | 0 | 0.9541 | 2.6715 | 0.19082 | 3.8164 | 0 | 0.9541 | 2.6715 | 0.19082 | 0 | 0 | 0 | 0 | 0 | СТФ
3 | Техническое перевооружение на ПС 110 кВ Кировская средств РЗА ВЛ 110 кВ Л-2(оснащение ячейки С-1 защитой ДФЗ для защиты Л-2) | F_prj_109105_11857 | 0 | 0 | 0 | 0 | 0 | 7.077 | 0 | 1.7693 | 4.9539 | 0.35385 | 7.077 | 0 | 1.7693 | 4.9539 | 0.35385 | 0.56558 | 0 | 0.14139 | 0.3959 | 0.028279 | СТФ
4 | «Техническое перевооружение средств РЗА на ПС 110/35/10 кВ "Зеленогорская" в линейных ячейках ВЛ 110 кВ в сторону ПС 330 "Кисловодск"» (оснащение 2-хлинейных ячеек защитой ДФЗ) | E_prj_109105_13917 | 0 | 0 | 0 | 0 | 0 | 1.3264 | 0 | 0.33161 | 0.9285 | 0.066321 | 1.3264 | 0 | 0.33161 | 0.9285 | 0.066321 | 0 | 0 | 0 | 0 | 0 | СТФ
5 | Техперевооружение средств РЗА в линейной ячейке ВЛ-110 кВ в сторону ПС 330 "Кисловодск" на ПС 110/10 кВ "Парковая" | E_prj_109105_13918 | 0 | 0 | 0 | 0 | 0 | 0.35022 | 0 | 0.087555 | 0.24515 | 0.017511 | 0.35022 | 0 | 0.087555 | 0.24515 | 0.017511 | 0 | 0 | 0 | 0 | 0 | СТФ
6 | Техперевооружение на ПС 110/10 кВ Подкумок средств РЗА линенйной ячейки 110 кВ Л-6(оснащение ячейки 110 кВ Л-6 ДФЗ ) | E_prj_109105_13893 | 0 | 0 | 0 | 0 | 0 | 2.4673 | 0 | 0.61682 | 1.7271 | 0.12336 | 2.4673 | 0 | 0.61682 | 1.7271 | 0.12336 | 0 | 0 | 0 | 0 | 0 | СТФ
1.3. | Создание систем телемеханики и связи |  | 0 | 0 | 0 | 0 | 0 | 4.6562 | 0 | 0 | 4.6562 | 0 | 4.6562 | 0 | 0 | 4.6562 | 0 | 0 | 0 | 0 | 0 | 0
7 | Модернизация системы сбора и передачи информации филиала "Ставропольэнерго" ПС 110 кВ Бекешевская, ГНС, Ново-Невиномысская, Мин-воды-2, Промкомплекс, Северная, Лесная. | G_prj_109105_49177 | 0 | 0 | 0 | 0 | 0 | 0 | 0 | 0 | 0 | 0 | 0 | 0 | 0 | 0 | 0 | 0 | 0 | 0 | 0 | 0 | СТФ
8 | Техпепевооружение средств СДТУ на базе Кочубеевского РЭС (замена сущ.АТС на АТС МИНИКОМ) | F_prj_109105_11864 | 0 | 0 | 0 | 0 | 0 | 1.4902 | 0 | 0 | 1.4902 | 0 | 1.4902 | 0 | 0 | 1.4902 | 0 | 0 | 0 | 0 | 0 | 0 | СТФ
9 | Техпепевооружение средств СДТУ на базе Арзгирского РЭС(замена сущ.АТС на АТС МИНИКОМ) | E_prj_109105_11860 | 0 | 0 | 0 | 0 | 0 | 1.6757 | 0 | 0 | 1.6757 | 0 | 1.6757 | 0 | 0 | 1.6757 | 0 | 0 | 0 | 0 | 0 | 0 | СТФ
10 | Техпепевооружение средств СДТУ на базе Грачевского (замена сущ.АТС на АТС МИНИКОМ) | F_prj_109105_11867 | 0 | 0 | 0 | 0 | 0 | 1.4902 | 0 | 0 | 1.4902 | 0 | 1.4902 | 0 | 0 | 1.4902 | 0 | 0 | 0 | 0 | 0 | 0 | СТФ
1.4. | Установка устройств регулирования напряжения и компенсации реактивной мощности
1.5 | Прочее |  | 11.602 | 0 | 10.0937 | 0.46408 | 1.0442 | 131.7164 | 0.52627 | 39.3831 | 85.9284 | 5.8786 | 120.1144 | 0.52627 | 29.2893 | 85.4643 | 4.8345 | 19.899 | -3.3739 | 1.1127 | 21.2337 | 0.92647
11 | Реконструкция ВЛ-110кВ Л-10 "Машук 330" -"Е-2" ( замена проводов АС 120 на провода АС-185, изоляторов и частичная замена опор, замена ошиновки Л-10 на ПС Е-2) | F_prj_109105_11718 | 11.602 | 0 | 10.0937 | 0.46408 | 1.0442 | 29.3744 | 0 | 25.5558 | 1.175 | 2.6437 | 17.7724 | 0 | 15.462 | 0.7109 | 1.5995 | 0 | 0 | 0 | 0 | 0 | СТФ
12 | Установка датчиков гололеда на ВЛ 110 кВ Л-45 ПС Т-302 - ПС Круглолесская | D_prj_109105_11722 | 0 | 0 | 0 | 0 | 0 | 0.10944 | 0 | 0.095216 | 0.0043778 | 0.0098499 | 0.10944 | 0 | 0.095216 | 0.0043778 | 0.0098499 | 0 | 0 | 0 | 0 | 0 | СТФ
13 | Реконструкция ВЛ-110кВ Л-157 Восход - Рагули ( замена опор, сущ. проводов на провода большего сечения, грозозащитного троса и изоляторов в полном объеме) | F_prj_109105_11718 | 0 | 0 | 0 | 0 | 0 | 4.4949 | 0 | 3.9106 | 0.1798 | 0.40454 | 4.4949 | 0 | 3.9106 | 0.1798 | 0.40454 | 0 | 0 | 0 | 0 | 0 | СТФ
14 | Реконструкция ПС 110/10 /6 кВ "Северная" | F_prj_109105_47487 | 0 | 0 | 0 | 0 | 0 | 22.87 | 0 | 5.7175 | 16.009 | 1.1435 | 22.87 | 0 | 5.7175 | 16.009 | 1.1435 | 0 | 0 | 0 | 0 | 0 | СТФ
15 | Реконструкция на ПС 110 кВ «Рагули» средств автоматики в линейной ячейке ВЛ 110 кВ Рагули – Восход (Л-157) (установка устройства противоаварийной автоматики типа АЛАР) | E_prj_109105_11744 | 0 | 0 | 0 | 0 | 0 | 2.1594 | 0 | 0.53985 | 1.5116 | 0.10797 | 2.1594 | 0 | 0.53985 | 1.5116 | 0.10797 | 0 | 0 | 0 | 0 | 0 | СТФ
16 | Техническое перевооружение линейной ячейки 110 кВ Л-274 ПС110/6кВ "Нефтекумск" (замена сущ.выкл.110кВ на элегазовый выкл.типа ВЭБ-110, сущ.разъед. на разъединители с эл. двигат. приводом, сущ.ТН-110 на ТН типа НАМИ-110, замена сущ. средств РЗА на микропроцессорные защиты ) ПЭС | F_prj_109105_11727 | 0 | 0 | 0 | 0 | 0 | 0.036844 | 0 | 0.0092109 | 0.025791 | 0.0018422 | 0.036844 | 0 | 0.0092109 | 0.025791 | 0.0018422 | 0 | 0 | 0 | 0 | 0 | СТФ
17 | Реконструкция ПС 110 кВ «Центральная» в г. Ставрополе» (организация системы плавки гололеда для ВЛ 110 кВ и 10 кВ) | F_prj_109105_11731 | 0 | 0 | 0 | 0 | 0 | 3.5849 | 0 | 0.89624 | 2.5095 | 0.17925 | 3.5849 | 0 | 0.89624 | 2.5095 | 0.17925 | 0 | 0 | 0 | 0 | 0 | СТФ
18 | Установка силового трансформатора ТМН-6300 кВа на ПС Городская | G_prj_109105_50049 | 0 | 0 | 0 | 0 | 0 | 0 | 0 | 0 | 0 | 0 | 0 | 0 | 0 | 0 | 0 | 0 | 0 | 0 | 0 | 0 | СТФ
19 | Реконструкция ПС 110/10кВ "Провал" - (замена сущ. силовых тр-ров мощн. 2х10 т. кВА на тр-ры мощн. 2х16 т. кВА) | F_prj_109105_11730 | 0 | 0 | 0 | 0 | 0 | 0.059325 | 0 | 0.014831 | 0.041527 | 0.0029662 | 0.059325 | 0 | 0.014831 | 0.041527 | 0.0029662 | 0 | 0 | 0 | 0 | 0 | СТФ
20 | Реконструкция ПС 35/10кВ "Аэропорт" (замена трансформатора мощностью 6,3 МВА на трансформатор 10 МВА) | F_prj_109105_48067 | 0 | 0 | 0 | 0 | 0 | 0 | 0 | 0 | 0 | 0 | 0 | 0 | 0 | 0 | 0 | 0 | 0 | 0 | 0 | 0 | СТФ
21 | Установка блока с оборудованием для комплектных подстанций 35 кВ с разъединителем и выключателем, разъединителей 10 кВ на ПС "Махмуд-Мектеб" | G_prj_109105_50046 | 0 | 0 | 0 | 0 | 0 | 0 | 0 | 0 | 0 | 0 | 0 | 0 | 0 | 0 | 0 | 0 | 0 | 0 | 0 | 0 | СТФ
22 | Установка силового трансформатора ТМН-4000 кВА на ПС 35/10 кВ Серафимовская | G_prj_109105_50048 | 0 | 0 | 0 | 0 | 0 | 0 | 0 | 0 | 0 | 0 | 0 | 0 | 0 | 0 | 0 | 0 | 0 | 0 | 0 | 0 | СТФ
23 | Реконструкция ВЛ-10 кВ Ф-344 ПС 110\10 кВ «Отказное» в с.Отказное Советского района. (Вынос участка ВЛ-10 кВ протяженностью 2 км за территорию школы в том числе совместный подвес ВЛ10/0,4кВ - 1 км, вынос участка ВЛ-10кВ протяженностью 1 км из зоны затопления и территории оползневых оврагов, замена изоляторов на всем протяжении ВЛ-10 кВ). | F_prj_109105_11900 | 0 | 0 | 0 | 0 | 0 | 0.080528 | 0 | 0.070059 | 0.0032211 | 0.0072475 | 0.080528 | 0 | 0.070059 | 0.0032211 | 0.0072475 | 0 | 0 | 0 | 0 | 0 | СТФ
24 | Реконструкция ВЛ - 10 кВ Ф- 132 (установка доп. КТПМ - 1296/132 от ПС "Подгорная") в ст.Подгорная Георгиевского района | G_prj_109105_50437 | 0 | 0 | 0 | 0 | 0 | 0 | 0 | 0 | 0 | 0 | 0 | 0 | 0 | 0 | 0 | 0 | 0 | 0 | 0 | 0 | СТФ
25 | Реконструкция ВЛ 10 кВ Ф-227 (установка доп. ТП для разгрузки ТП-7/227 в с. Найденовское Изобильненского района, строительство ВЛ-10 (0,05 км), строительство ВЛ-0,4 (0,05км) для переподключения н/в Ф-2 от ТП-7/227 на проектируемую ТП) | E_prj_109105_11768 | 0 | 0 | 0 | 0 | 0 | 0.15973 | 0 | 0.13897 | 0.0063893 | 0.014376 | 0.15973 | 0 | 0.13897 | 0.0063893 | 0.014376 | 0.036674 | 0 | 0.0091685 | 0.025672 | 0.0018337 | СТФ
26 | Реконструкция ВЛ 10 кВ (Установка доп.ТП 160 кВА для разгрузки КТП 1681/394) от ПС "Очистные сооружения" в с.Краснокумском Георгиевского района) | G_prj_109105_49135 | 0 | 0 | 0 | 0 | 0 | 0 | 0 | 0 | 0 | 0 | 0 | 0 | 0 | 0 | 0 | 0 | 0 | 0 | 0 | 0 | СТФ
27 | Реконструкция ВЛ 10 кВ Ф-354 (установка доп. ТП для разгрузки ТП-3/354 в х. Сухой Изобильненского района, строительство ВЛ-10 (0,05 км), строительство ВЛ-0,4 (0,05км) для разделения и переподключения н/в Ф-2 от ТП-3/354 на проектируемую ТП) | E_prj_109105_11769 | 0 | 0 | 0 | 0 | 0 | 0.024132 | 0 | 0.020995 | 0.00096528 | 0.0021719 | 0.024132 | 0 | 0.020995 | 0.00096528 | 0.0021719 | 0 | 0 | 0 | 0 | 0 | СТФ
28 | «Реконструкция ВЛ-10 кВ Ф-360 от ПС «ЖБИ» (Установка доп. МТП-5158/360 для разгрузки КТП-5013/360) в х. Михайловском Советского района» | G_stf00059 | 0 | 0 | 0 | 0 | 0 | 0.014921 | 0 | 0.012982 | 0.00059685 | 0.0013429 | 0.014921 | 0 | 0.012982 | 0.00059685 | 0.0013429 | 0 | 0 | 0 | 0 | 0 | СТФ
29 | Реконструкция ВЛ-10кВ Ф-166 от ПС "Рыздвяная" в пролете опор №№ 1-66 в ст. Рождественская Изобильненского района(дог. 12-90 от 01.10.2012) | E_prj_109105_11780 | 0 | 0 | 0 | 0 | 0 | 0.11467 | 0 | 0.099763 | 0.0045868 | 0.01032 | 0.11467 | 0 | 0.099763 | 0.0045868 | 0.01032 | 0 | 0 | 0 | 0 | 0 | СТФ
30 | Реконструкция ВЛ-10 кВ Ф-231 от ПС "Балахоновская" Кочубееввского р-на Ставропольского края | E_prj_109105_11789 | 0 | 0 | 0 | 0 | 0 | 0.075113 | 0 | 0.065348 | 0.0030045 | 0.0067601 | 0.075113 | 0 | 0.065348 | 0.0030045 | 0.0067601 | 0 | 0 | 0 | 0 | 0 | СТФ
31 | Реконструкция ВЛ 10 кВ от Ф-184 ( установкой доп ТП 10/0,4 для разгрузки ТП- /184 в ст.Расшеватская Александровского района, стр-во ВЛ 10 кВ - 0,05 км, Реконструкция ВЛ 0,4 кВ присоединяемой к прэктируемой ТП 10/0,4 ). | E_prj_109105_11770 | 0 | 0 | 0 | 0 | 0 | 0.12306 | 0 | 0.10706 | 0.0049224 | 0.011075 | 0.12306 | 0 | 0.10706 | 0.0049224 | 0.011075 | 0 | 0 | 0 | 0 | 0 | СТФ
32 | Реконструкция ВЛ-10 кВ Ф-311 от ПС "Бурунная" (Установка доп.МТП для разгрузки ТП-3742/311) в п.Мирный Курского района | G_prj_109105_46755 | 0 | 0 | 0 | 0 | 0 | 0 | 0 | 0 | 0 | 0 | 0 | 0 | 0 | 0 | 0 | 0 | 0 | 0 | 0 | 0 | СТФ
33 | Реконструкция ВЛ-10 кВ Ф-330 от ПС Галюгаевская (установка доп.МТП для разгрузки ТП-3283/330) в ст.Галюгаевская Курского р-на | G_prj_109105_46757 | 0 | 0 | 0 | 0 | 0 | 0 | 0 | 0 | 0 | 0 | 0 | 0 | 0 | 0 | 0 | 0 | 0 | 0 | 0 | 0 | СТФ
34 | Реконструкция ВЛ 10 кВ Ф-108 от ПС "Суворовская" (установка дополнительной МТП) | F_prj_109105_11787 | 0 | 0 | 0 | 0 | 0 | 0.24678 | 0 | 0.2147 | 0.0098712 | 0.02221 | 0.24678 | 0 | 0.2147 | 0.0098712 | 0.02221 | 0 | 0 | 0 | 0 | 0 | СТФ
35 | Реконструкция ВЛ-10кВ Ф-723-1 от ПС 110/10 кВ Камбулат (установка дополнительного МТП для разгрузки ТП-4/723-1 и ТП-6/723-1 в с.Малые Ягуры Туркменского района) | E_prj_109105_11775 | 0 | 0 | 0 | 0 | 0 | 0.17767 | 0 | 0.15458 | 0.007107 | 0.015991 | 0.17767 | 0 | 0.15458 | 0.007107 | 0.015991 | 0 | 0 | 0 | 0 | 0 | СТФ
36 | Реконструкция ВЛ 10 кВ Ф-898 от ПС "Дербетовская" Ипатовского района | E_prj_109105_11776 | 0 | 0 | 0 | 0 | 0 | 0.21196 | 0 | 0.18441 | 0.0084785 | 0.019077 | 0.21196 | 0 | 0.18441 | 0.0084785 | 0.019077 | 0 | 0 | 0 | 0 | 0 | СТФ
37 | Реконструкция ВЛ 10 кВ Ф-239 от ПС "Эген" Ипатовского района | E_prj_109105_11777 | 0 | 0 | 0 | 0 | 0 | 0.15595 | 0 | 0.13568 | 0.006238 | 0.014036 | 0.15595 | 0 | 0.13568 | 0.006238 | 0.014036 | 0 | 0 | 0 | 0 | 0 | СТФ
38 | Реконструкция ВЛ 10 кВ Ф-532 от ПС "Андрей-Курган" в Нефтекумском районе (установка новой МТП и разъединителя РЛНДз) | E_prj_109105_11781 | 0 | 0 | 0 | 0 | 0 | 0.12306 | 0 | 0.10706 | 0.0049224 | 0.011075 | 0.12306 | 0 | 0.10706 | 0.0049224 | 0.011075 | 0 | 0 | 0 | 0 | 0 | СТФ
39 | Реконструкция ВЛ-10 кВ Ф-383 (строительство КТП 10/0,4 кВ 250 кВА) от ПС 35/10 кВ "Гражданская" в с. Гражданское Минераловодского района | E_prj_109105_11785 | 0 | 0 | 0 | 0 | 0 | 0.20426 | 0 | 0.17771 | 0.0081705 | 0.018384 | 0.20426 | 0 | 0.17771 | 0.0081705 | 0.018384 | 0 | 0 | 0 | 0 | 0 | СТФ
40 | Реконструкция ВЛ-10 кВ Ф-479 от ПС "Восток" в пос. Верхнестепном Степновского района | E_prj_109105_11795 | 0 | 0 | 0 | 0 | 0 | 0.16173 | 0 | 0.1407 | 0.0064691 | 0.014556 | 0.16173 | 0 | 0.1407 | 0.0064691 | 0.014556 | 0 | 0 | 0 | 0 | 0 | СТФ
41 | Реконструкция ВЛ-10кВ Ф-442 от ПС "Сотниковская" Благодарненского района | E_prj_109105_11890 | 0 | 0 | 0 | 0 | 0 | 0.010066 | 0 | 0.0087574 | 0.00040264 | 0.00090594 | 0.010066 | 0 | 0.0087574 | 0.00040264 | 0.00090594 | 0 | 0 | 0 | 0 | 0 | СТФ
42 | Реконструкция ВЛ-10 кВ Ф-376 от ПС «Солдато-Александровская» ( установка доп. ТП для разгрузки КТП-5098/376 в с. Солдато-Александровское Советского района) | E_prj_109105_11773 | 0 | 0 | 0 | 0 | 0 | 0.12306 | 0 | 0.10706 | 0.0049224 | 0.011075 | 0.12306 | 0 | 0.10706 | 0.0049224 | 0.011075 | 0 | 0 | 0 | 0 | 0 | СТФ
43 | Реконструкция ВЛ-10 кВ Ф-161 от ПС "Железноводск" в п. Змейка Минераловодского района | B_prj_109105_11786 | 0 | 0 | 0 | 0 | 0 | 0.36243 | 0 | 0.31531 | 0.014497 | 0.032618 | 0.36243 | 0 | 0.31531 | 0.014497 | 0.032618 | 0 | 0 | 0 | 0 | 0 | СТФ
44 | Реконструкция ВЛ 10 кВ Ф-104 от ПС "Провал" Предгорного района | B_prj_109105_11788 | 0 | 0 | 0 | 0 | 0 | 0.20426 | 0 | 0.17771 | 0.0081705 | 0.018384 | 0.20426 | 0 | 0.17771 | 0.0081705 | 0.018384 | 0 | 0 | 0 | 0 | 0 | СТФ
45 | Реконструкция ВЛ- 0,4 кВ от ТП -4/497 в с.Раздольное Новоалександровского района | F_prj_109105_11803 | 0 | 0 | 0 | 0 | 0 | 0 | 0 | 0 | 0 | 0 | 0 | 0 | 0 | 0 | 0 | 0 | 0 | 0 | 0 | 0 | СТФ
46 | Реконструкция ВЛ-0,4 кВ Ф-1, Ф-2 от ТП-194/144 в П. Н. Этокский | F_prj_109105_11824 | 0 | 0 | 0 | 0 | 0 | 0.074638 | 0 | 0.064935 | 0.0029855 | 0.0067174 | 0.074638 | 0 | 0.064935 | 0.0029855 | 0.0067174 | 0 | 0 | 0 | 0 | 0 | СТФ
47 | Реконструкция ВЛ-0,4 кВ Ф-1, Ф-2 от ТП-195/144 с установкой доп. ТП-160 кВА в П. Н. Этокский | F_prj_109105_11823 | 0 | 0 | 0 | 0 | 0 | 0 | 0 | 0 | 0 | 0 | 0 | 0 | 0 | 0 | 0 | 0 | 0 | 0 | 0 | 0 | СТФ
48 | Реконструкция ВЛ-0,4 кв Ф-2 от ТП-2797/156 ПС 35/10 кВ Кура в ст Советской Кировского района | F_prj_109105_11831 | 0 | 0 | 0 | 0 | 0 | 0 | 0 | 0 | 0 | 0 | 0 | 0 | 0 | 0 | 0 | 0 | 0 | 0 | 0 | 0 | СТФ
49 | Реконструкция ВЛ-0,4 кВ ф-2, ф-3 от МТП-1009 Ф-259 в ст.Незлобная Георгиевского района | F_prj_109105_11832 | 0 | 0 | 0 | 0 | 0 | 0 | 0 | 0 | 0 | 0 | 0 | 0 | 0 | 0 | 0 | 0 | 0 | 0 | 0 | 0 | СТФ
50 | Реконструкция ВЛ-0,4 кВ ф-2 от ТП-1431 Ф-152 в с.Краснокумское Георгиевского района | F_prj_109105_11833 | 0 | 0 | 0 | 0 | 0 | 0 | 0 | 0 | 0 | 0 | 0 | 0 | 0 | 0 | 0 | 0 | 0 | 0 | 0 | 0 | СТФ
51 | Реконструкция ВЛ 0,4 кВ Ф-2 от ТП-2/462 в с.Спасское | E_prj_109105_46768 | 0 | 0 | 0 | 0 | 0 | 0.010066 | 0 | 0.0087574 | 0.00040264 | 0.00090594 | 0.010066 | 0 | 0.0087574 | 0.00040264 | 0.00090594 | 0 | 0 | 0 | 0 | 0 | СТФ
52 | Реконструкция ВЛ-0,4 кВ Ф-2 от ЗТП-6/282 в п.Большевик (замена опор, провода (кабеля) на СИП, замена ответвлений к зданиям) | E_prj_109105_11800 | 0 | 0 | 0 | 0 | 0 | 0.008233 | 0 | 0.0071627 | 0.00032932 | 0.00074097 | 0.008233 | 0 | 0.0071627 | 0.00032932 | 0.00074097 | 0 | 0 | 0 | 0 | 0 | СТФ
53 | Реконструкция ВЛ-0,4 кв Ф-3 от МТП-5283 Ф-184 ПС 110/10 кВ "Нины" в х Рог Советского района Ставропольского края | F_prj_109105_11834 | 0 | 0 | 0 | 0 | 0 | 0 | 0 | 0 | 0 | 0 | 0 | 0 | 0 | 0 | 0 | 0 | 0 | 0 | 0 | 0 | СТФ
54 | Реконструкция СКТП-12/404 в с.Левокумское, Левокумского района (строительство МТП вместо СКТП, установка разъединителя РЛНДз взамен существующего, устройства ввода кабелей в МТП, замена концевой опоры) | F_prj_109105_11836 | 0 | 0 | 0 | 0 | 0 | 0 | 0 | 0 | 0 | 0 | 0 | 0 | 0 | 0 | 0 | 0 | 0 | 0 | 0 | 0 | СТФ
55 | Реконструкция КТП-18/240 в с.Прасковея, Будённовского района (замена КТП на МТП, установка нового разъединителя РЛК) | F_prj_109105_11838 | 0 | 0 | 0 | 0 | 0 | 0 | 0 | 0 | 0 | 0 | 0 | 0 | 0 | 0 | 0 | 0 | 0 | 0 | 0 | 0 | СТФ
56 | Реконструкция ТП-20/159 100 кВА п.Побегайловка (замена на КТП-250 кВА)" | F_prj_109105_11845 | 0 | 0 | 0 | 0 | 0 | 0.17158 | 0 | 0.042896 | 0.12011 | 0.0085793 | 0.17158 | 0 | 0.042896 | 0.12011 | 0.0085793 | 0 | 0 | 0 | 0 | 0 | СТФ
57 | Реконструкция ТП-550/296 160 кВА ст.Суворовская (замена на КТП-250 кВА) | F_prj_109105_11843 | 0 | 0 | 0 | 0 | 0 | 0.17158 | 0 | 0.042896 | 0.12011 | 0.0085793 | 0.17158 | 0 | 0.042896 | 0.12011 | 0.0085793 | 0 | 0 | 0 | 0 | 0 | СТФ
58 | Реконструкция ТП-553/296 160 кВа ст. Суворовская (замена на КТП 250 кВа ) | E_prj_109105_11842 | 0 | 0 | 0 | 0 | 0 | 0.17158 | 0 | 0.042896 | 0.12011 | 0.0085793 | 0.17158 | 0 | 0.042896 | 0.12011 | 0.0085793 | 0 | 0 | 0 | 0 | 0 | СТФ
59 | Реконструкция ТП-186/145 в пос. Пятигорский Предгорного района | E_prj_109105_11841 | 0 | 0 | 0 | 0 | 0 | 0.2007 | 0 | 0.050175 | 0.14049 | 0.010035 | 0.2007 | 0 | 0.050175 | 0.14049 | 0.010035 | 0 | 0 | 0 | 0 | 0 | СТФ
60 | Реконструкция ТП-12/161 400 кВА с.Бородыновка (замена на КТПП-630 кВА) | E_prj_109105_11846 | 0 | 0 | 0 | 0 | 0 | 0.24354 | 0 | 0.060885 | 0.17048 | 0.012177 | 0.24354 | 0 | 0.060885 | 0.17048 | 0.012177 | 0 | 0 | 0 | 0 | 0 | СТФ
61 | Реконструкция ТП-8/228 160 кВа в с. Гражданское замена на КТП-250 кВа 250 кВа | E_prj_109105_11847 | 0 | 0 | 0 | 0 | 0 | 0.17158 | 0 | 0.042896 | 0.12011 | 0.0085793 | 0.17158 | 0 | 0.042896 | 0.12011 | 0.0085793 | 0 | 0 | 0 | 0 | 0 | СТФ
62 | Реконструкция ТП-9/225 160 кВА с. Гражданское (замена на МТП-160 кВА) | F_prj_109105_11849 | 0 | 0 | 0 | 0 | 0 | 0.081203 | 0 | 0.020301 | 0.056842 | 0.0040602 | 0.081203 | 0 | 0.020301 | 0.056842 | 0.0040602 | 0 | 0 | 0 | 0 | 0 | СТФ
63 | Реконструкция ТП-9/228 250 кВА с.Гражданское (замена на МТП-250 кВА) | F_prj_109105_11848 | 0 | 0 | 0 | 0 | 0 | 0.085053 | 0 | 0.021263 | 0.059537 | 0.0042527 | 0.085053 | 0 | 0.021263 | 0.059537 | 0.0042527 | 0 | 0 | 0 | 0 | 0 | СТФ
64 | Реконструкция СКТП-8/404 в п.Новокумский, Левокумского района (строительство МТП вместо СКТП, установка разъединителя РЛНДз) | F_prj_109105_11839 | 0 | 0 | 0 | 0 | 0 | 0 | 0 | 0 | 0 | 0 | 0 | 0 | 0 | 0 | 0 | 0 | 0 | 0 | 0 | 0 | СТФ
65 | Реконструкция СКТП-40/301 в с.Арзгир, Арзгирского района (строительство МТП вместо СКТП, установка нового разъединителя РЛНДз) | F_prj_109105_11837 | 0 | 0 | 0 | 0 | 0 | 0 | 0 | 0 | 0 | 0 | 0 | 0 | 0 | 0 | 0 | 0 | 0 | 0 | 0 | 0 | СТФ
66 | Установка доп.ТП для разгрузки ТП-2/184 и ТП-1/181 в ст.Расшеватской Новоалександровского района | G_prj_109105_50047 | 0 | 0 | 0 | 0 | 0 | 0 | 0 | 0 | 0 | 0 | 0 | 0 | 0 | 0 | 0 | 0 | 0 | 0 | 0 | 0 | СТФ
67 | Реконструкция производственного здания по ремонту силовых трансформаторов ( трансформаторная башня) ПС 110 кВ Западная в г.Ставрополе | F_prj_109105_11871 | 0 | 0 | 0 | 0 | 0 | 0.024979 | 0 | 0 | 0 | 0.024979 | 0.024979 | 0 | 0 | 0 | 0.024979 | 0 | 0 | 0 | 0 | 0 | СТФ
68 | Реконструкция производственной базы Курсавского РЭС | F_prj_109105_11870 | 0 | 0 | 0 | 0 | 0 | 0.019359 | 0 | 0 | 0 | 0.019359 | 0.019359 | 0 | 0 | 0 | 0.019359 | 0 | 0 | 0 | 0 | 0 | СТФ
69 | Строительство ремонтно-производственной базы г.Михайловск | E_prj_109105_13922 | 0 | 0 | 0 | 0 | 0 | 0.43408 | 0 | 0 | 0 | 0.43408 | 0.43408 | 0 | 0 | 0 | 0.43408 | 0.5568 | 0 | 0 | 0 | 0.5568 | СТФ
70 | Строительство базы УЭС из быстровозводимых блочных конструкций на участке, арендуемом рядом с ПС "Темнолесская" | E_prj_109105_47348 | 0 | 0 | 0 | 0 | 0 | 0.49776 | 0 | 0 | 0 | 0.49776 | 0.49776 | 0 | 0 | 0 | 0.49776 | 0 | 0 | 0 | 0 | 0 | СТФ
71 | Оснащение средствами противопожарной защиты объектов Арзгирского РЭС | G_stf00003 | 0 | 0 | 0 | 0 | 0 | 0.0044882 | 0 | 0 | 0 | 0.0044882 | 0.0044882 | 0 | 0 | 0 | 0.0044882 | 0.18449 | 0 | 0.055346 | 0.11069 | 0.018449 | СТФ
72 | Оснащение средствами противопожарной защиты объектов гаража Прикумских электрических сетей | F_prj_109105_48108 | 0 | 0 | 0 | 0 | 0 | 0.031137 | 0 | 0 | 0 | 0.031137 | 0.031137 | 0 | 0 | 0 | 0.031137 | 1.0536 | 0 | 0.31609 | 0.63218 | 0.10536 | СТФ
73 | Оснащение средствами противопожарной защиты объектов Левокумского РЭС | F_prj_109105_48110 | 0 | 0 | 0 | 0 | 0 | 0.038662 | 0 | 0 | 0 | 0.038662 | 0.038662 | 0 | 0 | 0 | 0.038662 | 1.2978 | 0 | 0.38933 | 0.77866 | 0.12978 | СТФ
74 | Оснащение средствами противопожарной защиты объектов Нефтекумского РЭС | F_prj_109105_48109 | 0 | 0 | 0 | 0 | 0 | 0.021365 | 0 | 0 | 0 | 0.021365 | 0.021365 | 0 | 0 | 0 | 0.021365 | 0.71886 | 0 | 0.21566 | 0.43132 | 0.071886 | СТФ
75 | Реконструкция пристройки здания ПСК ПЭС филиала ПАО "МРСК Северного Кавказа"-"Ставропольэнерго" в г.Буденновске | G_prj_109105_49548 | 0 | 0 | 0 | 0 | 0 | 0.0083918 | 0 | 0 | 0 | 0.0083918 | 0.0083918 | 0 | 0 | 0 | 0.0083918 | 0.42364 | 0 | 0.12709 | 0.25419 | 0.042364 | СТФ
76 | Оборудование, не входящее в сметы строек, в.т.ч.: | F_prj_109105_11878 | 0 | 0 | 0 | 0 | 0 | 40.6508 | 0 | 0 | 40.6508 | 0 | 40.6508 | 0 | 0 | 40.6508 | 0 | 3.8694 | 0 | 0 | 3.8694 | 0 | СТФ
77 | Оборудование, требующее монтажа филиала Ставропольэнерго | G_prj_109105_49355 | 0 | 0 | 0 | 0 | 0 | 22.8067 | 0 | 0 | 22.8067 | 0 | 22.8067 | 0 | 0 | 22.8067 | 0 | 15.1316 | 0 | 0 | 15.1316 | 0 | СТФ
78 | Разработка схемы и программы развития электроэнергетики Став. края на 2016-2020 годы | G_prj_109105_49156 | 0 | 0 | 0 | 0 | 0 | 0.066037 | 0.066037 | 0 | 0 | 0 | 0.066037 | 0.066037 | 0 | 0 | 0 | -0.3739 | -0.3739 | 0 | 0 | 0 | СТФ
79 | Разработка Схемы и программы развития электроэнергетики Став. края на 2017-2021 годы | G_stf00005 | 0 | 0 | 0 | 0 | 0 | 0.372 | 0.372 | 0 | 0 | 0 | 0.372 | 0.372 | 0 | 0 | 0 | 0 | 0 | 0 | 0 | 0 | СТФ
80 | Схема и программа развития электроэнергетики Став. края на 2014-2018 годы | G_stf00004 | 0 | 0 | 0 | 0 | 0 | 0 | 0 | 0 | 0 | 0 | 0 | 0 | 0 | 0 | 0 | -3 | -3 | 0 | 0 | 0 | СТФ
81 | Разработка типовых проектных решений по объектам распред. сетей 10-0,4 кВ | prj_109105_48111 | 0 | 0 | 0 | 0 | 0 | 0.088235 | 0.088235 | 0 | 0 | 0 | 0.088235 | 0.088235 | 0 | 0 | 0 | 0 | 0 | 0 | 0 | 0 | СТФ
1.6. | Технологическое присоединение |  | 0 | 0 | 0 | 0 | 0 | 21.3778 | 0 | 15.021 | 4.6636 | 1.6932 | 21.3778 | 0 | 15.021 | 4.6636 | 1.6932 | 18.2121 | 0 | 12.1802 | 4.6293 | 1.4027
82 | Реконструкция КРУН 10 кВ Ф-136 от ПС-35/10кВ Калаусская СХТ г. Светлоград Петровского района. | G_prj_109105_50513 | 0 | 0 | 0 | 0 | 0 | 0.29479 | 0 | 0.073699 | 0.20636 | 0.01474 | 0.29479 | 0 | 0.073699 | 0.20636 | 0.01474 | 0.25214 | 0 | 0.21936 | 0.010086 | 0.022693 | СТФ
83 | Расширение ПС 110/10 кВ «Покойная» для обеспечения технологического присоединения ПГУ-135 ТЭС при ООО «Ставролен» в г. Буденновске Ставропольского края к электросетям филиала ПАО «МРСК Северного Кавказа» - «Ставропольэнерго» (свыше 750) | F_prj_109105_11755 | 0 | 0 | 0 | 0 | 0 | 4.8438 | 0 | 1.211 | 3.3907 | 0.24219 | 4.8438 | 0 | 1.211 | 3.3907 | 0.24219 | 0 | 0 | 0 | 0 | 0 | СТФ
84 | Реконструкция (модернизация резервных ячеек 10 кВ) ПС 110/10 кВ "Заводская" для обеспечения технологического присоединения энергопринимающих устройств жилого комплекса, по ул. Черняховского в г. Ставрополе | E_prj_109105_46737 | 0 | 0 | 0 | 0 | 0 | 0.47318 | 0 | 0.11829 | 0.33123 | 0.023659 | 0.47318 | 0 | 0.11829 | 0.33123 | 0.023659 | 0 | 0 | 0 | 0 | 0 | СТФ
85 | Замена трансформаторов тока в линейной ячейки Ф-132 ПС 110 кВ Донская для ТП энергоприн.устрщств фруктохранилища в с. Донское Трунновского р-на ООО "АК Сады Ставрополья" | G_stf00058 | 0 | 0 | 0 | 0 | 0 | 3.48e-05 | 0 | 8.7e-06 | 2.436e-05 | 1.74e-06 | 3.48e-05 | 0 | 8.7e-06 | 2.436e-05 | 1.74e-06 | 0 | 0 | 0 | 0 | 0 | СТФ
86 | Оснащение (реконструкция) ПС 110 кВ «Запикетная» - устройствами релейной защиты для технологического присоединения энергетических установок Модулей га | E_prj_109105_11756 | 0 | 0 | 0 | 0 | 0 | 0.063011 | 0 | 0.015753 | 0.044107 | 0.0031505 | 0.063011 | 0 | 0.015753 | 0.044107 | 0.0031505 | 1.6433 | 0 | 0.41083 | 1.1503 | 0.082166 | СТФ
87 | Усиление резервных ячеек на ПС 110/10 кВ «Восточная» для обеспечения технологического присоединения энергопринимающих устройств торгового комплекса в г.Ставрополе ООО "Лучстрой" (Договор № 794/2013 от 07.11.2013) (свыше 670) | G_prj_109105_47035 | 0 | 0 | 0 | 0 | 0 | 0.095544 | 0 | 0.023886 | 0.066881 | 0.0047772 | 0.095544 | 0 | 0.023886 | 0.066881 | 0.0047772 | 4.267 | 0 | 1.0667 | 2.9869 | 0.21335 | СТФ
88 | Реконструкция ВЛ-10 кВ Ф-102 от ПС 35/10 кВ "Незлобная"для осущ. тех прис объектов производственной деятельности в г.Георгиевске Георгиевского района | G_prj_109105_50408 | 0 | 0 | 0 | 0 | 0 | 0.33273 | 0 | 0.28948 | 0.013309 | 0.029946 | 0.33273 | 0 | 0.28948 | 0.013309 | 0.029946 | 0.28241 | 0 | 0.24569 | 0.011296 | 0.025417 | СТФ
89 | Реконструкция ВЛ-10 Ф-408 от ПС "Левокумская" путем строительства отпайки протяженностью 0,138 км для обеспечения технологического присоединения завода по переработке пшеницы ООО "Первая Ставропольская Агроперерабатывающая корпорация", расположенного в Левокумском районе Договор №43-05/02 от 09.02.2015 | G_prj_109105_50211 | 0 | 0 | 0 | 0 | 0 | 0.064055 | 0 | 0.055728 | 0.0025622 | 0.005765 | 0.064055 | 0 | 0.055728 | 0.0025622 | 0.005765 | 0.16798 | 0 | 0.14614 | 0.0067192 | 0.015118 | СТФ
90 | Реконструкция ВЛ-10 кВ Ф-482 от ПС 35/10кВ "Заводская" со строительством участка ВЛ-10 кВ Ф-482 для обеспеч-я техприсоед.эн-прин. устройств учебного к | G_stf00057 | 0 | 0 | 0 | 0 | 0 | 1.2625 | 0 | 1.0984 | 0.050501 | 0.11363 | 1.2625 | 0 | 1.0984 | 0.050501 | 0.11363 | 0.97256 | 0 | 0.84612 | 0.038902 | 0.08753 | СТФ
91 | Реконструкция ПС 35/10 кВ "КПП" для осуществления технологического присоединения энергопринимающих устройств Казьминского группового водопровода Договор № 44-05/143 от 22.08.2012 | G_prj_109105_47333 | 0 | 0 | 0 | 0 | 0 | 0.9143 | 0 | 0.79544 | 0.036572 | 0.082287 | 0.9143 | 0 | 0.79544 | 0.036572 | 0.082287 | 0 | 0 | 0 | 0 | 0 | СТФ
92 | Реконструкция ПС 35/10кВ "Почтовая"(для осущесвления техприсоединения э/прин.устройств Казминского группового водопровода) Договор № 44-05/143 от 22.08.2012 | G_prj_109105_47332 | 0 | 0 | 0 | 0 | 0 | 0.94647 | 0 | 0.82343 | 0.037859 | 0.085183 | 0.94647 | 0 | 0.82343 | 0.037859 | 0.085183 | 0 | 0 | 0 | 0 | 0 | СТФ
93 | Реконструкция ВЛ-10 Ф-510 от ПС "Каясула" путем строительства отпайки для обеспечения технологического присоединения объекта по переработке продукции животноводства КФХ Аджакаева Н.С., расположенного в Нефтекумском районе, севернее а.Уллуби-Юрт ПЭС | E_prj_109105_11782 | 0 | 0 | 0 | 0 | 0 | 1.2403 | 0 | 1.079 | 0.049611 | 0.11162 | 1.2403 | 0 | 1.079 | 0.049611 | 0.11162 | 0 | 0 | 0 | 0 | 0 | СТФ
94 | Реконструкция ВЛ-10 кВ Ф-345 ПС"Отказное" для обеспечения тех. Присоединения энергоприн устройсв строящейся водозаборной скважины в с.Оказное Советсвкого района №43-05/74 от 15.08.2014г. | F_stfprj_00005 | 0 | 0 | 0 | 0 | 0 | 0.0058339 | 0 | 0.0050755 | 0.00023336 | 0.00052505 | 0.0058339 | 0 | 0.0050755 | 0.00023336 | 0.00052505 | 0 | 0 | 0 | 0 | 0 | СТФ
95 | Реконструкция ВЛ-10 кВ Ф-217 от ПС Бештаугорец для тех. присоединения ГРС-2 в границах МО Винсадский сельсовет, рядом с действующ "БК ГРС Ессентуки-2" | G_prj_109105_50497 | 0 | 0 | 0 | 0 | 0 | 0.041353 | 0 | 0.035977 | 0.0016541 | 0.0037218 | 0.041353 | 0 | 0.035977 | 0.0016541 | 0.0037218 | 0.63405 | 0 | 0.55162 | 0.025362 | 0.057064 | СТФ
96 | Реконструкция ВЛ-10 кВ Ф-109 для обеспечения технологического присоединения энергопринимающих устройств дома смотрителя кладбища №3 расположенного в 1,3 км на юго-восток от ул.Шоссейная, пос.Доброжеланный, Будённовского района"под ключ" Договор №316/14-05 от 20.10.2014 (15-150) | F_stfprj_00005 | 0 | 0 | 0 | 0 | 0 | 0.13196 | 0 | 0.1148 | 0.0052783 | 0.011876 | 0.13196 | 0 | 0.1148 | 0.0052783 | 0.011876 | 0 | 0 | 0 | 0 | 0 | СТФ
97 | Реконструкция ВЛ-10 Ф-434 от ПС "Величаевская" путем строительства отпайки для обеспечения технологического присоединения электроустановки для сельскохозяйственного производства КФХ Коробейников И.А., расположенной в Левокумском районе | F_stfprj_00005 | 0 | 0 | 0 | 0 | 0 | 0.088977 | 0 | 0.07741 | 0.0035591 | 0.0080079 | 0.088977 | 0 | 0.07741 | 0.0035591 | 0.0080079 | 0 | 0 | 0 | 0 | 0 | СТФ
98 | Реконструкция ВЛ-10 Ф-200 от ПС "Прикумск" путем строительства отпайки для обеспечения технологического присоединения скважины эксплуатационной №12 Прасковейская, расположенной в Будённовском районе, в границах ЗАО "Прасковейское" ПЭС | prj_109105_50514 | 0 | 0 | 0 | 0 | 0 | 1.1707 | 0 | 1.0185 | 0.046827 | 0.10536 | 1.1707 | 0 | 1.0185 | 0.046827 | 0.10536 | 0 | 0 | 0 | 0 | 0 | СТФ
99 | Реконструкция ВЛ-10 Ф-240 от ПС "Орловская" путем строительства отпайки для обеспечения технологического присоединения скважины эксплуатационной №6 Прасковейская, расположенной в г.Буденновске, в границах с.Прасковея ПЭС | prj_109105_50515 | 0 | 0 | 0 | 0 | 0 | 1.248 | 0 | 1.0858 | 0.049921 | 0.11232 | 1.248 | 0 | 1.0858 | 0.049921 | 0.11232 | 0 | 0 | 0 | 0 | 0 | СТФ
100 | Реконструкция ВЛ-10 кВ Ф-121 ПС35/10 Марьинская для осущ тех прис эн устр торгово-сервисного центра,распол по адр СК,Кир р-н ст.Марьинская,ул.Победы | F_stfprj_00005 | 0 | 0 | 0 | 0 | 0 | 0.083801 | 0 | 0.072907 | 0.003352 | 0.0075421 | 0.083801 | 0 | 0.072907 | 0.003352 | 0.0075421 | 0.56153 | 0 | 0.48853 | 0.022461 | 0.050538 | СТФ
101 | Реконструкция ВЛ-10 Ф-307 от ПС "Арзгир" путем строительства отпайки для обеспечения технологического присоединения детского сада на 100 мест | G_prj_109105_49121 | 0 | 0 | 0 | 0 | 0 | 0.058871 | 0 | 0.051217 | 0.0023548 | 0.0052984 | 0.058871 | 0 | 0.051217 | 0.0023548 | 0.0052984 | 0.156 | 0 | 0.13572 | 0.0062399 | 0.01404 | СТФ
102 | Реконструкция ВЛ-0,4кВ от ТП-10/225 для технологического присоединения энергопринимающих устройств НП ДО "Патриот", расположенных по адресу Минераловодский район, с. Гражданское (договор от 20.04.2016 года №43/05/40) | F_stfprj_00005 | 0 | 0 | 0 | 0 | 0 | 0.12993 | 0 | 0.11304 | 0.005197 | 0.011693 | 0.12993 | 0 | 0.11304 | 0.005197 | 0.011693 | 0 | 0 | 0 | 0 | 0 | СТФ
103 | Реконструкция ВЛ-0,4 кВ Ф-4 от ТП 3208/11 для осущ тех прис энергоп устр неж здания расп. по адресу:СК, Курский р-он,п.Мирный,ул.Мира 10(дог43-05/14 ) | F_stfprj_00005 | 0 | 0 | 0 | 0 | 0 | 0.058753 | 0 | 0.051115 | 0.0023501 | 0.0052877 | 0.058753 | 0 | 0.051115 | 0.0023501 | 0.0052877 | 0.071808 | 0 | 0.062473 | 0.0028723 | 0.0064627 | СТФ
104 | Реконструкция ТП-11/123 для тех. присоединения насосной станции капельного орошения ООО "Агрохолдинг Красногвардейский". Договор от 31.08.2015 №43-06/116. | prj_109105_50517 | 0 | 0 | 0 | 0 | 0 | 0.172 | 0 | 0.14964 | 0.00688 | 0.01548 | 0.172 | 0 | 0.14964 | 0.00688 | 0.01548 | 0 | 0 | 0 | 0 | 0 | СТФ
105 | Реконстр ВЛ-10 Ф-137 от ПС Юцкая, строит ВЛ-0,4 кВ от ТП-10/0,4 кВ для тех. прис. стройплощадки жилых домов в Предгорн р-не, с. Юца, ул. Стрельникова | G_prj_109105_50411 | 0 | 0 | 0 | 0 | 0 | 1.6704 | 0 | 1.4532 | 0.066815 | 0.15033 | 1.6704 | 0 | 1.4532 | 0.066815 | 0.15033 | 1.5109 | 0 | 1.3145 | 0.060437 | 0.13598 | СТФ
106 | Реконстр. ВЛ-10 кВ Ф-335 от ПС Белый Уголь,Строит.ВЛ-0,4кВ и ТП-10/0,4 кВ для тех. прис.площ.жил.домов ст.Ессентукская,ул.Механизаторов,ул.Химическая | G_prj_109105_50412 | 0 | 0 | 0 | 0 | 0 | 0.14235 | 0 | 0.12384 | 0.0056939 | 0.012811 | 0.14235 | 0 | 0.12384 | 0.0056939 | 0.012811 | 1.6497 | 0 | 1.4352 | 0.065986 | 0.14847 | СТФ
107 | Реконстр.ВЛ-10 кВ Ф-104,строит.ВЛ-0,4кВ и ТП-10/0,4 кВ для тех.прис.строит.площ жил.дом в г. Пятигорске, п. Нижнеподкумский районе пересеч.ул 40 лет Победы | F_prj_109105_50521 | 0 | 0 | 0 | 0 | 0 | 0.084621 | 0 | 0.073621 | 0.0033849 | 0.0076159 | 0.084621 | 0 | 0.073621 | 0.0033849 | 0.0076159 | 0.33726 | 0 | 0.29342 | 0.01349 | 0.030353 | СТФ
108 | Реконструкция ВЛ-10 кВ Ф-193,строительство КТПМ и ВЛ-0,4 кВ для осущ тех прис энерг устр РУ-0,22 кВ по адр ст.Лысогорская,ул.Казачья 98 | F_stfprj_00006 | 0 | 0 | 0 | 0 | 0 | 0.05702 | 0 | 0.049607 | 0.0022808 | 0.0051318 | 0.05702 | 0 | 0.049607 | 0.0022808 | 0.0051318 | 0.5359 | 0 | 0.46623 | 0.021436 | 0.048231 | СТФ
109 | Реконструкция ВЛ-10 кВ ТП-4093/217 ПС 35/10 Левопадинская (замена сил. тр-ра ОМ-10 на ТМ-25 кВА) для осущ тех прис энерг устр расп на зем уч для сел п | F_stfprj_00006 | 0 | 0 | 0 | 0 | 0 | 0.0129 | 0 | 0.011223 | 0.00051598 | 0.001161 | 0.0129 | 0 | 0.011223 | 0.00051598 | 0.001161 | 0.080588 | 0 | 0.070111 | 0.0032235 | 0.0072529 | СТФ
110 | Реконстр.ВЛ-10 кВ Ф-333 от ПС 110/10 кВ Белый Уголь и строит. ТП 10/0,4 для тех.прис. строящегося склада, ст.Ессентукская, ул.Этокская, 196/19 | F_stfprj_00006 | 0 | 0 | 0 | 0 | 0 | 0.0086918 | 0 | 0.0075618 | 0.00034767 | 0.00078226 | 0.0086918 | 0 | 0.0075618 | 0.00034767 | 0.00078226 | 0.075286 | 0 | 0.065499 | 0.0030114 | 0.0067757 | СТФ
111 | Реконструкция ВЛ-10 кВ, строит. ВЛ-0,4 кВ и ТП 10/0,4 кВ для тех присоед. жилого дома в с. Новоблагодарное, ул. Ручейная, Предгорного р-на "под ключ" | F_stfprj_00006 | 0 | 0 | 0 | 0 | 0 | 0 | 0 | 0 | 0 | 0 | 0 | 0 | 0 | 0 | 0 | 0 | 0 | 0 | 0 | 0 | СТФ
112 | Реконструкция ВЛ-10 кВ Ф-192, строительство МТП и ВЛИ-0,4 кВ для осуществления тех. присоединения жилого дома в ст.Лысогорской Георгиевского района "под ключ" Тонян В.А. Договор №308/14/ГРЭС от 06.08.2014 (до 15) | G_prj_109105_48082 | 0 | 0 | 0 | 0 | 0 | 0.28571 | 0 | 0.24856 | 0.011428 | 0.025714 | 0.28571 | 0 | 0.24856 | 0.011428 | 0.025714 | 0 | 0 | 0 | 0 | 0 | СТФ
113 | Реконструкция ВЛ-10 кВ Ф-264 строительство ТП и ВЛИ-0,4 кВ для осуществления тех.присоединения земельного участка для ведения личного подсобного хозяйства в с.Горькая Балка Советского района Филимонова Марина Ивановна | G_prj_109105_48084 | 0 | 0 | 0 | 0 | 0 | 0.23621 | 0 | 0.2055 | 0.0094483 | 0.021259 | 0.23621 | 0 | 0.2055 | 0.0094483 | 0.021259 | 0 | 0 | 0 | 0 | 0 | СТФ
114 | Реконструкция ВЛ-10 кВ Ф-173 от ПС «Кубань», строительство ВЛИ-0,4 кВ и ТП 10/0,4 кВ для технологического присоединения жилого дома Демкиной Н.М. по ул. Урожайная 38 в г. Невинномысске Договор №07/442 от 03.07.2014 (до 15) | G_prj_109105_48083 | 0 | 0 | 0 | 0 | 0 | 0.33685 | 0 | 0.29306 | 0.013474 | 0.030317 | 0.33685 | 0 | 0.29306 | 0.013474 | 0.030317 | 0.45345 | 0 | 0.3945 | 0.018138 | 0.04081 | СТФ
115 | Реконстр ВЛ 0,4 кВ Ф-2 от ТП-3/222 для тех. присоедин строительной площадки жилого дома в Минераловодском р-не, х. Утренняя Долина, ул. Калинина, 55 | G_prj_109105_50420 | 0 | 0 | 0 | 0 | 0 | 0.041899 | 0 | 0.036452 | 0.0016759 | 0.0037709 | 0.041899 | 0 | 0.036452 | 0.0016759 | 0.0037709 | 0.49391 | 0 | 0.4297 | 0.019756 | 0.044452 | СТФ
116 | Реконстр ВЛ-0,4 кВ от ТП 21/173 для тех. присоед.объекта цифрового телевещания Предгорн р-он, пос.Подкумок, 250 м на юго-запад от ориент жил.дом | G_prj_109105_50415 | 0 | 0 | 0 | 0 | 0 | 0.027701 | 0 | 0.024099 | 0.001108 | 0.002493 | 0.027701 | 0 | 0.024099 | 0.001108 | 0.002493 | 0.19105 | 0 | 0.16621 | 0.0076419 | 0.017194 | СТФ
117 | Реконструкции ВЛ-0,4 кВ отТП-913/101 для технологического присоединения жилого дома в Предгорном районе п. Урожайный ул. Урожайная № 28 | G_prj_109105_50416 | 0 | 0 | 0 | 0 | 0 | 0.014468 | 0 | 0.012587 | 0.00057871 | 0.0013021 | 0.014468 | 0 | 0.012587 | 0.00057871 | 0.0013021 | 0.12323 | 0 | 0.10721 | 0.0049291 | 0.011091 | СТФ
118 | Реконструкция ВЛ-0,4 кВ от ТП-120/137 для тех.присоединения строительной площадки строения в Предг.р-не,с.Юца,ул.Садовая,122 | G_prj_109105_11844 | 0 | 0 | 0 | 0 | 0 | 0.64166 | 0 | 0.55824 | 0.025666 | 0.057749 | 0.64166 | 0 | 0.55824 | 0.025666 | 0.057749 | 0.58223 | 0 | 0.50654 | 0.023289 | 0.052401 | СТФ
119 | "Реконструкция ВЛ-0,4 кВ Ф-2 от ТП-1551/292 для обеспеч тех.прис.энергоприн.устройств жилого дома в Георгиевском р-не,с.Краснокумское,ул.Лучистая,1 | F_stfprj_00006 | 0 | 0 | 0 | 0 | 0 | 0.49672 | 0 | 0.43214 | 0.019869 | 0.044704 | 0.49672 | 0 | 0.43214 | 0.019869 | 0.044704 | 0 | 0 | 0 | 0 | 0 | СТФ
120 | "Реконструкция ВЛ-0,4 кВ Ф-2 от ТП-1647/129 для обеспеч тех.прис. энергоприн устр-в жилого дома в Георгиевском р-не,ст.Александрийская,ул.Базарная,193 | F_stfprj_00006 | 0 | 0 | 0 | 0 | 0 | 0.20519 | 0 | 0.17851 | 0.0082076 | 0.018467 | 0.20519 | 0 | 0.17851 | 0.0082076 | 0.018467 | 0 | 0 | 0 | 0 | 0 | СТФ
121 | Реконструкция ВЛ-0,4 кВ Ф-2 от ТП-399/103 для тех. прис.-я строительной площадки жилого дома в Предгорном р-не, с. Садовое, ул. Мира №351А | F_stfprj_00006 | 0 | 0 | 0 | 0 | 0 | 0.080053 | 0 | 0.069646 | 0.0032021 | 0.0072047 | 0.080053 | 0 | 0.069646 | 0.0032021 | 0.0072047 | 0 | 0 | 0 | 0 | 0 | СТФ
122 | Реконст ВЛ-0,4кВ от ТП-1130/103 для обеспеч. тех.прис.энергоприн.устройств строит.площадки жил.дома в Предгорном р-не, х.Новая Пролетарка, ул. Озерная | F_stfprj_00006 | 0 | 0 | 0 | 0 | 0 | 0.035297 | 0 | 0.030709 | 0.0014119 | 0.0031768 | 0.035297 | 0 | 0.030709 | 0.0014119 | 0.0031768 | 0.078868 | 0 | 0.068615 | 0.0031547 | 0.0070981 | СТФ
123 | Реконст ВЛ-0,4кВ Ф-3 от ТП-708/167 для обесп.тех.прис.энергоприн.устройств строит.площадки жил.дома в г.Пятигорске,ст.Константиновская,ул.Загородная 8 | F_stfprj_00006 | 0 | 0 | 0 | 0 | 0 | 0.015252 | 0 | 0.013269 | 0.00061008 | 0.0013727 | 0.015252 | 0 | 0.013269 | 0.00061008 | 0.0013727 | 0.029613 | 0 | 0.025763 | 0.0011845 | 0.0026652 | СТФ
124 | Реконст. ВЛ-0,4кВ от ТП-29/104 для обесп.тех.прис.объектов заявителей, расположенных по адресу: г.Пятигорск,ст.Константиновская, ул.Шоссейная | F_stfprj_00006 | 0 | 0 | 0 | 0 | 0 | 0.043102 | 0 | 0.037499 | 0.0017241 | 0.0038792 | 0.043102 | 0 | 0.037499 | 0.0017241 | 0.0038792 | 0.16592 | 0 | 0.14435 | 0.0066367 | 0.014933 | СТФ
125 | Реконст. ВЛ-0,4кВ от ТП-297/136 для обесп.тех.прис.энергоприн.устройств строит.площадки жил.дома с. Юца, ул. Центральная, 44 а | F_stfprj_00006 | 0 | 0 | 0 | 0 | 0 | 0.0080312 | 0 | 0.0069871 | 0.00032125 | 0.00072281 | 0.0080312 | 0 | 0.0069871 | 0.00032125 | 0.00072281 | 0.037884 | 0 | 0.032959 | 0.0015154 | 0.0034095 | СТФ
126 | Реконст. ВЛ-0,4кВ от ТП-557/296 для обесп.тех.прис.энергоприн.устройств строит.площадки жил.дома Предгорный р-он, ст.Суворовская, ул.Садовая128 а | F_stfprj_00006 | 0 | 0 | 0 | 0 | 0 | 0.012361 | 0 | 0.010754 | 0.00049444 | 0.0011125 | 0.012361 | 0 | 0.010754 | 0.00049444 | 0.0011125 | 0.04044 | 0 | 0.035182 | 0.0016176 | 0.0036396 | СТФ
127 | Реконст. ВЛ-0,4кВ от ТП-66/335 для обесп.тех.прис.энергоприн.устройств строит.площадки жил.дома Предгорный р-он, ст. Ессентукская, ул. Бригадная123 | F_stfprj_00006 | 0 | 0 | 0 | 0 | 0 | 0.021585 | 0 | 0.018779 | 0.00086341 | 0.0019427 | 0.021585 | 0 | 0.018779 | 0.00086341 | 0.0019427 | 0.19611 | 0 | 0.17062 | 0.0078445 | 0.01765 | СТФ
128 | Реконст.ВЛ-0,4кВ отТП-38/173 для обесп.тех.прис.энергоприн.устройств строит.площадки жил.домов в пос. Верхнеподкумском, ул.Зеленая 8А, ул.Полевая 1А | F_stfprj_00006 | 0 | 0 | 0 | 0 | 0 | 0.032433 | 0 | 0.028217 | 0.0012973 | 0.002919 | 0.032433 | 0 | 0.028217 | 0.0012973 | 0.002919 | 0.14372 | 0 | 0.12503 | 0.0057487 | 0.012935 | СТФ
129 | Реконстр.ВЛ-0,4 кВ от ТП-2/615 для тех.прис. энергопринимающих устройств строит. площ. в Минераловодском р-не, пос.Ленинский, ул.Пеховского, д.6 | F_stfprj_00006 | 0 | 0 | 0 | 0 | 0 | 0.01864 | 0 | 0.016217 | 0.00074559 | 0.0016776 | 0.01864 | 0 | 0.016217 | 0.00074559 | 0.0016776 | 0.057315 | 0 | 0.049864 | 0.0022926 | 0.0051584 | СТФ
130 | Реконстр.ВЛ-0,4 кВ от ТП-240/135 для тех.прис. энергоприн. устройств строит. площ. жил. дома в Предгорном р-не, с.Этока, ул.50 лет Октября, д.115/4 | F_stfprj_00006 | 0 | 0 | 0 | 0 | 0 | 0.014325 | 0 | 0.012463 | 0.00057302 | 0.0012893 | 0.014325 | 0 | 0.012463 | 0.00057302 | 0.0012893 | 0.17881 | 0 | 0.15556 | 0.0071523 | 0.016093 | СТФ
131 | "Реконструкция ВЛ-0,4 кВ Ф-1 от ТП-3/161 для тех. прис. стройплощадки жилого дома в Предгорном р-не, х. Вороново, ул. Медовая, №5 ""а"" | F_stfprj_00006 | 0 | 0 | 0 | 0 | 0 | 0.29956 | 0 | 0.26062 | 0.011983 | 0.026961 | 0.29956 | 0 | 0.26062 | 0.011983 | 0.026961 | 0 | 0 | 0 | 0 | 0 | СТФ
132 | Реконструкция ВЛ-0,4 кВ от ТП- 16/137, строительства ВЛ-0,4 кВ и МТП для обеспечения технологического присоединения энергопринимающих устройств строительной площадки жилого дома в Предгорном районе, с.Юца, ул. Садовая, дом № 104 А "под ключ" Договор №509, 510, 511, 512 от 28.10.2014 (до 15) | F_stfprj_00006 | 0 | 0 | 0 | 0 | 0 | 0.87 | 0 | 0.7569 | 0.0348 | 0.0783 | 0.87 | 0 | 0.7569 | 0.0348 | 0.0783 | 0 | 0 | 0 | 0 | 0 | СТФ
133 | Реконструкция ВЛ-0,4 кВ Ф-1 от КТП-921/162 для тех. присоединения жилых домов в Предгорном р-не, п. Железноводский, ул. Сульфатная | F_stfprj_00006 | 0 | 0 | 0 | 0 | 0 | 0.000655 | 0 | 0.00056985 | 2.62e-05 | 5.895e-05 | 0.000655 | 0 | 0.00056985 | 2.62e-05 | 5.895e-05 | 0 | 0 | 0 | 0 | 0 | СТФ
134 | Реконструкция ВЛ-0,4 кВ от ТП-20/200 путем строительства нового участка для обеспечения технологического присоединения стройплощадки жилого дома Кожевникова П.В., расположенной в с.Покойное, ул.Мичурина 163 | F_stfprj_00006 | 0 | 0 | 0 | 0 | 0 | 0.0075486 | 0 | 0.0065673 | 0.00030194 | 0.00067937 | 0.0075486 | 0 | 0.0065673 | 0.00030194 | 0.00067937 | 0 | 0 | 0 | 0 | 0 | СТФ
135 | Реконструкция ВЛ-0,4 кВ от ТП-5/431 путем строительства нового участка для обеспечения технологического присоединения киоска Шишковой Е.В., расположенного в с.Величаевское, пл.Ленина 16а | F_stfprj_00006 | 0 | 0 | 0 | 0 | 0 | 0.02325 | 0 | 0.020227 | 0.00093 | 0.0020925 | 0.02325 | 0 | 0.020227 | 0.00093 | 0.0020925 | 0 | 0 | 0 | 0 | 0 | СТФ
136 | Реконструкция ВЛ-0,4 кВ ТП-13/114 Ф-1 ВЛ-10 кВ Ф-114 ПС Спицевская для обеспечения техприсоединения энергопринимающих устройств объекта цифрового веща | G_prj_109105_50413 | 0 | 0 | 0 | 0 | 0 | 0.027971 | 0 | 0.024335 | 0.0011188 | 0.0025174 | 0.027971 | 0 | 0.024335 | 0.0011188 | 0.0025174 | 0.06236 | 0 | 0.054253 | 0.0024944 | 0.0056124 | СТФ
137 | Реконструкция ВЛ-0,4 кВ ТП-23/101 Ф-1 ВЛ-10 кВ Ф-101 ПС Рыбхоз для обеспечения техприсоединения энергопринимающих устройств жилого дома Веригина Д.В. | G_prj_109105_48098 | 0 | 0 | 0 | 0 | 0 | 0.018699 | 0 | 0.016268 | 0.00074795 | 0.0016829 | 0.018699 | 0 | 0.016268 | 0.00074795 | 0.0016829 | 0.07686 | 0 | 0.066868 | 0.0030744 | 0.0069174 | СТФ
138 | Реконструкция ВЛ-0,4 кВ Ф-1 ТП-29/157 ВЛ-10 кВ Ф-157 ПС Пригородная для обеспечения техприсоединения энергопринимающих устройств жилого дома Синяковой | G_prj_109105_50216 | 0 | 0 | 0 | 0 | 0 | 0.015394 | 0 | 0.013393 | 0.00061576 | 0.0013855 | 0.015394 | 0 | 0.013393 | 0.00061576 | 0.0013855 | 0.1345 | 0 | 0.11701 | 0.0053799 | 0.012105 | СТФ
139 | Реконструкция ВЛ-0,4 кВ Ф-1-3 ТП-2/166 ВЛ-10кВ Ф-166 ПС Ставрополь-330 для обеспечения техприсоединения энергопринимающих устройств жилого дома Минина | G_prj_109105_50215 | 0 | 0 | 0 | 0 | 0 | 0.023655 | 0 | 0.02058 | 0.00094621 | 0.002129 | 0.023655 | 0 | 0.02058 | 0.00094621 | 0.002129 | 0.13183 | 0 | 0.11469 | 0.0052731 | 0.011865 | СТФ
140 | Реконструкция ВЛ-0,4 кВ Ф-2 от ТП 1442/292 для осущ.тех.прис энергоприним.устр жилого дома располож.по адресу с.Краснокумское,ул.Заречная 1 | G_prj_109105_50214 | 0 | 0 | 0 | 0 | 0 | 0.033521 | 0 | 0.029164 | 0.0013409 | 0.0030169 | 0.033521 | 0 | 0.029164 | 0.0013409 | 0.0030169 | 0.099828 | 0 | 0.08685 | 0.0039931 | 0.0089845 | СТФ
141 | Реконструкция ВЛ-0,4 кВ Ф-2 от ТП-108/135 для тех. прис. стройплощадки жилых домов в с. Этока, ул. Коллективная | G_prj_109105_50417 | 0 | 0 | 0 | 0 | 0 | 0.35533 | 0 | 0.30914 | 0.014213 | 0.03198 | 0.35533 | 0 | 0.30914 | 0.014213 | 0.03198 | 0.32096 | 0 | 0.27923 | 0.012838 | 0.028886 | СТФ
142 | Реконструкция ВЛ-0,4 кВ Ф-2 от ТП-356/137 для тех.присоединения строительных площадок жил.домов в Предг.р-не,с.Юца,ул.Родниковская,ул. Кавминводская | G_prj_109105_50418 | 0 | 0 | 0 | 0 | 0 | 0.75744 | 0 | 0.65898 | 0.030298 | 0.06817 | 0.75744 | 0 | 0.65898 | 0.030298 | 0.06817 | 0.68684 | 0 | 0.59755 | 0.027474 | 0.061816 | СТФ
143 | Реконструкция ВЛ 0,4 кВ Ф-2 от ТП 356/137 для тех. присоединения строй площадки жилого дома с. Юца ул. Ессентукская, 255/2 Предгорного р-на | G_stf00062 | 0 | 0 | 0 | 0 | 0 | 0.0054276 | 0 | 0.004722 | 0.0002171 | 0.00048848 | 0.0054276 | 0 | 0.004722 | 0.0002171 | 0.00048848 | 0.021432 | 0 | 0.018646 | 0.00085728 | 0.0019289 | СТФ
144 | Реконструкция ВЛ-0,4 кВ Ф-2 ТП-30/157 ВЛ-10кВ Ф-157 ПС Пригородная для обеспечения техприсоединения энергопринимающих устройств торг.павильона Гогохия | G_prj_109105_50414 | 0 | 0 | 0 | 0 | 0 | 0.0063786 | 0 | 0.0055494 | 0.00025515 | 0.00057408 | 0.0063786 | 0 | 0.0055494 | 0.00025515 | 0.00057408 | 0.027324 | 0 | 0.023772 | 0.001093 | 0.0024591 | СТФ
145 | Реконструкция ВЛ-0,4 кВ Ф-3 от ТП-241/135 для тех. присоединения жилого дома в Предгорном р-не, с. Этока, ул. Тихая,№15 | G_prj_109105_50419 | 0 | 0 | 0 | 0 | 0 | 0.35139 | 0 | 0.30571 | 0.014056 | 0.031625 | 0.35139 | 0 | 0.30571 | 0.014056 | 0.031625 | 0.31722 | 0 | 0.27598 | 0.012689 | 0.02855 | СТФ
146 | Реконстркукция ВЛ-0,4 кВ Ф-1 от ТП-3774/356 для осущ.тех.прис.РУ-0,22 кВ на зем уч под стр жил дома в с.Русское, ул.Кооперативная,218(заявитель Шкуров | G_prj_109105_50522 | 0 | 0 | 0 | 0 | 0 | 0.013477 | 0 | 0.011725 | 0.00053907 | 0.0012129 | 0.013477 | 0 | 0.011725 | 0.00053907 | 0.0012129 | 0.054605 | 0 | 0.047506 | 0.0021842 | 0.0049144 | СТФ
147 | Реконструкция ВЛ 0,4 кВ Ф-2 от ТП 104/135 для тех. присоединения строй площадки жилого дома с. Этока, ул. Терешковой, 2"А" Предгорного р-на | G_stf00061 | 0 | 0 | 0 | 0 | 0 | 0.0089095 | 0 | 0.0077513 | 0.00035638 | 0.00080186 | 0.0089095 | 0 | 0.0077513 | 0.00035638 | 0.00080186 | 0.016063 | 0 | 0.013974 | 0.0006425 | 0.0014456 | СТФ
148 | Реконструкция ВЛ-0,4 кВ от оп 24 Ф-1 ТП 5392/183 для осущ тех прис энерг устр на зем уч с.Нины,ул.Южная 2-Д(дог тех прис №19/16/ЗРЭС от 03.02.2016 | G_prj_109105_50523 | 0 | 0 | 0 | 0 | 0 | 0.031607 | 0 | 0.027498 | 0.0012643 | 0.0028446 | 0.031607 | 0 | 0.027498 | 0.0012643 | 0.0028446 | 0.083701 | 0 | 0.072819 | 0.003348 | 0.007533 | СТФ
149 | Реконструкция ВЛ-0,4 кВ от ТП 2/241 путем строительства нового участка для обеспечения тех. прис. стройплощадки жилого дома Иконникова В.Ю., | G_prj_109105_50222 | 0 | 0 | 0 | 0 | 0 | 0.018847 | 0 | 0.016397 | 0.0007539 | 0.0016963 | 0.018847 | 0 | 0.016397 | 0.0007539 | 0.0016963 | 0.10663 | 0 | 0.092769 | 0.0042652 | 0.0095968 | СТФ
150 | Реконструкция ВЛ-0,4 кВ Ф-2 от ТП 3351/356 для осущ.тех.прис энергоприн устр жил дома распол по адресу:Курский район,с.Русское | G_prj_109105_50524 | 0 | 0 | 0 | 0 | 0 | 0.013918 | 0 | 0.012109 | 0.00055674 | 0.0012527 | 0.013918 | 0 | 0.012109 | 0.00055674 | 0.0012527 | 0.10106 | 0 | 0.087921 | 0.0040423 | 0.0090953 | СТФ
151 | Реконструкции ВЛ-0.4 кВ Ф-135 от ПС «Промкомплекс» для обеспечения технологического присоединения энергопринимающих устройств жилого массива по ул. Привольная, ул. Благополучная в с. Верхнерусское Шпаковского района "под ключ" Договор №07/334, 07/336, 07/337, 07/338 от 09.06.2014, №07-01/890 - 07-01/892, 07-01/881- 07-01/888 от 30.12.2013, 07-01/619 от 29.08.2013 (до 15) | F_prj_109105_48089 | 0 | 0 | 0 | 0 | 0 | 0.23045 | 0 | 0.20049 | 0.009218 | 0.020741 | 0.23045 | 0 | 0.20049 | 0.009218 | 0.020741 | 0 | 0 | 0 | 0 | 0 | СТФ
2. | Новое строительство |  | 25.7638 | 0 | 22.4145 | 1.0306 | 2.3187 | 243.2344 | 0 | 136.451 | 89.7411 | 17.0419 | 217.4706 | 0 | 114.0365 | 88.7106 | 14.7231 | 165.4946 | 0 | 110.7516 | 41.9923 | 12.7507
2.1. | Энергосбережение и повышение энергетической эффективности
2.2. | Прочее новое строительство |  | 0 | 0 | 0 | 0 | 0 | 13.3151 | 0 | 3.9087 | 8.7032 | 0.70317 | 13.3151 | 0 | 3.9087 | 8.7032 | 0.70317 | 0.33778 | 0 | 0.084444 | 0.23644 | 0.016889
152 | Строительство ПС 110/10кВ "Радиозавод" с заходами ВЛ 110 кВ в г Михайловске Шпаковского района (ОРУ-110кВ по схеме № 110-5 с элегазовыми выкл. в цепях тр-ров и в Мостике, с установкой силовых тр-ров 110/10кВ мощностью 2х25,0 тыс. кВА, РУ-10 кВ типа КРУ, орган. постоянного опер. тока, сооруж. модульных зданий ОПУ и ЗРУ-10, сооружение модульного здания ДП и укомпл. его диспетчерским щитом и средствами связи) | F_prj_109105_11762 | 0 | 0 | 0 | 0 | 0 | 8.361 | 0 | 2.0903 | 5.8527 | 0.41805 | 8.361 | 0 | 2.0903 | 5.8527 | 0.41805 | 0 | 0 | 0 | 0 | 0 | СТФ
153 | Расширение ПС 110/10 кВ "Южная"- ( установка 3-го тр-ра мощностью 25,0 тыс. кВА, устройство трансформаторной ячейки 110 кВ для Т-3; строительство помещения ЗРУ-10 для 3-й С.Ш. РУ-10 кВ, установка ячеек К-63 с вакуумными выкл.в проект. Помещении ЗРУ-10) | F_prj_109105_11749 | 0 | 0 | 0 | 0 | 0 | 2.241 | 0 | 0.56026 | 1.5687 | 0.11205 | 2.241 | 0 | 0.56026 | 1.5687 | 0.11205 | 0.25981 | 0 | 0.064953 | 0.18187 | 0.012991 | СТФ
154 | Расширение ПС 110/10 кВ "Парковая" (установка дополнительной линейной ячейки 10 кВ) | F_prj_109105_11750 | 0 | 0 | 0 | 0 | 0 | 1.7161 | 0 | 0.42904 | 1.2013 | 0.085807 | 1.7161 | 0 | 0.42904 | 1.2013 | 0.085807 | 0 | 0 | 0 | 0 | 0 | СТФ
155 | Строительство ПС 35/10 "Новомарьевская" в Шпаковском районе | D_prj_109105_11754 | 0 | 0 | 0 | 0 | 0 | 0.061536 | 0 | 0.015384 | 0.043075 | 0.0030768 | 0.061536 | 0 | 0.015384 | 0.043075 | 0.0030768 | 0.077963 | 0 | 0.019491 | 0.054574 | 0.0038981 | СТФ
156 | Строительство ВЛ-10 кВ Ф-440 и ВЛ-0,4 кВ от ЗТП-5/440 в п.Мокрая Буйвола Благодарненского района (установка дополнительного МТП, замена метал.опор на ж/б и провода на СИП , замена ответвлений к зданиям) | E_prj_109105_11774 | 0 | 0 | 0 | 0 | 0 | 0.81228 | 0 | 0.70668 | 0.032491 | 0.073105 | 0.81228 | 0 | 0.70668 | 0.032491 | 0.073105 | 0 | 0 | 0 | 0 | 0 | СТФ
157 | «Строительство новой ТП и ВЛ-0,4 кВ в с. Ачикулак (район Ачикулакской НИЛОС)Нефтекумского района» ( установка МТП-250/10 строительство ВЛ 0,4 кВ -2,0 км- опоры ж.б., провода СИП-2, ответвления к ж.домам, шкафы учета э/э на фасадах ж. домов) | E_prj_109105_11851 | 0 | 0 | 0 | 0 | 0 | 0.12306 | 0 | 0.10706 | 0.0049224 | 0.011075 | 0.12306 | 0 | 0.10706 | 0.0049224 | 0.011075 | 0 | 0 | 0 | 0 | 0 | СТФ
2.3. | Технологическое присоединение |  | 25.7638 | 0 | 22.4145 | 1.0306 | 2.3187 | 229.9194 | 0 | 132.5423 | 81.0379 | 16.3387 | 204.1556 | 0 | 110.1278 | 80.0074 | 14.02 | 165.1569 | 0 | 110.6671 | 41.7559 | 12.7338
158 | Строительство ПС 110 кВ «Бештау» с заходами ВЛ 110 кВ для технологического присоединения энергопринимающих устройств жилого микрорайона «Западный» в г. Пятигорске к электрическим сетям филиала ПАО «МРСК Северного Кавказа» - «Ставропольэнерго» (свыше 670) Договор № 260/2012 от 22.08.2012 | prj_109105_11715 | 0 | 0 | 0 | 0 | 0 | 108.8503 | 0 | 27.2126 | 76.1952 | 5.4425 | 108.8503 | 0 | 27.2126 | 76.1952 | 5.4425 | 53.257 | 0 | 13.3142 | 37.2799 | 2.6628 | СТФ
159 | Строительство ЛЭП 110 кВ от проектируемой ПС "Автозавод" до ВЛ 110 кВ Промкомплекс - Радиозавод (Л-20) для осуществления технологического присоединения энергопринимающих устройств завода по сборке автомобилей ООО АК "СтавропольАвто" в Шпаковском районе. Договор 104/2014 от 04.03.2014г (свыше 670) | F_prj_109105_47522 | 0 | 0 | 0 | 0 | 0 | 6.9 | 0 | 6.003 | 0.276 | 0.621 | 6.9 | 0 | 6.003 | 0.276 | 0.621 | 0 | 0 | 0 | 0 | 0 | СТФ
160 | Строительство двух ВЛ 110 кВ (заход-выход) от ОРУ-110 кВ ПГУ-135 до ВЛ 110 кВ ГПП-2 – ГПП-3 для обеспечения технологического присоединения ПГУ-135 ТЭС при ООО «Ставролен» в г. Буденновске Ставропольского края к электросетям филиала ОАО «МРСК Северного Кавказа»-«Ставропольэнерго» (свыше 750) | E_prj_109105_11759 | 0 | 0 | 0 | 0 | 0 | 0.27614 | 0 | 0.24024 | 0.011045 | 0.024852 | 0.27614 | 0 | 0.24024 | 0.011045 | 0.024852 | 0 | 0 | 0 | 0 | 0 | СТФ
161 | Строительство ЛЭП-10 кВ для осуществления технологического присоединения энергопринимающих устройств ООО «Овощи Ставрополья» в ст. Марьинская Кировского района (свыше 670) Договор № 142/2013 от 08.04.2013 | F_prj_109105_11761 | 5.5 | 0 | 4.785 | 0.22 | 0.495 | 0.47765 | 0 | 0.41556 | 0.019106 | 0.042989 | -5.0223 | 0 | -4.3694 | -0.20089 | -0.45201 | 0 | 0 | 0 | 0 | 0 | СТФ
162 | Строительство ЛЭП-10 кВ и РП-10 для обеспечения технологического присоединения энергопринимающих устройств военизированного спасательного центра постоянной готовности Северо-Кавказского регионального центра в поселке Иноземцево г. Железноводска Договор №462/2013 от 11.06.2013г (свыше 670) | F_prj_109105_47523 | 15.0231 | 0 | 13.0701 | 0.60093 | 1.3521 | 51.5242 | 0 | 44.826 | 2.061 | 4.6372 | 36.5011 | 0 | 31.7559 | 1.46 | 3.2851 | 0 | 0 | 0 | 0 | 0 | СТФ
163 | Строительство ВЛ-10 кВ, БКТП 10-0,4 кВ (установка реклоузера) для обеспечения технологического присоединения энергопринимающих устройств гипермаркета, расположенного в с. Винсады Ставропольского края. ООО "Доринда" Договор №421-2014 от 30.09.2014 (свыше 670) | F_prj_109105_48072 | 5.2407 | 0 | 4.5594 | 0.20963 | 0.47166 | 2.503 | 0 | 2.1776 | 0.10012 | 0.22527 | -2.7377 | 0 | -2.3818 | -0.10951 | -0.24639 | 54.9256 | 0 | 47.7853 | 2.197 | 4.9433 | СТФ
164 | Строительство ПС 35 кВ Лента, ВЛ 35 кВ, ВЛ 10 кВ для тех. присоединения торгового комплекса ООО "Лента" в п. Иноземцево | F_prj_109105_47063 | 0 | 0 | 0 | 0 | 0 | 46.4909 | 0 | 40.4471 | 1.8596 | 4.1842 | 46.4909 | 0 | 40.4471 | 1.8596 | 4.1842 | 42.1154 | 0 | 36.6404 | 1.6846 | 3.7904 | СТФ
165 | Строительство РП 10 кВ «Промкомплекс» для технологического присоединения энергопринимающих устройств жилого микрорайона «Русский лес» с. Верхнерусс | F_prj_109105_46740 | 0 | 0 | 0 | 0 | 0 | 0.86543 | 0 | 0.75293 | 0.034617 | 0.077889 | 0.86543 | 0 | 0.75293 | 0.034617 | 0.077889 | 5.4048 | 0 | 4.7022 | 0.21619 | 0.48643 | СТФ
166 | Строит ВЛ-10 кВ от ПС Провал,установ нов.яч 10 кВ на ПС Провал, рек.ВЛ-10 кВ Ф-170 от ПС Провал для тех.прис.торг.центра в Предг. р-не,МО Этокск.сельс | G_prj_109105_50180 | 0 | 0 | 0 | 0 | 0 | 0.081036 | 0 | 0.070503 | 0.0032415 | 0.0072934 | 0.081036 | 0 | 0.070503 | 0.0032415 | 0.0072934 | 1.4996 | 0 | 1.3046 | 0.059982 | 0.13496 | СТФ
167 | Строительство ВЛ-10 кВ для осуществления технологического присоединения строящегося лечебно-диагностического центра Шпаковский р-он, с Надежда ООО "РасЕвроКлиник Ставрополь" Договор №43-05/71 от 10.07.2013 | G_prj_109105_11765 | 0 | 0 | 0 | 0 | 0 | 0.09188 | 0 | 0.079935 | 0.0036752 | 0.0082692 | 0.09188 | 0 | 0.079935 | 0.0036752 | 0.0082692 | 0 | 0 | 0 | 0 | 0 | СТФ
168 | Строительство ВЛ-10 кВ для осуществления технологического присоединения площадки для выращивания индейки (площадка №5) Изобильненский р-он, в границах МО Каменнобродского сельсовета. ООО "Агро-плюс" Договор №43-05/52 от 27.05.2013 | G_prj_109105_11764 | 0 | 0 | 0 | 0 | 0 | 0.42 | 0 | 0.3654 | 0.0168 | 0.0378 | 0.42 | 0 | 0.3654 | 0.0168 | 0.0378 | 0 | 0 | 0 | 0 | 0 | СТФ
169 | Строительство ЛЭП 10 кВ от ВЛ-10кВ Ф-269 ПС Эдиссия до границы земельного участка заявителя, строительство ЛЭП 10 кВ от ВЛ-10 кВ ф-296 Л-3152 ПС Курская 2 до границы земельного участка заявителя строящееся ДОУ на 160 мест в с.Эдиссия ул. Свердлова Администрация Курского муниципального района в лице С.И.Калашникова Договор №45-05/70 от 20.07.2014г. | G_prj_109105_50212 | 0 | 0 | 0 | 0 | 0 | 0.099161 | 0 | 0.08627 | 0.0039664 | 0.0089245 | 0.099161 | 0 | 0.08627 | 0.0039664 | 0.0089245 | 0 | 0 | 0 | 0 | 0 | СТФ
170 | Строительство ВЛ 10 кВ от фидера Ф-157 для технологического присоединения энергопринимающих устройств Отдел образования администрации Шпаковского района.Дошкольное общеобразовательное учреждение на 160 мест. С. Татарка, ул. Колхозная, 1/10 (Договор № 43-05/93 от 16.08.2013) (15-150) | G_prj_109105_47337 | 0 | 0 | 0 | 0 | 0 | 0.15719 | 0 | 0.13675 | 0.0062876 | 0.014147 | 0.15719 | 0 | 0.13675 | 0.0062876 | 0.014147 | 0 | 0 | 0 | 0 | 0 | СТФ
171 | Строительство ЛЭП-10 кВ для обеспечения технологического присоединения энергопринимающих устройств строящегося дошкольного общеобразовательного учреждения на 280 мест в 530 квартале г.Ставрополя, ул.Тюльпановая, 25. Договор №43- | G_prj_109105_47525 | 0 | 0 | 0 | 0 | 0 | 0.22946 | 0 | 0.19963 | 0.0091785 | 0.020652 | 0.22946 | 0 | 0.19963 | 0.0091785 | 0.020652 | 0 | 0 | 0 | 0 | 0 | СТФ
172 | Строительство ЛЭП-10 кВ от ВЛ-10 кВ Ф-355 ПС "Русская" для электроснабжения ТП-10/0,4 кВ распол по адресу:с.Русское,ул.Солнечная,Курской район | G_stf00060 | 0 | 0 | 0 | 0 | 0 | 0.00035238 | 0 | 0 | 0 | 0 | 0.00035238 | 0 | 0 | 0 | 0 | 0.035985 | 0 | 0.031307 | 0.0014394 | 0.0032387 | СТФ
173 | Строительство ВРУ-10-0,4 кВ для осуществления технологического присоединения энергопринимающих устройств Филиала РТРС «Ставропольского КРТПЦ» Договор № 44-05/222 от 29.12.2012 | G_prj_109105_11766 | 0 | 0 | 0 | 0 | 0 | 0.74199 | 0 | 0.64553 | 0.02968 | 0.066779 | 0.74199 | 0 | 0.64553 | 0.02968 | 0.066779 | 1.2767 | 0 | 1.1108 | 0.05107 | 0.11491 | СТФ
174 | Сроительство ЛЭП-10 кВ от ВЛ-10 кВ Ф-135 ПС "Промкомплекс" для осуществления тех.присоединения ДОУ, расположенного в с. Верхнерусское, ул. 50 лет Победы, 29В. Заявитель отдел образования Шпаковского района договор № 43-05/92 от 16.08.2013г. | F_stfprj_00005 | 0 | 0 | 0 | 0 | 0 | 0.025501 | 0 | 0.022186 | 0.00102 | 0.0022951 | 0.025501 | 0 | 0.022186 | 0.00102 | 0.0022951 | 0 | 0 | 0 | 0 | 0 | СТФ
175 | Строительство ВЛ 10 кВ от фидера Ф-210 для технологического присоединения энергопринимающих устройств Отдел образования администрации Шпаковского района.Дошкольное общеобразовательное учреждение на 160 мест. Г. Михайловск, ул. Счастливая, 6 (Договор № 43-05/94 от 16.08.2013) (15-150) | F_stfprj_00005 | 0 | 0 | 0 | 0 | 0 | 0.099113 | 0 | 0.086228 | 0.0039645 | 0.0089201 | 0.099113 | 0 | 0.086228 | 0.0039645 | 0.0089201 | 0 | 0 | 0 | 0 | 0 | СТФ
176 | Строительство ВЛ 10 кВ до границы земельного участка заявителя Отдел образования администрации Шпаковского района.ТП сроящегося дошкольного общеобразовательного учреждения на 280 мест.с. Надежда, ул. Орджоникидзе, 66А (Договор № 43-05/123 от 24.09.2013) (15-150) | F_stfprj_00005 | 0 | 0 | 0 | 0 | 0 | 0.027839 | 0 | 0.02422 | 0.0011136 | 0.0025056 | 0.027839 | 0 | 0.02422 | 0.0011136 | 0.0025056 | 0 | 0 | 0 | 0 | 0 | СТФ
177 | Строительство ЛЭП-10 кВ от ВЛ-10 Ф-246 ПС Россия до границы земельного участка Заявителя, Монтаж коммутационного аппарата 10 кВ (строящийся склад) договор №43-05/101 от 31.07.2015г.Глава КФХ Таштамиров А.С. | F_stfprj_00005 | 0 | 0 | 0 | 0 | 0 | 0.031241 | 0 | 0.027179 | 0.0012496 | 0.0028117 | 0.031241 | 0 | 0.027179 | 0.0012496 | 0.0028117 | 0 | 0 | 0 | 0 | 0 | СТФ
178 | Строительство ВЛ-10 от Ф-488 для обеспечения технологического присоединения энергопринимающих устройств зерноочистительных,зернопогрузочных машин | G_prj_109105_50410 | 0 | 0 | 0 | 0 | 0 | 0.011309 | 0 | 0.0098391 | 0.00045237 | 0.0010178 | 0.011309 | 0 | 0.0098391 | 0.00045237 | 0.0010178 | 0.15991 | 0 | 0.13913 | 0.0063966 | 0.014392 | СТФ
179 | Строительство ЛЭП-10 кВ от Ф-387 ПС 110/10 «Подкумок» для осуществления технол. присоединения энергопринимающих устройств площадки очистных сооружений объекта "Водоснабжение ст.Георгиевской Георгиевского района.Министерство строительства, архитекутры и жилищно-комунального хозяйства (15-150) Договор №521/14/ГРЭС от 11.12.2014 | G_prj_109105_50181 | 0 | 0 | 0 | 0 | 0 | 0.064948 | 0 | 0.056505 | 0.0025979 | 0.0058453 | 0.064948 | 0 | 0.056505 | 0.0025979 | 0.0058453 | 0 | 0 | 0 | 0 | 0 | СТФ
180 | Строительство ВЛ-10 кВ Ф-160 от ПС Ставрополь-330 для технологического присоединения мебельной лаборатории Черноусовой А.В. в с.Старомарьевка по ул.Кр | G_prj_109105_50519 | 0 | 0 | 0 | 0 | 0 | 0.014563 | 0 | 0.012674 | 0.0005827 | 0.0013111 | 0.014563 | 0 | 0.012674 | 0.0005827 | 0.0013111 | 0.47868 | 0 | 0.41645 | 0.019147 | 0.043081 | СТФ
181 | Строительство ВЛ-10 кВ и ТП-10/0,4 кВ для обеспечения технологического присоединения энергопринимающих устройств Заявителя Карслидис Ф.Н. в пос .Бородыновка 5-я ферма ТКЗ-169 Минераловодского городского округа договор №43-05/143 от 27.10.2015г. | G_prj_109105_50518 | 0 | 0 | 0 | 0 | 0 | 0.11084 | 0 | 0.096426 | 0.0044334 | 0.0099752 | 0.11084 | 0 | 0.096426 | 0.0044334 | 0.0099752 | 0 | 0 | 0 | 0 | 0 | СТФ
182 | Строительство ВЛ-10 кВ для осуществления технологического присоединения энергопринимающих усройств жилого дома, навеса под КРС, скважины в с.Полтавское Курского района "под ключ". ООО "СП Содружество" .Заявитель Аллакаев Хаммит Услиевич. Договор №345/14/КРЭС от 18.08.2014 (15-150) | G_prj_109105_48075 | 0 | 0 | 0 | 0 | 0 | 3.648 | 0 | 3.1738 | 0.14592 | 0.32832 | 3.648 | 0 | 3.1738 | 0.14592 | 0.32832 | 1.3864 | 0 | 1.2062 | 0.055457 | 0.12478 | СТФ
183 | Строит.ВЛ-0,4 кВ от ТП-41/209 для тех.прис.пожарного депо в Предгорном районе, пос. Ясная Поляна, Контора строй цеха | G_prj_109105_50520 | 0 | 0 | 0 | 0 | 0 | 0.023318 | 0 | 0.020286 | 0.0009327 | 0.0020986 | 0.023318 | 0 | 0.020286 | 0.0009327 | 0.0020986 | 0.072371 | 0 | 0.062963 | 0.0028949 | 0.0065134 | СТФ
184 | Строительство ВЛ-0,4 кВ и установка МТП-250 кВА для обеспечения технологического присоединения энергопринимающих устройств детсада в х.Тихомировка Советского района | F_stfprj_00005 | 0 | 0 | 0 | 0 | 0 | 0.13044 | 0 | 0.11349 | 0.0052177 | 0.01174 | 0.13044 | 0 | 0.11349 | 0.0052177 | 0.01174 | 0 | 0 | 0 | 0 | 0 | СТФ
185 | Строительство ВЛ-0,4кВ от Ф-221 ТП-3 для обеспечения тех. присоединения энергопринимающих устройств склада в с.Первомайское Ипатовского района | F_stfprj_00005 | 0 | 0 | 0 | 0 | 0 | 0.012945 | 0 | 0.011262 | 0.00051779 | 0.001165 | 0.012945 | 0 | 0.011262 | 0.00051779 | 0.001165 | 0.041879 | 0 | 0.036435 | 0.0016752 | 0.0037691 | СТФ
186 | Строительство ВЛ-10- 0,4кВ для технологического присоединения льготной группы заявителей (до 15 кВ) | G_prj_109105_11767 | 0 | 0 | 0 | 0 | 0 | 1.5105 | 0 | 1.3141 | 0.060419 | 0.13594 | 1.5105 | 0 | 1.3141 | 0.060419 | 0.13594 | 0 | 0 | 0 | 0 | 0 | СТФ
187 | Строительство участка ВЛ-10 кВ Ф-134 для тех.присоединения ТП 10/0,4 потребителя в х.Родники с.Донское Труновского района | G_prj_109105_50424 | 0 | 0 | 0 | 0 | 0 | 0.03307 | 0 | 0.028771 | 0.0013228 | 0.0029763 | 0.03307 | 0 | 0.028771 | 0.0013228 | 0.0029763 | 0.089562 | 0 | 0.077919 | 0.0035825 | 0.0080605 | СТФ
188 | Строительство ВЛ-10 кВ от Ф-344 для обеспечения технологического присоединения энергопринимающих устройств очистных сооружений в г.Ипатово Ипатовского | G_prj_109105_50421 | 0 | 0 | 0 | 0 | 0 | 0.044469 | 0 | 0.038688 | 0.0017788 | 0.0040022 | 0.044469 | 0 | 0.038688 | 0.0017788 | 0.0040022 | 0.08717 | 0 | 0.075838 | 0.0034868 | 0.0078453 | СТФ
189 | Строительство ВЛ-10 кВ Ф-135 от ПС "Промкомплекс" для обеспечения технологического присоединения энергопринимающих устройств жилого массива по ул. Михайловская в с. Верхнерусское Шпаковского района "под ключ" Договор №07/335 от 09.06.2014, №07-01/889 от 30.12.2013 (до 15) | F_stfprj_00006 | 0 | 0 | 0 | 0 | 0 | 0.11995 | 0 | 0.10435 | 0.0047979 | 0.010795 | 0.11995 | 0 | 0.10435 | 0.0047979 | 0.010795 | 0 | 0 | 0 | 0 | 0 | СТФ
190 | Строительство ВЛ-10 от Ф-422 для обеспечения технологического присоединения энергопринимающих устройств коровника с родилкой в с.Мирное Благодарненско | G_prj_109105_50422 | 0 | 0 | 0 | 0 | 0 | 0.015596 | 0 | 0.013568 | 0.00062383 | 0.0014036 | 0.015596 | 0 | 0.013568 | 0.00062383 | 0.0014036 | 0.068412 | 0 | 0.059519 | 0.0027365 | 0.0061571 | СТФ
191 | Строит ВЛ-0,4 кВ от ТП 488/113 для тех. присоед.объекта цифрового телевещания Предгорн р-он, ст. Бекешевская, 60 м на юго-восток от ориент магаз. | G_prj_109105_50434 | 0 | 0 | 0 | 0 | 0 | 0.0064502 | 0 | 0.0056116 | 0.00025801 | 0.00058052 | 0.0064502 | 0 | 0.0056116 | 0.00025801 | 0.00058052 | 0.022785 | 0 | 0.019823 | 0.00091139 | 0.0020506 | СТФ
192 | Строит ВЛ-0,4 кВ от ТП 936/144 для тех. присоединения заявителей по адресу: пос. Пятигорский, 1-ый проезд | G_prj_109105_50435 | 0 | 0 | 0 | 0 | 0 | 0.04233 | 0 | 0.036828 | 0.0016932 | 0.0038097 | 0.04233 | 0 | 0.036828 | 0.0016932 | 0.0038097 | 0.25186 | 0 | 0.21912 | 0.010075 | 0.022668 | СТФ
193 | Строительство ВЛ-0,22 кВ от Ф-1 ТП-8/731 для обеспечения технологического присоединения энергопринимающих устройств земельного участка для ИЖС в а.Саб | G_prj_109105_50430 | 0 | 0 | 0 | 0 | 0 | 0.027493 | 0 | 0.023919 | 0.0010997 | 0.0024744 | 0.027493 | 0 | 0.023919 | 0.0010997 | 0.0024744 | 0.039592 | 0 | 0.034445 | 0.0015837 | 0.0035633 | СТФ
194 | Строительство ВЛ-0,4 кВ для обеспечения тех. прис. стройплощадки жилого дома Булавиновой С.Н., расположенной в с.Покойное, пер.Мирный, 1 | G_prj_109105_50221 | 0 | 0 | 0 | 0 | 0 | 0.0055141 | 0 | 0.0047973 | 0.00022057 | 0.00049627 | 0.0055141 | 0 | 0.0047973 | 0.00022057 | 0.00049627 | 0.038307 | 0 | 0.033327 | 0.0015323 | 0.0034476 | СТФ
195 | Строительство ВЛ-0,4 кВ для обеспечения технологического присоединения энергопринимающих устройств филиала РТРС "Ставропольский КРПТЦ" в с.Алексеевско | G_prj_109105_50431 | 0 | 0 | 0 | 0 | 0 | 0.011533 | 0 | 0.010033 | 0.00046131 | 0.0010379 | 0.011533 | 0 | 0.010033 | 0.00046131 | 0.0010379 | 0.030348 | 0 | 0.026403 | 0.0012139 | 0.0027314 | СТФ
196 | Строительство ВЛ-0,4 кВ от ТП-131/134 для обеспечения технологического присоединения энергопринимающих устройств жилого дома по ул. Бригадная 76 в с.Джуца Предгорного района | F_stfprj_00006 | 0 | 0 | 0 | 0 | 0 | 0.45516 | 0 | 0.39599 | 0.018206 | 0.040964 | 0.45516 | 0 | 0.39599 | 0.018206 | 0.040964 | 0 | 0 | 0 | 0 | 0 | СТФ
197 | "Строительство ВЛ-0,4 кВ от ТП-18/614 для тех. прис.-я жилого дома в Минераловодском р-не, п. Кумской, ул. Клубная №10А | F_stfprj_00006 | 0 | 0 | 0 | 0 | 0 | 0.42684 | 0 | 0.37135 | 0.017074 | 0.038416 | 0.42684 | 0 | 0.37135 | 0.017074 | 0.038416 | 0 | 0 | 0 | 0 | 0 | СТФ
198 | Строительство ВЛ-0,4 кВ от ТП-346/162 для тех. прис.-я строительной площадки жилого дома в Предгорном р-не, п. Железноводский, ул. Мира №33 | F_stfprj_00006 | 0 | 0 | 0 | 0 | 0 | 0.58894 | 0 | 0.51238 | 0.023558 | 0.053005 | 0.58894 | 0 | 0.51238 | 0.023558 | 0.053005 | 0 | 0 | 0 | 0 | 0 | СТФ
199 | Строительство ВЛ-0,4 кВ для обеспечения технологического присоединения энергопринимающих устройств филиала РТРС "Ставропольский КРПТЦ" в с.Каменная Б | G_prj_109105_50432 | 0 | 0 | 0 | 0 | 0 | 0.0083732 | 0 | 0.0072847 | 0.00033493 | 0.00075359 | 0.0083732 | 0 | 0.0072847 | 0.00033493 | 0.00075359 | 0.041684 | 0 | 0.036265 | 0.0016674 | 0.0037516 | СТФ
200 | Строительство ВЛ-0,4кВ для обеспечения тех. присоединения энергопринимающих устройств филиала РТРС "Ставропольский КРТПЦ" в п.Ставропольский Благ. р-н | G_prj_109105_50529 | 0 | 0 | 0 | 0 | 0 | 0.019654 | 0 | 0.017099 | 0.00078616 | 0.0017689 | 0.019654 | 0 | 0.017099 | 0.00078616 | 0.0017689 | 0.057486 | 0 | 0.050013 | 0.0022995 | 0.0051738 | СТФ
201 | Строительство ВЛ-0,4 кВ для от ТП 1112/153 осущетсвления технологического присоединения энергопринимающих устройств жилых домов | G_prj_109105_48094 | 0 | 0 | 0 | 0 | 0 | 0.10745 | 0 | 0.093482 | 0.004298 | 0.0096706 | 0.10745 | 0 | 0.093482 | 0.004298 | 0.0096706 | 0.10745 | 0 | 0.093482 | 0.004298 | 0.0096706 | СТФ
202 | Строительство ВЛ 0,4 кВ для тех. присоединения жилого дома в с.Донское, ул.Владимира Костыш, 9 , договор №04-257-НЭС от 30.11.2015г., Михайлов Д.Н. | F_stfprj_00006 | 0 | 0 | 0 | 0 | 0 | 0.018598 | 0 | 0.01618 | 0.00074392 | 0.0016738 | 0.018598 | 0 | 0.01618 | 0.00074392 | 0.0016738 | 0 | 0 | 0 | 0 | 0 | СТФ
203 | Строит-во ВЛ-0,4 кВ от ТП 1112/153 для тех. присоед. жил дома, расположенного г. Ессентуки, мкр. Опытник очередь №3, участок 36 "под ключ" | G_prj_109105_50500 | 0 | 0 | 0 | 0 | 0 | 0.010768 | 0 | 0.0093682 | 0.00043072 | 0.00096912 | 0.010768 | 0 | 0.0093682 | 0.00043072 | 0.00096912 | 0.153 | 0 | 0.13311 | 0.0061202 | 0.01377 | СТФ
204 | Строительство ВЛ-0,4 кВ от ТП-11/388 для тех. присоединения стройплощадки жилых домов в Минераловодском р-не, п. Загорский, пер. Полярный под ключ | G_prj_109105_50217 | 0 | 0 | 0 | 0 | 0 | 0.89813 | 0 | 0.78137 | 0.035925 | 0.080831 | 0.89813 | 0 | 0.78137 | 0.035925 | 0.080831 | 0.65643 | 0 | 0.57109 | 0.026257 | 0.059079 | СТФ
205 | Строительство ВЛ-0,4 кВ от Ф-2 ТП-6/846 для обеспечения технологического присоединения энергопринимающих устройств нежилого здания в с.Рагули Апанасен | G_prj_109105_50433 | 0 | 0 | 0 | 0 | 0 | 0.011087 | 0 | 0.0096458 | 0.00044348 | 0.00099784 | 0.011087 | 0 | 0.0096458 | 0.00044348 | 0.00099784 | 0.057125 | 0 | 0.049699 | 0.002285 | 0.0051413 | СТФ
206 | Строительство ВЛ-0,4 кВ, Ф-1 от КТП- 3346/220 от ПС "Графская" по тех.присоединению в х.Бугулов, ул.Виноградная | G_prj_109105_49128 | 0 | 0 | 0 | 0 | 0 | 0 | 0 | 0 | 0 | 0 | 0 | 0 | 0 | 0 | 0 | 0 | 0 | 0 | 0 | 0 | СТФ
207 | Строительство ВЛ-0,4 кВ, Ф-1 от КТП- 3362/358 от ПС "Русская" по тех.присоединению в с.Русское, ул.Набережная | G_prj_109105_49126 | 0 | 0 | 0 | 0 | 0 | 0 | 0 | 0 | 0 | 0 | 0 | 0 | 0 | 0 | 0 | 0 | 0 | 0 | 0 | 0 | СТФ
208 | Строительство ВЛ-0,4 кВ, Ф-2 от КТП- 3498/210 от ПС "Балтрабочий" по тех.присоединению в п.Балтийский, ул.Урожайная | G_prj_109105_49125 | 0 | 0 | 0 | 0 | 0 | 0.037106 | 0 | 0.032282 | 0.0014843 | 0.0033396 | 0.037106 | 0 | 0.032282 | 0.0014843 | 0.0033396 | 0 | 0 | 0 | 0 | 0 | СТФ
209 | Строительство ВЛ-0,4 кВ, Ф-2 от МТП- 3669/356 от ПС "Русская" по тех.присоединению в с.Русское, ул.Октябрьская | G_prj_109105_49127 | 0 | 0 | 0 | 0 | 0 | 6.24e-05 | 0 | 0 | 0 | 0 | 6.24e-05 | 0 | 0 | 0 | 0 | 0 | 0 | 0 | 0 | 0 | СТФ
210 | Строительство ВЛИ 0,4 кВ от ТП-1/363 ,ф-2 для техприсоединения объекта ЦТРВ-Родыки с.Родыки Красногвардейского района | G_prj_109105_50423 | 0 | 0 | 0 | 0 | 0 | 0.0027343 | 0 | 0.0023788 | 0.00010937 | 0.00024609 | 0.0027343 | 0 | 0.0023788 | 0.00010937 | 0.00024609 | 0.052928 | 0 | 0.046048 | 0.0021171 | 0.0047635 | СТФ
211 | Строительство ЛЭП для обеспечения технологического присоединения энергопринимающих устройств жилого дома Анацкий В.А. в ст.Новомарьевская Шпаковског | G_prj_109105_49130 | 0 | 0 | 0 | 0 | 0 | 0.042558 | 0 | 0.037025 | 0.0017023 | 0.0038302 | 0.042558 | 0 | 0.037025 | 0.0017023 | 0.0038302 | 0.12988 | 0 | 0.113 | 0.0051954 | 0.01169 | СТФ
212 | Строительство участка ЛЭП 0,4 кВ н/в ф-2 от ТП-21/155 для техприс-я эн-прин. устройств закусочной с гаражом в с.Привольное, ул.Мостовая | G_prj_109105_50425 | 0 | 0 | 0 | 0 | 0 | 0.09383 | 0 | 0.081632 | 0.0037532 | 0.0084447 | 0.09383 | 0 | 0.081632 | 0.0037532 | 0.0084447 | 0.11266 | 0 | 0.098014 | 0.0045064 | 0.010139 | СТФ
213 | Строительство участка ЛЭП 0,4 кВ от ТП -3/280 ф-1 для техприсоединения энергоприн.устройств жилого дома по ул.Калинина ,227 в с.Подлужное Изобильненск | G_prj_109105_50426 | 0 | 0 | 0 | 0 | 0 | 0.0047959 | 0 | 0.0041724 | 0.00019184 | 0.00043163 | 0.0047959 | 0 | 0.0041724 | 0.00019184 | 0.00043163 | 0.031391 | 0 | 0.027311 | 0.0012557 | 0.0028252 | СТФ
214 | Строительство участка ЛЭП 0,4 кВ от ТП-3/280 ф-1 для техприсоединения энергопринимающих устройств жилого дома по ул.Калинина ,224 в с.Подлужное Изобил | G_prj_109105_50427 | 0 | 0 | 0 | 0 | 0 | 0.0053376 | 0 | 0.0046437 | 0.0002135 | 0.00048038 | 0.0053376 | 0 | 0.0046437 | 0.0002135 | 0.00048038 | 0.086583 | 0 | 0.075327 | 0.0034633 | 0.0077925 | СТФ
215 | Строительство участка ЛЭП 0,4 кВ от ТП-6/264 ф-1 для техприсоединения энергоприн. устройств жилого дома по ул.Лермонтова,3 в с.Ключевское Труновского | G_prj_109105_50428 | 0 | 0 | 0 | 0 | 0 | 0.0049537 | 0 | 0.0043098 | 0.00019815 | 0.00044584 | 0.0049537 | 0 | 0.0043098 | 0.00019815 | 0.00044584 | 0.052767 | 0 | 0.045907 | 0.0021107 | 0.004749 | СТФ
216 | Строительство ВЛ 0,4 кВ от ТП-1149/166 для тех. прис. жилых домов по ул. Свободы, п. Урожайный, Пред. Района и Реконструкция ВЛ-10 кВ Ф-166 от ПС110/35/10/6 кВ «ГНС», и строительство ВЛ-0,4 кВ, ТП 10/0,4 кВ для обеспечения технологического присоединения энергопринимающих устройств жилых домов в п. Урожайный Предгорного района | G_prj_109105_47836 | 0 | 0 | 0 | 0 | 0 | 0.39282 | 0 | 0.34175 | 0.015713 | 0.035354 | 0.39282 | 0 | 0.34175 | 0.015713 | 0.035354 | 0 | 0 | 0 | 0 | 0 | СТФ
217 | Строительство участка ЛЭП 0,4 кВ от ТП-9/264 ф-2 для техприсоединения энергоприн.устройств жилого дома по ул.Южная,9 в с.Ключевское Труновского района | G_prj_109105_50429 | 0 | 0 | 0 | 0 | 0 | 0.0062012 | 0 | 0.005395 | 0.00024805 | 0.00055811 | 0.0062012 | 0 | 0.005395 | 0.00024805 | 0.00055811 | 0.10406 | 0 | 0.090533 | 0.0041624 | 0.0093655 | СТФ
218 | Строительство ВЛ-0,4 кВ от ТП-1/268 для тех. присоед в Новоселицком р-не с. Долиновка, 70 м на северо-запад от ориентира жил дом № 66 по ул. Байрамова | G_prj_109105_50533 | 0 | 0 | 0 | 0 | 0 | 0.013901 | 0 | 0.012094 | 0.00055605 | 0.0012511 | 0.013901 | 0 | 0.012094 | 0.00055605 | 0.0012511 | 0.046849 | 0 | 0.040759 | 0.001874 | 0.0042164 | СТФ
219 | Строительство ВЛ-0,4 кВ от ТП-4/275 для тех.присоединения в Новоселицком р-не п. Щелкан,30 м от ориентира: пересечение ул. Новая и ул. Комсомольская | G_prj_109105_50534 | 0 | 0 | 0 | 0 | 0 | 0.016001 | 0 | 0.013921 | 0.00064004 | 0.0014401 | 0.016001 | 0 | 0.013921 | 0.00064004 | 0.0014401 | 0.029426 | 0 | 0.025601 | 0.0011771 | 0.0026484 | СТФ
220 | Сроительство отпайки ВЛ-0,4 кВ Ф-118 ПС "Базовая" для осуществления тех.присоединения жилого дома, расположенного в с. Бешпагир ул. Кирова, 24, 24А и 26. Заявители: Семикозова Т.И., Лашина О.Н. и Семкова Н.И. Договора №№ 07\688; 07\689; 07/690 от 20.10.2015г. | F_stfprj_00006 | 0 | 0 | 0 | 0 | 0 | 0.10488 | 0 | 0.091244 | 0.0041951 | 0.0094391 | 0.10488 | 0 | 0.091244 | 0.0041951 | 0.0094391 | 0 | 0 | 0 | 0 | 0 | СТФ
221 | Сроительство отпайки ВЛ-0,4 кВФ-157 ПС "Пригородная" для осуществления тех.присоединения жилого дома, расположенного в с. Татарка ул. Красноармейская, 5/4, 5/3 и 5/2. Заявители: Гайдуков С.Н., Болтенко И.М., Татаренко В.Т. Договора №№ 07\691; 07\692; 07/693 от 20.10.2015г | F_stfprj_00006 | 0 | 0 | 0 | 0 | 0 | 0.1059 | 0 | 0.09213 | 0.0042359 | 0.0095307 | 0.1059 | 0 | 0.09213 | 0.0042359 | 0.0095307 | 0 | 0 | 0 | 0 | 0 | СТФ
222 | Сроительство отпайки ВЛ-0,4 кВ Ф-210 ПС "Радиозавод" для осуществления тех.присоединения жилого дома, расположенного в г. Михайловск ул. Ишкова 252 и 252/1. Заявитель Кожевников А.В. Договора №№ 07\683; 07\684 от 20.10.2015г. | F_stfprj_00006 | 0 | 0 | 0 | 0 | 0 | 0.0864 | 0 | 0.075168 | 0.003456 | 0.007776 | 0.0864 | 0 | 0.075168 | 0.003456 | 0.007776 | 0 | 0 | 0 | 0 | 0 | СТФ
223 | Строительство ВЛ-0,4кВ от Ф-2 ТП-12/035 для обеспечения технологического присоединения энергопринимающих устройств здания в с.Гофицкое Петровского рай | F_stfprj_00006 | 0 | 0 | 0 | 0 | 0 | 0.015212 | 0 | 0.013234 | 0.00060848 | 0.0013691 | 0.015212 | 0 | 0.013234 | 0.00060848 | 0.0013691 | 0.037336 | 0 | 0.032483 | 0.0014935 | 0.0033603 | СТФ
224 | Строительство ВЛ-0,4кВ от Ф-2 ТП-17/033 для обеспечения тех. присоединения энергопринимающих устройств жилого дома в с.Ореховка Петровского района | F_stfprj_00006 | 0 | 0 | 0 | 0 | 0 | 0.0057045 | 0 | 0.0049629 | 0.00022818 | 0.00051341 | 0.0057045 | 0 | 0.0049629 | 0.00022818 | 0.00051341 | 0.021015 | 0 | 0.018283 | 0.00084059 | 0.0018913 | СТФ
225 | Строительство ВЛ-0,4кВ от Ф-2 ТП-26/425 для обеспечения технологического присоединения энергопринимающих устройств здания в а.Эдельбай Благ-го района | F_stfprj_00006 | 0 | 0 | 0 | 0 | 0 | 0.033656 | 0 | 0.029281 | 0.0013463 | 0.0030291 | 0.033656 | 0 | 0.029281 | 0.0013463 | 0.0030291 | 0.093702 | 0 | 0.081521 | 0.0037481 | 0.0084332 | СТФ
226 | Строит. ВЛ-0,4 от ТП-700/101 для обесп.тех.прис.энергоприн.устройств объекта цифр.телевещания пос.Урожайный, 118 м от жил.дома №36 по ул.Мичурина | F_stfprj_00006 | 0 | 0 | 0 | 0 | 0 | 0.020698 | 0 | 0.018008 | 0.00082794 | 0.0018629 | 0.020698 | 0 | 0.018008 | 0.00082794 | 0.0018629 | 0.075953 | 0 | 0.066079 | 0.0030381 | 0.0068357 | СТФ
227 | Стр-во ВЛ-0,4кВ от ТП-158/162 для осущ. тех. присоединения энергопринимающих устройств жил. дома в Предгорном р-оне, п. Железноводский, ул. Советская | F_stfprj_00006 | 0 | 0 | 0 | 0 | 0 | 0.20808 | 0 | 0.18103 | 0.0083231 | 0.018727 | 0.20808 | 0 | 0.18103 | 0.0083231 | 0.018727 | 0.29764 | 0 | 0.25894 | 0.011905 | 0.026787 | СТФ
228 | Строит. ВЛ-0,4кВ от ТП-2/198 для обесп.тех.прис.энерг.устройств объекта цифр.телевещ,Андроповский р-н,с.Янкуль, 50м на юг от базовой станции ПАО "МТС" | F_stfprj_00006 | 0 | 0 | 0 | 0 | 0 | 0.009448 | 0 | 0.0082198 | 0.00037792 | 0.00085032 | 0.009448 | 0 | 0.0082198 | 0.00037792 | 0.00085032 | 0.043541 | 0 | 0.037881 | 0.0017416 | 0.0039187 | СТФ
229 | Строит. ВЛ-0,4кВ от ТП-59/107 для осущ.тех.прис.энергоприн.устройств строит.площадки жил.дома Предгорный р-он, ст. Бекешевская, ул.Октябрьская, № 10а | F_stfprj_00006 | 0 | 0 | 0 | 0 | 0 | 0.010346 | 0 | 0.0090006 | 0.00041382 | 0.0009311 | 0.010346 | 0 | 0.0090006 | 0.00041382 | 0.0009311 | 0.09671 | 0 | 0.084138 | 0.0038684 | 0.0087039 | СТФ
230 | Строит.ВЛ-0,4кВ от ТП-1128/117 для осущ.тех.прис.энергоприн.устройств строит.площадок жил.домов Предгорный р-н, п.Нежинский,ул.Семейная,ул.60 л.Победы | F_stfprj_00006 | 0 | 0 | 0 | 0 | 0 | 0.078572 | 0 | 0.068357 | 0.0031429 | 0.0070715 | 0.078572 | 0 | 0.068357 | 0.0031429 | 0.0070715 | 0.35357 | 0 | 0.30761 | 0.014143 | 0.031821 | СТФ
231 | Строительство ВЛ-0,4кВ от ТП-1173/162 для обеспечения тех. присоединения энергопринимающих устройств жил. домов, в с.Новоблагодарное, ул Славянская | F_stfprj_00006 | 0 | 0 | 0 | 0 | 0 | 0.020055 | 0 | 0.017448 | 0.0008022 | 0.001805 | 0.020055 | 0 | 0.017448 | 0.0008022 | 0.001805 | 0.17926 | 0 | 0.15595 | 0.0071702 | 0.016133 | СТФ
232 | Строительство ВЛ-0,4 кВ от Ф-2 ТП-11/094 для обеспечения технологического присоединения энергопринимающих устройств приусадебного участка ЛПХ в с. Выс | G_prj_109105_50528 | 0 | 0 | 0 | 0 | 0 | 0.019727 | 0 | 0.017162 | 0.00078908 | 0.0017754 | 0.019727 | 0 | 0.017162 | 0.00078908 | 0.0017754 | 0.071041 | 0 | 0.061806 | 0.0028417 | 0.0063937 | СТФ
233 | Строительство ВЛ-0,4кВ от Ф-1 ТП-7/052 для обеспечения техприсоединения энергопринимающих устройств жилого дома в с.Шведино Петровского района | G_prj_109105_50530 | 0 | 0 | 0 | 0 | 0 | 0.10235 | 0 | 0.089043 | 0.0040939 | 0.0092114 | 0.10235 | 0 | 0.089043 | 0.0040939 | 0.0092114 | 0.15045 | 0 | 0.13089 | 0.0060181 | 0.013541 | СТФ
234 | Строительство ВЛ-0,4кВ от Ф-3 ТП-1/783 для обеспечения техприсоединения энергопринимающих устройств земельного участка в с.Овощи Туркменского района | G_prj_109105_50531 | 0 | 0 | 0 | 0 | 0 | 0.030226 | 0 | 0.026296 | 0.001209 | 0.0027203 | 0.030226 | 0 | 0.026296 | 0.001209 | 0.0027203 | 0.13455 | 0 | 0.11706 | 0.0053819 | 0.012109 | СТФ
235 | Строительство ВЛ-0,4кВ от Ф-3 ТП-3/082 для обеспечения техприсоединения энергопринимающих устройств личного подсобного хозяйства в с.Константиновское | G_prj_109105_50532 | 0 | 0 | 0 | 0 | 0 | 0.026601 | 0 | 0.023142 | 0.001064 | 0.002394 | 0.026601 | 0 | 0.023142 | 0.001064 | 0.002394 | 0.043854 | 0 | 0.038153 | 0.0017541 | 0.0039468 | СТФ
236 | Строительство ЛЭП-0,4 кВ для осуществления тех. присоединения РУ-0,22 кВ расположенное на земельном участке для индивидуального жилищного строительства в ст.Александрийской Георгиевского района "под ключ" Ибрагимов М.Б. Договор №381/14/ГРЭС от 14.10.2014 (до 15) | G_prj_109105_48101 | 0 | 0 | 0 | 0 | 0 | 0.018768 | 0 | 0.016328 | 0.00075072 | 0.0016891 | 0.018768 | 0 | 0.016328 | 0.00075072 | 0.0016891 | 0 | 0 | 0 | 0 | 0 | СТФ
237 | Строительство ЛЭП-0,4 кВ от опоры №42 ВЛ-0,4 Ф-2 ТП-1355/387 для осущ.тех.прис РУ-0,4 кВ распол. на зем.уч для сельскохоз.назнач. в ст.Георгиевской | G_prj_109105_50527 | 0 | 0 | 0 | 0 | 0 | 0.11163 | 0 | 0.097118 | 0.0044652 | 0.010047 | 0.11163 | 0 | 0.097118 | 0.0044652 | 0.010047 | 0.33793 | 0 | 0.294 | 0.013517 | 0.030414 | СТФ
238 | Строит.ТП-10/0,4кВ для обесп.тех.прис.строит.площ.в Предгорном р-не,Тельмановский с/с, 2115 км на юго-запад от пересеч. ул.Центральная и ул. Урожайная | F_stfprj_00006 | 0 | 0 | 0 | 0 | 0 | 0.020173 | 0 | 0.01755 | 0.0008069 | 0.0018155 | 0.020173 | 0 | 0.01755 | 0.0008069 | 0.0018155 | 0.21817 | 0 | 0.18981 | 0.0087267 | 0.019635 | СТФ
| Дагэнерго |  | 504.4777 | 5.397 | 489.4728 | 7.3263 | 2.2815 | 469.8107 | 6.952 | 296.82 | 162.6908 | 3.3479 | -34.6669 | 1.5549 | -192.6529 | 155.3646 | 1.0664 | 26.2506 | 4.2423 | -0.063668 | 21.9898 | 0.082057
| ТПиР, в т.ч. |  | 504.4777 | 5.397 | 489.4728 | 7.3263 | 2.2815 | 445.1794 | 6.952 | 286.2738 | 148.6057 | 3.3479 | -59.2983 | 1.5549 | -203.1991 | 141.2794 | 1.0664 | 26.2506 | 4.2423 | -0.063668 | 21.9898 | 0.082057
| ТП, в т.ч. |  | 0.11756 | 0 | 0 | 0 | 0.11756 | 9.4866 | 0 | 2.6689 | 4.0327 | 2.785 | 9.369 | 0 | 2.6689 | 4.0327 | 2.6674 | 0 | 0 | 0 | 0 | 0
льготники
| прочее ТП |  | 0.11756 | 0 | 0 | 0 | 0.11756 | 9.4866 | 0 | 2.6689 | 4.0327 | 2.785 | 9.369 | 0 | 2.6689 | 4.0327 | 2.6674 | 0 | 0 | 0 | 0 | 0
| Прочее ТПиР |  | 504.3601 | 5.397 | 489.4728 | 7.3263 | 2.1639 | 435.6928 | 6.952 | 283.6048 | 144.573 | 0.56293 | -68.6673 | 1.5549 | -205.868 | 137.2467 | -1.601 | 26.2506 | 4.2423 | -0.063668 | 21.9898 | 0.082057
| Новое строительство |  | 0 | 0 | 0 | 0 | 0 | 24.6314 | 0 | 10.5462 | 14.0852 | 0 | 24.6314 | 0 | 10.5462 | 14.0852 | 0 | 0 | 0 | 0 | 0 | 0
| ТП, в т.ч. |  | 0 | 0 | 0 | 0 | 0 | 17.6314 | 0 | 4.2255 | 13.4059 | 0 | 17.6314 | 0 | 4.2255 | 13.4059 | 0 | 0 | 0 | 0 | 0 | 0
льготники
| прочее ТП |  | 0 | 0 | 0 | 0 | 0 | 17.6314 | 0 | 4.2255 | 13.4059 | 0 | 17.6314 | 0 | 4.2255 | 13.4059 | 0 | 0 | 0 | 0 | 0 | 0
| Прочее новое строительство |  | 0 | 0 | 0 | 0 | 0 | 7 | 0 | 6.3207 | 0.6793 | 0 | 7 | 0 | 6.3207 | 0.6793 | 0 | 0 | 0 | 0 | 0 | 0
1 | Техническое перевооружение и реконструкция |  | 504.4777 | 5.397 | 489.4728 | 7.3263 | 2.2815 | 445.1794 | 6.952 | 286.2738 | 148.6057 | 3.3479 | -59.2983 | 1.5549 | -203.1991 | 141.2794 | 1.0664 | 26.2506 | 4.2423 | -0.063668 | 21.9898 | 0.082057
1.1. | Энергосбережение и повышение энергетической эффективности |  | 465.5717 | 0 | 465.5717 | 0 | 0 | 364.2622 | 0 | 249.8387 | 114.4235 | 0 | -101.3095 | 0 | -215.733 | 114.4235 | 0 | 1.077 | 1.077 | 0 | 0 | 0
239 | Комплексная программа мер по снижению сверхнормативных потерь | F_prj_109106_47589 | 465.5717 | 0 | 465.5717 | 0 | 0 | 249.8387 | 0 | 249.8387 | 0 | 0 | -215.733 | 0 | -215.733 | 0 | 0 | 1.077 | 1.077 | 0 | 0 | 0 | ДагФ
240 | Приобретение оборудования для формирования обменного фонда КСУЭ на территории РД | G_prj_109106_50324 | 0 | 0 | 0 | 0 | 0 | 114.4235 | 0 | 0 | 114.4235 | 0 | 114.4235 | 0 | 0 | 114.4235 | 0 | 0 | 0 | 0 | 0 | 0 | ДагФ
240.1 | Коммутационное оборудование для формирования обменного фонда КСУЭ | G_prj_109106_50324 | 0 | 0 | 0 | 0 | 0 | 12.8679 | 0 | 0 | 12.8679 | 0 | 12.8679 | 0 | 0 | 12.8679 | 0 | 0 | 0 | 0 | 0 | 0 | ДагФ
240.2 | Пломбировочные материалы для формирования обменного фонда КСУЭ | G_prj_109106_50324 | 0 | 0 | 0 | 0 | 0 | 0.37754 | 0 | 0 | 0.37754 | 0 | 0.37754 | 0 | 0 | 0.37754 | 0 | 0 | 0 | 0 | 0 | 0 | ДагФ
240.3 | Счетчики электроэнергии (Республика Дагестан) для формирования обменного фонда КСУЭ | G_prj_109106_50324 | 0 | 0 | 0 | 0 | 0 | 100.6709 | 0 | 0 | 100.6709 | 0 | 100.6709 | 0 | 0 | 100.6709 | 0 | 0 | 0 | 0 | 0 | 0 | ДагФ
240.4 | Трансформаторы напряжения для формирования обменного фонда КСУЭ | G_prj_109106_50324 | 0 | 0 | 0 | 0 | 0 | 0.31551 | 0 | 0 | 0.31551 | 0 | 0.31551 | 0 | 0 | 0.31551 | 0 | 0 | 0 | 0 | 0 | 0 | ДагФ
240.5 | Герметичный ответвительный зажим РС 95-10 (прокалывающий зажим) | G_prj_109106_50324 | 0 | 0 | 0 | 0 | 0 | 0.19173 | 0 | 0 | 0.19173 | 0 | 0.19173 | 0 | 0 | 0.19173 | 0 | 0 | 0 | 0 | 0 | 0 | ДагФ
1.2. | Создание систем противоаварийной и режимной автоматики |  | 2.1639 | 0 | 0 | 0 | 2.1639 | 2.8781 | 0.81386 | 0.088502 | 1.4279 | 0.54786 | 0.71419 | 0.81386 | 0.088502 | 1.4279 | -1.6161 | 1.0309 | 1.0129 | 0 | 0 | 0.017941
241 | Реконструкция ВЛ-110кВ №158 ПС Гергебиль-110 – Гунибская ГЭС. Оснащение основными селективными быстродействующими защитами. | F_prj_109106_4261 | 0 | 0 | 0 | 0 | 0 | 0 | 0 | 0 | 0 | 0 | 0 | 0 | 0 | 0 | 0 | 0 | 0 | 0 | 0 | 0 | ДагФ
242 | Реконструкция ВЛ-110кВ №189 Гунибская ГЭС - Хунзах с отпайкой на ПС 110 кВ Карадах. Оснащение основными селективными быстродействующими защитами. | F_prj_109106_4260 | 0 | 0 | 0 | 0 | 0 | 0 | 0 | 0 | 0 | 0 | 0 | 0 | 0 | 0 | 0 | 0 | 0 | 0 | 0 | 0 | ДагФ
243 | Реконструкция ВЛ-110 кВ №140 ПС 110кВ Бабаюрт . Оснащение основными селективными быстродействующими защитами. | F_prj_109106_4262 | 0 | 0 | 0 | 0 | 0 | 0 | 0 | 0 | 0 | 0 | 0 | 0 | 0 | 0 | 0 | 0 | 0 | 0 | 0 | 0 | ДагФ
244 | Реконструкция ПС Кизилюртовская с оснащением защитами типа ШЭ2607 083 ВЛ-110кВ №176. | F_prj_109106_4591 | 0 | 0 | 0 | 0 | 0 | 0 | 0 | 0 | 0 | 0 | 0 | 0 | 0 | 0 | 0 | 0 | 0 | 0 | 0 | 0 | ДагФ
245 | Реконструкция ПС Ярыксу с оснащением защитами типа ШЭ2607 083 ВЛ-110кВ №176. | F_prj_109106_4594 | 2.1639 | 0 | 0 | 0 | 2.1639 | 0 | 0 | 0 | 0 | 0 | -2.1639 | 0 | 0 | 0 | -2.1639 | 0 | 0 | 0 | 0 | 0 | ДагФ
246 | РеконстукцияПС Ярыксу, замена АКПА – В на микропроцессорную АКА «Кедр» на ВЛ-110кВ №132 | E_prj_109106_4597 | 0 | 0 | 0 | 0 | 0 | 2.0557 | 0 | 0.088502 | 1.4193 | 0.54786 | 2.0557 | 0 | 0.088502 | 1.4193 | 0.54786 | 0 | 0 | 0 | 0 | 0 | ДагФ
247 | Реконструкция ВЛ-110 кВ Акташ-Кизляр-2. Оснащение основными селективными быстродействующими защитами. № 140 | F_prj_109106_48053 | 0 | 0 | 0 | 0 | 0 | 0.4085 | 0.4085 | 0 | 0 | 0 | 0.4085 | 0.4085 | 0 | 0 | 0 | 0 | 0 | 0 | 0 | 0 | ДагФ
248 | Реконструкция ВЛ 110 кВ Каскад Чирюртских ГЭС - Акташ. Оснащение основными селективными быстродействующими защитами. № 137 | F_prj_109106_48285 | 0 | 0 | 0 | 0 | 0 | 0.40536 | 0.40536 | 0 | 0 | 0 | 0.40536 | 0.40536 | 0 | 0 | 0 | 0.42885 | 0.41949 | 0 | 0 | 0.0093569 | ДагФ
249 | Монтаж и ввод в работу АОСН на ПС 110 кВ Хунзах | F_prj_109106_48301 | 0 | 0 | 0 | 0 | 0 | 0.00095378 | 0 | 0 | 0.00095378 | 0 | 0.00095378 | 0 | 0 | 0.00095378 | 0 | 0.06689 | 0.065936 | 0 | 0 | 0.00095378 | ДагФ
250 | Монтаж и ввод в работу АОСН на ПС 110 кВ Леваши | F_prj_109106_48302 | 0 | 0 | 0 | 0 | 0 | 0.00095378 | 0 | 0 | 0.00095378 | 0 | 0.00095378 | 0 | 0 | 0.00095378 | 0 | 0.06689 | 0.065936 | 0 | 0 | 0.00095378 | ДагФ
251 | Монтаж и ввод в работу АОСН на ПС 110 кВ Кизляр-1 | F_prj_109106_48303 | 0 | 0 | 0 | 0 | 0 | 0.00095378 | 0 | 0 | 0.00095378 | 0 | 0.00095378 | 0 | 0 | 0.00095378 | 0 | 0.06689 | 0.065936 | 0 | 0 | 0.00095378 | ДагФ
252 | Монтаж и ввод в работу АОСН на ПС 110 кВ Кизляр-2 | F_prj_109106_48304 | 0 | 0 | 0 | 0 | 0 | 0.00095378 | 0 | 0 | 0.00095378 | 0 | 0.00095378 | 0 | 0 | 0.00095378 | 0 | 0.06689 | 0.065936 | 0 | 0 | 0.00095378 | ДагФ
253 | Монтаж и ввод в работу АОСН на ПС 110 кВ Бабаюрт | F_prj_109106_48305 | 0 | 0 | 0 | 0 | 0 | 0.00095378 | 0 | 0 | 0.00095378 | 0 | 0.00095378 | 0 | 0 | 0.00095378 | 0 | 0.06689 | 0.065936 | 0 | 0 | 0.00095378 | ДагФ
254 | Монтаж и ввод в работу АОПО на ВЛ 110 кВ Тлох - Хунзах на ПС 110 кВ Хунзах | F_prj_109106_48307 | 0 | 0 | 0 | 0 | 0 | 0.00095378 | 0 | 0 | 0.00095378 | 0 | 0.00095378 | 0 | 0 | 0.00095378 | 0 | 0.06689 | 0.065936 | 0 | 0 | 0.00095378 | ДагФ
255 | Монтаж и ввод в работу АОПО на ВЛ 110 кВ Буйнакск-1 - Гергебиль на ПС 110 кВ Гергебиль | F_prj_109106_48308 | 0 | 0 | 0 | 0 | 0 | 0.00095378 | 0 | 0 | 0.00095378 | 0 | 0.00095378 | 0 | 0 | 0.00095378 | 0 | 0.06689 | 0.065936 | 0 | 0 | 0.00095378 | ДагФ
256 | Монтаж и ввод в работу АОПО на ВЛ 110 кВ Миатлы - Дылым на ПС 110 кВ Миатлы | F_prj_109106_48309 | 0 | 0 | 0 | 0 | 0 | 0.00095378 | 0 | 0 | 0.00095378 | 0 | 0.00095378 | 0 | 0 | 0.00095378 | 0 | 0.06689 | 0.065936 | 0 | 0 | 0.00095378 | ДагФ
257 | Монтаж и ввод в работу АОПО на ВЛ 110 кВ Акташ - Сулевкент, Акташ - Кизляр-2 на ПС 110 кВ Акташ. | F_prj_109106_48310 | 0 | 0 | 0 | 0 | 0 | 0.00095378 | 0 | 0 | 0.00095378 | 0 | 0.00095378 | 0 | 0 | 0.00095378 | 0 | 0.06689 | 0.065936 | 0 | 0 | 0.00095378 | ДагФ
1.3. | Создание систем телемеханики и связи
1.4. | Установка устройств регулирования напряжения и компенсации реактивной мощности
1.5 | Прочее |  | 36.6245 | 5.397 | 23.9012 | 7.3263 | 0 | 68.5524 | 6.1381 | 33.6777 | 28.7216 | 0.015072 | 31.9279 | 0.74109 | 9.7765 | 21.3953 | 0.015072 | 24.1427 | 2.1524 | -0.063668 | 21.9898 | 0.064116
258 | ВЛ-110 №101 расширение трассы инв.№000233 | F_prj_109106_47367 | 0 | 0 | 0 | 0 | 0 | 0 | 0 | 0 | 0 | 0 | 0 | 0 | 0 | 0 | 0 | 0 | 0 | 0 | 0 | 0 | ДагФ
259 | ВЛ-110 №102 расширение трассы инв.№000235 | F_prj_109106_47368 | 0 | 0 | 0 | 0 | 0 | 0 | 0 | 0 | 0 | 0 | 0 | 0 | 0 | 0 | 0 | 0 | 0 | 0 | 0 | 0 | ДагФ
260 | ВЛ-110 №202 расширение трассы инв.№000235 | F_prj_109106_47369 | 0 | 0 | 0 | 0 | 0 | 0 | 0 | 0 | 0 | 0 | 0 | 0 | 0 | 0 | 0 | 0 | 0 | 0 | 0 | 0 | ДагФ
261 | Реконструкция схемы плавки гололёда с автоматическим контролем на ПС Гергебиль (ВЛ 110 кВ №118 Буйнакск-1 - Гергебиль, ВЛ 35 кВ № 9 Буйнакск-1 - Гергебиль), замена АБ, ПА | F_prj_109106_47363 | 0.94473 | 0.94473 | 0 | 0 | 0 | 0.94473 | 0.94473 | 0 | 0 | 0 | 1e-06 | 1e-06 | 0 | 0 | 0 | 0 | 0 | 0 | 0 | 0 | ДагФ
262 | Реконструкция ВЛ 110 кВ №139 Акташ - Сулевкент. Замена провода АС-95, АС-120 на АСК-185, сцепной арматуры, изоляторов, троса и частично опор. | F_prj_109106_48017 | 24.5 | 1.6851 | 22.8149 | 0 | 0 | 1.6851 | 1.6851 | 0 | 0 | 0 | -22.8149 | 0 | -22.8149 | 0 | 0 | 0 | 0 | 0 | 0 | 0 | ДагФ
263 | Реконструкция ВЛ 110 кВ №135 Чирюрт - Карланюрт-Тяговая. Замена провода АС-150 на АС-185, сцепной арматуры, изоляторов, троса | E_prj_109106_3329 | 0 | 0 | 0 | 0 | 0 | 3.1673 | 0 | 3.1673 | 0 | 0 | 3.1673 | 0 | 3.1673 | 0 | 0 | 0 | 0 | 0 | 0 | 0 | ДагФ
264 | Реконструкция схемы плавки гололёда с автоматическим контролем на ПС Сергокала (ВЛ 110 кВ №182 Леваши - Сергокала) | E_prj_109106_47362 | 0 | 0 | 0 | 0 | 0 | 16.6597 | 0.71366 | 15.946 | 0 | 0 | 16.6597 | 0.71366 | 15.946 | 0 | 0 | 0 | 0 | 0 | 0 | 0 | ДагФ
265 | Замена: провода ВЛ 110 кВ Махачкала-110 - Шамхал-Тяговая (ВЛ-110-134) на провод сечением не менее АС-185; ошиновки ВЛ 110 кВ Махачкала-110 - Шамхал-Тяговая на ПС 110 кВ Махачкала-110 на провод сечением не менее АС-185 | F_prj_109106_48016 | 10.4661 | 2.0535 | 1.0863 | 7.3263 | 0 | 2.0809 | 2.0809 | 0 | 0 | 0 | -8.3852 | 0.027423 | -1.0863 | -7.3263 | 0 | 2.2015 | 2.1524 | 0 | 0 | 0.049043 | ДагФ
266 | Реконструкция ВЛ 110 кВ №160 Буйнакск-1 - Буйнакск-2. Замена провода АС-150 на АС-240, сцепной арматуры, изоляторов, троса и частично опор. Инв.№000251 | E_prj_109106_48051 | 0 | 0 | 0 | 0 | 0 | 0 | 0 | 0 | 0 | 0 | 0 | 0 | 0 | 0 | 0 | -0.063668 | 0 | -0.063668 | 0 | 0 | ДагФ
267 | Реконструкция схемы плавки гололёда с автоматическим контролем на ПС Дылым (ВЛ 110 кВ №167 Дылым-Тлох с отпайкой на ПС Аргвани) | F_prj_109106_47361 | 0.71366 | 0.71366 | 0 | 0 | 0 | 0.71366 | 0.71366 | 0 | 0 | 0 | 0 | 0 | 0 | 0 | 0 | 0 | 0 | 0 | 0 | 0 | ДагФ
268 | Реконструкция ВЛ-35кВ № Ахты-Хнов с переводом на 10 кВ. Замена провода, сцепной арматуры, изоляторов, троса и частично опор. | F_prj_109106_3384 | 0 | 0 | 0 | 0 | 0 | 0 | 0 | 0 | 0 | 0 | 0 | 0 | 0 | 0 | 0 | 0 | 0 | 0 | 0 | 0 | ДагФ
269 | Реконструкция ВЛ 35 кВ №12 Агвали-Шаури. Инв.№490004833 | F_prj_109106_46838 | 0 | 0 | 0 | 0 | 0 | 0 | 0 | 0 | 0 | 0 | 0 | 0 | 0 | 0 | 0 | 0 | 0 | 0 | 0 | 0 | ДагФ
270 | 2013г. - Реконструкция ПС 110/10кВ Миатлы. Замена ТТ В-111 на ТТ 1000А. Замена ВЧ заградителей на ВЧЗ-1000А. Замена провода ошиновки АС-150 на АС-300. | G_prj_109106_46922 | 0 | 0 | 0 | 0 | 0 | 0.024446 | 0 | 0 | 0 | 0.024446 | 0.024446 | 0 | 0 | 0 | 0.024446 | 0.50476 | 0 | 0.48032 | 0 | 0.024446 | ДагФ
271 | Реконструкция ПС 110/10 кВ"Куруш"инв 3200054 | G_prj_109106_46607 | 0 | 0 | 0 | 0 | 0 | -0.0093731 | 0 | 0 | 0 | -0.0093731 | -0.0093731 | 0 | 0 | 0 | -0.0093731 | -0.48969 | 0 | -0.48032 | 0 | -0.0093731 | ДагФ
272 | ВЛ-10кВ Ф-4 от ПС "Касумкент" Касумкент.РЭС инв№31003289 | F_prj_109106_47406 | 0 | 0 | 0 | 0 | 0 | 0 | 0 | 0 | 0 | 0 | 0 | 0 | 0 | 0 | 0 | 0 | 0 | 0 | 0 | 0 | ДагФ
273 | ВЛ-10кВ Ф-3от ПС "Черняевка"Кизляр. РЭС инв.№33001790 | F_prj_109106_47440 | 0 | 0 | 0 | 0 | 0 | 0 | 0 | 0 | 0 | 0 | 0 | 0 | 0 | 0 | 0 | 0 | 0 | 0 | 0 | 0 | ДагФ
274 | ВЛ-10кВ Ф-6 от ПС "Кумух "Кумух. РЭС инв.№4900237 | F_prj_109106_47446 | 0 | 0 | 0 | 0 | 0 | 0 | 0 | 0 | 0 | 0 | 0 | 0 | 0 | 0 | 0 | 0 | 0 | 0 | 0 | 0 | ДагФ
275 | Реконструкция ВЛ 6 кВ №16 от ПС ЮЖНАЯ | F_prj_109106_47448 | 0 | 0 | 0 | 0 | 0 | 0 | 0 | 0 | 0 | 0 | 0 | 0 | 0 | 0 | 0 | 0 | 0 | 0 | 0 | 0 | ДагФ
276 | Реконструкция ВЛ 10кВ Ф.№1 от ПС "Карабудахкент" | F_prj_109106_47400 | 0 | 0 | 0 | 0 | 0 | 0 | 0 | 0 | 0 | 0 | 0 | 0 | 0 | 0 | 0 | 0 | 0 | 0 | 0 | 0 | ДагФ
277 | Реконструкция ВЛ-10 кВ Ф№3 пс Дылым | F_prj_109106_3814 | 0 | 0 | 0 | 0 | 0 | 0 | 0 | 0 | 0 | 0 | 0 | 0 | 0 | 0 | 0 | 0 | 0 | 0 | 0 | 0 | ДагФ
278 | Реконструкция ВЛ 10кВ №1 от ПС "Уркута"отпайка Ашты | F_prj_109106_47403 | 0 | 0 | 0 | 0 | 0 | 0 | 0 | 0 | 0 | 0 | 0 | 0 | 0 | 0 | 0 | 0 | 0 | 0 | 0 | 0 | ДагФ
279 | Реконструкция ВЛ-10кВ.Ф№,5 ПС "Каякент" | F_prj_109106_47404 | 0 | 0 | 0 | 0 | 0 | 0 | 0 | 0 | 0 | 0 | 0 | 0 | 0 | 0 | 0 | 0 | 0 | 0 | 0 | 0 | ДагФ
280 | Реконструкция ВЛ 10кВ Ф№3 ПС "Т-Мектеб" | F_prj_109106_47445 | 0 | 0 | 0 | 0 | 0 | 0 | 0 | 0 | 0 | 0 | 0 | 0 | 0 | 0 | 0 | 0 | 0 | 0 | 0 | 0 | ДагФ
281 | Реконструкция ВЛ 6 кВ №1 от ПС "Огни" | F_prj_109106_47449 | 0 | 0 | 0 | 0 | 0 | 0 | 0 | 0 | 0 | 0 | 0 | 0 | 0 | 0 | 0 | 0 | 0 | 0 | 0 | 0 | ДагФ
282 | Реконструкция ВЛ 10кВ № 3 от ПС "Цанак" | F_prj_109106_47439 | 0 | 0 | 0 | 0 | 0 | 0 | 0 | 0 | 0 | 0 | 0 | 0 | 0 | 0 | 0 | 0 | 0 | 0 | 0 | 0 | ДагФ
283 | Реконструкция ВЛ 10кВ № 1 от ПС Зрых | F_prj_109106_47413 | 0 | 0 | 0 | 0 | 0 | 0 | 0 | 0 | 0 | 0 | 0 | 0 | 0 | 0 | 0 | 0 | 0 | 0 | 0 | 0 | ДагФ
284 | Реконструкция ВЛ 10кВ №5 от ПС "Магарамкент (Магар. СУ) | F_prj_109106_47411 | 0 | 0 | 0 | 0 | 0 | 0 | 0 | 0 | 0 | 0 | 0 | 0 | 0 | 0 | 0 | 0 | 0 | 0 | 0 | 0 | ДагФ
285 | Реконструкция ВЛ 10кВ №4 от ПС "Хив" | F_prj_109106_47409 | 0 | 0 | 0 | 0 | 0 | 0 | 0 | 0 | 0 | 0 | 0 | 0 | 0 | 0 | 0 | 0 | 0 | 0 | 0 | 0 | ДагФ
286 | Реконструкция ВЛ 10кВ №3 от ПС 35/10 "Шиляги" | F_prj_109106_47402 | 0 | 0 | 0 | 0 | 0 | 0 | 0 | 0 | 0 | 0 | 0 | 0 | 0 | 0 | 0 | 0 | 0 | 0 | 0 | 0 | ДагФ
287 | ВЛ-10кВ Ф-2от ПС "Хунзахская" Хунзах. РЭС инв.№4900213 | F_prj_109106_47452 | 0 | 0 | 0 | 0 | 0 | 0 | 0 | 0 | 0 | 0 | 0 | 0 | 0 | 0 | 0 | 0 | 0 | 0 | 0 | 0 | ДагФ
288 | Реконструкция ВЛ-0,4 кВ с заменой провода на СИП Центральный РЭС | F_prj_109106_47709 | 0 | 0 | 0 | 0 | 0 | 0 | 0 | 0 | 0 | 0 | 0 | 0 | 0 | 0 | 0 | 0 | 0 | 0 | 0 | 0 | ДагФ
289 | Реконструкция ВЛ-0,4кВ от Ф-7 пс.Шамхал п.Коркмаскала и КТП № 66,68,69,70,71,72,73,77 | F_prj_109106_47453 | 0 | 0 | 0 | 0 | 0 | 0 | 0 | 0 | 0 | 0 | 0 | 0 | 0 | 0 | 0 | 0 | 0 | 0 | 0 | 0 | ДагФ
290 | Реконструкция ВЛ 0,4кВ от КТП № 13,15,16 с. Ботаюрт | F_prj_109106_47454 | 0 | 0 | 0 | 0 | 0 | 0 | 0 | 0 | 0 | 0 | 0 | 0 | 0 | 0 | 0 | 0 | 0 | 0 | 0 | 0 | ДагФ
291 | Реконструкция ВЛ-0,4-10 кВ по улице Пушкина в г.Дербент | G_prj_109106_48998 | 0 | 0 | 0 | 0 | 0 | 13.03 | 0 | 13.03 | 0 | 0 | 13.03 | 0 | 13.03 | 0 | 0 | 0 | 0 | 0 | 0 | 0 | ДагФ
292 | Реконструкция ВЛ-0,4-10 кВ по улице Пушкина в г.Дербент (переулки вокруг сквера боевой славы) | G_prj_109106_49728 | 0 | 0 | 0 | 0 | 0 | 1.5344 | 0 | 1.5344 | 0 | 0 | 1.5344 | 0 | 1.5344 | 0 | 0 | 0 | 0 | 0 | 0 | 0 | ДагФ
293 | Реконструкция ВЛ 0,4кВ и КТП №13,14,15,16,17 с.Костек | F_prj_109106_47455 | 0 | 0 | 0 | 0 | 0 | 0 | 0 | 0 | 0 | 0 | 0 | 0 | 0 | 0 | 0 | 0 | 0 | 0 | 0 | 0 | ДагФ
294 | Реконструкция ВЛ-0,4 кВ с. Тотаюрт Бабаюртовского р-на | F_prj_109106_47456 | 0 | 0 | 0 | 0 | 0 | 0 | 0 | 0 | 0 | 0 | 0 | 0 | 0 | 0 | 0 | 0 | 0 | 0 | 0 | 0 | ДагФ
295 | Реконструкция ВЛ-0,4 кВ с. Уцмиюрт Бабаюртовского р-на | F_prj_109106_47486 | 0 | 0 | 0 | 0 | 0 | 0 | 0 | 0 | 0 | 0 | 0 | 0 | 0 | 0 | 0 | 0 | 0 | 0 | 0 | 0 | ДагФ
296 | Оборудование, не входящее в сметы строек. | E_prj_109106_5277 | 0 | 0 | 0 | 0 | 0 | 28.7216 | 0 | 0 | 28.7216 | 0 | 28.7216 | 0 | 0 | 28.7216 | 0 | 21.9898 | 0 | 0 | 21.9898 | 0 | ДагФ
297 | Реконструкция ПС 110/35/10 кВ "Кизляр-2". Замена МКП на ВЭБ на Л-114, 146 с трансформаторов тока 300/5 на 600/5 3 шт. Замена ошиновки АС-120 на АС-240. Установка аккумуляторной батареи типа ВАРТА и ВАЗП 2 шт.; | prj_109106_3401 | 0 | 0 | 0 | 0 | 0 | 0 | 0 | 0 | 0 | 0 | 0 | 0 | 0 | 0 | 0 | 0 | 0 | 0 | 0 | 0 | ДагФ
1.6. | Технологическое присоединение |  | 0.11756 | 0 | 0 | 0 | 0.11756 | 9.4866 | 0 | 2.6689 | 4.0327 | 2.785 | 9.369 | 0 | 2.6689 | 4.0327 | 2.6674 | 0 | 0 | 0 | 0 | 0
298 | Очистные сооружения г. Буйнакск - установка двух ячеек 6 кВ на ПС 110 кВ Буйнакск-1 | F_prj_109106_47396 | 0.11756 | 0 | 0 | 0 | 0.11756 | 0 | 0 | 0 | 0 | 0 | -0.11756 | 0 | 0 | 0 | -0.11756 | 0 | 0 | 0 | 0 | 0 | ДагФ
299 | Реконструкция ПС "Гергебиль" (для выдачи мощности Гацатлинской ГЭС) 4901165 обор. К установке | G_prj_109106_47585 | 0 | 0 | 0 | 0 | 0 | 5.4539 | 0 | 2.6689 | 0 | 2.785 | 5.4539 | 0 | 2.6689 | 0 | 2.785 | 0 | 0 | 0 | 0 | 0 | ДагФ
300 | Реконструкция ПС110/35кв "Хунзах" (для выдачи мощности Гацатлинской ГЭС) 4900129 обор. К установке | G_prj_109106_47587 | 0 | 0 | 0 | 0 | 0 | 4.0327 | 0 | 0 | 4.0327 | 0 | 4.0327 | 0 | 0 | 4.0327 | 0 | 0 | 0 | 0 | 0 | 0 | ДагФ
2. | Новое строительство |  | 0 | 0 | 0 | 0 | 0 | 24.6314 | 0 | 10.5462 | 14.0852 | 0 | 24.6314 | 0 | 10.5462 | 14.0852 | 0 | 0 | 0 | 0 | 0 | 0
2.1. | Энергосбережение и повышение энергетической эффективности
2.2. | Прочее новое строительство |  | 0 | 0 | 0 | 0 | 0 | 7 | 0 | 6.3207 | 0.6793 | 0 | 7 | 0 | 6.3207 | 0.6793 | 0 | 0 | 0 | 0 | 0 | 0
301 | Строительство ВЛ 0,4 - 10 кВ в г.Дербент (Освещение Дербентской крепости) | G_prj_109106_49737 | 0 | 0 | 0 | 0 | 0 | 7 | 0 | 6.3207 | 0.6793 | 0 | 7 | 0 | 6.3207 | 0.6793 | 0 | 0 | 0 | 0 | 0 | 0 | ДагФ
2.3. | Технологическое присоединение |  | 0 | 0 | 0 | 0 | 0 | 17.6314 | 0 | 4.2255 | 13.4059 | 0 | 17.6314 | 0 | 4.2255 | 13.4059 | 0 | 0 | 0 | 0 | 0 | 0
302 | Строительство ЛЭП 6 кВ от ПС 110/6 кВ Дербент-Западная для электроснабжения объекта ПУ ФСБ по ул.Космодемьянской г.Дербента | G_prj_109106_49711 | 0 | 0 | 0 | 0 | 0 | 1.47 | 0 | 1.47 | 0 | 0 | 1.47 | 0 | 1.47 | 0 | 0 | 0 | 0 | 0 | 0 | 0 | ДагФ
303 | Строительство ВЧ каналов связи на ПС 110 кВ "Хунзах", ПС 110 кВ "Гергебиль" | G_prj_109106_49717 | 0 | 0 | 0 | 0 | 0 | 16.1614 | 0 | 2.7555 | 13.4059 | 0 | 16.1614 | 0 | 2.7555 | 13.4059 | 0 | 0 | 0 | 0 | 0 | 0 | ДагФ
| Кабардино-Балкарский филиал |  | 17.1915 | 0 | 8.3687 | 8.0304 | 0.79233 | 44.2644 | 0 | 15.0518 | 25.5498 | 3.6628 | 27.0729 | 0 | 6.6831 | 17.5194 | 2.8705 | 4.082 | 0 | 0 | 4.082 | 0
| ТПиР, в т.ч. |  | 17.1915 | 0 | 8.3687 | 8.0304 | 0.79233 | 42.9074 | 0 | 15.0518 | 24.1928 | 3.6628 | 25.7159 | 0 | 6.6831 | 16.1624 | 2.8705 | 4.082 | 0 | 0 | 4.082 | 0
| ТП, в т.ч. |  | 0.12278 | 0 | 0 | 0 | 0.12278 | 4.0216 | 0 | 0 | 4.0216 | 0 | 3.8988 | 0 | 0 | 4.0216 | -0.12278 | 0 | 0 | 0 | 0 | 0
льготники
| прочее ТП |  | 0.12278 | 0 | 0 | 0 | 0.12278 | 4.0216 | 0 | 0 | 4.0216 | 0 | 3.8988 | 0 | 0 | 4.0216 | -0.12278 | 0 | 0 | 0 | 0 | 0
| Прочее ТПиР |  | 17.0687 | 0 | 8.3687 | 8.0304 | 0.66955 | 38.8858 | 0 | 15.0518 | 20.1712 | 3.6628 | 21.8171 | 0 | 6.6831 | 12.1408 | 2.9932 | 4.082 | 0 | 0 | 4.082 | 0
| Новое строительство |  | 0 | 0 | 0 | 0 | 0 | 1.357 | 0 | 0 | 1.357 | 0 | 1.357 | 0 | 0 | 1.357 | 0 | 0 | 0 | 0 | 0 | 0
| ТП, в т.ч. |  | 0 | 0 | 0 | 0 | 0 | 0 | 0 | 0 | 0 | 0 | 0 | 0 | 0 | 0 | 0 | 0 | 0 | 0 | 0 | 0
льготники
| прочее ТП |  | 0 | 0 | 0 | 0 | 0 | 0 | 0 | 0 | 0 | 0 | 0 | 0 | 0 | 0 | 0 | 0 | 0 | 0 | 0 | 0
| Прочее новое строительство |  | 0 | 0 | 0 | 0 | 0 | 1.357 | 0 | 0 | 1.357 | 0 | 1.357 | 0 | 0 | 1.357 | 0 | 0 | 0 | 0 | 0 | 0
1 | Техническое перевооружение и реконструкция |  | 17.1915 | 0 | 8.3687 | 8.0304 | 0.79233 | 42.9074 | 0 | 15.0518 | 24.1928 | 3.6628 | 25.7159 | 0 | 6.6831 | 16.1624 | 2.8705 | 4.082 | 0 | 0 | 4.082 | 0
1.1. | Энергосбережение и повышение энергетической эффективности
1.2. | Создание систем противоаварийной и режимной автоматики |  | 8.483 | 0 | 0 | 8.0304 | 0.45257 | 10.5853 | 0 | 4.804 | 4.878 | 0.90323 | 2.1023 | 0 | 4.804 | -3.1524 | 0.45066 | 0 | 0 | 0 | 0 | 0
304 | Реконструкция ПС 110 Залукокоаже с УРЗА на ВЛ 110 кВ №1 | F_prj_109102_7222 | 3.4526 | 0 | 0 | 3 | 0.45257 | 3.7732 | 0 | 3 | 0 | 0.77319 | 0.32062 | 0 | 3 | -3 | 0.32062 | 0 | 0 | 0 | 0 | 0 | КБФ
305 | Реконструкция ПС 110 Залукокоаже с УРЗА на ВЛ 110 кВ №210 | F_prj_109102_8930 | 2.119 | 0 | 0 | 2.119 | 0 | 0.90153 | 0 | 0.90153 | 0 | 0 | -1.2175 | 0 | 0.90153 | -2.119 | 0 | 0 | 0 | 0 | 0 | 0 | КБФ
306 | Реконструкция ПС 110 Малка с УРЗА на ВЛ 110 кВ №211 | F_prj_109102_8965 | 2.9114 | 0 | 0 | 2.9114 | 0 | 0.9025 | 0 | 0.9025 | 0 | 0 | -2.0089 | 0 | 0.9025 | -2.9114 | 0 | 0 | 0 | 0 | 0 | 0 | КБФ
307 | Модернизация существующих устройств РЗА на ПС 110 кВ "Нальчик" | F_prj_109102_7145 | 0 | 0 | 0 | 0 | 0 | 0.051411 | 0 | 0 | 0 | 0.051411 | 0.051411 | 0 | 0 | 0 | 0.051411 | 0 | 0 | 0 | 0 | 0 | КБФ
308 | Реконструкция ПС 110 Кызбурун с УРЗА на ВЛ 110 кВ №3 | F_prj_109102_8972 | 0 | 0 | 0 | 0 | 0 | 4.878 | 0 | 0 | 4.878 | 0 | 4.878 | 0 | 0 | 4.878 | 0 | 0 | 0 | 0 | 0 | 0 | КБФ
309 | Модернизация существующих устройств РЗА на ПС 110 кВ "ПТФ" | F_prj_109102_7146 | 0 | 0 | 0 | 0 | 0 | 0.078631 | 0 | 0 | 0 | 0.078631 | 0.078631 | 0 | 0 | 0 | 0.078631 | 0 | 0 | 0 | 0 | 0 | КБФ
1.3. | Создание систем телемеханики и связи |  | 0 | 0 | 0 | 0 | 0 | 2.4214 | 0 | 0 | 0 | 2.4214 | 2.4214 | 0 | 0 | 0 | 2.4214 | 0 | 0 | 0 | 0 | 0
310 | Модернизация системы сбора и передачи информации Кабардино-Балкарского филиала ПС 110 кВ Дубки, Нальчик-110 | F_prj_109102_10613 | 0 | 0 | 0 | 0 | 0 | 2.4214 | 0 | 0 | 0 | 2.4214 | 2.4214 | 0 | 0 | 0 | 2.4214 | 0 | 0 | 0 | 0 | 0 | КБФ
1.4. | Установка устройств регулирования напряжения и компенсации реактивной мощности
1.5 | Прочее |  | 8.5857 | 0 | 8.3687 | 0 | 0.21698 | 25.8791 | 0 | 10.2478 | 15.2932 | 0.33814 | 17.2934 | 0 | 1.8791 | 15.2932 | 0.12116 | 4.082 | 0 | 0 | 4.082 | 0
311 | Реконструкция ВЛ 110 кВ Л-87 от ПС "Нарткала" до ПС "Прохладная" | F_prj_109102_3411 | 4.3397 | 0 | 4.1227 | 0 | 0.21698 | 0 | 0 | 0 | 0 | 0 | -4.3397 | 0 | -4.1227 | 0 | -0.21698 | 0 | 0 | 0 | 0 | 0 | КБФ
312 | Реконструкция ВЛ 110 кВ Л-105 от ПС "Нальчик" до ПС "ПТФ" | E_prj_109102_3408 | 0 | 0 | 0 | 0 | 0 | 1.4944 | 0 | 1.4944 | 0 | 0 | 1.4944 | 0 | 1.4944 | 0 | 0 | 0 | 0 | 0 | 0 | 0 | КБФ
313 | Реконструкция ПС 110кВ (восстановление АИИС КУЭ) | E_prj_109102_5358 | 0 | 0 | 0 | 0 | 0 | 0 | 0 | 0 | 0 | 0 | 0 | 0 | 0 | 0 | 0 | 0 | 0 | 0 | 0 | 0 | КБФ
314 | Реконструкция ВЛ 10 кВ Ф-201 ПС "Баксаненок" | F_prj_109102_48043 | 1.1922 | 0 | 1.1922 | 0 | 0 | 3 | 0 | 3 | 0 | 0 | 1.8078 | 0 | 1.8078 | 0 | 0 | 0 | 0 | 0 | 0 | 0 | КБФ
315 | Реконструкция ВЛ 10 кВ Ф-769 ПС "Содатская" | F_prj_109102_48044 | 0 | 0 | 0 | 0 | 0 | 2.4031 | 0 | 2.4031 | 0 | 0 | 2.4031 | 0 | 2.4031 | 0 | 0 | 0 | 0 | 0 | 0 | 0 | КБФ
316 | Реконструкция ВЛ 10 кВ Ф-768 ПС "Солдатская" | F_prj_109102_47853 | 3.0538 | 0 | 3.0538 | 0 | 0 | 2.9673 | 0 | 2.9673 | 0 | 0 | -0.086554 | 0 | -0.086554 | 0 | 0 | 0 | 0 | 0 | 0 | 0 | КБФ
317 | Реконструкция ВЛ 0,4кВ от ТП-5 Ф-769 от ПС Солдатская инв.№Б00005819 | G_KBF 55 | 0 | 0 | 0 | 0 | 0 | 0.21903 | 0 | 0.21903 | 0 | 0 | 0.21903 | 0 | 0.21903 | 0 | 0 | 0 | 0 | 0 | 0 | 0 | КБФ
318 | Реконструкция ВЛ 0,4кВ от ТП-6 Ф-769 от ПС Солдатская инв.№Б00005820 | G_KBF 56 | 0 | 0 | 0 | 0 | 0 | 0.17781 | 0 | 0.16398 | 0 | 0.013831 | 0.17781 | 0 | 0.16398 | 0 | 0.013831 | 0 | 0 | 0 | 0 | 0 | КБФ
319 | Реконструкция здания теплового пункта под маслохозяйство | G KBF 45 | 0 | 0 | 0 | 0 | 0 | 0.06867 | 0 | 0 | 0 | 0.06867 | 0.06867 | 0 | 0 | 0 | 0.06867 | 0 | 0 | 0 | 0 | 0 | КБФ
320 | Оборудование, не входящее в сметы строек, в.т.ч.: | G_KBF22 | 0 | 0 | 0 | 0 | 0 | 1.9136 | 0 | 0 | 1.9136 | 0 | 1.9136 | 0 | 0 | 1.9136 | 0 | 0.83814 | 0 | 0 | 0.83814 | 0 | КБФ
321 | Оборудование, требующее монтажа Кабардино-Балкарского филиала | G_prj_109102_50252 | 0 | 0 | 0 | 0 | 0 | 13.6352 | 0 | 0 | 13.3796 | 0.25564 | 13.6352 | 0 | 0 | 13.3796 | 0.25564 | 3.2439 | 0 | 0 | 3.2439 | 0 | КБФ
1.6. | Технологическое присоединение |  | 0.12278 | 0 | 0 | 0 | 0.12278 | 4.0216 | 0 | 0 | 4.0216 | 0 | 3.8988 | 0 | 0 | 4.0216 | -0.12278 | 0 | 0 | 0 | 0 | 0
322 | Реконструкция ПС 110 кВ "Баксан" (техприсоединение ОАО"КабБалкАгро" договор №395//2011) | F_prj_109102_47305 | 0.12278 | 0 | 0 | 0 | 0.12278 | 0 | 0 | 0 | 0 | 0 | -0.12278 | 0 | 0 | 0 | -0.12278 | 0 | 0 | 0 | 0 | 0 | КБФ
323 | Реконструкция ПС 110 кВ "Баксан-110" инв. Б0006564 (Тех.присоединение ООО СП "Джеха", дог.№29/2014 от 28.01.14) | G_KBF 52 | 0 | 0 | 0 | 0 | 0 | 0.046497 | 0 | 0 | 0.046497 | 0 | 0.046497 | 0 | 0 | 0.046497 | 0 | 0 | 0 | 0 | 0 | 0 | КБФ
324 | Монтаж Трансформаторо тока 110 кВ (6шт) ПС110/10/6 кВ СКЭП(Тех. присоед. Малые ГЭС КБР дог.ТП № 762/2013 от 08.10.13 г.) | G_KBF 53 | 0 | 0 | 0 | 0 | 0 | 2.64 | 0 | 0 | 2.64 | 0 | 2.64 | 0 | 0 | 2.64 | 0 | 0 | 0 | 0 | 0 | 0 | КБФ
325 | Реконсрукция ПС "ЦРУ" (техприсоединение МВД КБР) | F_prj_109102_47306 | 0 | 0 | 0 | 0 | 0 | 0 | 0 | 0 | 0 | 0 | 0 | 0 | 0 | 0 | 0 | 0 | 0 | 0 | 0 | 0 | КБФ
326 | Реконсрукция ПС 110 "Искож" (техприсоединение ООО "ТД "Слада") | F_prj_109102_47307 | 0 | 0 | 0 | 0 | 0 | 0 | 0 | 0 | 0 | 0 | 0 | 0 | 0 | 0 | 0 | 0 | 0 | 0 | 0 | 0 | КБФ
327 | Реконструкция ПС 35/6 кВ "Крем-Константиновская" (Тех. присоед. ООО "Зеленая Компания" дог. № 11/14 от 07.02.2014 г., ) | G_KBF 51 | 0 | 0 | 0 | 0 | 0 | 0.062509 | 0 | 0 | 0.062509 | 0 | 0.062509 | 0 | 0 | 0.062509 | 0 | 0 | 0 | 0 | 0 | 0 | КБФ
328 | Установка АИИС КУЭ в ТП Ф-927 ПС "Терек-1" (Тех.присоединение ИП Губирова А.М. , дог.№70-12 от 26.07.12) (ХОЗСПОСОБ) | G_KBF 54 | 0 | 0 | 0 | 0 | 0 | 0.030136 | 0 | 0 | 0.030136 | 0 | 0.030136 | 0 | 0 | 0.030136 | 0 | 0 | 0 | 0 | 0 | 0 | КБФ
329 | Установка АИИС КУЭ на Ф-106 ПС "Залукокоаже" (Тех.присоединение ООО "Агрооптторг", дог.№49-12 от 30.05.12) (ХОЗСПОСОБ), Установка АИИС КУЭ на Ф-106 ПС "Залукокоаже" (Тех.присоединение ООО "Агрооптторг", дог.№49-12 от 30.05.12) (ХОЗСПОСОБ) | G_KBF 49 | 0 | 0 | 0 | 0 | 0 | 0.030136 | 0 | 0 | 0.030136 | 0 | 0.030136 | 0 | 0 | 0.030136 | 0 | 0 | 0 | 0 | 0 | 0 | КБФ
330 | Установка АИИС КУЭ на Ф-792 ПС "Ново-Полтавская" (Тех.присоединение ООО "Алина", дог.№47-12 от 25.05.2012) (ХОЗСПОСОБ) | G_KBF 48 | 0 | 0 | 0 | 0 | 0 | 0.030136 | 0 | 0 | 0.030136 | 0 | 0.030136 | 0 | 0 | 0.030136 | 0 | 0 | 0 | 0 | 0 | 0 | КБФ
331 | Установка АИИС КУЭ в ТП Ф-578 ПС «Майская» (Тех.присоединение ООО "Пятигорское мороженое",дог.№102-12 от 19.12.12) (ХОЗСПОСОБ) | G_KBF 47 | 0 | 0 | 0 | 0 | 0 | 0.030136 | 0 | 0 | 0.030136 | 0 | 0.030136 | 0 | 0 | 0.030136 | 0 | 0 | 0 | 0 | 0 | 0 | КБФ
332 | Установка АИИС КУЭ в ТП Ф-254 ПС "Баксан-110" (Тех.присоединение ИП Баксанова Х.Х. , дог.№69-12 от 23.07.12) (ХОЗСПОСОБ) | G_KBF 50 | 0 | 0 | 0 | 0 | 0 | 0.030136 | 0 | 0 | 0.030136 | 0 | 0.030136 | 0 | 0 | 0.030136 | 0 | 0 | 0 | 0 | 0 | 0 | КБФ
333 | Реконструкция ПС «Долинск» (Тех.присоединение ИП Абазова А.С. , дог.№227/2011 от 06.06.11) (ХОЗСПОСОБ) | G_KBF 46 | 0 | 0 | 0 | 0 | 0 | 0.060272 | 0 | 0 | 0.060272 | 0 | 0.060272 | 0 | 0 | 0.060272 | 0 | 0 | 0 | 0 | 0 | 0 | КБФ
334 | Реконструкция ПС "Кызбурун-110"(Тех.присоединение ООО "КБ Хладокомбинат", дог. №38/2015 от 13.02.15) (ХОЗСПОСОБ) | G_KBF 43 | 0 | 0 | 0 | 0 | 0 | 0.030136 | 0 | 0 | 0.030136 | 0 | 0.030136 | 0 | 0 | 0.030136 | 0 | 0 | 0 | 0 | 0 | 0 | КБФ
335 | Реконструкция ВЛ 1-20 кВ резерв для технологического присоединения льготной группы заявителей (до 15 кВ) Кабардино-Балкарского филиала | G_KBF20 | 0 | 0 | 0 | 0 | 0 | 0.54084 | 0 | 0 | 0.54084 | 0 | 0.54084 | 0 | 0 | 0.54084 | 0 | 0 | 0 | 0 | 0 | 0 | КБФ
336 | Реконструкция ВЛ 0.4 кВ резерв для технологического присоединения льготной группы заявителей (до 15 кВ) Кабардино-Балкарского филиала | G_KBF21 | 0 | 0 | 0 | 0 | 0 | 0.49068 | 0 | 0 | 0.49068 | 0 | 0.49068 | 0 | 0 | 0.49068 | 0 | 0 | 0 | 0 | 0 | 0 | КБФ
2. | Новое строительство |  | 0 | 0 | 0 | 0 | 0 | 1.357 | 0 | 0 | 1.357 | 0 | 1.357 | 0 | 0 | 1.357 | 0 | 0 | 0 | 0 | 0 | 0
2.1. | Энергосбережение и повышение энергетической эффективности
2.2. | Прочее новое строительство |  | 0 | 0 | 0 | 0 | 0 | 1.357 | 0 | 0 | 1.357 | 0 | 1.357 | 0 | 0 | 1.357 | 0 | 0 | 0 | 0 | 0 | 0
337 | Монтаж КТП 160 кВА с. Заюково ул.Кирова | G_prj_109102_6499 | 0 | 0 | 0 | 0 | 0 | 0.2414 | 0 | 0 | 0.2414 | 0 | 0.2414 | 0 | 0 | 0.2414 | 0 | 0 | 0 | 0 | 0 | 0 | КБФ
338 | Монтаж КТП 160 кВА с. Кахун ул.Абхазская | G_prj_109102_6503 | 0 | 0 | 0 | 0 | 0 | 0.2414 | 0 | 0 | 0.2414 | 0 | 0.2414 | 0 | 0 | 0.2414 | 0 | 0 | 0 | 0 | 0 | 0 | КБФ
339 | Монтаж КТП 250 кВА с.Малка ул.Хуранова | G_prj_109102_48049 | 0 | 0 | 0 | 0 | 0 | 0.2914 | 0 | 0 | 0.2914 | 0 | 0.2914 | 0 | 0 | 0.2914 | 0 | 0 | 0 | 0 | 0 | 0 | КБФ
340 | Монтаж КТП 250 кВА с.Ст.Черек | G_prj_109102_6493 | 0 | 0 | 0 | 0 | 0 | 0.2914 | 0 | 0 | 0.2914 | 0 | 0.2914 | 0 | 0 | 0.2914 | 0 | 0 | 0 | 0 | 0 | 0 | КБФ
341 | Монтаж КТП 250 кВА с. Нижний Черек | G_prj_109102_6496 | 0 | 0 | 0 | 0 | 0 | 0.2914 | 0 | 0 | 0.2914 | 0 | 0.2914 | 0 | 0 | 0.2914 | 0 | 0 | 0 | 0 | 0 | 0 | КБФ
2.3. | Технологическое присоединение
| Северо-Осетинский филиал |  | 13.249 | 0 | 3.3246 | 7.4794 | 2.445 | 160.1496 | 0 | 80.8946 | 58.9496 | 20.3054 | 146.9006 | 0 | 77.57 | 51.4702 | 17.8604 | 28.1105 | 0 | 6.2465 | 19.4533 | 2.4107
| ТПиР, в т.ч. |  | 13.249 | 0 | 3.3246 | 7.4794 | 2.445 | 158.5629 | 0 | 80.8946 | 57.4578 | 20.2105 | 145.3139 | 0 | 77.57 | 49.9784 | 17.7655 | 27.0059 | 0 | 6.2465 | 18.4054 | 2.3541
| ТП, в т.ч. |  | 0 | 0 | 0 | 0 | 0 | 7.8514 | 0 | 0 | 7.1055 | 0.74596 | 7.8514 | 0 | 0 | 7.1055 | 0.74596 | 7.7019 | 0 | 0 | 6.4026 | 1.2993
| льготники |  | 0 | 0 | 0 | 0 | 0 | 5.449 | 0 | 0 | 4.746 | 0.70303 | 5.449 | 0 | 0 | 4.746 | 0.70303 | 6.272 | 0 | 0 | 5.0784 | 1.1936
| прочее ТП |  | 0 | 0 | 0 | 0 | 0 | 2.4024 | 0 | 0 | 2.3595 | 0.042925 | 2.4024 | 0 | 0 | 2.3595 | 0.042925 | 1.4299 | 0 | 0 | 1.3242 | 0.10572
| Прочее ТПиР |  | 13.249 | 0 | 3.3246 | 7.4794 | 2.445 | 150.7115 | 0 | 80.8946 | 50.3523 | 19.4646 | 137.4625 | 0 | 77.57 | 42.8729 | 17.0196 | 19.3041 | 0 | 6.2465 | 12.0028 | 1.0548
| Новое строительство |  | 0 | 0 | 0 | 0 | 0 | 1.5867 | 0 | 0 | 1.4918 | 0.09487 | 1.5867 | 0 | 0 | 1.4918 | 0.09487 | 1.1046 | 0 | 0 | 1.048 | 0.056616
| ТП, в т.ч. |  | 0 | 0 | 0 | 0 | 0 | 1.5867 | 0 | 0 | 1.4918 | 0.09487 | 1.5867 | 0 | 0 | 1.4918 | 0.09487 | 1.1046 | 0 | 0 | 1.048 | 0.056616
льготники
| прочее ТП |  | 0 | 0 | 0 | 0 | 0 | 1.5867 | 0 | 0 | 1.4918 | 0.09487 | 1.5867 | 0 | 0 | 1.4918 | 0.09487 | 1.1046 | 0 | 0 | 1.048 | 0.056616
| Прочее новое строительство |  | 0 | 0 | 0 | 0 | 0 | 0 | 0 | 0 | 0 | 0 | 0 | 0 | 0 | 0 | 0 | 0 | 0 | 0 | 0 | 0
1 | Техническое перевооружение и реконструкция |  | 13.249 | 0 | 3.3246 | 7.4794 | 2.445 | 158.5629 | 0 | 80.8946 | 57.4578 | 20.2105 | 145.3139 | 0 | 77.57 | 49.9784 | 17.7655 | 27.0059 | 0 | 6.2465 | 18.4054 | 2.3541
1.1. | Энергосбережение и повышение энергетической эффективности
1.2. | Создание систем противоаварийной и режимной автоматики |  | 0 | 0 | 0 | 0 | 0 | 1.2678 | 0 | 0 | 0 | 1.2678 | 1.2678 | 0 | 0 | 0 | 1.2678 | 0 | 0 | 0 | 0 | 0
342 | Реконструкция РЗ и ПА на ВЛ-110 кВ № 73, 74 от ПС "РП-110" | F_prj_109103_6468 | 0 | 0 | 0 | 0 | 0 | 0.54572 | 0 | 0 | 0 | 0.54572 | 0.54572 | 0 | 0 | 0 | 0.54572 | 0 | 0 | 0 | 0 | 0 | СОФ
343 | Реконструкция РЗ и ПА на ВЛ-110 кВ № 20, 21, 22 от Реконструкция ПС 110/6 кВ "В-1" | F_prj_109103_6463 | 0 | 0 | 0 | 0 | 0 | 0.72208 | 0 | 0 | 0 | 0.72208 | 0.72208 | 0 | 0 | 0 | 0.72208 | 0 | 0 | 0 | 0 | 0 | СОФ
344 | Реконструкция ПС 110 Фиагдон с УРЗА на ВЛ 110 кВ №124 | F_prj_109103_14310 | 0 | 0 | 0 | 0 | 0 | 0 | 0 | 0 | 0 | 0 | 0 | 0 | 0 | 0 | 0 | 0 | 0 | 0 | 0 | 0 | СОФ
1.3. | Создание систем телемеханики и связи |  | 4.786 | 0 | 0.9572 | 2.8716 | 0.9572 | 64.7491 | 0 | 12.9498 | 38.8495 | 12.9498 | 59.9631 | 0 | 11.9926 | 35.9779 | 11.9926 | 0 | 0 | 0 | 0 | 0
345 | Модернизация системы сбора и передачи информации Северо-Осетинского филиала ПС 110 кВ В-1, РП-110, Янтарь, Юго-Западная, Восточная, Левобережная, Северо-Восточная, Алагир, АЗС, Нузал, Зарамаг, Унал, Дзуарикау, Ардон-110, Змейская, Эльхотово, Терек-110, Моздок,-110, Беслан-110 | F_prj_109103_6480 | 4.786 | 0 | 0.9572 | 2.8716 | 0.9572 | 64.7491 | 0 | 12.9498 | 38.8495 | 12.9498 | 59.9631 | 0 | 11.9926 | 35.9779 | 11.9926 | 0 | 0 | 0 | 0 | 0 | СОФ
1.4. | Установка устройств регулирования напряжения и компенсации реактивной мощности
1.5 | Прочее |  | 8.463 | 0 | 2.3674 | 4.6078 | 1.4878 | 84.6945 | 0 | 67.9448 | 11.5028 | 5.2469 | 76.2316 | 0 | 65.5774 | 6.8951 | 3.7591 | 19.3041 | 0 | 6.2465 | 12.0028 | 1.0548
346 | Реконструкция ПС "Зарамаг"- 2014 г.- ПИР; 2015 г.-установка линейной ячейки и устройств РЗА на ВЛ-110 кВ №128, 2016 г.- реконструкция ПС для технологического присоединения ГРК Мамисон | F_prj_109103_47374 | 5 | 0 | 1.19 | 2.53 | 1.28 | 68.7898 | 0 | 65.3503 | 0 | 3.4395 | 63.7898 | 0 | 64.1603 | -2.53 | 2.1595 | 14.9566 | 0 | 6.2465 | 7.6553 | 1.0548 | СОФ
347 | Реконструкция ПС 110/35/10 кВ "Змейская" - замена масл. выкл. 110 кВ (СМВ) на элегазовый ВЭБ-110. Замена масл. выкл. 6-10 кВ на вакуумные (6 шт.: Ф-1; Ф-2; Ф-3; Ф-4; Ф-5; Т-1) | F_prj_109103_13986 | 0 | 0 | 0 | 0 | 0 | 0 | 0 | 0 | 0 | 0 | 0 | 0 | 0 | 0 | 0 | 0 | 0 | 0 | 0 | 0 | СОФ
348 | Реконструкция маслохозяйства на ПС 110/35/6 кВ "В-1" | F_prj_109103_13981 | 0 | 0 | 0 | 0 | 0 | 0.19924 | 0 | 0 | 0 | 0.19924 | 0.19924 | 0 | 0 | 0 | 0.19924 | 0 | 0 | 0 | 0 | 0 | СОФ
349 | Инженерно-технические мероприятия, направленные на охрану ПС 110/6 кВ "Янтарь" | F_prj_109103_46976 | 0 | 0 | 0 | 0 | 0 | 0 | 0 | 0 | 0 | 0 | 0 | 0 | 0 | 0 | 0 | 0 | 0 | 0 | 0 | 0 | СОФ
350 | Инженерно-технические мероприятия, направленные на охрану ПС 110/6 кВ "Алагир" | F_prj_109103_47544 | 0 | 0 | 0 | 0 | 0 | 0.31261 | 0 | 0 | 0 | 0.31261 | 0.31261 | 0 | 0 | 0 | 0.31261 | 0 | 0 | 0 | 0 | 0 | СОФ
351 | Инженерно-технические мероприятия, направленные на охрану ПС 110/35/6 кВ "Беслан" | F_prj_109103_47545 | 0 | 0 | 0 | 0 | 0 | 0.33125 | 0 | 0 | 0 | 0.33125 | 0.33125 | 0 | 0 | 0 | 0.33125 | 0 | 0 | 0 | 0 | 0 | СОФ
352 | Инженерно-технические мероприятия, направленные на охрану ПС 110/35/6 кВ "В-1" | F_prj_109103_47547 | 0 | 0 | 0 | 0 | 0 | 0.34951 | 0 | 0 | 0 | 0.34951 | 0.34951 | 0 | 0 | 0 | 0.34951 | 0 | 0 | 0 | 0 | 0 | СОФ
353 | Инженерно-технические мероприятия, направленные на охрану ПС 110/35/6 кВ "Карца" | F_prj_109103_47549 | 0 | 0 | 0 | 0 | 0 | 0.3558 | 0 | 0 | 0 | 0.3558 | 0.3558 | 0 | 0 | 0 | 0.3558 | 0 | 0 | 0 | 0 | 0 | СОФ
354 | Инженерно-технические мероприятия, направленные на охрану ПС 110/6 кВ "РП-110" | F_prj_109103_14312 | 0 | 0 | 0 | 0 | 0 | 0.14087 | 0 | 0 | 0 | 0.14087 | 0.14087 | 0 | 0 | 0 | 0.14087 | 0 | 0 | 0 | 0 | 0 | СОФ
355 | Реконструкция ВЛ-6 кВ Ф-2 ПС Ольгинская от опоры 90 до 124 опоры | F_prj_109103_4216 | 0 | 0 | 0 | 0 | 0 | 2.0161 | 0 | 1.9153 | 0 | 0.1008 | 2.0161 | 0 | 1.9153 | 0 | 0.1008 | 0 | 0 | 0 | 0 | 0 | СОФ
356 | Реконструкция ВЛ-6 кВ: перевод части нагрузки с Ф-8 на Ф-5 от ПС "Алагир" | F_prj_109103_4235 | 0 | 0 | 0 | 0 | 0 | 0 | 0 | 0 | 0 | 0 | 0 | 0 | 0 | 0 | 0 | 0 | 0 | 0 | 0 | 0 | СОФ
357 | Реконструкция ВЛ-6- кВ ф-6 ПС 35/6 Сунжа (Реконструкция ВЛ-6-10 кВ) | F_prj_109103_47375 | 3.463 | 0 | 1.1774 | 2.0778 | 0.20778 | 0 | 0 | 0 | 0 | 0 | -3.463 | 0 | -1.1774 | -2.0778 | -0.20778 | 0 | 0 | 0 | 0 | 0 | СОФ
358 | Реконструкция ВЛ-10 кВ Ф-3 ПС "Гизель" для разукрупнения КТП 3-36 | F_prj_109103_47376 | 0 | 0 | 0 | 0 | 0 | 0 | 0 | 0 | 0 | 0 | 0 | 0 | 0 | 0 | 0 | 0 | 0 | 0 | 0 | 0 | СОФ
359 | Реконструкция ВЛ-10 кВ Ф-5 ПС "Раздольная" | F_prj_109103_14097 | 0 | 0 | 0 | 0 | 0 | 0 | 0 | 0 | 0 | 0 | 0 | 0 | 0 | 0 | 0 | 0 | 0 | 0 | 0 | 0 | СОФ
360 | Реконструкция ВЛ-0,4 кВ Ф-1, Ф-2 ТП 3-4 ПС Раздольная с. Виноградное | F_prj_109103_4628 | 0 | 0 | 0 | 0 | 0 | 0 | 0 | 0 | 0 | 0 | 0 | 0 | 0 | 0 | 0 | 0 | 0 | 0 | 0 | 0 | СОФ
361 | Реконструкция ВЛ 0,4кВ ф-1,2,3,4,5 КТП 3-11ПС "Гизель"с заменой провода на большее сечение | F_prj_109103_42377 | 0 | 0 | 0 | 0 | 0 | 0 | 0 | 0 | 0 | 0 | 0 | 0 | 0 | 0 | 0 | 0 | 0 | 0 | 0 | 0 | СОФ
362 | Замена МТП 160 кВА на КТП 250 кВА ТП 5-1 ПС "Кадгарон" | F_prj_109103_14306 | 0 | 0 | 0 | 0 | 0 | 0 | 0 | 0 | 0 | 0 | 0 | 0 | 0 | 0 | 0 | 0 | 0 | 0 | 0 | 0 | СОФ
363 | Монтаж (АУПС) и системы оповещения и управления эвакуацией при пожаре в адм. и вспомогательных зданиях для нужд СОФ ПАО МРСК Левобережная -442,9 кв.м | G_prj_109103_50185 | 0 | 0 | 0 | 0 | 0 | 0.12818 | 0 | 0.11295 | 0.015236 | 0 | 0.12818 | 0 | 0.11295 | 0.015236 | 0 | 0 | 0 | 0 | 0 | 0 | СОФ
364 | Монтаж (АУПС) и системы оповещения и управления эвакуацией при пожаре в адм. и вспомогательных зданиях для нужд СОФ ПАО МРСК Терская 235,4 кв.м. | G_prj_109103_50186 | 0 | 0 | 0 | 0 | 0 | 0.1082 | 0 | 0.089945 | 0.013837 | 0.004423 | 0.1082 | 0 | 0.089945 | 0.013837 | 0.004423 | 0 | 0 | 0 | 0 | 0 | СОФ
365 | Монтаж (АУПС) и системы оповещения и управления эвакуацией при пожаре в адм. и вспомогательных зданияхПАО МРСК Моздок -110-253,6 кв.м. | G_prj_109103_50187 | 0 | 0 | 0 | 0 | 0 | 0.10357 | 0 | 0.085901 | 0.013242 | 0.004423 | 0.10357 | 0 | 0.085901 | 0.013242 | 0.004423 | 0 | 0 | 0 | 0 | 0 | СОФ
366 | Монтаж (АУПС) и системы оповещения и управления эвакуацией при пожаре в адм. и вспомогательных зданиях ПАО МРСК Алагир -390кв.м. | G_prj_109103_50188 | 0 | 0 | 0 | 0 | 0 | 0.14943 | 0 | 0.13164 | 0.017792 | 0 | 0.14943 | 0 | 0.13164 | 0.017792 | 0 | 0 | 0 | 0 | 0 | 0 | СОФ
367 | Монтаж (АУПС) и системы оповещения и управления эвакуацией при пожаре в адм. и вспомогательных зданиях ПАО МРСК Терек 110-305,7кв.м. | G_prj_109103_50189 | 0 | 0 | 0 | 0 | 0 | 0.12121 | 0 | 0.10232 | 0.014463 | 0.004423 | 0.12121 | 0 | 0.10232 | 0.014463 | 0.004423 | 0 | 0 | 0 | 0 | 0 | СОФ
368 | Монтаж (АУПС) и системы оповещения и управления эвакуацией при пожаре в Адм. здании Ирафских РЭС | G_prj_109103_50184 | 0 | 0 | 0 | 0 | 0 | 0.07401 | 0 | 0.058996 | 0.015014 | 0 | 0.07401 | 0 | 0.058996 | 0.015014 | 0 | 0 | 0 | 0 | 0 | 0 | СОФ
369 | Монтаж (АУПС) и системы оповещения и управления эвакуацией при пожаре в адм. и вспомогательных зданияхПАО МРСК Янтарь 308,4 кв.м. | G_prj_109103_50190 | 0 | 0 | 0 | 0 | 0 | 0.11539 | 0 | 0.097411 | 0.01389 | 0.004094 | 0.11539 | 0 | 0.097411 | 0.01389 | 0.004094 | 0 | 0 | 0 | 0 | 0 | СОФ
370 | Оборудование, требующее монтажа Северо-Осетинского филиала | F_prj_109103_11077 | 0 | 0 | 0 | 0 | 0 | 3.1244 | 0 | 0 | 3.1244 | 0 | 3.1244 | 0 | 0 | 3.1244 | 0 | 0 | 0 | 0 | 0 | 0 | СОФ
371 | Оборудование, не входящее в сметы строек. | F_prj_109103_11077 | 0 | 0 | 0 | 0 | 0 | 8.2749 | 0 | 0 | 8.2749 | 0 | 8.2749 | 0 | 0 | 8.2749 | 0 | 4.3475 | 0 | 0 | 4.3475 | 0 | СОФ
1.6. | Технологическое присоединение |  | 0 | 0 | 0 | 0 | 0 | 7.8514 | 0 | 0 | 7.1055 | 0.74596 | 7.8514 | 0 | 0 | 7.1055 | 0.74596 | 7.7019 | 0 | 0 | 6.4026 | 1.2993
372 | Установка новой лин.ячейки в КРУН-10 кВ с вакуумными выключателями ПС Ардон (ТУ 33/2013, Агро-ИР | F_prj_109103_3896 | 0 | 0 | 0 | 0 | 0 | 0 | 0 | 0 | 0 | 0 | 0 | 0 | 0 | 0 | 0 | 0 | 0 | 0 | 0 | 0 | СОФ
373 | Реконструкция ВЛ-10 кВ Ф-1 ПС Моздок-330 (замена провода на большее сечение на участке от опоры 1/34 до опоры 5/20 протяженностью 1,5 км). Строительство отпайки Ф-1/10 кВ ПС Моздок-330 протяженностью 0,040 км. (ТУ №7846 от 18.06.2014, СНТ Садовод) | G_prj_109103_48034 | 0 | 0 | 0 | 0 | 0 | 0.19 | 0 | 0 | 0.19 | 0 | 0.19 | 0 | 0 | 0.19 | 0 | 0 | 0 | 0 | 0 | 0 | СОФ
374 | Реконструкция ВЛ-6 кВ, ф-26/6 кВ ПС Фаснал-35, по ТУ№7378 (от 12.03.2014г) ДТН Ахсау с. Ахсау, 500м юго-западнее развилки с. Дзинага | G_sof22 | 0 | 0 | 0 | 0 | 0 | 0.2465 | 0 | 0 | 0.2465 | 0 | 0.2465 | 0 | 0 | 0.2465 | 0 | 0 | 0 | 0 | 0 | 0 | СОФ
375 | Реконструкция ВЛ-10 кВ ТУ №№288 (от 12.03.2015) Владпищекомбинат, АГНКС, Кировский р-н, 511 км а/д Ростов-Баку, ПС Эльхотово, Ф-2/10 кВ. | G_sof23 | 0 | 0 | 0 | 0 | 0 | 0.1105 | 0 | 0 | 0.1105 | 0 | 0.1105 | 0 | 0 | 0.1105 | 0 | 0 | 0 | 0 | 0 | 0 | СОФ
376 | Реконструкция ПС 110/6 кВ Северо-Восточная (Установка линейной ячейки в РУ-6 кВ ПС Северо-Восточная) (ТУ №7027 от 30.10.2013) | F_prj_109103_4643 | 0 | 0 | 0 | 0 | 0 | 1.0001 | 0 | 0 | 0.98112 | 0.018944 | 1.0001 | 0 | 0 | 0.98112 | 0.018944 | 0.86644 | 0 | 0 | 0.84749 | 0.018944 | СОФ
377 | Реконструкция ПС 110/6 кВ Янтарь (замена выкатного элемента с масляным выключателем Ф-19/6 кВ ПС Янтарь, замена ТТ-6 кВ в ячейке Ф-19/6 кВ ПС Янтарь) (ТУ №8019 от 26.08.2014, ООО "Баспик") | F_prj_109103_48036 | 0 | 0 | 0 | 0 | 0 | 0 | 0 | 0 | 0 | 0 | 0 | 0 | 0 | 0 | 0 | 0 | 0 | 0 | 0 | 0 | СОФ
378 | Реконструкция ПС 110/6 кВ Западная(замена выкатного элемента с масляным выключателем Ф-19/6 кВ ПС Западная, замена ТТ-6 кВ в ячейке Ф-19/6 кВ ПС Западная) (ТУ №7942 от 11.07.2014, ИП Моураов А.Г.) | F_prj_109103_48037 | 0 | 0 | 0 | 0 | 0 | 0.58031 | 0 | 0 | 0.55695 | 0.023361 | 0.58031 | 0 | 0 | 0.55695 | 0.023361 | 0.50003 | 0 | 0 | 0.47667 | 0.023361 | СОФ
379 | Реконструкция ПС 110/6 кВ Янтарь (замена выкатного элемента с масляным выключателем Ф-32/6 кВ ПС Янтарь, замена ТТ-6 кВ в ячейке Ф-32/6 кВ ПС Янтарь) (ТУ №7600 от 10.04.2014, ООО "Склад технических газов") | F_prj_109103_48038 | 0 | 0 | 0 | 0 | 0 | 0 | 0 | 0 | 0 | 0 | 0 | 0 | 0 | 0 | 0 | 0 | 0 | 0 | 0 | 0 | СОФ
380 | Реконструкция ПС35/10 кВ "Троицкая,реконструкция ПС 35/10 кВ "40лет Октября",Строительство 2 ЛЭП-10кВ общей протяженностью 15,3км. для нужд эл.снабжения ТП 10/04кВ в/ч 35535 и в/ч97211 | G_sof24 | 0 | 0 | 0 | 0 | 0 | 0.00062102 | 0 | 0 | 0 | 0.00062102 | 0.00062102 | 0 | 0 | 0 | 0.00062102 | 0.06342 | 0 | 0 | 0 | 0.06342 | СОФ
381 | Реконструкция ВЛ-6 кВ, ф-7/10 кВ ПС Терская, по ТУ №7359 (от 17.03.2014г) ИП Закороев Ш. А. птф,в 950 м на запад от зап.окраины с.Кизляр, с пр. стор. а/д Кизляр-Раздольное | G_sof26 | 0 | 0 | 0 | 0 | 0 | 0.2465 | 0 | 0 | 0.2465 | 0 | 0.2465 | 0 | 0 | 0.2465 | 0 | 0 | 0 | 0 | 0 | 0 | СОФ
382 | Реконструкция ВЛ-10 кВ по ТУ №1234 (от 06.08.2015) МВД по РСО-Алании, изолятор врем.содерж., с.Эльхотого, ул.Хосонова 4, ПС Эльхотого, Ф-3/10 кВ.. | G_sof27 | 0 | 0 | 0 | 0 | 0 | 0.0279 | 0 | 0 | 0.0279 | 0 | 0.0279 | 0 | 0 | 0.0279 | 0 | 0 | 0 | 0 | 0 | 0 | СОФ
383 | Реконструкция ТП 4-16 ПС Раздольная с установкой автом.выключателя (ТУ№13/15 от 16.01.2015 МБДОУ Моздокского района, с.Сухотское, ул. Садовая, д.45а | G_prj_109103_50183 | 0 | 0 | 0 | 0 | 0 | 0 | 0 | 0 | 0 | 0 | 0 | 0 | 0 | 0 | 0 | 0 | 0 | 0 | 0 | 0 | СОФ
384 | Реконструкция ВЛЭП 1-20 кВ (замена проводов, дефектных опор), резерв для технологического присоединения льготной группы заявителей (до 15 кВт) Северо-Осетинского филиала | F_prj_109103_7132 | 0 | 0 | 0 | 0 | 0 | 2.0718 | 0 | 0 | 1.9682 | 0.10359 | 2.0718 | 0 | 0 | 1.9682 | 0.10359 | 1.1552 | 0 | 0 | 1.0371 | 0.11786 | СОФ
385 | Реконструкция ВЛЭП 0,4 кВ (замена проводов, дефектных опор), резерв для технологического присоединения льготной группы заявителей (до 15 кВт) Северо-Осетинского филиала | F_prj_109103_7181 | 0 | 0 | 0 | 0 | 0 | 3.3772 | 0 | 0 | 2.7778 | 0.59944 | 3.3772 | 0 | 0 | 2.7778 | 0.59944 | 5.1168 | 0 | 0 | 4.0413 | 1.0757 | СОФ
2. | Новое строительство |  | 0 | 0 | 0 | 0 | 0 | 1.5867 | 0 | 0 | 1.4918 | 0.09487 | 1.5867 | 0 | 0 | 1.4918 | 0.09487 | 1.1046 | 0 | 0 | 1.048 | 0.056616
2.1. | Энергосбережение и повышение энергетической эффективности
2.2. | Прочее новое строительство |  | 0 | 0 | 0 | 0 | 0 | 0 | 0 | 0 | 0 | 0 | 0 | 0 | 0 | 0 | 0 | 0 | 0 | 0 | 0 | 0
386 | Строительство КЛ-6 кВ от ПС ЦРП-1 | F_prj_109103_14309 | 0 | 0 | 0 | 0 | 0 | 0 | 0 | 0 | 0 | 0 | 0 | 0 | 0 | 0 | 0 | 0 | 0 | 0 | 0 | 0 | СОФ
387 | Разукрупнение ТП 30-18 ПС Левобережная с установкой нового КТП 160 кВА | F_prj_109103_47379 | 0 | 0 | 0 | 0 | 0 | 0 | 0 | 0 | 0 | 0 | 0 | 0 | 0 | 0 | 0 | 0 | 0 | 0 | 0 | 0 | СОФ
2.3. | Технологическое присоединение |  | 0 | 0 | 0 | 0 | 0 | 1.5867 | 0 | 0 | 1.4918 | 0.09487 | 1.5867 | 0 | 0 | 1.4918 | 0.09487 | 1.1046 | 0 | 0 | 1.048 | 0.056616
388 | Установка лин. Ячейки на 4 с.ш., строит. КЛЭП-6 кВ ПС Левобережная (ТУ 5328, Ремгражданпроектконструкция) | G_prj_109103_4255 | 0 | 0 | 0 | 0 | 0 | 1.2827 | 0 | 0 | 1.2366 | 0.046133 | 1.2827 | 0 | 0 | 1.2366 | 0.046133 | 1.1046 | 0 | 0 | 1.048 | 0.056616 | СОФ
389 | Установка 2-х линейных ячеек ПС Янтарь (ТУ 5841, УПС АМС г. Владикавказ, Новый город | G_prj_109103_4256 | 0 | 0 | 0 | 0 | 0 | 0.048737 | 0 | 0 | 0 | 0.048737 | 0.048737 | 0 | 0 | 0 | 0.048737 | 0 | 0 | 0 | 0 | 0 | СОФ
390 | Строительство ВЛ 10 кВ Ф-5/10 кВ ПС Дзуарикау для технологического присоединения СНТ «Майрамадаг» ТУ №8383 от 24.11.2014 | G_sof25 | 0 | 0 | 0 | 0 | 0 | 0.2552 | 0 | 0 | 0.2552 | 0 | 0.2552 | 0 | 0 | 0.2552 | 0 | 0 | 0 | 0 | 0 | 0 | СОФ
| Карачаево-Черкесский филиал |  | 14.857 | 0 | 10.0146 | 3.2796 | 1.5627 | 68.7081 | 0 | 8.8422 | 46.34 | 13.5259 | 53.8511 | 0 | -1.1724 | 43.0604 | 11.9631 | 40.796 | 0 | 13.675 | 19.2769 | 7.8441
| ТПиР, в т.ч. |  | 14.857 | 0 | 10.0146 | 3.2796 | 1.5627 | 68.7 | 0 | 8.8422 | 46.34 | 13.5177 | 53.843 | 0 | -1.1724 | 43.0604 | 11.955 | 40.3107 | 0 | 13.675 | 18.7997 | 7.836
| ТП, в т.ч. |  | 0 | 0 | 0 | 0 | 0 | 8.3495 | 0 | 1.06 | 3.7969 | 3.4926 | 8.3495 | 0 | 1.06 | 3.7969 | 3.4926 | 11.6069 | 0 | 9.7743 | 1.3306 | 0.50202
льготники
| прочее ТП |  | 0 | 0 | 0 | 0 | 0 | 8.3495 | 0 | 1.06 | 3.7969 | 3.4926 | 8.3495 | 0 | 1.06 | 3.7969 | 3.4926 | 11.6069 | 0 | 9.7743 | 1.3306 | 0.50202
| Прочее ТПиР |  | 14.857 | 0 | 10.0146 | 3.2796 | 1.5627 | 60.3505 | 0 | 7.7822 | 42.5432 | 10.0252 | 45.4935 | 0 | -2.2324 | 39.2636 | 8.4624 | 28.7037 | 0 | 3.9007 | 17.4691 | 7.334
| Новое строительство |  | 0 | 0 | 0 | 0 | 0 | 0.0081435 | 0 | 0 | 0 | 0.0081435 | 0.0081435 | 0 | 0 | 0 | 0.0081435 | 0.48532 | 0 | 0 | 0.47718 | 0.0081435
| ТП, в т.ч. |  | 0 | 0 | 0 | 0 | 0 | 0.0081435 | 0 | 0 | 0 | 0.0081435 | 0.0081435 | 0 | 0 | 0 | 0.0081435 | 0.48532 | 0 | 0 | 0.47718 | 0.0081435
льготники
| прочее ТП |  | 0 | 0 | 0 | 0 | 0 | 0.0081435 | 0 | 0 | 0 | 0.0081435 | 0.0081435 | 0 | 0 | 0 | 0.0081435 | 0.48532 | 0 | 0 | 0.47718 | 0.0081435
| Прочее новое строительство |  | 0 | 0 | 0 | 0 | 0 | 0 | 0 | 0 | 0 | 0 | 0 | 0 | 0 | 0 | 0 | 0 | 0 | 0 | 0 | 0
1 | Техническое перевооружение и реконструкция |  | 14.857 | 0 | 10.0146 | 3.2796 | 1.5627 | 68.7 | 0 | 8.8422 | 46.34 | 13.5177 | 53.843 | 0 | -1.1724 | 43.0604 | 11.955 | 40.3107 | 0 | 13.675 | 18.7997 | 7.836
1.1. | Энергосбережение и повышение энергетической эффективности
1.2. | Создание систем противоаварийной и режимной автоматики
1.3. | Создание систем телемеханики и связи |  | 0 | 0 | 0 | 0 | 0 | 8.9248 | 0 | 1.785 | 5.3549 | 1.785 | 8.9248 | 0 | 1.785 | 5.3549 | 1.785 | 9.9965 | 0 | 2.855 | 4.5899 | 2.5516
391 | Модернизация системы сбора и передачи информации Карачаево-Черкесского филиала ПС 110 кВ Карачаевск, Усть-Джегута | F_prj_109104_13678 | 0 | 0 | 0 | 0 | 0 | 8.9248 | 0 | 1.785 | 5.3549 | 1.785 | 8.9248 | 0 | 1.785 | 5.3549 | 1.785 | 9.9965 | 0 | 2.855 | 4.5899 | 2.5516 | КЧФ
1.4. | Установка устройств регулирования напряжения и компенсации реактивной мощности
1.5 | Прочее |  | 14.857 | 0 | 10.0146 | 3.2796 | 1.5627 | 51.4257 | 0 | 5.9973 | 37.1883 | 8.2402 | 36.5687 | 0 | -4.0174 | 33.9087 | 6.6775 | 18.7073 | 0 | 1.0457 | 12.8792 | 4.7824
392 | Реконструкция ПС 110 кВ "Южная" (замена тр-ров Т-1, Т-2 с увел. мощности 2х16 МВА на 2х40 МВА) | F_prj_109104_5362 | 0 | 0 | 0 | 0 | 0 | 4.1537 | 0 | 0 | 0 | 4.1537 | 4.1537 | 0 | 0 | 0 | 4.1537 | 4.1537 | 0 | 0 | 0 | 4.1537 | КЧФ
393 | Реконструкция ВЛ-110 кВ Л-221 ПС"Черкесск-330"- ПС "Академическая" с совместным подвесом с Л-128 до ПС "Зеленчук" протяженностью 21.4 км, Строительство выхода Л-221 от ПС Зеленчук в сорону ПС Академическая (6.7 км) | F_prj_109104_3397 | 8.863 | 0 | 8.4199 | 0 | 0.44315 | 3.111 | 0 | 2.9555 | 0 | 0.15555 | -5.752 | 0 | -5.4644 | 0 | -0.2876 | 0 | 0 | 0 | 0 | 0 | КЧФ
394 | Реконструкция ПС 110/35/10 кВ Зеленчук (строительство 2-х линейных яч.) | F_prj_109104_6225 | 5.466 | 0 | 1.0932 | 3.2796 | 1.0932 | 11.9277 | 0 | 2.3855 | 7.1566 | 2.3855 | 6.4617 | 0 | 1.2923 | 3.877 | 1.2923 | 0 | 0 | 0 | 0 | 0 | КЧФ
395 | Реконструкция ПС 110 кВ Усть-Джегута: замена ТТ с номинальным током 320 А в ячейке С-1 на ТТ с номинальным током не менее 400 А (по ОЗП) | E_prj_109104_7129 | 0 | 0 | 0 | 0 | 0 | 1.1195 | 0 | 0 | 0 | 1.1195 | 1.1195 | 0 | 0 | 0 | 1.1195 | 0 | 0 | 0 | 0 | 0 | КЧФ
396 | Расширение с реконструкцией ПС 35/10 кВ "Архыз" и строительство новой линейной ячейки 35 кВ | F_prj_109104_10932 | 0 | 0 | 0 | 0 | 0 | 0 | 0 | 0 | 0 | 0 | 0 | 0 | 0 | 0 | 0 | 0 | 0 | 0 | 0 | 0 | КЧФ
397 | Реконструкция ВЛ-10 кВ Ф-306 от ПС Зеленчук Зеленчукских РЭС 4.8 км ( по требованию Ростехнадзора) | prj_109104_3815 | 0.528 | 0 | 0.5016 | 0 | 0.0264 | 0 | 0 | 0 | 0 | 0 | -0.528 | 0 | -0.5016 | 0 | -0.0264 | 0 | 0 | 0 | 0 | 0 | КЧФ
398 | Реконструкция ВЛ-0,4 кВ от ТП 12/501 Хабезских РЭС 2.5 км | prj_109104_4206 | 0 | 0 | 0 | 0 | 0 | 0 | 0 | 0 | 0 | 0 | 0 | 0 | 0 | 0 | 0 | 0 | 0 | 0 | 0 | 0 | КЧФ
399 | Реконструкция ВЛ-0.4 кВ от ТП 35/824 Зеленчукские электрические сети (замена дер.опор, провода ) 5.11 км | E_prj_109104_14204 | 0 | 0 | 0 | 0 | 0 | 0.26487 | 0 | 0.25163 | 0 | 0.013244 | 0.26487 | 0 | 0.25163 | 0 | 0.013244 | 0 | 0 | 0 | 0 | 0 | КЧФ
400 | Реконструкция КТП хозспособом | G_kchf23 | 0 | 0 | 0 | 0 | 0 | 0.0080489 | 0 | 0 | 0 | 0.0080489 | 0.0080489 | 0 | 0 | 0 | 0.0080489 | 0.065082 | 0 | 0 | 0.057033 | 0.0080489 | КЧФ
401 | Монтаж автоматической установки пожарной сигнализации (АУПС) на объектах КЧФ | G_kchf12 | 0 | 0 | 0 | 0 | 0 | 2.023 | 0 | 0.4046 | 1.2138 | 0.4046 | 2.023 | 0 | 0.4046 | 1.2138 | 0.4046 | 2.023 | 0 | 1.0457 | 0.35674 | 0.62058 | КЧФ
402 | Оборудование, не входящее в сметы строек, в.т.ч.: | E_prj_109104_13942 | 0 | 0 | 0 | 0 | 0 | 8.5899 | 0 | 0 | 8.5899 | 0 | 8.5899 | 0 | 0 | 8.5899 | 0 | 1.593 | 0 | 0 | 1.593 | 0 | КЧФ
403 | Оборудование, требующее монтажа Карачаево-Черкесского филиала | G_prj_109104_50253 | 0 | 0 | 0 | 0 | 0 | 20.2279 | 0 | 0 | 20.2279 | 0 | 20.2279 | 0 | 0 | 20.2279 | 0 | 10.8725 | 0 | 0 | 10.8725 | 0 | КЧФ
1.6. | Технологическое присоединение |  | 0 | 0 | 0 | 0 | 0 | 8.3495 | 0 | 1.06 | 3.7969 | 3.4926 | 8.3495 | 0 | 1.06 | 3.7969 | 3.4926 | 11.6069 | 0 | 9.7743 | 1.3306 | 0.50202
404 | Реконструкция ВЛ-6 кВ Ф-17 от ПС "Рудник", для технологического присоединени ЗАО "Урупский ГОК" ( Дог. №509/2011 29.08.2011, ТУ №214) L- 4.99 км | F_prj_109104_46722 | 0 | 0 | 0 | 0 | 0 | 2.2601 | 0 | 0 | 0 | 2.2601 | 2.2601 | 0 | 0 | 0 | 2.2601 | 4.1675 | 0 | 5.8896 | 0.43096 | 0.3295 | КЧФ
405 | Реконструкция ВЛ-6 кВ Ф-7 от ПС "Рудник", для технологического присоединени ЗАО "Урупский ГОК" 1800 кВт ( Дог. №509/2011 29.08.2011, ТУ №214) L- 4.33 км | F_prj_109104_46723 | 0 | 0 | 0 | 0 | 0 | 0.063184 | 0 | 0 | 0 | 0.063184 | 0.063184 | 0 | 0 | 0 | 0.063184 | 6.65 | 0 | 3.8847 | 0.21964 | 0.063184 | КЧФ
406 | Реконструкция ВЛ - 10 кВ пс Хабез Ф-530 отпайка № 11/17 в а.Эльбурган Хабезский РЭС , с увелич протяженности на 0,35 км (150 кВт) | G_kchf1 | 0 | 0 | 0 | 0 | 0 | 0.041159 | 0 | 0 | 0 | 0.041159 | 0.041159 | 0 | 0 | 0 | 0.041159 | 0.26487 | 0 | 0 | 0.22371 | 0.041159 | КЧФ
407 | Реконструкция ВЛ-10 Ф-859 с увеличением протяженности на 0,033 км Прикуб РЭС ( 280 кВт; ТУ 953-09-14 25.09.2014, дог.№953 18.03.2015) | G_kchf2 | 0 | 0 | 0 | 0 | 0 | 0.0013867 | 0 | 0 | 0 | 0.0013867 | 0.0013867 | 0 | 0 | 0 | 0.0013867 | 0.031817 | 0 | 0 | 0.030431 | 0.0013867 | КЧФ
408 | Реконструкция ВЛ-10 кВ Ф-469 от ПС "Теберда" с увеличением протяженности на 0.4 км (130 кВт; ТУ 110-02-15 12.02.2015 г.; дог.№110 01.06.2015 г.) | G_kchf20 | 0 | 0 | 0 | 0 | 0 | 0.042064 | 0 | 0 | 0 | 0.042064 | 0.042064 | 0 | 0 | 0 | 0.042064 | 0.28353 | 0 | 0 | 0.24147 | 0.042064 | КЧФ
409 | Реконструкция ВЛ-10 кВ Ф-841 от ПС "ПРП" с увеличением протяженности на 0.03 км (ТУ 928-10-15 05.10.2015 г.; дог. №928 22.12.2015 г. - 60 кВт) | G_kchf19 | 0 | 0 | 0 | 0 | 0 | 0.0081435 | 0 | 0 | 0 | 0.0081435 | 0.0081435 | 0 | 0 | 0 | 0.0081435 | 0.0136 | 0 | 0 | 0.0054563 | 0.0081435 | КЧФ
410 | Реконструкция ВЛ-0,4 кВ от ТП-35/291 с увеличением протяженности на 0,11 км У-Джег РЭС ( 40 кВТ ;ТУ 91-02-16 09.02.2016, дог.№91 19.02.2016 ) | G_kchf3 | 0 | 0 | 0 | 0 | 0 | 0.0061923 | 0 | 0 | 0 | 0.0061923 | 0.0061923 | 0 | 0 | 0 | 0.0061923 | 0.031856 | 0 | 0 | 0.025663 | 0.0061923 | КЧФ
411 | Реконструкция ВЛЭП 0,4 кВ, резерв для технологического присоединения льготной группы заявителей (до 15 кВ) Карачаево-Черкесского филиала | F_prj_109104_13655 | 0 | 0 | 0 | 0 | 0 | 0.61689 | 0 | 0 | 0.61689 | 0 | 0.61689 | 0 | 0 | 0.61689 | 0 | 0 | 0 | 0 | 0 | 0 | КЧФ
412 | Реконструкция ВЛ-0,4 кВ от ТП-10/859 с увеличением протяженности на 0.39 км (7 кВт; ТУ 1062-11-15 16.11.2015 г.; дог.№1062 25.11.2015 г.) | G_kchf22 | 0 | 0 | 0 | 0 | 0 | 0.010385 | 0 | 0 | 0 | 0.010385 | 0.010385 | 0 | 0 | 0 | 0.010385 | 0.16367 | 0 | 0 | 0.15328 | 0.010385 | КЧФ
413 | ПС 110/10 кВ «Южная». Организация быстродействующих защит ВЛ 110 кВ «Зеленчукская ГЭС – Южная» (Л-42) (ТУ №364р) | F_prj_109104_47376 | 0 | 0 | 0 | 0 | 0 | 0.74809 | 0 | 0.14962 | 0.44885 | 0.14962 | 0.74809 | 0 | 0.14962 | 0.44885 | 0.14962 | 0 | 0 | 0 | 0 | 0 | КЧФ
414 | ПС 110/10 кВ «Южная». Оснащение ПС 110/10 кВ «Южная» устройствами и оборудованием для организации каналов ПА по ВЛ 110 кВ «Черкесск – Южная (Л-217) и по ВЛ 110 кВ Южная – Зеленчукская ГЭС (Л-42) (ТУ №364р) | F_prj_109104_47378 | 0 | 0 | 0 | 0 | 0 | 1.1453 | 0 | 0.22906 | 0.68718 | 0.22906 | 1.1453 | 0 | 0.22906 | 0.68718 | 0.22906 | 0 | 0 | 0 | 0 | 0 | КЧФ
415 | Организация быстродействующей защиты ВЛ 110 кВ Зеленчукская ГЭС – ТОК Москвы. Замена провода ошиновки ячеек ВЛ 110 кВ Ток Москвы - Зеленчукская ГЭС (Л-143) и ВЛ 110 кВ Черкесск – Ток Москвы (Л-218) и шин РУ-110 кВ марки АС-150 на провод сечением не менее АС-185 (ТУ №364р) | F_prj_109104_47380 | 0 | 0 | 0 | 0 | 0 | 2.0223 | 0 | 0.40445 | 1.2134 | 0.40445 | 2.0223 | 0 | 0.40445 | 1.2134 | 0.40445 | 0 | 0 | 0 | 0 | 0 | КЧФ
416 | ПС 110/35/10 кВ «Зеленчук». Организация быстродействующей защиты ВЛ 110 кВ Зеленчукская ГЭС – Зеленчук (Л-144) (ТУ №364р) | F_prj_109104_47381 | 0 | 0 | 0 | 0 | 0 | 0.71019 | 0 | 0.14204 | 0.42611 | 0.14204 | 0.71019 | 0 | 0.14204 | 0.42611 | 0.14204 | 0 | 0 | 0 | 0 | 0 | КЧФ
417 | ПС 110/10 кВ «Карачаевск». Организация быстродействующей защиты ВЛ 110 кВ Зеленчукская ГЭС – Карачаевск (Л-31) (ТУ №364р) | F_prj_109104_47383 | 0 | 0 | 0 | 0 | 0 | 0.67416 | 0 | 0.13483 | 0.4045 | 0.13483 | 0.67416 | 0 | 0.13483 | 0.4045 | 0.13483 | 0 | 0 | 0 | 0 | 0 | КЧФ
2. | Новое строительство |  | 0 | 0 | 0 | 0 | 0 | 0.0081435 | 0 | 0 | 0 | 0.0081435 | 0.0081435 | 0 | 0 | 0 | 0.0081435 | 0.48532 | 0 | 0 | 0.47718 | 0.0081435
2.1. | Энергосбережение и повышение энергетической эффективности
2.2. | Прочее новое строительство
2.3. | Технологическое присоединение |  | 0 | 0 | 0 | 0 | 0 | 0.0081435 | 0 | 0 | 0 | 0.0081435 | 0.0081435 | 0 | 0 | 0 | 0.0081435 | 0.48532 | 0 | 0 | 0.47718 | 0.0081435
418 | Строительство КТП-5/841 ( ТУ №928-10-15 05.10.2015 г.-60 кВт) Прикубанский РЭС | G_kchf21 | 0 | 0 | 0 | 0 | 0 | 0.0081435 | 0 | 0 | 0 | 0.0081435 | 0.0081435 | 0 | 0 | 0 | 0.0081435 | 0.48532 | 0 | 0 | 0.47718 | 0.0081435 | КЧФ
| Ингушский филиал |  | 0 | 0 | 0 | 0 | 0 | 13.5803 | 0 | 0 | 12.8 | 0.78021 | 13.5803 | 0 | 0 | 12.8 | 0.78021 | 7.8162 | 0 | 0 | 7.4792 | 0.337
| ТПиР, в т.ч. |  | 0 | 0 | 0 | 0 | 0 | 13.5803 | 0 | 0 | 12.8 | 0.78021 | 13.5803 | 0 | 0 | 12.8 | 0.78021 | 7.8162 | 0 | 0 | 7.4792 | 0.337
| ТП, в т.ч. |  | 0 | 0 | 0 | 0 | 0 | 0 | 0 | 0 | 0 | 0 | 0 | 0 | 0 | 0 | 0 | 0 | 0 | 0 | 0 | 0
льготники
| прочее ТП |  | 0 | 0 | 0 | 0 | 0 | 0 | 0 | 0 | 0 | 0 | 0 | 0 | 0 | 0 | 0 | 0 | 0 | 0 | 0 | 0
| Прочее ТПиР |  | 0 | 0 | 0 | 0 | 0 | 13.5803 | 0 | 0 | 12.8 | 0.78021 | 13.5803 | 0 | 0 | 12.8 | 0.78021 | 7.8162 | 0 | 0 | 7.4792 | 0.337
| Новое строительство |  | 0 | 0 | 0 | 0 | 0 | 0 | 0 | 0 | 0 | 0 | 0 | 0 | 0 | 0 | 0 | 0 | 0 | 0 | 0 | 0
| ТП, в т.ч. |  | 0 | 0 | 0 | 0 | 0 | 0 | 0 | 0 | 0 | 0 | 0 | 0 | 0 | 0 | 0 | 0 | 0 | 0 | 0 | 0
льготники
| прочее ТП |  | 0 | 0 | 0 | 0 | 0 | 0 | 0 | 0 | 0 | 0 | 0 | 0 | 0 | 0 | 0 | 0 | 0 | 0 | 0 | 0
| Прочее новое строительство |  | 0 | 0 | 0 | 0 | 0 | 0 | 0 | 0 | 0 | 0 | 0 | 0 | 0 | 0 | 0 | 0 | 0 | 0 | 0 | 0
1 | Техническое перевооружение и реконструкция |  | 0 | 0 | 0 | 0 | 0 | 13.5803 | 0 | 0 | 12.8 | 0.78021 | 13.5803 | 0 | 0 | 12.8 | 0.78021 | 7.8162 | 0 | 0 | 7.4792 | 0.337
1.1. | Энергосбережение и повышение энергетической эффективности |  | 0 | 0 | 0 | 0 | 0 | 10.4982 | 0 | 0 | 10.4982 | 0 | 10.4982 | 0 | 0 | 10.4982 | 0 | 0 | 0 | 0 | 0 | 0
419 | Приобретение оборудования для формирования обменного фонда КСУЭ на территории РИ | G_prj_109107_50326 | 0 | 0 | 0 | 0 | 0 | 10.4982 | 0 | 0 | 10.4982 | 0 | 10.4982 | 0 | 0 | 10.4982 | 0 | 0 | 0 | 0 | 0 | 0 | ИНФ
419.1 | Коммутационное оборудование для формирования обменного фонда КСУЭ | G_prj_109107_50326 | 0 | 0 | 0 | 0 | 0 | 3.0459 | 0 | 0 | 3.0459 | 0 | 3.0459 | 0 | 0 | 3.0459 | 0 | 0 | 0 | 0 | 0 | 0 | ИНФ
419.2 | Приборы учета для формирования обменного фонда КСУЭ | G_prj_109107_50326 | 0 | 0 | 0 | 0 | 0 | 5.0899 | 0 | 0 | 5.0899 | 0 | 5.0899 | 0 | 0 | 5.0899 | 0 | 0 | 0 | 0 | 0 | 0 | ИНФ
419.3 | Герметичный ответвительный зажим РС 95-10 (прокалывающий зажим) для формирования обменного фонда КСУЭ | G_prj_109107_50326 | 0 | 0 | 0 | 0 | 0 | 0.04263 | 0 | 0 | 0.04263 | 0 | 0.04263 | 0 | 0 | 0.04263 | 0 | 0 | 0 | 0 | 0 | 0 | ИНФ
419.4 | Изоляторы проходные ИПУ 10/630-7,5 УХЛ1 для формирования обменного фонда КСУЭ | G_prj_109107_50326 | 0 | 0 | 0 | 0 | 0 | 0.55838 | 0 | 0 | 0.55838 | 0 | 0.55838 | 0 | 0 | 0.55838 | 0 | 0 | 0 | 0 | 0 | 0 | ИНФ
419.5 | Трансформаторы напряжения для формирования обменного фонда КСУЭ | G_prj_109107_50326 | 0 | 0 | 0 | 0 | 0 | 0.92766 | 0 | 0 | 0.92766 | 0 | 0.92766 | 0 | 0 | 0.92766 | 0 | 0 | 0 | 0 | 0 | 0 | ИНФ
419.6 | Ограничители напряжения | G_prj_109107_50326 | 0 | 0 | 0 | 0 | 0 | 0.77927 | 0 | 0 | 0.77927 | 0 | 0.77927 | 0 | 0 | 0.77927 | 0 | 0 | 0 | 0 | 0 | 0 | ИНФ
419.7 | Пломбировочные материалы для формирования обменного фонда КСУЭ | G_prj_109107_50326 | 0 | 0 | 0 | 0 | 0 | 0.054487 | 0 | 0 | 0.054487 | 0 | 0.054487 | 0 | 0 | 0.054487 | 0 | 0 | 0 | 0 | 0 | 0 | ИНФ
1.2. | Создание систем противоаварийной и режимной автоматики
1.3. | Создание систем телемеханики и связи |  | 0 | 0 | 0 | 0 | 0 | 0 | 0 | 0 | 0 | 0 | 0 | 0 | 0 | 0 | 0 | 0 | 0 | 0 | 0 | 0
420 | Модернизация системы сбора и передачи телеинформации Ингушского филиала на ПС 110 кВ Плиево | prj_109107_12758 | 0 | 0 | 0 | 0 | 0 | 0 | 0 | 0 | 0 | 0 | 0 | 0 | 0 | 0 | 0 | 0 | 0 | 0 | 0 | 0 | ИНФ
1.4. | Установка устройств регулирования напряжения и компенсации реактивной мощности
1.5 | Прочее |  | 0 | 0 | 0 | 0 | 0 | 3.082 | 0 | 0 | 2.3018 | 0.78021 | 3.082 | 0 | 0 | 2.3018 | 0.78021 | 7.8162 | 0 | 0 | 7.4792 | 0.337
421 | Реконструкция ПС 35/10 Кв "Экажево" ОРУ 35кВ. Замена Т-2 (2,5МВА на 6,3МВА). | prj_109107_3388 | 0 | 0 | 0 | 0 | 0 | 0.58107 | 0 | 0 | 0 | 0.58107 | 0.58107 | 0 | 0 | 0 | 0.58107 | 4.9399 | 0 | 0 | 4.8021 | 0.13785 | ИНФ
422 | Монтаж систем пожарной сигнализации в Сунженских РЭС, Карабулахских РЭС, Джейрахских РЭС | G_inf8 | 0 | 0 | 0 | 0 | 0 | 0.19915 | 0 | 0 | 0 | 0.19915 | 0.19915 | 0 | 0 | 0 | 0.19915 | 0.19915 | 0 | 0 | 0 | 0.19915 | ИНФ
423 | Оборудование, не входящее в сметы строек, в.т.ч.: | G_prj_109107_12790 | 0 | 0 | 0 | 0 | 0 | 1.7654 | 0 | 0 | 1.7654 | 0 | 1.7654 | 0 | 0 | 1.7654 | 0 | 2.6771 | 0 | 0 | 2.6771 | 0 | ИНФ
424 | Оборудование, требующее монтажа Ингушского филиала | G_prj_109107_50251 | 0 | 0 | 0 | 0 | 0 | 0.53641 | 0 | 0 | 0.53641 | 0 | 0.53641 | 0 | 0 | 0.53641 | 0 | 0 | 0 | 0 | 0 | 0 | ИНФ
1.6. | Технологическое присоединение
2. | Новое строительство |  | 0 | 0 | 0 | 0 | 0 | 0 | 0 | 0 | 0 | 0 | 0 | 0 | 0 | 0 | 0 | 0 | 0 | 0 | 0 | 0
2.1. | Энергосбережение и повышение энергетической эффективности
2.2. | Прочее новое строительство
2.3. | Технологическое присоединение
| Аппарат Управления |  | 0 | 0 | 0 | 0 | 0 | 139.7745 | 0 | 72.1769 | 67.5976 | 0 | 139.7745 | 0 | 72.1769 | 67.5976 | 0 | 178.626 | 0 | 60.8803 | 45.9601 | 71.7856
| ТПиР, в т.ч. |  | 0 | 0 | 0 | 0 | 0 | 139.7745 | 0 | 72.1769 | 67.5976 | 0 | 139.7745 | 0 | 72.1769 | 67.5976 | 0 | 178.626 | 0 | 60.8803 | 45.9601 | 71.7856
| ТП, в т.ч. |  | 0 | 0 | 0 | 0 | 0 | 0 | 0 | 0 | 0 | 0 | 0 | 0 | 0 | 0 | 0 | 0 | 0 | 0 | 0 | 0
льготники
| прочее ТП |  | 0 | 0 | 0 | 0 | 0 | 0 | 0 | 0 | 0 | 0 | 0 | 0 | 0 | 0 | 0 | 0 | 0 | 0 | 0 | 0
| Прочее ТПиР |  | 0 | 0 | 0 | 0 | 0 | 139.7745 | 0 | 72.1769 | 67.5976 | 0 | 139.7745 | 0 | 72.1769 | 67.5976 | 0 | 178.626 | 0 | 60.8803 | 45.9601 | 71.7856
| Новое строительство |  | 0 | 0 | 0 | 0 | 0 | 0 | 0 | 0 | 0 | 0 | 0 | 0 | 0 | 0 | 0 | 0 | 0 | 0 | 0 | 0
| ТП, в т.ч. |  | 0 | 0 | 0 | 0 | 0 | 0 | 0 | 0 | 0 | 0 | 0 | 0 | 0 | 0 | 0 | 0 | 0 | 0 | 0 | 0
льготники
| прочее ТП |  | 0 | 0 | 0 | 0 | 0 | 0 | 0 | 0 | 0 | 0 | 0 | 0 | 0 | 0 | 0 | 0 | 0 | 0 | 0 | 0
| Прочее новое строительство |  | 0 | 0 | 0 | 0 | 0 | 0 | 0 | 0 | 0 | 0 | 0 | 0 | 0 | 0 | 0 | 0 | 0 | 0 | 0 | 0
1 | Техническое перевооружение и реконструкция |  | 0 | 0 | 0 | 0 | 0 | 139.7745 | 0 | 72.1769 | 67.5976 | 0 | 139.7745 | 0 | 72.1769 | 67.5976 | 0 | 178.626 | 0 | 60.8803 | 45.9601 | 71.7856
1.1. | Энергосбережение и повышение энергетической эффективности |  | 0 | 0 | 0 | 0 | 0 | 120.445 | 0 | 72.1769 | 48.2681 | 0 | 120.445 | 0 | 72.1769 | 48.2681 | 0 | 176.058 | 0 | 60.8803 | 43.3921 | 71.7856
425 | Комплексная программа мер по снижению сверхнормативных потерь | prj_109101_14666 | 0 | 0 | 0 | 0 | 0 | 94.0777 | 0 | 72.1769 | 21.9008 | 0 | 94.0777 | 0 | 72.1769 | 21.9008 | 0 | 176.058 | 0 | 60.8803 | 43.3921 | 71.7856 | АУ
426 | Приобретение оборудования для формирования обменного фонда КСУЭ на территории ЧР | prj_109101_50325 | 0 | 0 | 0 | 0 | 0 | 26.3673 | 0 | 0 | 26.3673 | 0 | 26.3673 | 0 | 0 | 26.3673 | 0 | 0 | 0 | 0 | 0 | 0 | АУ
426.1 | Коммутационное оборудование для формирования обменного фонда КСУЭ | prj_109101_50325 | 0 | 0 | 0 | 0 | 0 | 7.8835 | 0 | 0 | 7.8835 | 0 | 7.8835 | 0 | 0 | 7.8835 | 0 | 0 | 0 | 0 | 0 | 0 | АУ
426.2 | Приборы учета для формирования обменного фонда КСУЭ | prj_109101_50325 | 0 | 0 | 0 | 0 | 0 | 15.2089 | 0 | 0 | 15.2089 | 0 | 15.2089 | 0 | 0 | 15.2089 | 0 | 0 | 0 | 0 | 0 | 0 | АУ
426.3 | Герметичный ответвительный зажим РС 95-10 (прокалывающий зажим) для формирования обменного фонда КСУЭ | prj_109101_50325 | 0 | 0 | 0 | 0 | 0 | 0.10941 | 0 | 0 | 0.10941 | 0 | 0.10941 | 0 | 0 | 0.10941 | 0 | 0 | 0 | 0 | 0 | 0 | АУ
426.4 | Изоляторы проходные ИПУ 10/630-7,5 УХЛ1 для формирования обменного фонда КСУЭ | prj_109101_50325 | 0 | 0 | 0 | 0 | 0 | 0.73341 | 0 | 0 | 0.73341 | 0 | 0.73341 | 0 | 0 | 0.73341 | 0 | 0 | 0 | 0 | 0 | 0 | АУ
426.5 | Ограничители напряжения для формирования обменного фонда КСУЭ | prj_109101_50325 | 0 | 0 | 0 | 0 | 0 | 1.0235 | 0 | 0 | 1.0235 | 0 | 1.0235 | 0 | 0 | 1.0235 | 0 | 0 | 0 | 0 | 0 | 0 | АУ
426.6 | Трансформаторы напряжения для формирования обменного фонда КСУЭ | prj_109101_50325 | 0 | 0 | 0 | 0 | 0 | 1.2827 | 0 | 0 | 1.2827 | 0 | 1.2827 | 0 | 0 | 1.2827 | 0 | 0 | 0 | 0 | 0 | 0 | АУ
426.7 | Пломбировочные материалы для формирования обменного фонда КСУЭ | prj_109101_50325 | 0 | 0 | 0 | 0 | 0 | 0.12585 | 0 | 0 | 0.12585 | 0 | 0.12585 | 0 | 0 | 0.12585 | 0 | 0 | 0 | 0 | 0 | 0 | АУ
1.2. | Создание систем противоаварийной и режимной автоматики
1.3. | Создание систем телемеханики и связи
1.4. | Установка устройств регулирования напряжения и компенсации реактивной мощности
1.5 | Прочее |  | 0 | 0 | 0 | 0 | 0 | 19.3295 | 0 | 0 | 19.3295 | 0 | 19.3295 | 0 | 0 | 19.3295 | 0 | 2.568 | 0 | 0 | 2.568 | 0
427 | Выполнение работ по ИТО допол. мест в системе кабельная структурированная | G_au4 | 0 | 0 | 0 | 0 | 0 | 0.05172 | 0 | 0 | 0.05172 | 0 | 0.05172 | 0 | 0 | 0.05172 | 0 | 0.04383 | 0 | 0 | 0.04383 | 0 | АУ
428 | Оборудование, не входящее в сметы строек, в.т.ч.: | prj_109101_14569 | 0 | 0 | 0 | 0 | 0 | 19.2457 | 0 | 0 | 19.2457 | 0 | 19.2457 | 0 | 0 | 19.2457 | 0 | 2.4969 | 0 | 0 | 2.4969 | 0 | АУ
429 | Оборудование, требующее монтажа Аппарата управления | G_au5 | 0 | 0 | 0 | 0 | 0 | 0.03216 | 0 | 0 | 0.03216 | 0 | 0.03216 | 0 | 0 | 0.03216 | 0 | 0.027254 | 0 | 0 | 0.027254 | 0 | АУ
1.6. | Технологическое присоединение
2. | Новое строительство |  | 0 | 0 | 0 | 0 | 0 | 0 | 0 | 0 | 0 | 0 | 0 | 0 | 0 | 0 | 0 | 0 | 0 | 0 | 0 | 0
2.1. | Энергосбережение и повышение энергетической эффективности
2.2. | Прочее новое строительство
2.3. | Технологическое присоединение
Справочно:
Оплата процентов за привлеченные кредитные ресурсы
* - с разделением объектов на ПС, ВЛ и КЛ с указанием уровня напряжения
** - согласно проектно-сметной документации с учетом перевода в прогнозные цены планируемого периода с НДС

## 14 Квартал Принятие ОС
Приложение № 14
к приказу Минэнерго России
от «__» _____ 2016 г. №___
Год раскрытия информации: 2016 год
Отчет за 9 месяцев 2016 года
об исполнении инвестиционной программы
ПАО "МРСК Северного Кавказа"
фирменное наименование субъекта электроэнергетики
на период 2016 год
период реализации инвестиционной программы
|  |  |  | 0 | 0 | 0 | 0 | 0 | 0 | 0 | 0 | 0 | 0 | 0 | 0 | 0 | 0 | 0 | 0 | 0 | 0 | 0 | 0 | 0 | 0 | 0 | 0 | 0 | 0 | 0 | 0 | 0 | 0 | 0 | 0 | 0 | 0 | 0 | 0 | 0 | 0 | 0 | 0 | 0 | 0 | 0 | 0 | 0 | 0 | 0 | 0 | 0 | 0 | 0 | 0 | 0 | 0 | 0 | 0 | 0 | 0 | 0 | 0 | 0 | 0 | 0 | 0 | 0 | 0 | 0 |  |  | 0 | 0
|  |  |  | 2731.93 | 8.2 |  | 61.523 |  |  |  | 2400.2461 | 0 |  | 0 |  |  |  | 0 | 0 |  | 0 |  |  |  | 95.0094 | 0 |  | 46.6 |  |  |  | 236.6745 | 8.2 |  | 14.923 |  |  |  | 815.9389 | 45.014 |  | 28.89 |  |  |  | 568.3031 | 15.524 |  | 7.006 |  |  |  | 50.6773 | 2.848 |  | 6.804 |  |  |  | 196.9585 | 26.642 |  | 15.08 |  |  |  | 0 | 0 |  | 0 |  |  | -1679.3165 | 32.7%
Раздел 6. Отчет о вводе основных средств
№ пп | Наименование инвестиционного проекта (группы инвестиционных проектов) | Идентифика-тор инвестицион-ного проекта | Принятие основных средств и нематериальных активов к бухгалтерскому учету | [34 empty] | Принятие основных средств и нематериальных активов к бухгалтерскому учету | [38 empty] | Причины неисполнения плана
|  |  | План | [34 empty] | Факт | [34 empty] | Отклонение от плана ввода основных средств
|  |  | Всего | [6 empty] | 1 квартал | [6 empty] | 2 квартал | [6 empty] | 3 квартал | [6 empty] | 4 квартал | [6 empty] | Всего | [6 empty] | 1 квартал | [6 empty] | 2 квартал | [6 empty] | 3 квартал | [6 empty] | 4 квартал
|  |  | нематериальные активы | основные средства | [5 empty] | нематериальные активы | основные средства | [5 empty] | нематериальные активы | основные средства | [5 empty] | нематериальные активы | основные средства | [5 empty] | нематериальные активы | основные средства | [5 empty] | нематериальные активы | основные средства | [5 empty] | нематериальные активы | основные средства | [5 empty] | нематериальные активы | основные средства | [5 empty] | нематериальные активы | основные средства | [5 empty] | нематериальные активы | основные средства | [5 empty] | основные средства |  | нематериальные активы
|  |  | млн рублей (без НДС) | млн рублей (без НДС) | МВ×А | Мвар | км ЛЭП | МВт | Другое | млн рублей (без НДС) | млн рублей (без НДС) | МВ×А | Мвар | км ЛЭП | МВт | Другое | млн рублей (без НДС) | млн рублей (без НДС) | МВ×А | Мвар | км ЛЭП | МВт | Другое | млн рублей (без НДС) | млн рублей (без НДС) | МВ×А | Мвар | км ЛЭП | МВт | Другое | млн рублей (без НДС) | млн рублей (без НДС) | МВ×А | Мвар | км ЛЭП | МВт | Другое | млн рублей (без НДС) | млн рублей (без НДС) | МВ×А | Мвар | км ЛЭП | МВт | Другое | млн рублей (без НДС) | млн рублей (без НДС) | МВ×А | Мвар | км ЛЭП | МВт | Другое | млн рублей (без НДС) | млн рублей (без НДС) | МВ×А | Мвар | км ЛЭП | МВт | Другое | млн рублей (без НДС) | млн рублей (без НДС) | МВ×А | Мвар | км ЛЭП | МВт | Другое | млн рублей (без НДС) | млн рублей (без НДС) | МВ×А | Мвар | км ЛЭП | МВт | Другое | млн рублей (без НДС) | % | млн рублей (без НДС) | %
1 | 2 | 3 | 4 | 5 | 6 | 7 | 8 | 9 | 10 | 11 | 12 | 13 | 14 | 15 | 16 | 17 | 18 | 19 | 20 | 21 | 22 | 23 | 24 | 25 | 26 | 27 | 28 | 29 | 30 | 31 | 32 | 33 | 34 | 35 | 36 | 37 | 38 | 39 | 40 | 41 | 42 | 43 | 44 | 45 | 46 | 47 | 48 | 49 | 50 | 51 | 52 | 53 | 54 | 55 | 56 | 57 | 58 | 59 | 60 | 61 | 62 | 63 | 64 | 65 | 66 | 67 | 68 | 69 | 70 | 71 | 72 | 73 | 74 | 75 | 76 | 77 | 1
| Итого, по всему ПАО "МРСК Северного Кавказа", в т.ч.: |  | 0 | 2731.93 | 8.2 | 0 | 61.523 | 0 | 0 | 0 | 2400.2461 | 0 | 0 | 0 | 0 | 0 | 0 | 0 | 0 | 0 | 0 | 0 | 0 | 0 | 95.0094 | 0 | 0 | 46.6 | 0 | 0 | 0 | 236.6745 | 8.2 | 0 | 14.923 | 0 | 0 | 0 | 815.9389 | 45.014 | 0 | 28.89 | 0 | 0 | 0 | 568.3031 | 15.524 | 0 | 7.006 | 0 | 0 | 0 | 50.6773 | 2.848 | 0 | 6.804 | 0 | 0 | 0 | 196.9585 | 26.642 | 0 | 15.08 | 0 | 0 | 0 | 0 | 0 | 0 | 0 | 0 | 0 | -1679.3165 | 32.7% | 0 | -
1 | ТПиР, в т.ч. |  | 0 | 2635.2035 | 0 | 0 | 56.6 | 0 | 0 | 0 | 2400.2461 | 0 | 0 | 0 | 0 | 0 | 0 | 0 | 0 | 0 | 0 | 0 | 0 | 0 | 95.0094 | 0 | 0 | 46.6 | 0 | 0 | 0 | 139.948 | 0 | 0 | 10 | 0 | 0 | 0 | 678.3904 | 22.464 | 0 | 19.846 | 0 | 0 | 0 | 565.2105 | 15.424 | 0 | 4.059 | 0 | 0 | 0 | 49.0636 | 2.823 | 0 | 5.255 | 0 | 0 | 0 | 64.1163 | 4.217 | 0 | 10.532 | 0 | 0 | 0 | 0 | 0 | 0 | 0 | 0 | 0 | -1816.865 | 27.19% | 0
| ТП, в т.ч. |  | 0 | 0 | 0 | 0 | 0 | 0 | 0 | 0 | 0 | 0 | 0 | 0 | 0 | 0 | 0 | 0 | 0 | 0 | 0 | 0 | 0 | 0 | 0 | 0 | 0 | 0 | 0 | 0 | 0 | 0 | 0 | 0 | 0 | 0 | 0 | 0 | 27.3054 | 0.385 | 0 | 18.896 | 0 | 0 | 0 | 4.3956 | 0 | 0 | 3.109 | 0 | 0 | 0 | 10.6613 | 0.2 | 0 | 5.255 | 0 | 0 | 0 | 12.2485 | 0.185 | 0 | 10.532 | 0 | 0 | 0 | 0 | 0 | 0 | 0 | 0 | 0 | 27.3054 | - | 0
| льготники |  | 0 | 0 | 0 | 0 | 0 | 0 | 0 | 0 | 0 | 0 | 0 | 0 | 0 | 0 | 0 | 0 | 0 | 0 | 0 | 0 | 0 | 0 | 0 | 0 | 0 | 0 | 0 | 0 | 0 | 0 | 0 | 0 | 0 | 0 | 0 | 0 | 10.528 | 0.385 | 0 | 12.057 | 0 | 0 | 0 | 1.8706 | 0 | 0 | 2.616 | 0 | 0 | 0 | 4.2245 | 0.2 | 0 | 4.357 | 0 | 0 | 0 | 4.4328 | 0.185 | 0 | 5.084 | 0 | 0 | 0 | 0 | 0 | 0 | 0 | 0 | 0 | 10.528 | - | 0
| прочее ТП |  | 0 | 0 | 0 | 0 | 0 | 0 | 0 | 0 | 0 | 0 | 0 | 0 | 0 | 0 | 0 | 0 | 0 | 0 | 0 | 0 | 0 | 0 | 0 | 0 | 0 | 0 | 0 | 0 | 0 | 0 | 0 | 0 | 0 | 0 | 0 | 0 | 16.7774 | 0 | 0 | 6.839 | 0 | 0 | 0 | 2.525 | 0 | 0 | 0.493 | 0 | 0 | 0 | 6.4368 | 0 | 0 | 0.898 | 0 | 0 | 0 | 7.8156 | 0 | 0 | 5.448 | 0 | 0 | 0 | 0 | 0 | 0 | 0 | 0 | 0 | 16.7774 | - | 0
| Прочее ТПиР |  | 0 | 2635.2035 | 0 | 0 | 56.6 | 0 | 0 | 0 | 2400.2461 | 0 | 0 | 0 | 0 | 0 | 0 | 0 | 0 | 0 | 0 | 0 | 0 | 0 | 95.0094 | 0 | 0 | 46.6 | 0 | 0 | 0 | 139.948 | 0 | 0 | 10 | 0 | 0 | 0 | 651.0851 | 22.079 | 0 | 0.95 | 0 | 0 | 0 | 560.8148 | 15.424 | 0 | 0.95 | 0 | 0 | 0 | 38.4023 | 2.623 | 0 | 0 | 0 | 0 | 0 | 51.8679 | 4.032 | 0 | 0 | 0 | 0 | 0 | 0 | 0 | 0 | 0 | 0 | 0 | -1844.1704 | 26.09% | 0
2 | Новое строительство |  | 0 | 96.7265 | 8.2 | 0 | 4.923 | 0 | 0 | 0 | 0 | 0 | 0 | 0 | 0 | 0 | 0 | 0 | 0 | 0 | 0 | 0 | 0 | 0 | 0 | 0 | 0 | 0 | 0 | 0 | 0 | 96.7265 | 8.2 | 0 | 4.923 | 0 | 0 | 0 | 137.5485 | 22.55 | 0 | 9.044 | 0 | 0 | 0 | 3.0926 | 0.1 | 0 | 2.947 | 0 | 0 | 0 | 1.6137 | 0.025 | 0 | 1.549 | 0 | 0 | 0 | 132.8422 | 22.425 | 0 | 4.548 | 0 | 0 | 0 | 0 | 0 | 0 | 0 | 0 | 0 | 137.5485 | - | 0
| ТП, в т.ч. |  | 0 | 87.9365 | 8.2 | 0 | 4.923 | 0 | 0 | 0 | 0 | 0 | 0 | 0 | 0 | 0 | 0 | 0 | 0 | 0 | 0 | 0 | 0 | 0 | 0 | 0 | 0 | 0 | 0 | 0 | 0 | 87.9365 | 8.2 | 0 | 4.923 | 0 | 0 | 0 | 137.5485 | 22.55 | 0 | 9.044 | 0 | 0 | 0 | 3.0926 | 0.1 | 0 | 2.947 | 0 | 0 | 0 | 1.6137 | 0.025 | 0 | 1.549 | 0 | 0 | 0 | 132.8422 | 22.425 | 0 | 4.548 | 0 | 0 | 0 | 0 | 0 | 0 | 0 | 0 | 0 | 137.5485 | - | 0
| льготники |  | 0 | 0 | 0 | 0 | 0 | 0 | 0 | 0 | 0 | 0 | 0 | 0 | 0 | 0 | 0 | 0 | 0 | 0 | 0 | 0 | 0 | 0 | 0 | 0 | 0 | 0 | 0 | 0 | 0 | 0 | 0 | 0 | 0 | 0 | 0 | 0 | 3.0864 | 0 | 0 | 4.805 | 0 | 0 | 0 | 1.2118 | 0 | 0 | 2.397 | 0 | 0 | 0 | 1.2648 | 0 | 0 | 1.412 | 0 | 0 | 0 | 0.6098 | 0 | 0 | 0.996 | 0 | 0 | 0 | 0 | 0 | 0 | 0 | 0 | 0 | 3.0864 | - | 0
| прочее ТП |  | 0 | 87.9365 | 8.2 | 0 | 4.923 | 0 | 0 | 0 | 0 | 0 | 0 | 0 | 0 | 0 | 0 | 0 | 0 | 0 | 0 | 0 | 0 | 0 | 0 | 0 | 0 | 0 | 0 | 0 | 0 | 87.9365 | 8.2 | 0 | 4.923 | 0 | 0 | 0 | 134.4621 | 22.55 | 0 | 4.239 | 0 | 0 | 0 | 1.8808 | 0.1 | 0 | 0.55 | 0 | 0 | 0 | 0.34894 | 0.025 | 0 | 0.137 | 0 | 0 | 0 | 132.2324 | 22.425 | 0 | 3.552 | 0 | 0 | 0 | 0 | 0 | 0 | 0 | 0 | 0 | 134.4621 | - | 0
| Прочее новое строительство |  | 0 | 8.79 | 0 | 0 | 0 | 0 | 0 | 0 | 0 | 0 | 0 | 0 | 0 | 0 | 0 | 0 | 0 | 0 | 0 | 0 | 0 | 0 | 0 | 0 | 0 | 0 | 0 | 0 | 0 | 8.79 | 0 | 0 | 0 | 0 | 0 | 0 | 0 | 0 | 0 | 0 | 0 | 0 | 0 | 0 | 0 | 0 | 0 | 0 | 0 | 0 | 0 | 0 | 0 | 0 | 0 | 0 | 0 | 0 | 0 | 0 | 0 | 0 | 0 | 0 | 0 | 0 | 0 | 0 | 0 | 0 | 0 | - | 0
| Ставропольэнерго |  | 0 | 164.4765 | 8.2 | 0 | 4.923 | 0 | 0 | 0 | 0 | 0 | 0 | 0 | 0 | 0 | 0 | 0 | 0 | 0 | 0 | 0 | 0 | 0 | 0 | 0 | 0 | 0 | 0 | 0 | 0 | 164.4765 | 8.2 | 0 | 4.923 | 0 | 0 | 0 | 191.8285 | 44.874 | 0 | 17.743 | 0 | 0 | 0 | 11.5978 | 15.524 | 0 | 4.983 | 0 | 0 | 0 | 15.9175 | 2.848 | 0 | 4.636 | 0 | 0 | 0 | 164.3133 | 26.502 | 0 | 8.124 | 0 | 0 | 0 | 0 | 0 | 0 | 0 | 0 | 0 | 191.8285 | - | 0
1 | ТПиР, в т.ч. |  | 0 | 67.75 | 0 | 0 | 0 | 0 | 0 | 0 | 0 | 0 | 0 | 0 | 0 | 0 | 0 | 0 | 0 | 0 | 0 | 0 | 0 | 0 | 0 | 0 | 0 | 0 | 0 | 0 | 0 | 67.75 | 0 | 0 | 0 | 0 | 0 | 0 | 55.8435 | 22.424 | 0 | 8.699 | 0 | 0 | 0 | 9.5834 | 15.424 | 0 | 2.036 | 0 | 0 | 0 | 14.3038 | 2.823 | 0 | 3.087 | 0 | 0 | 0 | 31.9564 | 4.177 | 0 | 3.576 | 0 | 0 | 0 | 0 | 0 | 0 | 0 | 0 | 0 | 55.8435 | - | 0
| ТП, в т.ч. |  | 0 | 0 | 0 | 0 | 0 | 0 | 0 | 0 | 0 | 0 | 0 | 0 | 0 | 0 | 0 | 0 | 0 | 0 | 0 | 0 | 0 | 0 | 0 | 0 | 0 | 0 | 0 | 0 | 0 | 0 | 0 | 0 | 0 | 0 | 0 | 0 | 15.4857 | 0.385 | 0 | 7.749 | 0 | 0 | 0 | 2.5822 | 0 | 0 | 1.086 | 0 | 0 | 0 | 8.7291 | 0.2 | 0 | 3.087 | 0 | 0 | 0 | 4.1745 | 0.185 | 0 | 3.576 | 0 | 0 | 0 | 0 | 0 | 0 | 0 | 0 | 0 | 15.4857 | - | 0
| льготники |  | 0 | 0 | 0 | 0 | 0 | 0 | 0 | 0 | 0 | 0 | 0 | 0 | 0 | 0 | 0 | 0 | 0 | 0 | 0 | 0 | 0 | 0 | 0 | 0 | 0 | 0 | 0 | 0 | 0 | 0 | 0 | 0 | 0 | 0 | 0 | 0 | 7.9029 | 0.385 | 0 | 6.563 | 0 | 0 | 0 | 0.88579 | 0 | 0 | 1.086 | 0 | 0 | 0 | 3.1666 | 0.2 | 0 | 2.189 | 0 | 0 | 0 | 3.8505 | 0.185 | 0 | 3.288 | 0 | 0 | 0 | 0 | 0 | 0 | 0 | 0 | 0 | 7.9029 | - | 0
| прочее ТП |  | 0 | 0 | 0 | 0 | 0 | 0 | 0 | 0 | 0 | 0 | 0 | 0 | 0 | 0 | 0 | 0 | 0 | 0 | 0 | 0 | 0 | 0 | 0 | 0 | 0 | 0 | 0 | 0 | 0 | 0 | 0 | 0 | 0 | 0 | 0 | 0 | 7.5828 | 0 | 0 | 1.186 | 0 | 0 | 0 | 1.6964 | 0 | 0 | 0 | 0 | 0 | 0 | 5.5625 | 0 | 0 | 0.898 | 0 | 0 | 0 | 0.32398 | 0 | 0 | 0.288 | 0 | 0 | 0 | 0 | 0 | 0 | 0 | 0 | 0 | 7.5828 | - | 0
| Прочее ТПиР |  | 0 | 67.75 | 0 | 0 | 0 | 0 | 0 | 0 | 0 | 0 | 0 | 0 | 0 | 0 | 0 | 0 | 0 | 0 | 0 | 0 | 0 | 0 | 0 | 0 | 0 | 0 | 0 | 0 | 0 | 67.75 | 0 | 0 | 0 | 0 | 0 | 0 | 40.3578 | 22.039 | 0 | 0.95 | 0 | 0 | 0 | 7.0012 | 15.424 | 0 | 0.95 | 0 | 0 | 0 | 5.5747 | 2.623 | 0 | 0 | 0 | 0 | 0 | 27.7819 | 3.992 | 0 | 0 | 0 | 0 | 0 | 0 | 0 | 0 | 0 | 0 | 0 | 40.3578 | - | 0
2 | Новое строительство |  | 0 | 96.7265 | 8.2 | 0 | 4.923 | 0 | 0 | 0 | 0 | 0 | 0 | 0 | 0 | 0 | 0 | 0 | 0 | 0 | 0 | 0 | 0 | 0 | 0 | 0 | 0 | 0 | 0 | 0 | 0 | 96.7265 | 8.2 | 0 | 4.923 | 0 | 0 | 0 | 135.985 | 22.45 | 0 | 9.044 | 0 | 0 | 0 | 2.0144 | 0.1 | 0 | 2.947 | 0 | 0 | 0 | 1.6137 | 0.025 | 0 | 1.549 | 0 | 0 | 0 | 132.3568 | 22.325 | 0 | 4.548 | 0 | 0 | 0 | 0 | 0 | 0 | 0 | 0 | 0 | 135.985 | - | 0
| ТП, в т.ч. |  | 0 | 87.9365 | 8.2 | 0 | 4.923 | 0 | 0 | 0 | 0 | 0 | 0 | 0 | 0 | 0 | 0 | 0 | 0 | 0 | 0 | 0 | 0 | 0 | 0 | 0 | 0 | 0 | 0 | 0 | 0 | 87.9365 | 8.2 | 0 | 4.923 | 0 | 0 | 0 | 135.985 | 22.45 | 0 | 9.044 | 0 | 0 | 0 | 2.0144 | 0.1 | 0 | 2.947 | 0 | 0 | 0 | 1.6137 | 0.025 | 0 | 1.549 | 0 | 0 | 0 | 132.3568 | 22.325 | 0 | 4.548 | 0 | 0 | 0 | 0 | 0 | 0 | 0 | 0 | 0 | 135.985 | - | 0
| льготники |  | 0 | 0 | 0 | 0 | 0 | 0 | 0 | 0 | 0 | 0 | 0 | 0 | 0 | 0 | 0 | 0 | 0 | 0 | 0 | 0 | 0 | 0 | 0 | 0 | 0 | 0 | 0 | 0 | 0 | 0 | 0 | 0 | 0 | 0 | 0 | 0 | 3.0864 | 0 | 0 | 4.805 | 0 | 0 | 0 | 1.2118 | 0 | 0 | 2.397 | 0 | 0 | 0 | 1.2648 | 0 | 0 | 1.412 | 0 | 0 | 0 | 0.6098 | 0 | 0 | 0.996 | 0 | 0 | 0 | 0 | 0 | 0 | 0 | 0 | 0 | 3.0864 | - | 0
| прочее ТП |  | 0 | 87.9365 | 8.2 | 0 | 4.923 | 0 | 0 | 0 | 0 | 0 | 0 | 0 | 0 | 0 | 0 | 0 | 0 | 0 | 0 | 0 | 0 | 0 | 0 | 0 | 0 | 0 | 0 | 0 | 0 | 87.9365 | 8.2 | 0 | 4.923 | 0 | 0 | 0 | 132.8986 | 22.45 | 0 | 4.239 | 0 | 0 | 0 | 0.8026 | 0.1 | 0 | 0.55 | 0 | 0 | 0 | 0.34894 | 0.025 | 0 | 0.137 | 0 | 0 | 0 | 131.747 | 22.325 | 0 | 3.552 | 0 | 0 | 0 | 0 | 0 | 0 | 0 | 0 | 0 | 132.8986 | - | 0
| Прочее новое строительство |  | 0 | 8.79 | 0 | 0 | 0 | 0 | 0 | 0 | 0 | 0 | 0 | 0 | 0 | 0 | 0 | 0 | 0 | 0 | 0 | 0 | 0 | 0 | 0 | 0 | 0 | 0 | 0 | 0 | 0 | 8.79 | 0 | 0 | 0 | 0 | 0 | 0 | 0 | 0 | 0 | 0 | 0 | 0 | 0 | 0 | 0 | 0 | 0 | 0 | 0 | 0 | 0 | 0 | 0 | 0 | 0 | 0 | 0 | 0 | 0 | 0 | 0 | 0 | 0 | 0 | 0 | 0 | 0 | 0 | 0 | 0 | 0 | - | 0
1. | Техническое перевооружение и реконструкция |  | 0 | 67.75 | 0 | 0 | 0 | 0 | 0 | 0 | 0 | 0 | 0 | 0 | 0 | 0 | 0 | 0 | 0 | 0 | 0 | 0 | 0 | 0 | 0 | 0 | 0 | 0 | 0 | 0 | 0 | 67.75 | 0 | 0 | 0 | 0 | 0 | 0 | 55.8435 | 22.424 | 0 | 8.699 | 0 | 0 | 0 | 9.5834 | 15.424 | 0 | 2.036 | 0 | 0 | 0 | 14.3038 | 2.823 | 0 | 3.087 | 0 | 0 | 0 | 31.9564 | 4.177 | 0 | 3.576 | 0 | 0 | 0 | 0 | 0 | 0 | 0 | 0 | 0 | 55.8435 | - | 0
1.1. | Энергосбережение и повышение энергетической эффективности | [72 empty] | -
1.2. | Создание систем противоаварийной и режимной автоматики |  | 0 | 0 | 0 | 0 | 0 | 0 | 0 | 0 | 0 | 0 | 0 | 0 | 0 | 0 | 0 | 0 | 0 | 0 | 0 | 0 | 0 | 0 | 0 | 0 | 0 | 0 | 0 | 0 | 0 | 0 | 0 | 0 | 0 | 0 | 0 | 0 | 20.8584 | 0 | 0 | 0 | 0 | 0 | 0 | 0 | 0 | 0 | 0 | 0 | 0 | 0 | 0 | 0 | 0 | 0 | 0 | 0 | 0 | 20.8584 | 0 | 0 | 0 | 0 | 0 | 0 | 0 | 0 | 0 | 0 | 0 | 0 | 20.8584 | - | 0
1 | Техперевооружение на ПС 110/35/6 кВ "Георгиевская" средств РЗА линейной ячейки 110 кВ Л-9(оснащение линейной ячейки 110 кВ Л-9 ДФЗ ) | E_prj_109105_11853 | 0 | 0 | 0 | 0 | 0 | 0 | 0 | 0 | 0 | 0 | 0 | 0 | 0 | 0 | 0 | 0 | 0 | 0 | 0 | 0 | 0 | 0 | 0 | 0 | 0 | 0 | 0 | 0 | 0 | 0 | 0 | 0 | 0 | 0 | 0 | 0 | 12.1046 | 0 | 0 | 0 | 0 | 0 | 0 | 0 | 0 | 0 | 0 | 0 | 0 | 0 | 0 | 0 | 0 | 0 | 0 | 0 | 0 | 12.1046 | 0 | 0 | 0 | 0 | 0 | 0 | 0 | 0 | 0 | 0 | 0 | 0 | 12.1046 | - | 0 | - | 0 | СТФ
2 | Техническое перевооружение средств РЗА ВЛ 110 кВ Л-23 на ПС 110 кВ Южная (оснащение линейной ячейки Л-23ДФЗ) | F_prj_109105_11858 | 0 | 0 | 0 | 0 | 0 | 0 | 0 | 0 | 0 | 0 | 0 | 0 | 0 | 0 | 0 | 0 | 0 | 0 | 0 | 0 | 0 | 0 | 0 | 0 | 0 | 0 | 0 | 0 | 0 | 0 | 0 | 0 | 0 | 0 | 0 | 0 | 0 | 0 | 0 | 0 | 0 | 0 | 0 | 0 | 0 | 0 | 0 | 0 | 0 | 0 | 0 | 0 | 0 | 0 | 0 | 0 | 0 | 0 | 0 | 0 | 0 | 0 | 0 | 0 | 0 | 0 | 0 | 0 | 0 | 0 | 0 | - | 0 | - | 0 | СТФ
3 | Техническое перевооружение на ПС 110 кВ Кировская средств РЗА ВЛ 110 кВ Л-2(оснащение ячейки С-1 защитой ДФЗ для защиты Л-2) | F_prj_109105_11857 | 0 | 0 | 0 | 0 | 0 | 0 | 0 | 0 | 0 | 0 | 0 | 0 | 0 | 0 | 0 | 0 | 0 | 0 | 0 | 0 | 0 | 0 | 0 | 0 | 0 | 0 | 0 | 0 | 0 | 0 | 0 | 0 | 0 | 0 | 0 | 0 | 8.7538 | 0 | 0 | 0 | 0 | 0 | 0 | 0 | 0 | 0 | 0 | 0 | 0 | 0 | 0 | 0 | 0 | 0 | 0 | 0 | 0 | 8.7538 | 0 | 0 | 0 | 0 | 0 | 0 | 0 | 0 | 0 | 0 | 0 | 0 | 8.7538 | - | 0 | - | 0 | СТФ
4 | «Техническое перевооружение средств РЗА на ПС 110/35/10 кВ "Зеленогорская" в линейных ячейках ВЛ 110 кВ в сторону ПС 330 "Кисловодск"» (оснащение 2-хлинейных ячеек защитой ДФЗ) | E_prj_109105_13917 | 0 | 0 | 0 | 0 | 0 | 0 | 0 | 0 | 0 | 0 | 0 | 0 | 0 | 0 | 0 | 0 | 0 | 0 | 0 | 0 | 0 | 0 | 0 | 0 | 0 | 0 | 0 | 0 | 0 | 0 | 0 | 0 | 0 | 0 | 0 | 0 | 0 | 0 | 0 | 0 | 0 | 0 | 0 | 0 | 0 | 0 | 0 | 0 | 0 | 0 | 0 | 0 | 0 | 0 | 0 | 0 | 0 | 0 | 0 | 0 | 0 | 0 | 0 | 0 | 0 | 0 | 0 | 0 | 0 | 0 | 0 | - | 0 | - | 0 | СТФ
5 | Техперевооружение средств РЗА в линейной ячейке ВЛ-110 кВ в сторону ПС 330 "Кисловодск" на ПС 110/10 кВ "Парковая" | E_prj_109105_13918 | 0 | 0 | 0 | 0 | 0 | 0 | 0 | 0 | 0 | 0 | 0 | 0 | 0 | 0 | 0 | 0 | 0 | 0 | 0 | 0 | 0 | 0 | 0 | 0 | 0 | 0 | 0 | 0 | 0 | 0 | 0 | 0 | 0 | 0 | 0 | 0 | 0 | 0 | 0 | 0 | 0 | 0 | 0 | 0 | 0 | 0 | 0 | 0 | 0 | 0 | 0 | 0 | 0 | 0 | 0 | 0 | 0 | 0 | 0 | 0 | 0 | 0 | 0 | 0 | 0 | 0 | 0 | 0 | 0 | 0 | 0 | - | 0 | - | 0 | СТФ
6 | Техперевооружение на ПС 110/10 кВ Подкумок средств РЗА линенйной ячейки 110 кВ Л-6(оснащение ячейки 110 кВ Л-6 ДФЗ ) | E_prj_109105_13893 | 0 | 0 | 0 | 0 | 0 | 0 | 0 | 0 | 0 | 0 | 0 | 0 | 0 | 0 | 0 | 0 | 0 | 0 | 0 | 0 | 0 | 0 | 0 | 0 | 0 | 0 | 0 | 0 | 0 | 0 | 0 | 0 | 0 | 0 | 0 | 0 | 0 | 0 | 0 | 0 | 0 | 0 | 0 | 0 | 0 | 0 | 0 | 0 | 0 | 0 | 0 | 0 | 0 | 0 | 0 | 0 | 0 | 0 | 0 | 0 | 0 | 0 | 0 | 0 | 0 | 0 | 0 | 0 | 0 | 0 | 0 | - | 0 | - | 0 | СТФ
1.3. | Создание систем телемеханики и связи |  | 0 | 0 | 0 | 0 | 0 | 0 | 0 | 0 | 0 | 0 | 0 | 0 | 0 | 0 | 0 | 0 | 0 | 0 | 0 | 0 | 0 | 0 | 0 | 0 | 0 | 0 | 0 | 0 | 0 | 0 | 0 | 0 | 0 | 0 | 0 | 0 | 0 | 0 | 0 | 0 | 0 | 0 | 0 | 0 | 0 | 0 | 0 | 0 | 0 | 0 | 0 | 0 | 0 | 0 | 0 | 0 | 0 | 0 | 0 | 0 | 0 | 0 | 0 | 0 | 0 | 0 | 0 | 0 | 0 | 0 | 0 | - | 0
7 | Модернизация системы сбора и передачи информации филиала "Ставропольэнерго" ПС 110 кВ Бекешевская, ГНС, Ново-Невиномысская, Мин-воды-2, Промкомплекс, Северная, Лесная. | G_prj_109105_49177 | 0 | 0 | 0 | 0 | 0 | 0 | 0 | 0 | 0 | 0 | 0 | 0 | 0 | 0 | 0 | 0 | 0 | 0 | 0 | 0 | 0 | 0 | 0 | 0 | 0 | 0 | 0 | 0 | 0 | 0 | 0 | 0 | 0 | 0 | 0 | 0 | 0 | 0 | 0 | 0 | 0 | 0 | 0 | 0 | 0 | 0 | 0 | 0 | 0 | 0 | 0 | 0 | 0 | 0 | 0 | 0 | 0 | 0 | 0 | 0 | 0 | 0 | 0 | 0 | 0 | 0 | 0 | 0 | 0 | 0 | 0 | - | 0 | - | 0 | СТФ
8 | Техпепевооружение средств СДТУ на базе Кочубеевского РЭС (замена сущ.АТС на АТС МИНИКОМ) | F_prj_109105_11864 | 0 | 0 | 0 | 0 | 0 | 0 | 0 | 0 | 0 | 0 | 0 | 0 | 0 | 0 | 0 | 0 | 0 | 0 | 0 | 0 | 0 | 0 | 0 | 0 | 0 | 0 | 0 | 0 | 0 | 0 | 0 | 0 | 0 | 0 | 0 | 0 | 0 | 0 | 0 | 0 | 0 | 0 | 0 | 0 | 0 | 0 | 0 | 0 | 0 | 0 | 0 | 0 | 0 | 0 | 0 | 0 | 0 | 0 | 0 | 0 | 0 | 0 | 0 | 0 | 0 | 0 | 0 | 0 | 0 | 0 | 0 | - | 0 | - | 0 | СТФ
9 | Техпепевооружение средств СДТУ на базе Арзгирского РЭС(замена сущ.АТС на АТС МИНИКОМ) | E_prj_109105_11860 | 0 | 0 | 0 | 0 | 0 | 0 | 0 | 0 | 0 | 0 | 0 | 0 | 0 | 0 | 0 | 0 | 0 | 0 | 0 | 0 | 0 | 0 | 0 | 0 | 0 | 0 | 0 | 0 | 0 | 0 | 0 | 0 | 0 | 0 | 0 | 0 | 0 | 0 | 0 | 0 | 0 | 0 | 0 | 0 | 0 | 0 | 0 | 0 | 0 | 0 | 0 | 0 | 0 | 0 | 0 | 0 | 0 | 0 | 0 | 0 | 0 | 0 | 0 | 0 | 0 | 0 | 0 | 0 | 0 | 0 | 0 | - | 0 | - | 0 | СТФ
10 | Техпепевооружение средств СДТУ на базе Грачевского (замена сущ.АТС на АТС МИНИКОМ) | F_prj_109105_11867 | 0 | 0 | 0 | 0 | 0 | 0 | 0 | 0 | 0 | 0 | 0 | 0 | 0 | 0 | 0 | 0 | 0 | 0 | 0 | 0 | 0 | 0 | 0 | 0 | 0 | 0 | 0 | 0 | 0 | 0 | 0 | 0 | 0 | 0 | 0 | 0 | 0 | 0 | 0 | 0 | 0 | 0 | 0 | 0 | 0 | 0 | 0 | 0 | 0 | 0 | 0 | 0 | 0 | 0 | 0 | 0 | 0 | 0 | 0 | 0 | 0 | 0 | 0 | 0 | 0 | 0 | 0 | 0 | 0 | 0 | 0 | - | 0 | - | 0 | СТФ
1.4. | Установка устройств регулирования напряжения и компенсации реактивной мощности | [72 empty] | -
1.5. | Прочее |  | 0 | 67.75 | 0 | 0 | 0 | 0 | 0 | 0 | 0 | 0 | 0 | 0 | 0 | 0 | 0 | 0 | 0 | 0 | 0 | 0 | 0 | 0 | 0 | 0 | 0 | 0 | 0 | 0 | 0 | 67.75 | 0 | 0 | 0 | 0 | 0 | 0 | 19.4994 | 22.039 | 0 | 0.95 | 0 | 0 | 0 | 7.0012 | 15.424 | 0 | 0.95 | 0 | 0 | 0 | 5.5747 | 2.623 | 0 | 0 | 0 | 0 | 0 | 6.9236 | 3.992 | 0 | 0 | 0 | 0 | 0 | 0 | 0 | 0 | 0 | 0 | 0 | 19.4994 | - | 0
11 | Реконструкция ВЛ-110кВ Л-10 "Машук 330" -"Е-2" ( замена проводов АС 120 на провода АС-185, изоляторов и частичная замена опор, замена ошиновки Л-10 на ПС Е-2) | F_prj_109105_11718 | 0 | 0 | 0 | 0 | 0 | 0 | 0 | 0 | 0 | 0 | 0 | 0 | 0 | 0 | 0 | 0 | 0 | 0 | 0 | 0 | 0 | 0 | 0 | 0 | 0 | 0 | 0 | 0 | 0 | 0 | 0 | 0 | 0 | 0 | 0 | 0 | 0 | 0 | 0 | 0 | 0 | 0 | 0 | 0 | 0 | 0 | 0 | 0 | 0 | 0 | 0 | 0 | 0 | 0 | 0 | 0 | 0 | 0 | 0 | 0 | 0 | 0 | 0 | 0 | 0 | 0 | 0 | 0 | 0 | 0 | 0 | - | 0 | - | 0 | СТФ
12 | Установка датчиков гололеда на ВЛ 110 кВ Л-45 ПС Т-302 - ПС Круглолесская | D_prj_109105_11722 | 0 | 0 | 0 | 0 | 0 | 0 | 0 | 0 | 0 | 0 | 0 | 0 | 0 | 0 | 0 | 0 | 0 | 0 | 0 | 0 | 0 | 0 | 0 | 0 | 0 | 0 | 0 | 0 | 0 | 0 | 0 | 0 | 0 | 0 | 0 | 0 | 0 | 0 | 0 | 0 | 0 | 0 | 0 | 0 | 0 | 0 | 0 | 0 | 0 | 0 | 0 | 0 | 0 | 0 | 0 | 0 | 0 | 0 | 0 | 0 | 0 | 0 | 0 | 0 | 0 | 0 | 0 | 0 | 0 | 0 | 0 | - | 0 | - | 0 | СТФ
13 | Реконструкция ВЛ-110кВ Л-157 Восход - Рагули ( замена опор, сущ. проводов на провода большего сечения, грозозащитного троса и изоляторов в полном объеме) | F_prj_109105_11718 | 0 | 0 | 0 | 0 | 0 | 0 | 0 | 0 | 0 | 0 | 0 | 0 | 0 | 0 | 0 | 0 | 0 | 0 | 0 | 0 | 0 | 0 | 0 | 0 | 0 | 0 | 0 | 0 | 0 | 0 | 0 | 0 | 0 | 0 | 0 | 0 | 0 | 0 | 0 | 0 | 0 | 0 | 0 | 0 | 0 | 0 | 0 | 0 | 0 | 0 | 0 | 0 | 0 | 0 | 0 | 0 | 0 | 0 | 0 | 0 | 0 | 0 | 0 | 0 | 0 | 0 | 0 | 0 | 0 | 0 | 0 | - | 0 | - | 0 | СТФ
14 | Реконструкция ПС 110/10 /6 кВ "Северная" | F_prj_109105_47487 | 0 | 67.75 | 0 | 0 | 0 | 0 | 0 | 0 | 0 | 0 | 0 | 0 | 0 | 0 | 0 | 0 | 0 | 0 | 0 | 0 | 0 | 0 | 0 | 0 | 0 | 0 | 0 | 0 | 0 | 67.75 | 0 | 0 | 0 | 0 | 0 | 0 | 0 | 0 | 0 | 0 | 0 | 0 | 0 | 0 | 0 | 0 | 0 | 0 | 0 | 0 | 0 | 0 | 0 | 0 | 0 | 0 | 0 | 0 | 0 | 0 | 0 | 0 | 0 | 0 | 0 | 0 | 0 | 0 | 0 | 0 | 0 | - | 0 | - | 0 | СТФ
15 | Реконструкция на ПС 110 кВ «Рагули» средств автоматики в линейной ячейке ВЛ 110 кВ Рагули – Восход (Л-157) (установка устройства противоаварийной автоматики типа АЛАР) | E_prj_109105_11744 | 0 | 0 | 0 | 0 | 0 | 0 | 0 | 0 | 0 | 0 | 0 | 0 | 0 | 0 | 0 | 0 | 0 | 0 | 0 | 0 | 0 | 0 | 0 | 0 | 0 | 0 | 0 | 0 | 0 | 0 | 0 | 0 | 0 | 0 | 0 | 0 | 0 | 0 | 0 | 0 | 0 | 0 | 0 | 0 | 0 | 0 | 0 | 0 | 0 | 0 | 0 | 0 | 0 | 0 | 0 | 0 | 0 | 0 | 0 | 0 | 0 | 0 | 0 | 0 | 0 | 0 | 0 | 0 | 0 | 0 | 0 | - | 0 | - | 0 | СТФ
16 | Техническое перевооружение линейной ячейки 110 кВ Л-274 ПС110/6кВ "Нефтекумск" (замена сущ.выкл.110кВ на элегазовый выкл.типа ВЭБ-110, сущ.разъед. на разъединители с эл. двигат. приводом, сущ.ТН-110 на ТН типа НАМИ-110, замена сущ. средств РЗА на микропроцессорные защиты ) ПЭС | F_prj_109105_11727 | 0 | 0 | 0 | 0 | 0 | 0 | 0 | 0 | 0 | 0 | 0 | 0 | 0 | 0 | 0 | 0 | 0 | 0 | 0 | 0 | 0 | 0 | 0 | 0 | 0 | 0 | 0 | 0 | 0 | 0 | 0 | 0 | 0 | 0 | 0 | 0 | 0 | 0 | 0 | 0 | 0 | 0 | 0 | 0 | 0 | 0 | 0 | 0 | 0 | 0 | 0 | 0 | 0 | 0 | 0 | 0 | 0 | 0 | 0 | 0 | 0 | 0 | 0 | 0 | 0 | 0 | 0 | 0 | 0 | 0 | 0 | - | 0 | - | 0 | СТФ
17 | Реконструкция ПС 110 кВ «Центральная» в г. Ставрополе» (организация системы плавки гололеда для ВЛ 110 кВ и 10 кВ) | F_prj_109105_11731 | 0 | 0 | 0 | 0 | 0 | 0 | 0 | 0 | 0 | 0 | 0 | 0 | 0 | 0 | 0 | 0 | 0 | 0 | 0 | 0 | 0 | 0 | 0 | 0 | 0 | 0 | 0 | 0 | 0 | 0 | 0 | 0 | 0 | 0 | 0 | 0 | 0 | 0 | 0 | 0 | 0 | 0 | 0 | 0 | 0 | 0 | 0 | 0 | 0 | 0 | 0 | 0 | 0 | 0 | 0 | 0 | 0 | 0 | 0 | 0 | 0 | 0 | 0 | 0 | 0 | 0 | 0 | 0 | 0 | 0 | 0 | - | 0 | - | 0 | СТФ
18 | Установка силового трансформатора ТМН-6300 кВа на ПС Городская | G_prj_109105_50049 | 0 | 0 | 0 | 0 | 0 | 0 | 0 | 0 | 0 | 0 | 0 | 0 | 0 | 0 | 0 | 0 | 0 | 0 | 0 | 0 | 0 | 0 | 0 | 0 | 0 | 0 | 0 | 0 | 0 | 0 | 0 | 0 | 0 | 0 | 0 | 0 | 0.85479 | 6.3 | 0 | 0 | 0 | 0 | 0 | 0.85479 | 6.3 | 0 | 0 | 0 | 0 | 0 | 0 | 0 | 0 | 0 | 0 | 0 | 0 | 0 | 0 | 0 | 0 | 0 | 0 | 0 | 0 | 0 | 0 | 0 | 0 | 0 | 0.85479 | - | 0 | - | Объект выполнен в декабре 2015. Рабочая и разрешительная документация оформлена в феврале 2016 | СТФ
19 | Реконструкция ПС 110/10кВ "Провал" - (замена сущ. силовых тр-ров мощн. 2х10 т. кВА на тр-ры мощн. 2х16 т. кВА) | F_prj_109105_11730 | 0 | 0 | 0 | 0 | 0 | 0 | 0 | 0 | 0 | 0 | 0 | 0 | 0 | 0 | 0 | 0 | 0 | 0 | 0 | 0 | 0 | 0 | 0 | 0 | 0 | 0 | 0 | 0 | 0 | 0 | 0 | 0 | 0 | 0 | 0 | 0 | 0 | 0 | 0 | 0 | 0 | 0 | 0 | 0 | 0 | 0 | 0 | 0 | 0 | 0 | 0 | 0 | 0 | 0 | 0 | 0 | 0 | 0 | 0 | 0 | 0 | 0 | 0 | 0 | 0 | 0 | 0 | 0 | 0 | 0 | 0 | - | 0 | - | 0 | СТФ
20 | Реконструкция ПС 35/10кВ "Аэропорт" (замена трансформатора мощностью 6,3 МВА на трансформатор 10 МВА) | F_prj_109105_48067 | 0 | 0 | 0 | 0 | 0 | 0 | 0 | 0 | 0 | 0 | 0 | 0 | 0 | 0 | 0 | 0 | 0 | 0 | 0 | 0 | 0 | 0 | 0 | 0 | 0 | 0 | 0 | 0 | 0 | 0 | 0 | 0 | 0 | 0 | 0 | 0 | 0 | 0 | 0 | 0 | 0 | 0 | 0 | 0 | 0 | 0 | 0 | 0 | 0 | 0 | 0 | 0 | 0 | 0 | 0 | 0 | 0 | 0 | 0 | 0 | 0 | 0 | 0 | 0 | 0 | 0 | 0 | 0 | 0 | 0 | 0 | - | 0 | - | 0 | СТФ
21 | Установка блока с оборудованием для комплектных подстанций 35 кВ с разъединителем и выключателем, разъединителей 10 кВ на ПС "Махмуд-Мектеб" | G_prj_109105_50046 | 0 | 0 | 0 | 0 | 0 | 0 | 0 | 0 | 0 | 0 | 0 | 0 | 0 | 0 | 0 | 0 | 0 | 0 | 0 | 0 | 0 | 0 | 0 | 0 | 0 | 0 | 0 | 0 | 0 | 0 | 0 | 0 | 0 | 0 | 0 | 0 | 0.12825 | 0 | 0 | 0 | 0 | 0 | 0 | 0.12825 | 0 | 0 | 0 | 0 | 0 | 0 | 0 | 0 | 0 | 0 | 0 | 0 | 0 | 0 | 0 | 0 | 0 | 0 | 0 | 0 | 0 | 0 | 0 | 0 | 0 | 0 | 0.12825 | - | 0 | - | Объект выполнен в декабре 2015. Рабочая и разрешительная документация оформлена в феврале 2016 | СТФ
22 | Установка силового трансформатора ТМН-4000 кВА на ПС 35/10 кВ Серафимовская | G_prj_109105_50048 | 0 | 0 | 0 | 0 | 0 | 0 | 0 | 0 | 0 | 0 | 0 | 0 | 0 | 0 | 0 | 0 | 0 | 0 | 0 | 0 | 0 | 0 | 0 | 0 | 0 | 0 | 0 | 0 | 0 | 0 | 0 | 0 | 0 | 0 | 0 | 0 | 0.061858 | 4 | 0 | 0 | 0 | 0 | 0 | 0.061858 | 4 | 0 | 0 | 0 | 0 | 0 | 0 | 0 | 0 | 0 | 0 | 0 | 0 | 0 | 0 | 0 | 0 | 0 | 0 | 0 | 0 | 0 | 0 | 0 | 0 | 0 | 0.061858 | - | 0 | - | Объект выполнен в декабре 2015. Рабочая и разрешительная документация оформлена в феврале 2016 | СТФ
23 | Реконструкция ВЛ-10 кВ Ф-344 ПС 110\10 кВ «Отказное» в с.Отказное Советского района. (Вынос участка ВЛ-10 кВ протяженностью 2 км за территорию школы в том числе совместный подвес ВЛ10/0,4кВ - 1 км, вынос участка ВЛ-10кВ протяженностью 1 км из зоны затопления и территории оползневых оврагов, замена изоляторов на всем протяжении ВЛ-10 кВ). | F_prj_109105_11900 | 0 | 0 | 0 | 0 | 0 | 0 | 0 | 0 | 0 | 0 | 0 | 0 | 0 | 0 | 0 | 0 | 0 | 0 | 0 | 0 | 0 | 0 | 0 | 0 | 0 | 0 | 0 | 0 | 0 | 0 | 0 | 0 | 0 | 0 | 0 | 0 | 0 | 0 | 0 | 0 | 0 | 0 | 0 | 0 | 0 | 0 | 0 | 0 | 0 | 0 | 0 | 0 | 0 | 0 | 0 | 0 | 0 | 0 | 0 | 0 | 0 | 0 | 0 | 0 | 0 | 0 | 0 | 0 | 0 | 0 | 0 | - | 0 | - | 0 | СТФ
24 | Реконструкция ВЛ - 10 кВ Ф- 132 (установка доп. КТПМ - 1296/132 от ПС "Подгорная") в ст.Подгорная Георгиевского района | G_prj_109105_50437 | 0 | 0 | 0 | 0 | 0 | 0 | 0 | 0 | 0 | 0 | 0 | 0 | 0 | 0 | 0 | 0 | 0 | 0 | 0 | 0 | 0 | 0 | 0 | 0 | 0 | 0 | 0 | 0 | 0 | 0 | 0 | 0 | 0 | 0 | 0 | 0 | 0.46387 | 0.16 | 0 | 0.68 | 0 | 0 | 0 | 0.46387 | 0.16 | 0 | 0.68 | 0 | 0 | 0 | 0 | 0 | 0 | 0 | 0 | 0 | 0 | 0 | 0 | 0 | 0 | 0 | 0 | 0 | 0 | 0 | 0 | 0 | 0 | 0 | 0.46387 | - | 0 | - | Объект выполнен в декабре 2015. Рабочая и разрешительная документация оформлена в марте 2016 | СТФ
25 | Реконструкция ВЛ 10 кВ Ф-227 (установка доп. ТП для разгрузки ТП-7/227 в с. Найденовское Изобильненского района, строительство ВЛ-10 (0,05 км), строительство ВЛ-0,4 (0,05км) для переподключения н/в Ф-2 от ТП-7/227 на проектируемую ТП) | E_prj_109105_11768 | 0 | 0 | 0 | 0 | 0 | 0 | 0 | 0 | 0 | 0 | 0 | 0 | 0 | 0 | 0 | 0 | 0 | 0 | 0 | 0 | 0 | 0 | 0 | 0 | 0 | 0 | 0 | 0 | 0 | 0 | 0 | 0 | 0 | 0 | 0 | 0 | 0 | 0 | 0 | 0 | 0 | 0 | 0 | 0 | 0 | 0 | 0 | 0 | 0 | 0 | 0 | 0 | 0 | 0 | 0 | 0 | 0 | 0 | 0 | 0 | 0 | 0 | 0 | 0 | 0 | 0 | 0 | 0 | 0 | 0 | 0 | - | 0 | - | 0 | СТФ
26 | Реконструкция ВЛ 10 кВ (Установка доп.ТП 160 кВА для разгрузки КТП 1681/394) от ПС "Очистные сооружения" в с.Краснокумском Георгиевского района) | G_prj_109105_49135 | 0 | 0 | 0 | 0 | 0 | 0 | 0 | 0 | 0 | 0 | 0 | 0 | 0 | 0 | 0 | 0 | 0 | 0 | 0 | 0 | 0 | 0 | 0 | 0 | 0 | 0 | 0 | 0 | 0 | 0 | 0 | 0 | 0 | 0 | 0 | 0 | 0.2048 | 0.16 | 0 | 0 | 0 | 0 | 0 | 0.2048 | 0.16 | 0 | 0 | 0 | 0 | 0 | 0 | 0 | 0 | 0 | 0 | 0 | 0 | 0 | 0 | 0 | 0 | 0 | 0 | 0 | 0 | 0 | 0 | 0 | 0 | 0 | 0.2048 | - | 0 | - | Объект выполнен в декабре 2015. Рабочая и разрешительная документация оформлена в марте 2016 | СТФ
27 | Реконструкция ВЛ 10 кВ Ф-354 (установка доп. ТП для разгрузки ТП-3/354 в х. Сухой Изобильненского района, строительство ВЛ-10 (0,05 км), строительство ВЛ-0,4 (0,05км) для разделения и переподключения н/в Ф-2 от ТП-3/354 на проектируемую ТП) | E_prj_109105_11769 | 0 | 0 | 0 | 0 | 0 | 0 | 0 | 0 | 0 | 0 | 0 | 0 | 0 | 0 | 0 | 0 | 0 | 0 | 0 | 0 | 0 | 0 | 0 | 0 | 0 | 0 | 0 | 0 | 0 | 0 | 0 | 0 | 0 | 0 | 0 | 0 | 0 | 0 | 0 | 0 | 0 | 0 | 0 | 0 | 0 | 0 | 0 | 0 | 0 | 0 | 0 | 0 | 0 | 0 | 0 | 0 | 0 | 0 | 0 | 0 | 0 | 0 | 0 | 0 | 0 | 0 | 0 | 0 | 0 | 0 | 0 | - | 0 | - | 0 | СТФ
28 | «Реконструкция ВЛ-10 кВ Ф-360 от ПС «ЖБИ» (Установка доп. МТП-5158/360 для разгрузки КТП-5013/360) в х. Михайловском Советского района» | G_stf00059 | 0 | 0 | 0 | 0 | 0 | 0 | 0 | 0 | 0 | 0 | 0 | 0 | 0 | 0 | 0 | 0 | 0 | 0 | 0 | 0 | 0 | 0 | 0 | 0 | 0 | 0 | 0 | 0 | 0 | 0 | 0 | 0 | 0 | 0 | 0 | 0 | 0 | 0 | 0 | 0 | 0 | 0 | 0 | 0 | 0 | 0 | 0 | 0 | 0 | 0 | 0 | 0 | 0 | 0 | 0 | 0 | 0 | 0 | 0 | 0 | 0 | 0 | 0 | 0 | 0 | 0 | 0 | 0 | 0 | 0 | 0 | - | 0 | - | 0 | СТФ
29 | Реконструкция ВЛ-10кВ Ф-166 от ПС "Рыздвяная" в пролете опор №№ 1-66 в ст. Рождественская Изобильненского района(дог. 12-90 от 01.10.2012) | E_prj_109105_11780 | 0 | 0 | 0 | 0 | 0 | 0 | 0 | 0 | 0 | 0 | 0 | 0 | 0 | 0 | 0 | 0 | 0 | 0 | 0 | 0 | 0 | 0 | 0 | 0 | 0 | 0 | 0 | 0 | 0 | 0 | 0 | 0 | 0 | 0 | 0 | 0 | 0 | 0 | 0 | 0 | 0 | 0 | 0 | 0 | 0 | 0 | 0 | 0 | 0 | 0 | 0 | 0 | 0 | 0 | 0 | 0 | 0 | 0 | 0 | 0 | 0 | 0 | 0 | 0 | 0 | 0 | 0 | 0 | 0 | 0 | 0 | - | 0 | - | 0 | СТФ
30 | Реконструкция ВЛ-10 кВ Ф-231 от ПС "Балахоновская" Кочубееввского р-на Ставропольского края | E_prj_109105_11789 | 0 | 0 | 0 | 0 | 0 | 0 | 0 | 0 | 0 | 0 | 0 | 0 | 0 | 0 | 0 | 0 | 0 | 0 | 0 | 0 | 0 | 0 | 0 | 0 | 0 | 0 | 0 | 0 | 0 | 0 | 0 | 0 | 0 | 0 | 0 | 0 | 0 | 0 | 0 | 0 | 0 | 0 | 0 | 0 | 0 | 0 | 0 | 0 | 0 | 0 | 0 | 0 | 0 | 0 | 0 | 0 | 0 | 0 | 0 | 0 | 0 | 0 | 0 | 0 | 0 | 0 | 0 | 0 | 0 | 0 | 0 | - | 0 | - | 0 | СТФ
31 | Реконструкция ВЛ 10 кВ от Ф-184 ( установкой доп ТП 10/0,4 для разгрузки ТП- /184 в ст.Расшеватская Александровского района, стр-во ВЛ 10 кВ - 0,05 км, Реконструкция ВЛ 0,4 кВ присоединяемой к прэктируемой ТП 10/0,4 ). | E_prj_109105_11770 | 0 | 0 | 0 | 0 | 0 | 0 | 0 | 0 | 0 | 0 | 0 | 0 | 0 | 0 | 0 | 0 | 0 | 0 | 0 | 0 | 0 | 0 | 0 | 0 | 0 | 0 | 0 | 0 | 0 | 0 | 0 | 0 | 0 | 0 | 0 | 0 | 0 | 0 | 0 | 0 | 0 | 0 | 0 | 0 | 0 | 0 | 0 | 0 | 0 | 0 | 0 | 0 | 0 | 0 | 0 | 0 | 0 | 0 | 0 | 0 | 0 | 0 | 0 | 0 | 0 | 0 | 0 | 0 | 0 | 0 | 0 | - | 0 | - | 0 | СТФ
32 | Реконструкция ВЛ-10 кВ Ф-311 от ПС "Бурунная" (Установка доп.МТП для разгрузки ТП-3742/311) в п.Мирный Курского района | G_prj_109105_46755 | 0 | 0 | 0 | 0 | 0 | 0 | 0 | 0 | 0 | 0 | 0 | 0 | 0 | 0 | 0 | 0 | 0 | 0 | 0 | 0 | 0 | 0 | 0 | 0 | 0 | 0 | 0 | 0 | 0 | 0 | 0 | 0 | 0 | 0 | 0 | 0 | 0.23509 | 0.16 | 0 | 0.02 | 0 | 0 | 0 | 0.23509 | 0.16 | 0 | 0.02 | 0 | 0 | 0 | 0 | 0 | 0 | 0 | 0 | 0 | 0 | 0 | 0 | 0 | 0 | 0 | 0 | 0 | 0 | 0 | 0 | 0 | 0 | 0 | 0.23509 | - | 0 | - | 0 | СТФ
33 | Реконструкция ВЛ-10 кВ Ф-330 от ПС Галюгаевская (установка доп.МТП для разгрузки ТП-3283/330) в ст.Галюгаевская Курского р-на | G_prj_109105_46757 | 0 | 0 | 0 | 0 | 0 | 0 | 0 | 0 | 0 | 0 | 0 | 0 | 0 | 0 | 0 | 0 | 0 | 0 | 0 | 0 | 0 | 0 | 0 | 0 | 0 | 0 | 0 | 0 | 0 | 0 | 0 | 0 | 0 | 0 | 0 | 0 | 0.30242 | 0.1 | 0 | 0.25 | 0 | 0 | 0 | 0.30242 | 0.1 | 0 | 0.25 | 0 | 0 | 0 | 0 | 0 | 0 | 0 | 0 | 0 | 0 | 0 | 0 | 0 | 0 | 0 | 0 | 0 | 0 | 0 | 0 | 0 | 0 | 0 | 0.30242 | - | 0 | - | 0 | СТФ
34 | Реконструкция ВЛ 10 кВ Ф-108 от ПС "Суворовская" (установка дополнительной МТП) | F_prj_109105_11787 | 0 | 0 | 0 | 0 | 0 | 0 | 0 | 0 | 0 | 0 | 0 | 0 | 0 | 0 | 0 | 0 | 0 | 0 | 0 | 0 | 0 | 0 | 0 | 0 | 0 | 0 | 0 | 0 | 0 | 0 | 0 | 0 | 0 | 0 | 0 | 0 | 0 | 0 | 0 | 0 | 0 | 0 | 0 | 0 | 0 | 0 | 0 | 0 | 0 | 0 | 0 | 0 | 0 | 0 | 0 | 0 | 0 | 0 | 0 | 0 | 0 | 0 | 0 | 0 | 0 | 0 | 0 | 0 | 0 | 0 | 0 | - | 0 | - | 0 | СТФ
35 | Реконструкция ВЛ-10кВ Ф-723-1 от ПС 110/10 кВ Камбулат (установка дополнительного МТП для разгрузки ТП-4/723-1 и ТП-6/723-1 в с.Малые Ягуры Туркменского района) | E_prj_109105_11775 | 0 | 0 | 0 | 0 | 0 | 0 | 0 | 0 | 0 | 0 | 0 | 0 | 0 | 0 | 0 | 0 | 0 | 0 | 0 | 0 | 0 | 0 | 0 | 0 | 0 | 0 | 0 | 0 | 0 | 0 | 0 | 0 | 0 | 0 | 0 | 0 | 0 | 0 | 0 | 0 | 0 | 0 | 0 | 0 | 0 | 0 | 0 | 0 | 0 | 0 | 0 | 0 | 0 | 0 | 0 | 0 | 0 | 0 | 0 | 0 | 0 | 0 | 0 | 0 | 0 | 0 | 0 | 0 | 0 | 0 | 0 | - | 0 | - | 0 | СТФ
36 | Реконструкция ВЛ 10 кВ Ф-898 от ПС "Дербетовская" Ипатовского района | E_prj_109105_11776 | 0 | 0 | 0 | 0 | 0 | 0 | 0 | 0 | 0 | 0 | 0 | 0 | 0 | 0 | 0 | 0 | 0 | 0 | 0 | 0 | 0 | 0 | 0 | 0 | 0 | 0 | 0 | 0 | 0 | 0 | 0 | 0 | 0 | 0 | 0 | 0 | 0 | 0 | 0 | 0 | 0 | 0 | 0 | 0 | 0 | 0 | 0 | 0 | 0 | 0 | 0 | 0 | 0 | 0 | 0 | 0 | 0 | 0 | 0 | 0 | 0 | 0 | 0 | 0 | 0 | 0 | 0 | 0 | 0 | 0 | 0 | - | 0 | - | 0 | СТФ
37 | Реконструкция ВЛ 10 кВ Ф-239 от ПС "Эген" Ипатовского района | E_prj_109105_11777 | 0 | 0 | 0 | 0 | 0 | 0 | 0 | 0 | 0 | 0 | 0 | 0 | 0 | 0 | 0 | 0 | 0 | 0 | 0 | 0 | 0 | 0 | 0 | 0 | 0 | 0 | 0 | 0 | 0 | 0 | 0 | 0 | 0 | 0 | 0 | 0 | 0 | 0 | 0 | 0 | 0 | 0 | 0 | 0 | 0 | 0 | 0 | 0 | 0 | 0 | 0 | 0 | 0 | 0 | 0 | 0 | 0 | 0 | 0 | 0 | 0 | 0 | 0 | 0 | 0 | 0 | 0 | 0 | 0 | 0 | 0 | - | 0 | - | 0 | СТФ
38 | Реконструкция ВЛ 10 кВ Ф-532 от ПС "Андрей-Курган" в Нефтекумском районе (установка новой МТП и разъединителя РЛНДз) | E_prj_109105_11781 | 0 | 0 | 0 | 0 | 0 | 0 | 0 | 0 | 0 | 0 | 0 | 0 | 0 | 0 | 0 | 0 | 0 | 0 | 0 | 0 | 0 | 0 | 0 | 0 | 0 | 0 | 0 | 0 | 0 | 0 | 0 | 0 | 0 | 0 | 0 | 0 | 0 | 0 | 0 | 0 | 0 | 0 | 0 | 0 | 0 | 0 | 0 | 0 | 0 | 0 | 0 | 0 | 0 | 0 | 0 | 0 | 0 | 0 | 0 | 0 | 0 | 0 | 0 | 0 | 0 | 0 | 0 | 0 | 0 | 0 | 0 | - | 0 | - | 0 | СТФ
39 | Реконструкция ВЛ-10 кВ Ф-383 (строительство КТП 10/0,4 кВ 250 кВА) от ПС 35/10 кВ "Гражданская" в с. Гражданское Минераловодского района | E_prj_109105_11785 | 0 | 0 | 0 | 0 | 0 | 0 | 0 | 0 | 0 | 0 | 0 | 0 | 0 | 0 | 0 | 0 | 0 | 0 | 0 | 0 | 0 | 0 | 0 | 0 | 0 | 0 | 0 | 0 | 0 | 0 | 0 | 0 | 0 | 0 | 0 | 0 | 0 | 0 | 0 | 0 | 0 | 0 | 0 | 0 | 0 | 0 | 0 | 0 | 0 | 0 | 0 | 0 | 0 | 0 | 0 | 0 | 0 | 0 | 0 | 0 | 0 | 0 | 0 | 0 | 0 | 0 | 0 | 0 | 0 | 0 | 0 | - | 0 | - | 0 | СТФ
40 | Реконструкция ВЛ-10 кВ Ф-479 от ПС "Восток" в пос. Верхнестепном Степновского района | E_prj_109105_11795 | 0 | 0 | 0 | 0 | 0 | 0 | 0 | 0 | 0 | 0 | 0 | 0 | 0 | 0 | 0 | 0 | 0 | 0 | 0 | 0 | 0 | 0 | 0 | 0 | 0 | 0 | 0 | 0 | 0 | 0 | 0 | 0 | 0 | 0 | 0 | 0 | 0 | 0 | 0 | 0 | 0 | 0 | 0 | 0 | 0 | 0 | 0 | 0 | 0 | 0 | 0 | 0 | 0 | 0 | 0 | 0 | 0 | 0 | 0 | 0 | 0 | 0 | 0 | 0 | 0 | 0 | 0 | 0 | 0 | 0 | 0 | - | 0 | - | 0 | СТФ
41 | Реконструкция ВЛ-10кВ Ф-442 от ПС "Сотниковская" Благодарненского района | E_prj_109105_11890 | 0 | 0 | 0 | 0 | 0 | 0 | 0 | 0 | 0 | 0 | 0 | 0 | 0 | 0 | 0 | 0 | 0 | 0 | 0 | 0 | 0 | 0 | 0 | 0 | 0 | 0 | 0 | 0 | 0 | 0 | 0 | 0 | 0 | 0 | 0 | 0 | 0 | 0 | 0 | 0 | 0 | 0 | 0 | 0 | 0 | 0 | 0 | 0 | 0 | 0 | 0 | 0 | 0 | 0 | 0 | 0 | 0 | 0 | 0 | 0 | 0 | 0 | 0 | 0 | 0 | 0 | 0 | 0 | 0 | 0 | 0 | - | 0 | - | 0 | СТФ
42 | Реконструкция ВЛ-10 кВ Ф-376 от ПС «Солдато-Александровская» ( установка доп. ТП для разгрузки КТП-5098/376 в с. Солдато-Александровское Советского района) | E_prj_109105_11773 | 0 | 0 | 0 | 0 | 0 | 0 | 0 | 0 | 0 | 0 | 0 | 0 | 0 | 0 | 0 | 0 | 0 | 0 | 0 | 0 | 0 | 0 | 0 | 0 | 0 | 0 | 0 | 0 | 0 | 0 | 0 | 0 | 0 | 0 | 0 | 0 | 0 | 0 | 0 | 0 | 0 | 0 | 0 | 0 | 0 | 0 | 0 | 0 | 0 | 0 | 0 | 0 | 0 | 0 | 0 | 0 | 0 | 0 | 0 | 0 | 0 | 0 | 0 | 0 | 0 | 0 | 0 | 0 | 0 | 0 | 0 | - | 0 | - | 0 | СТФ
43 | Реконструкция ВЛ-10 кВ Ф-161 от ПС "Железноводск" в п. Змейка Минераловодского района | B_prj_109105_11786 | 0 | 0 | 0 | 0 | 0 | 0 | 0 | 0 | 0 | 0 | 0 | 0 | 0 | 0 | 0 | 0 | 0 | 0 | 0 | 0 | 0 | 0 | 0 | 0 | 0 | 0 | 0 | 0 | 0 | 0 | 0 | 0 | 0 | 0 | 0 | 0 | 0 | 0 | 0 | 0 | 0 | 0 | 0 | 0 | 0 | 0 | 0 | 0 | 0 | 0 | 0 | 0 | 0 | 0 | 0 | 0 | 0 | 0 | 0 | 0 | 0 | 0 | 0 | 0 | 0 | 0 | 0 | 0 | 0 | 0 | 0 | - | 0 | - | 0 | СТФ
44 | Реконструкция ВЛ 10 кВ Ф-104 от ПС "Провал" Предгорного района | B_prj_109105_11788 | 0 | 0 | 0 | 0 | 0 | 0 | 0 | 0 | 0 | 0 | 0 | 0 | 0 | 0 | 0 | 0 | 0 | 0 | 0 | 0 | 0 | 0 | 0 | 0 | 0 | 0 | 0 | 0 | 0 | 0 | 0 | 0 | 0 | 0 | 0 | 0 | 0 | 0 | 0 | 0 | 0 | 0 | 0 | 0 | 0 | 0 | 0 | 0 | 0 | 0 | 0 | 0 | 0 | 0 | 0 | 0 | 0 | 0 | 0 | 0 | 0 | 0 | 0 | 0 | 0 | 0 | 0 | 0 | 0 | 0 | 0 | - | 0 | - | 0 | СТФ
45 | Реконструкция ВЛ- 0,4 кВ от ТП -4/497 в с.Раздольное Новоалександровского района | F_prj_109105_11803 | 0 | 0 | 0 | 0 | 0 | 0 | 0 | 0 | 0 | 0 | 0 | 0 | 0 | 0 | 0 | 0 | 0 | 0 | 0 | 0 | 0 | 0 | 0 | 0 | 0 | 0 | 0 | 0 | 0 | 0 | 0 | 0 | 0 | 0 | 0 | 0 | 0 | 0 | 0 | 0 | 0 | 0 | 0 | 0 | 0 | 0 | 0 | 0 | 0 | 0 | 0 | 0 | 0 | 0 | 0 | 0 | 0 | 0 | 0 | 0 | 0 | 0 | 0 | 0 | 0 | 0 | 0 | 0 | 0 | 0 | 0 | - | 0 | - | 0 | СТФ
46 | Реконструкция ВЛ-0,4 кВ Ф-1, Ф-2 от ТП-195/144 с установкой доп. ТП-160 кВА в П. Н. Этокский | F_prj_109105_11824 | 0 | 0 | 0 | 0 | 0 | 0 | 0 | 0 | 0 | 0 | 0 | 0 | 0 | 0 | 0 | 0 | 0 | 0 | 0 | 0 | 0 | 0 | 0 | 0 | 0 | 0 | 0 | 0 | 0 | 0 | 0 | 0 | 0 | 0 | 0 | 0 | 0 | 0 | 0 | 0 | 0 | 0 | 0 | 0 | 0 | 0 | 0 | 0 | 0 | 0 | 0 | 0 | 0 | 0 | 0 | 0 | 0 | 0 | 0 | 0 | 0 | 0 | 0 | 0 | 0 | 0 | 0 | 0 | 0 | 0 | 0 | - | 0 | - | 0 | СТФ
47 | Реконструкция ВЛ-0,4 кВ Ф-1, Ф-2 от ТП-194/144 в П. Н. Этокский | F_prj_109105_11823 | 0 | 0 | 0 | 0 | 0 | 0 | 0 | 0 | 0 | 0 | 0 | 0 | 0 | 0 | 0 | 0 | 0 | 0 | 0 | 0 | 0 | 0 | 0 | 0 | 0 | 0 | 0 | 0 | 0 | 0 | 0 | 0 | 0 | 0 | 0 | 0 | 0 | 0 | 0 | 0 | 0 | 0 | 0 | 0 | 0 | 0 | 0 | 0 | 0 | 0 | 0 | 0 | 0 | 0 | 0 | 0 | 0 | 0 | 0 | 0 | 0 | 0 | 0 | 0 | 0 | 0 | 0 | 0 | 0 | 0 | 0 | - | 0 | - | 0 | СТФ
48 | Реконструкция ВЛ-0,4 кв Ф-2 от ТП-2797/156 ПС 35/10 кВ Кура в ст Советской Кировского района | F_prj_109105_11831 | 0 | 0 | 0 | 0 | 0 | 0 | 0 | 0 | 0 | 0 | 0 | 0 | 0 | 0 | 0 | 0 | 0 | 0 | 0 | 0 | 0 | 0 | 0 | 0 | 0 | 0 | 0 | 0 | 0 | 0 | 0 | 0 | 0 | 0 | 0 | 0 | 0 | 0 | 0 | 0 | 0 | 0 | 0 | 0 | 0 | 0 | 0 | 0 | 0 | 0 | 0 | 0 | 0 | 0 | 0 | 0 | 0 | 0 | 0 | 0 | 0 | 0 | 0 | 0 | 0 | 0 | 0 | 0 | 0 | 0 | 0 | - | 0 | - | 0 | СТФ
49 | Реконструкция ВЛ-0,4 кВ ф-2, ф-3 от МТП-1009 Ф-259 в ст.Незлобная Георгиевского района | F_prj_109105_11832 | 0 | 0 | 0 | 0 | 0 | 0 | 0 | 0 | 0 | 0 | 0 | 0 | 0 | 0 | 0 | 0 | 0 | 0 | 0 | 0 | 0 | 0 | 0 | 0 | 0 | 0 | 0 | 0 | 0 | 0 | 0 | 0 | 0 | 0 | 0 | 0 | 0 | 0 | 0 | 0 | 0 | 0 | 0 | 0 | 0 | 0 | 0 | 0 | 0 | 0 | 0 | 0 | 0 | 0 | 0 | 0 | 0 | 0 | 0 | 0 | 0 | 0 | 0 | 0 | 0 | 0 | 0 | 0 | 0 | 0 | 0 | - | 0 | - | 0 | СТФ
50 | Реконструкция ВЛ-0,4 кВ ф-2 от ТП-1431 Ф-152 в с.Краснокумское Георгиевского района | F_prj_109105_11833 | 0 | 0 | 0 | 0 | 0 | 0 | 0 | 0 | 0 | 0 | 0 | 0 | 0 | 0 | 0 | 0 | 0 | 0 | 0 | 0 | 0 | 0 | 0 | 0 | 0 | 0 | 0 | 0 | 0 | 0 | 0 | 0 | 0 | 0 | 0 | 0 | 0 | 0 | 0 | 0 | 0 | 0 | 0 | 0 | 0 | 0 | 0 | 0 | 0 | 0 | 0 | 0 | 0 | 0 | 0 | 0 | 0 | 0 | 0 | 0 | 0 | 0 | 0 | 0 | 0 | 0 | 0 | 0 | 0 | 0 | 0 | - | 0 | - | 0 | СТФ
51 | Реконструкция ВЛ 0,4 кВ Ф-2 от ТП-2/462 в с.Спасское | E_prj_109105_46768 | 0 | 0 | 0 | 0 | 0 | 0 | 0 | 0 | 0 | 0 | 0 | 0 | 0 | 0 | 0 | 0 | 0 | 0 | 0 | 0 | 0 | 0 | 0 | 0 | 0 | 0 | 0 | 0 | 0 | 0 | 0 | 0 | 0 | 0 | 0 | 0 | 0 | 0 | 0 | 0 | 0 | 0 | 0 | 0 | 0 | 0 | 0 | 0 | 0 | 0 | 0 | 0 | 0 | 0 | 0 | 0 | 0 | 0 | 0 | 0 | 0 | 0 | 0 | 0 | 0 | 0 | 0 | 0 | 0 | 0 | 0 | - | 0 | - | 0 | СТФ
52 | Реконструкция ВЛ-0,4 кВ Ф-2 от ЗТП-6/282 в п.Большевик (замена опор, провода (кабеля) на СИП, замена ответвлений к зданиям) | E_prj_109105_11800 | 0 | 0 | 0 | 0 | 0 | 0 | 0 | 0 | 0 | 0 | 0 | 0 | 0 | 0 | 0 | 0 | 0 | 0 | 0 | 0 | 0 | 0 | 0 | 0 | 0 | 0 | 0 | 0 | 0 | 0 | 0 | 0 | 0 | 0 | 0 | 0 | 0 | 0 | 0 | 0 | 0 | 0 | 0 | 0 | 0 | 0 | 0 | 0 | 0 | 0 | 0 | 0 | 0 | 0 | 0 | 0 | 0 | 0 | 0 | 0 | 0 | 0 | 0 | 0 | 0 | 0 | 0 | 0 | 0 | 0 | 0 | - | 0 | - | 0 | СТФ
53 | Реконструкция ВЛ-0,4 кв Ф-3 от МТП-5283 Ф-184 ПС 110/10 кВ "Нины" в х Рог Советского района Ставропольского края | F_prj_109105_11834 | 0 | 0 | 0 | 0 | 0 | 0 | 0 | 0 | 0 | 0 | 0 | 0 | 0 | 0 | 0 | 0 | 0 | 0 | 0 | 0 | 0 | 0 | 0 | 0 | 0 | 0 | 0 | 0 | 0 | 0 | 0 | 0 | 0 | 0 | 0 | 0 | 0 | 0 | 0 | 0 | 0 | 0 | 0 | 0 | 0 | 0 | 0 | 0 | 0 | 0 | 0 | 0 | 0 | 0 | 0 | 0 | 0 | 0 | 0 | 0 | 0 | 0 | 0 | 0 | 0 | 0 | 0 | 0 | 0 | 0 | 0 | - | 0 | - | 0 | СТФ
54 | Реконструкция СКТП-12/404 в с.Левокумское, Левокумского района (строительство МТП вместо СКТП, установка разъединителя РЛНДз взамен существующего, устройства ввода кабелей в МТП, замена концевой опоры) | F_prj_109105_11836 | 0 | 0 | 0 | 0 | 0 | 0 | 0 | 0 | 0 | 0 | 0 | 0 | 0 | 0 | 0 | 0 | 0 | 0 | 0 | 0 | 0 | 0 | 0 | 0 | 0 | 0 | 0 | 0 | 0 | 0 | 0 | 0 | 0 | 0 | 0 | 0 | 0 | 0 | 0 | 0 | 0 | 0 | 0 | 0 | 0 | 0 | 0 | 0 | 0 | 0 | 0 | 0 | 0 | 0 | 0 | 0 | 0 | 0 | 0 | 0 | 0 | 0 | 0 | 0 | 0 | 0 | 0 | 0 | 0 | 0 | 0 | - | 0 | - | 0 | СТФ
55 | Реконструкция КТП-18/240 в с.Прасковея, Будённовского района (замена КТП на МТП, установка нового разъединителя РЛК) | F_prj_109105_11838 | 0 | 0 | 0 | 0 | 0 | 0 | 0 | 0 | 0 | 0 | 0 | 0 | 0 | 0 | 0 | 0 | 0 | 0 | 0 | 0 | 0 | 0 | 0 | 0 | 0 | 0 | 0 | 0 | 0 | 0 | 0 | 0 | 0 | 0 | 0 | 0 | 0 | 0 | 0 | 0 | 0 | 0 | 0 | 0 | 0 | 0 | 0 | 0 | 0 | 0 | 0 | 0 | 0 | 0 | 0 | 0 | 0 | 0 | 0 | 0 | 0 | 0 | 0 | 0 | 0 | 0 | 0 | 0 | 0 | 0 | 0 | - | 0 | - | 0 | СТФ
56 | Реконструкция ТП-20/159 100 кВА п.Побегайловка (замена на КТП-250 кВА)" | F_prj_109105_11845 | 0 | 0 | 0 | 0 | 0 | 0 | 0 | 0 | 0 | 0 | 0 | 0 | 0 | 0 | 0 | 0 | 0 | 0 | 0 | 0 | 0 | 0 | 0 | 0 | 0 | 0 | 0 | 0 | 0 | 0 | 0 | 0 | 0 | 0 | 0 | 0 | 0 | 0 | 0 | 0 | 0 | 0 | 0 | 0 | 0 | 0 | 0 | 0 | 0 | 0 | 0 | 0 | 0 | 0 | 0 | 0 | 0 | 0 | 0 | 0 | 0 | 0 | 0 | 0 | 0 | 0 | 0 | 0 | 0 | 0 | 0 | - | 0 | - | 0 | СТФ
57 | Реконструкция ТП-550/296 160 кВА ст.Суворовская (замена на КТП-250 кВА) | F_prj_109105_11843 | 0 | 0 | 0 | 0 | 0 | 0 | 0 | 0 | 0 | 0 | 0 | 0 | 0 | 0 | 0 | 0 | 0 | 0 | 0 | 0 | 0 | 0 | 0 | 0 | 0 | 0 | 0 | 0 | 0 | 0 | 0 | 0 | 0 | 0 | 0 | 0 | 0 | 0 | 0 | 0 | 0 | 0 | 0 | 0 | 0 | 0 | 0 | 0 | 0 | 0 | 0 | 0 | 0 | 0 | 0 | 0 | 0 | 0 | 0 | 0 | 0 | 0 | 0 | 0 | 0 | 0 | 0 | 0 | 0 | 0 | 0 | - | 0 | - | 0 | СТФ
58 | Реконструкция ТП-553/296 160 кВа ст. Суворовская (замена на КТП 250 кВа ) | E_prj_109105_11842 | 0 | 0 | 0 | 0 | 0 | 0 | 0 | 0 | 0 | 0 | 0 | 0 | 0 | 0 | 0 | 0 | 0 | 0 | 0 | 0 | 0 | 0 | 0 | 0 | 0 | 0 | 0 | 0 | 0 | 0 | 0 | 0 | 0 | 0 | 0 | 0 | 0 | 0 | 0 | 0 | 0 | 0 | 0 | 0 | 0 | 0 | 0 | 0 | 0 | 0 | 0 | 0 | 0 | 0 | 0 | 0 | 0 | 0 | 0 | 0 | 0 | 0 | 0 | 0 | 0 | 0 | 0 | 0 | 0 | 0 | 0 | - | 0 | - | 0 | СТФ
59 | Реконструкция ТП-186/145 в пос. Пятигорский Предгорного района | E_prj_109105_11841 | 0 | 0 | 0 | 0 | 0 | 0 | 0 | 0 | 0 | 0 | 0 | 0 | 0 | 0 | 0 | 0 | 0 | 0 | 0 | 0 | 0 | 0 | 0 | 0 | 0 | 0 | 0 | 0 | 0 | 0 | 0 | 0 | 0 | 0 | 0 | 0 | 0 | 0 | 0 | 0 | 0 | 0 | 0 | 0 | 0 | 0 | 0 | 0 | 0 | 0 | 0 | 0 | 0 | 0 | 0 | 0 | 0 | 0 | 0 | 0 | 0 | 0 | 0 | 0 | 0 | 0 | 0 | 0 | 0 | 0 | 0 | - | 0 | - | 0 | СТФ
60 | Реконструкция ТП-12/161 400 кВА с.Бородыновка (замена на КТПП-630 кВА) | E_prj_109105_11846 | 0 | 0 | 0 | 0 | 0 | 0 | 0 | 0 | 0 | 0 | 0 | 0 | 0 | 0 | 0 | 0 | 0 | 0 | 0 | 0 | 0 | 0 | 0 | 0 | 0 | 0 | 0 | 0 | 0 | 0 | 0 | 0 | 0 | 0 | 0 | 0 | 0 | 0 | 0 | 0 | 0 | 0 | 0 | 0 | 0 | 0 | 0 | 0 | 0 | 0 | 0 | 0 | 0 | 0 | 0 | 0 | 0 | 0 | 0 | 0 | 0 | 0 | 0 | 0 | 0 | 0 | 0 | 0 | 0 | 0 | 0 | - | 0 | - | 0 | СТФ
61 | Реконструкция ТП-8/228 160 кВа в с. Гражданское замена на КТП-250 кВа 250 кВа | E_prj_109105_11847 | 0 | 0 | 0 | 0 | 0 | 0 | 0 | 0 | 0 | 0 | 0 | 0 | 0 | 0 | 0 | 0 | 0 | 0 | 0 | 0 | 0 | 0 | 0 | 0 | 0 | 0 | 0 | 0 | 0 | 0 | 0 | 0 | 0 | 0 | 0 | 0 | 0 | 0 | 0 | 0 | 0 | 0 | 0 | 0 | 0 | 0 | 0 | 0 | 0 | 0 | 0 | 0 | 0 | 0 | 0 | 0 | 0 | 0 | 0 | 0 | 0 | 0 | 0 | 0 | 0 | 0 | 0 | 0 | 0 | 0 | 0 | - | 0 | - | 0 | СТФ
62 | Реконструкция ТП-9/225 160 кВА с. Гражданское (замена на МТП-160 кВА) | F_prj_109105_11849 | 0 | 0 | 0 | 0 | 0 | 0 | 0 | 0 | 0 | 0 | 0 | 0 | 0 | 0 | 0 | 0 | 0 | 0 | 0 | 0 | 0 | 0 | 0 | 0 | 0 | 0 | 0 | 0 | 0 | 0 | 0 | 0 | 0 | 0 | 0 | 0 | 0 | 0 | 0 | 0 | 0 | 0 | 0 | 0 | 0 | 0 | 0 | 0 | 0 | 0 | 0 | 0 | 0 | 0 | 0 | 0 | 0 | 0 | 0 | 0 | 0 | 0 | 0 | 0 | 0 | 0 | 0 | 0 | 0 | 0 | 0 | - | 0 | - | 0 | СТФ
63 | Реконструкция ТП-9/228 250 кВА с.Гражданское (замена на МТП-250 кВА) | F_prj_109105_11848 | 0 | 0 | 0 | 0 | 0 | 0 | 0 | 0 | 0 | 0 | 0 | 0 | 0 | 0 | 0 | 0 | 0 | 0 | 0 | 0 | 0 | 0 | 0 | 0 | 0 | 0 | 0 | 0 | 0 | 0 | 0 | 0 | 0 | 0 | 0 | 0 | 0 | 0 | 0 | 0 | 0 | 0 | 0 | 0 | 0 | 0 | 0 | 0 | 0 | 0 | 0 | 0 | 0 | 0 | 0 | 0 | 0 | 0 | 0 | 0 | 0 | 0 | 0 | 0 | 0 | 0 | 0 | 0 | 0 | 0 | 0 | - | 0 | - | 0 | СТФ
64 | Реконструкция СКТП-8/404 в п.Новокумский, Левокумского района (строительство МТП вместо СКТП, установка разъединителя РЛНДз) | F_prj_109105_11839 | 0 | 0 | 0 | 0 | 0 | 0 | 0 | 0 | 0 | 0 | 0 | 0 | 0 | 0 | 0 | 0 | 0 | 0 | 0 | 0 | 0 | 0 | 0 | 0 | 0 | 0 | 0 | 0 | 0 | 0 | 0 | 0 | 0 | 0 | 0 | 0 | 0 | 0 | 0 | 0 | 0 | 0 | 0 | 0 | 0 | 0 | 0 | 0 | 0 | 0 | 0 | 0 | 0 | 0 | 0 | 0 | 0 | 0 | 0 | 0 | 0 | 0 | 0 | 0 | 0 | 0 | 0 | 0 | 0 | 0 | 0 | - | 0 | - | 0 | СТФ
65 | Реконструкция СКТП-40/301 в с.Арзгир, Арзгирского района (строительство МТП вместо СКТП, установка нового разъединителя РЛНДз) | F_prj_109105_11837 | 0 | 0 | 0 | 0 | 0 | 0 | 0 | 0 | 0 | 0 | 0 | 0 | 0 | 0 | 0 | 0 | 0 | 0 | 0 | 0 | 0 | 0 | 0 | 0 | 0 | 0 | 0 | 0 | 0 | 0 | 0 | 0 | 0 | 0 | 0 | 0 | 0 | 0 | 0 | 0 | 0 | 0 | 0 | 0 | 0 | 0 | 0 | 0 | 0 | 0 | 0 | 0 | 0 | 0 | 0 | 0 | 0 | 0 | 0 | 0 | 0 | 0 | 0 | 0 | 0 | 0 | 0 | 0 | 0 | 0 | 0 | - | 0 | - | 0 | СТФ
66 | Установка доп.ТП для разгрузки ТП-2/184 и ТП-1/181 в ст.Расшеватской Новоалександровского района | G_prj_109105_50047 | 0 | 0 | 0 | 0 | 0 | 0 | 0 | 0 | 0 | 0 | 0 | 0 | 0 | 0 | 0 | 0 | 0 | 0 | 0 | 0 | 0 | 0 | 0 | 0 | 0 | 0 | 0 | 0 | 0 | 0 | 0 | 0 | 0 | 0 | 0 | 0 | 0.28484 | 0.16 | 0 | 0 | 0 | 0 | 0 | 0.28484 | 0.16 | 0 | 0 | 0 | 0 | 0 | 0 | 0 | 0 | 0 | 0 | 0 | 0 | 0 | 0 | 0 | 0 | 0 | 0 | 0 | 0 | 0 | 0 | 0 | 0 | 0 | 0.28484 | - | 0 | - | Объект выполнен в декабре 2015. Рабочая и разрешительная документация оформлена в январе 2016 | СТФ
67 | Реконструкция производственного здания по ремонту силовых трансформаторов ( трансформаторная башня) ПС 110 кВ Западная в г.Ставрополе | F_prj_109105_11871 | 0 | 0 | 0 | 0 | 0 | 0 | 0 | 0 | 0 | 0 | 0 | 0 | 0 | 0 | 0 | 0 | 0 | 0 | 0 | 0 | 0 | 0 | 0 | 0 | 0 | 0 | 0 | 0 | 0 | 0 | 0 | 0 | 0 | 0 | 0 | 0 | 0 | 0 | 0 | 0 | 0 | 0 | 0 | 0 | 0 | 0 | 0 | 0 | 0 | 0 | 0 | 0 | 0 | 0 | 0 | 0 | 0 | 0 | 0 | 0 | 0 | 0 | 0 | 0 | 0 | 0 | 0 | 0 | 0 | 0 | 0 | - | 0 | - | 0 | СТФ
68 | Реконструкция производственной базы Курсавского РЭС | F_prj_109105_11870 | 0 | 0 | 0 | 0 | 0 | 0 | 0 | 0 | 0 | 0 | 0 | 0 | 0 | 0 | 0 | 0 | 0 | 0 | 0 | 0 | 0 | 0 | 0 | 0 | 0 | 0 | 0 | 0 | 0 | 0 | 0 | 0 | 0 | 0 | 0 | 0 | 0 | 0 | 0 | 0 | 0 | 0 | 0 | 0 | 0 | 0 | 0 | 0 | 0 | 0 | 0 | 0 | 0 | 0 | 0 | 0 | 0 | 0 | 0 | 0 | 0 | 0 | 0 | 0 | 0 | 0 | 0 | 0 | 0 | 0 | 0 | - | 0 | - | 0 | СТФ
69 | Строительство ремонтно-производственной базы г.Михайловск | E_prj_109105_13922 | 0 | 0 | 0 | 0 | 0 | 0 | 0 | 0 | 0 | 0 | 0 | 0 | 0 | 0 | 0 | 0 | 0 | 0 | 0 | 0 | 0 | 0 | 0 | 0 | 0 | 0 | 0 | 0 | 0 | 0 | 0 | 0 | 0 | 0 | 0 | 0 | 0 | 0 | 0 | 0 | 0 | 0 | 0 | 0 | 0 | 0 | 0 | 0 | 0 | 0 | 0 | 0 | 0 | 0 | 0 | 0 | 0 | 0 | 0 | 0 | 0 | 0 | 0 | 0 | 0 | 0 | 0 | 0 | 0 | 0 | 0 | - | 0 | - | 0 | СТФ
70 | Строительство базы УЭС из быстровозводимых блочных конструкций на участке, арендуемом рядом с ПС "Темнолесская" | E_prj_109105_47348 | 0 | 0 | 0 | 0 | 0 | 0 | 0 | 0 | 0 | 0 | 0 | 0 | 0 | 0 | 0 | 0 | 0 | 0 | 0 | 0 | 0 | 0 | 0 | 0 | 0 | 0 | 0 | 0 | 0 | 0 | 0 | 0 | 0 | 0 | 0 | 0 | 0 | 0 | 0 | 0 | 0 | 0 | 0 | 0 | 0 | 0 | 0 | 0 | 0 | 0 | 0 | 0 | 0 | 0 | 0 | 0 | 0 | 0 | 0 | 0 | 0 | 0 | 0 | 0 | 0 | 0 | 0 | 0 | 0 | 0 | 0 | - | 0 | - | 0 | СТФ
71 | Оснащение средствами противопожарной защиты объектов Арзгирского РЭС | G_stf00003 | 0 | 0 | 0 | 0 | 0 | 0 | 0 | 0 | 0 | 0 | 0 | 0 | 0 | 0 | 0 | 0 | 0 | 0 | 0 | 0 | 0 | 0 | 0 | 0 | 0 | 0 | 0 | 0 | 0 | 0 | 0 | 0 | 0 | 0 | 0 | 0 | 0 | 0 | 0 | 0 | 0 | 0 | 0 | 0 | 0 | 0 | 0 | 0 | 0 | 0 | 0 | 0 | 0 | 0 | 0 | 0 | 0 | 0 | 0 | 0 | 0 | 0 | 0 | 0 | 0 | 0 | 0 | 0 | 0 | 0 | 0 | - | 0 | - | 0 | СТФ
72 | Оснащение средствами противопожарной защиты объектов гаража Прикумских электрических сетей | F_prj_109105_48108 | 0 | 0 | 0 | 0 | 0 | 0 | 0 | 0 | 0 | 0 | 0 | 0 | 0 | 0 | 0 | 0 | 0 | 0 | 0 | 0 | 0 | 0 | 0 | 0 | 0 | 0 | 0 | 0 | 0 | 0 | 0 | 0 | 0 | 0 | 0 | 0 | 1.1314 | 0 | 0 | 0 | 0 | 0 | 0 | 0 | 0 | 0 | 0 | 0 | 0 | 0 | 0 | 0 | 0 | 0 | 0 | 0 | 0 | 1.1314 | 0 | 0 | 0 | 0 | 0 | 0 | 0 | 0 | 0 | 0 | 0 | 0 | 1.1314 | - | 0 | - | 0 | СТФ
73 | Оснащение средствами противопожарной защиты объектов Левокумского РЭС | F_prj_109105_48110 | 0 | 0 | 0 | 0 | 0 | 0 | 0 | 0 | 0 | 0 | 0 | 0 | 0 | 0 | 0 | 0 | 0 | 0 | 0 | 0 | 0 | 0 | 0 | 0 | 0 | 0 | 0 | 0 | 0 | 0 | 0 | 0 | 0 | 0 | 0 | 0 | 1.4586 | 0 | 0 | 0 | 0 | 0 | 0 | 0 | 0 | 0 | 0 | 0 | 0 | 0 | 0 | 0 | 0 | 0 | 0 | 0 | 0 | 1.4586 | 0 | 0 | 0 | 0 | 0 | 0 | 0 | 0 | 0 | 0 | 0 | 0 | 1.4586 | - | 0 | - | 0 | СТФ
74 | Оснащение средствами противопожарной защиты объектов Нефтекумского РЭС | F_prj_109105_48109 | 0 | 0 | 0 | 0 | 0 | 0 | 0 | 0 | 0 | 0 | 0 | 0 | 0 | 0 | 0 | 0 | 0 | 0 | 0 | 0 | 0 | 0 | 0 | 0 | 0 | 0 | 0 | 0 | 0 | 0 | 0 | 0 | 0 | 0 | 0 | 0 | 0.79734 | 0 | 0 | 0 | 0 | 0 | 0 | 0 | 0 | 0 | 0 | 0 | 0 | 0 | 0 | 0 | 0 | 0 | 0 | 0 | 0 | 0.79734 | 0 | 0 | 0 | 0 | 0 | 0 | 0 | 0 | 0 | 0 | 0 | 0 | 0.79734 | - | 0 | - | 0 | СТФ
75 | Реконструкция пристройки здания ПСК ПЭС филиала ПАО "МРСК Северного Кавказа"-"Ставропольэнерго" в г.Буденновске | G_prj_109105_49548 | 0 | 0 | 0 | 0 | 0 | 0 | 0 | 0 | 0 | 0 | 0 | 0 | 0 | 0 | 0 | 0 | 0 | 0 | 0 | 0 | 0 | 0 | 0 | 0 | 0 | 0 | 0 | 0 | 0 | 0 | 0 | 0 | 0 | 0 | 0 | 0 | 0 | 0 | 0 | 0 | 0 | 0 | 0 | 0 | 0 | 0 | 0 | 0 | 0 | 0 | 0 | 0 | 0 | 0 | 0 | 0 | 0 | 0 | 0 | 0 | 0 | 0 | 0 | 0 | 0 | 0 | 0 | 0 | 0 | 0 | 0 | - | 0 | - | 0 | СТФ
76 | Оборудование, не входящее в сметы строек. | F_prj_109105_11878 | 0 | 0 | 0 | 0 | 0 | 0 | 0 | 0 | 0 | 0 | 0 | 0 | 0 | 0 | 0 | 0 | 0 | 0 | 0 | 0 | 0 | 0 | 0 | 0 | 0 | 0 | 0 | 0 | 0 | 0 | 0 | 0 | 0 | 0 | 0 | 0 | 3.8694 | 0 | 0 | 0 | 0 | 0 | 0 | 0.15797 | 0 | 0 | 0 | 0 | 0 | 0 | 2.9625 | 0 | 0 | 0 | 0 | 0 | 0 | 0.7489 | 0 | 0 | 0 | 0 | 0 | 0 | 0 | 0 | 0 | 0 | 0 | 0 | 3.8694 | - | 0 | - | 0 | СТФ
77 | Оборудование, требующее монтажа филиала Ставропольэнерго | G_prj_109105_49355 | 0 | 0 | 0 | 0 | 0 | 0 | 0 | 0 | 0 | 0 | 0 | 0 | 0 | 0 | 0 | 0 | 0 | 0 | 0 | 0 | 0 | 0 | 0 | 0 | 0 | 0 | 0 | 0 | 0 | 0 | 0 | 0 | 0 | 0 | 0 | 0 | 9.7068 | 10.999 | 0 | 0 | 0 | 0 | 0 | 0.9334 | 4.384 | 0 | 0 | 0 | 0 | 0 | 2.6122 | 2.623 | 0 | 0 | 0 | 0 | 0 | 6.1612 | 3.992 | 0 | 0 | 0 | 0 | 0 | 0 | 0 | 0 | 0 | 0 | 0 | 9.7068 | - | 0 | - | 0 | СТФ
78 | Разработка схемы и программы развития электроэнергетики Став. края на 2016-2020 годы | G_prj_109105_49156 | 0 | 0 | 0 | 0 | 0 | 0 | 0 | 0 | 0 | 0 | 0 | 0 | 0 | 0 | 0 | 0 | 0 | 0 | 0 | 0 | 0 | 0 | 0 | 0 | 0 | 0 | 0 | 0 | 0 | 0 | 0 | 0 | 0 | 0 | 0 | 0 | 0 | 0 | 0 | 0 | 0 | 0 | 0 | 0.3739 | 0 | 0 | 0 | 0 | 0 | 0 | 0 | 0 | 0 | 0 | 0 | 0 | 0 | -0.3739 | 0 | 0 | 0 | 0 | 0 | 0 | 0 | 0 | 0 | 0 | 0 | 0 | 0 | - | 0 | - | Протокол б/н от 01.03.2016 к договору №15-13 от 05.05.2015 | СТФ
79 | Разработка Схемы и программы развития электроэнергетики Став. края на 2017-2021 годы | G_stf00005 | 0 | 0 | 0 | 0 | 0 | 0 | 0 | 0 | 0 | 0 | 0 | 0 | 0 | 0 | 0 | 0 | 0 | 0 | 0 | 0 | 0 | 0 | 0 | 0 | 0 | 0 | 0 | 0 | 0 | 0 | 0 | 0 | 0 | 0 | 0 | 0 | 0 | 0 | 0 | 0 | 0 | 0 | 0 | 0 | 0 | 0 | 0 | 0 | 0 | 0 | 0 | 0 | 0 | 0 | 0 | 0 | 0 | 0 | 0 | 0 | 0 | 0 | 0 | 0 | 0 | 0 | 0 | 0 | 0 | 0 | 0 | - | 0 | - | 0 | СТФ
80 | Схема и программа развития электроэнергетики Став. края на 2014-2018 годы | G_stf00004 | 0 | 0 | 0 | 0 | 0 | 0 | 0 | 0 | 0 | 0 | 0 | 0 | 0 | 0 | 0 | 0 | 0 | 0 | 0 | 0 | 0 | 0 | 0 | 0 | 0 | 0 | 0 | 0 | 0 | 0 | 0 | 0 | 0 | 0 | 0 | 0 | 0 | 0 | 0 | 0 | 0 | 0 | 0 | 3 | 0 | 0 | 0 | 0 | 0 | 0 | 0 | 0 | 0 | 0 | 0 | 0 | 0 | -3 | 0 | 0 | 0 | 0 | 0 | 0 | 0 | 0 | 0 | 0 | 0 | 0 | 0 | - | 0 | - | Протокол б/н от 02.02.2016 к договору №7101 от 18.06.2013 | СТФ
81 | Разработка типовых проектных решений по объектам распред. сетей 10-0,4 кВ | prj_109105_48111 | 0 | 0 | 0 | 0 | 0 | 0 | 0 | 0 | 0 | 0 | 0 | 0 | 0 | 0 | 0 | 0 | 0 | 0 | 0 | 0 | 0 | 0 | 0 | 0 | 0 | 0 | 0 | 0 | 0 | 0 | 0 | 0 | 0 | 0 | 0 | 0 | 0 | 0 | 0 | 0 | 0 | 0 | 0 | 0 | 0 | 0 | 0 | 0 | 0 | 0 | 0 | 0 | 0 | 0 | 0 | 0 | 0 | 0 | 0 | 0 | 0 | 0 | 0 | 0 | 0 | 0 | 0 | 0 | 0 | 0 | 0 | - | 0 | - | 0 | СТФ
1.6. | Технологическое присоединение |  | 0 | 0 | 0 | 0 | 0 | 0 | 0 | 0 | 0 | 0 | 0 | 0 | 0 | 0 | 0 | 0 | 0 | 0 | 0 | 0 | 0 | 0 | 0 | 0 | 0 | 0 | 0 | 0 | 0 | 0 | 0 | 0 | 0 | 0 | 0 | 0 | 15.4857 | 0.385 | 0 | 7.749 | 0 | 0 | 0 | 2.5822 | 0 | 0 | 1.086 | 0 | 0 | 0 | 8.7291 | 0.2 | 0 | 3.087 | 0 | 0 | 0 | 4.1745 | 0.185 | 0 | 3.576 | 0 | 0 | 0 | 0 | 0 | 0 | 0 | 0 | 0 | 15.4857 | - | 0
82 | Реконструкция КРУН 10 кВ Ф-136 от ПС-35/10кВ Калаусская СХТ г. Светлоград Петровского района. | G_prj_109105_50513 | 0 | 0 | 0 | 0 | 0 | 0 | 0 | 0 | 0 | 0 | 0 | 0 | 0 | 0 | 0 | 0 | 0 | 0 | 0 | 0 | 0 | 0 | 0 | 0 | 0 | 0 | 0 | 0 | 0 | 0 | 0 | 0 | 0 | 0 | 0 | 0 | 0.25214 | 0 | 0 | 0 | 0 | 0 | 0 | 0 | 0 | 0 | 0 | 0 | 0 | 0 | 0.25214 | 0 | 0 | 0 | 0 | 0 | 0 | 0 | 0 | 0 | 0 | 0 | 0 | 0 | 0 | 0 | 0 | 0 | 0 | 0 | 0.25214 | - | 0 | - | Необходимость выполнения договорных обязательств по договору техприса. | СТФ
83 | Расширение ПС 110/10 кВ «Покойная» для обеспечения технологического присоединения ПГУ-135 ТЭС при ООО «Ставролен» в г. Буденновске Ставропольского края к электросетям филиала ПАО «МРСК Северного Кавказа» - «Ставропольэнерго» (свыше 750) | F_prj_109105_11755 | 0 | 0 | 0 | 0 | 0 | 0 | 0 | 0 | 0 | 0 | 0 | 0 | 0 | 0 | 0 | 0 | 0 | 0 | 0 | 0 | 0 | 0 | 0 | 0 | 0 | 0 | 0 | 0 | 0 | 0 | 0 | 0 | 0 | 0 | 0 | 0 | 0 | 0 | 0 | 0 | 0 | 0 | 0 | 0 | 0 | 0 | 0 | 0 | 0 | 0 | 0 | 0 | 0 | 0 | 0 | 0 | 0 | 0 | 0 | 0 | 0 | 0 | 0 | 0 | 0 | 0 | 0 | 0 | 0 | 0 | 0 | - | 0 | - | 0 | СТФ
84 | Реконструкция (модернизация резервных ячеек 10 кВ) ПС 110/10 кВ "Заводская" для обеспечения технологического присоединения энергопринимающих устройств жилого комплекса, по ул. Черняховского в г. Ставрополе | E_prj_109105_46737 | 0 | 0 | 0 | 0 | 0 | 0 | 0 | 0 | 0 | 0 | 0 | 0 | 0 | 0 | 0 | 0 | 0 | 0 | 0 | 0 | 0 | 0 | 0 | 0 | 0 | 0 | 0 | 0 | 0 | 0 | 0 | 0 | 0 | 0 | 0 | 0 | 0 | 0 | 0 | 0 | 0 | 0 | 0 | 0 | 0 | 0 | 0 | 0 | 0 | 0 | 0 | 0 | 0 | 0 | 0 | 0 | 0 | 0 | 0 | 0 | 0 | 0 | 0 | 0 | 0 | 0 | 0 | 0 | 0 | 0 | 0 | - | 0 | - | 0 | СТФ
85 | Замена трансформаторов тока в линейной ячейки Ф-132 ПС 110 кВ Донская для ТП энергоприн.устрщств фруктохранилища в с. Донское Трунновского р-на ООО "АК Сады Ставрополья" | G_stf00058 | 0 | 0 | 0 | 0 | 0 | 0 | 0 | 0 | 0 | 0 | 0 | 0 | 0 | 0 | 0 | 0 | 0 | 0 | 0 | 0 | 0 | 0 | 0 | 0 | 0 | 0 | 0 | 0 | 0 | 0 | 0 | 0 | 0 | 0 | 0 | 0 | 0 | 0 | 0 | 0 | 0 | 0 | 0 | 0 | 0 | 0 | 0 | 0 | 0 | 0 | 0 | 0 | 0 | 0 | 0 | 0 | 0 | 0 | 0 | 0 | 0 | 0 | 0 | 0 | 0 | 0 | 0 | 0 | 0 | 0 | 0 | - | 0 | - | 0 | СТФ
86 | Оснащение (реконструкция) ПС 110 кВ «Запикетная» - устройствами релейной защиты для технологического присоединения энергетических установок Модулей га | E_prj_109105_11756 | 0 | 0 | 0 | 0 | 0 | 0 | 0 | 0 | 0 | 0 | 0 | 0 | 0 | 0 | 0 | 0 | 0 | 0 | 0 | 0 | 0 | 0 | 0 | 0 | 0 | 0 | 0 | 0 | 0 | 0 | 0 | 0 | 0 | 0 | 0 | 0 | 1.6964 | 0 | 0 | 0 | 0 | 0 | 0 | 1.6964 | 0 | 0 | 0 | 0 | 0 | 0 | 0 | 0 | 0 | 0 | 0 | 0 | 0 | 0 | 0 | 0 | 0 | 0 | 0 | 0 | 0 | 0 | 0 | 0 | 0 | 0 | 1.6964 | - | 0 | - | Необходимость выполнения договорных обязательств по договору техприса. | СТФ
87 | Усиление резервных ячеек на ПС 110/10 кВ «Восточная» для обеспечения технологического присоединения энергопринимающих устройств торгового комплекса в г.Ставрополе ООО "Лучстрой" (Договор № 794/2013 от 07.11.2013) (свыше 670) | G_prj_109105_47035 | 0 | 0 | 0 | 0 | 0 | 0 | 0 | 0 | 0 | 0 | 0 | 0 | 0 | 0 | 0 | 0 | 0 | 0 | 0 | 0 | 0 | 0 | 0 | 0 | 0 | 0 | 0 | 0 | 0 | 0 | 0 | 0 | 0 | 0 | 0 | 0 | 4.3939 | 0 | 0 | 0 | 0 | 0 | 0 | 0 | 0 | 0 | 0 | 0 | 0 | 0 | 4.3939 | 0 | 0 | 0 | 0 | 0 | 0 | 0 | 0 | 0 | 0 | 0 | 0 | 0 | 0 | 0 | 0 | 0 | 0 | 0 | 4.3939 | - | 0 | - | Необходимость выполнения договорных обязательств по договору техприса. | СТФ
88 | Реконструкция ВЛ-10 кВ Ф-102 от ПС 35/10 кВ "Незлобная"для осущ. тех прис объектов производственной деятельности в г.Георгиевске Георгиевского района | G_prj_109105_50408 | 0 | 0 | 0 | 0 | 0 | 0 | 0 | 0 | 0 | 0 | 0 | 0 | 0 | 0 | 0 | 0 | 0 | 0 | 0 | 0 | 0 | 0 | 0 | 0 | 0 | 0 | 0 | 0 | 0 | 0 | 0 | 0 | 0 | 0 | 0 | 0 | 0.28241 | 0 | 0 | 0.611 | 0 | 0 | 0 | 0 | 0 | 0 | 0 | 0 | 0 | 0 | 0.28241 | 0 | 0 | 0.611 | 0 | 0 | 0 | 0 | 0 | 0 | 0 | 0 | 0 | 0 | 0 | 0 | 0 | 0 | 0 | 0 | 0.28241 | - | 0 | - | Необходимость выполнения договорных обязательств по договору техприса. | СТФ
89 | Реконструкция ВЛ-10 Ф-408 от ПС "Левокумская" путем строительства отпайки протяженностью 0,138 км для обеспечения технологического присоединения завода по переработке пшеницы ООО "Первая Ставропольская Агроперерабатывающая корпорация", расположенного в Левокумском районе Договор №43-05/02 от 09.02.2015 | G_prj_109105_50211 | 0 | 0 | 0 | 0 | 0 | 0 | 0 | 0 | 0 | 0 | 0 | 0 | 0 | 0 | 0 | 0 | 0 | 0 | 0 | 0 | 0 | 0 | 0 | 0 | 0 | 0 | 0 | 0 | 0 | 0 | 0 | 0 | 0 | 0 | 0 | 0 | 0.16798 | 0 | 0 | 0.138 | 0 | 0 | 0 | 0 | 0 | 0 | 0 | 0 | 0 | 0 | 0 | 0 | 0 | 0 | 0 | 0 | 0 | 0.16798 | 0 | 0 | 0.138 | 0 | 0 | 0 | 0 | 0 | 0 | 0 | 0 | 0 | 0.16798 | - | 0 | - | 0 | СТФ
90 | Реконструкция ВЛ-10 кВ Ф-482 от ПС 35/10кВ "Заводская" со строительством участка ВЛ-10 кВ Ф-482 для обеспеч-я техприсоед.эн-прин. устройств учебного к | G_stf00057 | 0 | 0 | 0 | 0 | 0 | 0 | 0 | 0 | 0 | 0 | 0 | 0 | 0 | 0 | 0 | 0 | 0 | 0 | 0 | 0 | 0 | 0 | 0 | 0 | 0 | 0 | 0 | 0 | 0 | 0 | 0 | 0 | 0 | 0 | 0 | 0 | 0 | 0 | 0 | 0 | 0 | 0 | 0 | 0 | 0 | 0 | 0 | 0 | 0 | 0 | 0 | 0 | 0 | 0 | 0 | 0 | 0 | 0 | 0 | 0 | 0 | 0 | 0 | 0 | 0 | 0 | 0 | 0 | 0 | 0 | 0 | - | 0 | - | 0 | СТФ
91 | Реконструкция ПС 35/10 кВ "КПП" для осуществления технологического присоединения энергопринимающих устройств Казьминского группового водопровода Договор № 44-05/143 от 22.08.2012 | G_prj_109105_47333 | 0 | 0 | 0 | 0 | 0 | 0 | 0 | 0 | 0 | 0 | 0 | 0 | 0 | 0 | 0 | 0 | 0 | 0 | 0 | 0 | 0 | 0 | 0 | 0 | 0 | 0 | 0 | 0 | 0 | 0 | 0 | 0 | 0 | 0 | 0 | 0 | 0 | 0 | 0 | 0 | 0 | 0 | 0 | 0 | 0 | 0 | 0 | 0 | 0 | 0 | 0 | 0 | 0 | 0 | 0 | 0 | 0 | 0 | 0 | 0 | 0 | 0 | 0 | 0 | 0 | 0 | 0 | 0 | 0 | 0 | 0 | - | 0 | - | 0 | СТФ
92 | Реконструкция ПС 35/10кВ "Почтовая"(для осущесвления техприсоединения э/прин.устройств Казминского группового водопровода) Договор № 44-05/143 от 22.08.2012 | G_prj_109105_47332 | 0 | 0 | 0 | 0 | 0 | 0 | 0 | 0 | 0 | 0 | 0 | 0 | 0 | 0 | 0 | 0 | 0 | 0 | 0 | 0 | 0 | 0 | 0 | 0 | 0 | 0 | 0 | 0 | 0 | 0 | 0 | 0 | 0 | 0 | 0 | 0 | 0 | 0 | 0 | 0 | 0 | 0 | 0 | 0 | 0 | 0 | 0 | 0 | 0 | 0 | 0 | 0 | 0 | 0 | 0 | 0 | 0 | 0 | 0 | 0 | 0 | 0 | 0 | 0 | 0 | 0 | 0 | 0 | 0 | 0 | 0 | - | 0 | - | 0 | СТФ
93 | Реконструкция ВЛ-10 Ф-510 от ПС "Каясула" путем строительства отпайки для обеспечения технологического присоединения объекта по переработке продукции животноводства КФХ Аджакаева Н.С., расположенного в Нефтекумском районе, севернее а.Уллуби-Юрт ПЭС | E_prj_109105_11782 | 0 | 0 | 0 | 0 | 0 | 0 | 0 | 0 | 0 | 0 | 0 | 0 | 0 | 0 | 0 | 0 | 0 | 0 | 0 | 0 | 0 | 0 | 0 | 0 | 0 | 0 | 0 | 0 | 0 | 0 | 0 | 0 | 0 | 0 | 0 | 0 | 0 | 0 | 0 | 0 | 0 | 0 | 0 | 0 | 0 | 0 | 0 | 0 | 0 | 0 | 0 | 0 | 0 | 0 | 0 | 0 | 0 | 0 | 0 | 0 | 0 | 0 | 0 | 0 | 0 | 0 | 0 | 0 | 0 | 0 | 0 | - | 0 | - | 0 | СТФ
94 | Реконструкция ВЛ-10 кВ Ф-345 ПС"Отказное" для обеспечения тех. Присоединения энергоприн устройсв строящейся водозаборной скважины в с.Оказное Советсвкого района №43-05/74 от 15.08.2014г. | F_stfprj_00005 | 0 | 0 | 0 | 0 | 0 | 0 | 0 | 0 | 0 | 0 | 0 | 0 | 0 | 0 | 0 | 0 | 0 | 0 | 0 | 0 | 0 | 0 | 0 | 0 | 0 | 0 | 0 | 0 | 0 | 0 | 0 | 0 | 0 | 0 | 0 | 0 | 0 | 0 | 0 | 0 | 0 | 0 | 0 | 0 | 0 | 0 | 0 | 0 | 0 | 0 | 0 | 0 | 0 | 0 | 0 | 0 | 0 | 0 | 0 | 0 | 0 | 0 | 0 | 0 | 0 | 0 | 0 | 0 | 0 | 0 | 0 | - | 0 | - | 0 | СТФ
95 | Реконструкция ВЛ-10 кВ Ф-217 от ПС Бештаугорец для тех. присоединения ГРС-2 в границах МО Винсадский сельсовет, рядом с действующ "БК ГРС Ессентуки-2" | G_prj_109105_50497 | 0 | 0 | 0 | 0 | 0 | 0 | 0 | 0 | 0 | 0 | 0 | 0 | 0 | 0 | 0 | 0 | 0 | 0 | 0 | 0 | 0 | 0 | 0 | 0 | 0 | 0 | 0 | 0 | 0 | 0 | 0 | 0 | 0 | 0 | 0 | 0 | 0.63405 | 0 | 0 | 0.287 | 0 | 0 | 0 | 0 | 0 | 0 | 0 | 0 | 0 | 0 | 0.63405 | 0 | 0 | 0.287 | 0 | 0 | 0 | 0 | 0 | 0 | 0 | 0 | 0 | 0 | 0 | 0 | 0 | 0 | 0 | 0 | 0.63405 | - | 0 | - | Необходимость выполнения договорных обязательств по договору техприса. | СТФ
96 | Реконструкция ВЛ-10 кВ Ф-109 для обеспечения технологического присоединения энергопринимающих устройств дома смотрителя кладбища №3 расположенного в 1,3 км на юго-восток от ул.Шоссейная, пос.Доброжеланный, Будённовского района"под ключ" Договор №316/14-05 от 20.10.2014 (15-150) | F_stfprj_00005 | 0 | 0 | 0 | 0 | 0 | 0 | 0 | 0 | 0 | 0 | 0 | 0 | 0 | 0 | 0 | 0 | 0 | 0 | 0 | 0 | 0 | 0 | 0 | 0 | 0 | 0 | 0 | 0 | 0 | 0 | 0 | 0 | 0 | 0 | 0 | 0 | 0 | 0 | 0 | 0 | 0 | 0 | 0 | 0 | 0 | 0 | 0 | 0 | 0 | 0 | 0 | 0 | 0 | 0 | 0 | 0 | 0 | 0 | 0 | 0 | 0 | 0 | 0 | 0 | 0 | 0 | 0 | 0 | 0 | 0 | 0 | - | 0 | - | 0 | СТФ
97 | Реконструкция ВЛ-10 Ф-434 от ПС "Величаевская" путем строительства отпайки для обеспечения технологического присоединения электроустановки для сельскохозяйственного производства КФХ Коробейников И.А., расположенной в Левокумском районе | F_stfprj_00005 | 0 | 0 | 0 | 0 | 0 | 0 | 0 | 0 | 0 | 0 | 0 | 0 | 0 | 0 | 0 | 0 | 0 | 0 | 0 | 0 | 0 | 0 | 0 | 0 | 0 | 0 | 0 | 0 | 0 | 0 | 0 | 0 | 0 | 0 | 0 | 0 | 0 | 0 | 0 | 0 | 0 | 0 | 0 | 0 | 0 | 0 | 0 | 0 | 0 | 0 | 0 | 0 | 0 | 0 | 0 | 0 | 0 | 0 | 0 | 0 | 0 | 0 | 0 | 0 | 0 | 0 | 0 | 0 | 0 | 0 | 0 | - | 0 | - | 0 | СТФ
98 | Реконструкция ВЛ-10 Ф-200 от ПС "Прикумск" путем строительства отпайки для обеспечения технологического присоединения скважины эксплуатационной №12 Прасковейская, расположенной в Будённовском районе, в границах ЗАО "Прасковейское" ПЭС | prj_109105_50514 | 0 | 0 | 0 | 0 | 0 | 0 | 0 | 0 | 0 | 0 | 0 | 0 | 0 | 0 | 0 | 0 | 0 | 0 | 0 | 0 | 0 | 0 | 0 | 0 | 0 | 0 | 0 | 0 | 0 | 0 | 0 | 0 | 0 | 0 | 0 | 0 | 0 | 0 | 0 | 0 | 0 | 0 | 0 | 0 | 0 | 0 | 0 | 0 | 0 | 0 | 0 | 0 | 0 | 0 | 0 | 0 | 0 | 0 | 0 | 0 | 0 | 0 | 0 | 0 | 0 | 0 | 0 | 0 | 0 | 0 | 0 | - | 0 | - | 0 | СТФ
99 | Реконструкция ВЛ-10 Ф-240 от ПС "Орловская" путем строительства отпайки для обеспечения технологического присоединения скважины эксплуатационной №6 Прасковейская, расположенной в г.Буденновске, в границах с.Прасковея ПЭС | prj_109105_50515 | 0 | 0 | 0 | 0 | 0 | 0 | 0 | 0 | 0 | 0 | 0 | 0 | 0 | 0 | 0 | 0 | 0 | 0 | 0 | 0 | 0 | 0 | 0 | 0 | 0 | 0 | 0 | 0 | 0 | 0 | 0 | 0 | 0 | 0 | 0 | 0 | 0 | 0 | 0 | 0 | 0 | 0 | 0 | 0 | 0 | 0 | 0 | 0 | 0 | 0 | 0 | 0 | 0 | 0 | 0 | 0 | 0 | 0 | 0 | 0 | 0 | 0 | 0 | 0 | 0 | 0 | 0 | 0 | 0 | 0 | 0 | - | 0 | - | 0 | СТФ
100 | Реконструкция ВЛ-10 кВ Ф-121 ПС35/10 Марьинская для осущ тех прис эн устр торгово-сервисного центра,распол по адр СК,Кир р-н ст.Марьинская,ул.Победы | F_stfprj_00005 | 0 | 0 | 0 | 0 | 0 | 0 | 0 | 0 | 0 | 0 | 0 | 0 | 0 | 0 | 0 | 0 | 0 | 0 | 0 | 0 | 0 | 0 | 0 | 0 | 0 | 0 | 0 | 0 | 0 | 0 | 0 | 0 | 0 | 0 | 0 | 0 | 0 | 0 | 0 | 0 | 0 | 0 | 0 | 0 | 0 | 0 | 0 | 0 | 0 | 0 | 0 | 0 | 0 | 0 | 0 | 0 | 0 | 0 | 0 | 0 | 0 | 0 | 0 | 0 | 0 | 0 | 0 | 0 | 0 | 0 | 0 | - | 0 | - | 0 | СТФ
101 | Реконструкция ВЛ-10 Ф-307 от ПС "Арзгир" путем строительства отпайки для обеспечения технологического присоединения детского сада на 100 мест | G_prj_109105_49121 | 0 | 0 | 0 | 0 | 0 | 0 | 0 | 0 | 0 | 0 | 0 | 0 | 0 | 0 | 0 | 0 | 0 | 0 | 0 | 0 | 0 | 0 | 0 | 0 | 0 | 0 | 0 | 0 | 0 | 0 | 0 | 0 | 0 | 0 | 0 | 0 | 0.156 | 0 | 0 | 0.15 | 0 | 0 | 0 | 0 | 0 | 0 | 0 | 0 | 0 | 0 | 0 | 0 | 0 | 0 | 0 | 0 | 0 | 0.156 | 0 | 0 | 0.15 | 0 | 0 | 0 | 0 | 0 | 0 | 0 | 0 | 0 | 0.156 | - | 0 | - | 0 | СТФ
102 | Реконструкция ВЛ-0,4кВ от ТП-10/225 для технологического присоединения энергопринимающих устройств НП ДО "Патриот", расположенных по адресу Минераловодский район, с. Гражданское (договор от 20.04.2016 года №43/05/40) | F_stfprj_00005 | 0 | 0 | 0 | 0 | 0 | 0 | 0 | 0 | 0 | 0 | 0 | 0 | 0 | 0 | 0 | 0 | 0 | 0 | 0 | 0 | 0 | 0 | 0 | 0 | 0 | 0 | 0 | 0 | 0 | 0 | 0 | 0 | 0 | 0 | 0 | 0 | 0 | 0 | 0 | 0 | 0 | 0 | 0 | 0 | 0 | 0 | 0 | 0 | 0 | 0 | 0 | 0 | 0 | 0 | 0 | 0 | 0 | 0 | 0 | 0 | 0 | 0 | 0 | 0 | 0 | 0 | 0 | 0 | 0 | 0 | 0 | - | 0 | - | 0 | СТФ
103 | Реконструкция ВЛ-0,4 кВ Ф-4 от ТП 3208/11 для осущ тех прис энергоп устр неж здания расп. по адресу:СК, Курский р-он,п.Мирный,ул.Мира 10(дог43-05/14 ) | F_stfprj_00005 | 0 | 0 | 0 | 0 | 0 | 0 | 0 | 0 | 0 | 0 | 0 | 0 | 0 | 0 | 0 | 0 | 0 | 0 | 0 | 0 | 0 | 0 | 0 | 0 | 0 | 0 | 0 | 0 | 0 | 0 | 0 | 0 | 0 | 0 | 0 | 0 | 0 | 0 | 0 | 0 | 0 | 0 | 0 | 0 | 0 | 0 | 0 | 0 | 0 | 0 | 0 | 0 | 0 | 0 | 0 | 0 | 0 | 0 | 0 | 0 | 0 | 0 | 0 | 0 | 0 | 0 | 0 | 0 | 0 | 0 | 0 | - | 0 | - | 0 | СТФ
104 | Реконструкция ТП-11/123 для тех. присоединения насосной станции капельного орошения ООО "Агрохолдинг Красногвардейский". Договор от 31.08.2015 №43-06/116. | prj_109105_50517 | 0 | 0 | 0 | 0 | 0 | 0 | 0 | 0 | 0 | 0 | 0 | 0 | 0 | 0 | 0 | 0 | 0 | 0 | 0 | 0 | 0 | 0 | 0 | 0 | 0 | 0 | 0 | 0 | 0 | 0 | 0 | 0 | 0 | 0 | 0 | 0 | 0 | 0 | 0 | 0 | 0 | 0 | 0 | 0 | 0 | 0 | 0 | 0 | 0 | 0 | 0 | 0 | 0 | 0 | 0 | 0 | 0 | 0 | 0 | 0 | 0 | 0 | 0 | 0 | 0 | 0 | 0 | 0 | 0 | 0 | 0 | - | 0 | - | 0 | СТФ
105 | Реконстр ВЛ-10 Ф-137 от ПС Юцкая, строит ВЛ-0,4 кВ от ТП-10/0,4 кВ для тех. прис. стройплощадки жилых домов в Предгорн р-не, с. Юца, ул. Стрельникова | G_prj_109105_50411 | 0 | 0 | 0 | 0 | 0 | 0 | 0 | 0 | 0 | 0 | 0 | 0 | 0 | 0 | 0 | 0 | 0 | 0 | 0 | 0 | 0 | 0 | 0 | 0 | 0 | 0 | 0 | 0 | 0 | 0 | 0 | 0 | 0 | 0 | 0 | 0 | 1.5109 | 0.16 | 0 | 0.597 | 0 | 0 | 0 | 0 | 0 | 0 | 0 | 0 | 0 | 0 | 1.5109 | 0.16 | 0 | 0.597 | 0 | 0 | 0 | 0 | 0 | 0 | 0 | 0 | 0 | 0 | 0 | 0 | 0 | 0 | 0 | 0 | 1.5109 | - | 0 | - | Необходимость выполнения договорных обязательств по договору техприса. | СТФ
106 | Реконстр. ВЛ-10 кВ Ф-335 от ПС Белый Уголь,Строит.ВЛ-0,4кВ и ТП-10/0,4 кВ для тех. прис.площ.жил.домов ст.Ессентукская,ул.Механизаторов,ул.Химическая | G_prj_109105_50412 | 0 | 0 | 0 | 0 | 0 | 0 | 0 | 0 | 0 | 0 | 0 | 0 | 0 | 0 | 0 | 0 | 0 | 0 | 0 | 0 | 0 | 0 | 0 | 0 | 0 | 0 | 0 | 0 | 0 | 0 | 0 | 0 | 0 | 0 | 0 | 0 | 0 | 0 | 0 | 0 | 0 | 0 | 0 | 0 | 0 | 0 | 0 | 0 | 0 | 0 | 0 | 0 | 0 | 0 | 0 | 0 | 0 | 0 | 0 | 0 | 0 | 0 | 0 | 0 | 0 | 0 | 0 | 0 | 0 | 0 | 0 | - | 0 | - | 0 | СТФ
107 | Реконстр.ВЛ-10 кВ Ф-104,строит.ВЛ-0,4кВ и ТП-10/0,4 кВ для тех.прис.строит.площ жил.дом в г. Пятигорске, п. Нижнеподкумский районе пересеч.ул 40 лет Победы | F_prj_109105_50521 | 0 | 0 | 0 | 0 | 0 | 0 | 0 | 0 | 0 | 0 | 0 | 0 | 0 | 0 | 0 | 0 | 0 | 0 | 0 | 0 | 0 | 0 | 0 | 0 | 0 | 0 | 0 | 0 | 0 | 0 | 0 | 0 | 0 | 0 | 0 | 0 | 0 | 0 | 0 | 0 | 0 | 0 | 0 | 0 | 0 | 0 | 0 | 0 | 0 | 0 | 0 | 0 | 0 | 0 | 0 | 0 | 0 | 0 | 0 | 0 | 0 | 0 | 0 | 0 | 0 | 0 | 0 | 0 | 0 | 0 | 0 | - | 0 | - | 0 | СТФ
108 | Реконструкция ВЛ-10 кВ Ф-193,строительство КТПМ и ВЛ-0,4 кВ для осущ тех прис энерг устр РУ-0,22 кВ по адр ст.Лысогорская,ул.Казачья 98 | F_stfprj_00006 | 0 | 0 | 0 | 0 | 0 | 0 | 0 | 0 | 0 | 0 | 0 | 0 | 0 | 0 | 0 | 0 | 0 | 0 | 0 | 0 | 0 | 0 | 0 | 0 | 0 | 0 | 0 | 0 | 0 | 0 | 0 | 0 | 0 | 0 | 0 | 0 | 0 | 0 | 0 | 0 | 0 | 0 | 0 | 0 | 0 | 0 | 0 | 0 | 0 | 0 | 0 | 0 | 0 | 0 | 0 | 0 | 0 | 0 | 0 | 0 | 0 | 0 | 0 | 0 | 0 | 0 | 0 | 0 | 0 | 0 | 0 | - | 0 | - | 0 | СТФ
109 | Реконструкция ВЛ-10 кВ ТП-4093/217 ПС 35/10 Левопадинская (замена сил. тр-ра ОМ-10 на ТМ-25 кВА) для осущ тех прис энерг устр расп на зем уч для сел п | F_stfprj_00006 | 0 | 0 | 0 | 0 | 0 | 0 | 0 | 0 | 0 | 0 | 0 | 0 | 0 | 0 | 0 | 0 | 0 | 0 | 0 | 0 | 0 | 0 | 0 | 0 | 0 | 0 | 0 | 0 | 0 | 0 | 0 | 0 | 0 | 0 | 0 | 0 | 0.080588 | 0.025 | 0 | 0 | 0 | 0 | 0 | 0 | 0 | 0 | 0 | 0 | 0 | 0 | 0 | 0 | 0 | 0 | 0 | 0 | 0 | 0.080588 | 0.025 | 0 | 0 | 0 | 0 | 0 | 0 | 0 | 0 | 0 | 0 | 0 | 0.080588 | - | 0 | - | 0 | СТФ
110 | Реконстр.ВЛ-10 кВ Ф-333 от ПС 110/10 кВ Белый Уголь и строит. ТП 10/0,4 для тех.прис. строящегося склада, ст.Ессентукская, ул.Этокская, 196/19 | F_stfprj_00006 | 0 | 0 | 0 | 0 | 0 | 0 | 0 | 0 | 0 | 0 | 0 | 0 | 0 | 0 | 0 | 0 | 0 | 0 | 0 | 0 | 0 | 0 | 0 | 0 | 0 | 0 | 0 | 0 | 0 | 0 | 0 | 0 | 0 | 0 | 0 | 0 | 0.075286 | 0 | 0 | 0.05 | 0 | 0 | 0 | 0 | 0 | 0 | 0 | 0 | 0 | 0 | 0 | 0 | 0 | 0 | 0 | 0 | 0 | 0.075286 | 0 | 0 | 0.05 | 0 | 0 | 0 | 0 | 0 | 0 | 0 | 0 | 0 | 0.075286 | - | 0 | - | 0 | СТФ
111 | Реконструкция ВЛ-10 кВ, строит. ВЛ-0,4 кВ и ТП 10/0,4 кВ для тех присоед. жилого дома в с. Новоблагодарное, ул. Ручейная, Предгорного р-на "под ключ" | F_stfprj_00006 | 0 | 0 | 0 | 0 | 0 | 0 | 0 | 0 | 0 | 0 | 0 | 0 | 0 | 0 | 0 | 0 | 0 | 0 | 0 | 0 | 0 | 0 | 0 | 0 | 0 | 0 | 0 | 0 | 0 | 0 | 0 | 0 | 0 | 0 | 0 | 0 | 1.7475 | 0.16 | 0 | 0.992 | 0 | 0 | 0 | 0 | 0 | 0 | 0 | 0 | 0 | 0 | 0 | 0 | 0 | 0 | 0 | 0 | 0 | 1.7475 | 0.16 | 0 | 0.992 | 0 | 0 | 0 | 0 | 0 | 0 | 0 | 0 | 0 | 1.7475 | - | 0 | - | 0 | СТФ
112 | Реконструкция ВЛ-10 кВ Ф-192, строительство МТП и ВЛИ-0,4 кВ для осуществления тех. присоединения жилого дома в ст.Лысогорской Георгиевского района "под ключ" Тонян В.А. Договор №308/14/ГРЭС от 06.08.2014 (до 15) | G_prj_109105_48082 | 0 | 0 | 0 | 0 | 0 | 0 | 0 | 0 | 0 | 0 | 0 | 0 | 0 | 0 | 0 | 0 | 0 | 0 | 0 | 0 | 0 | 0 | 0 | 0 | 0 | 0 | 0 | 0 | 0 | 0 | 0 | 0 | 0 | 0 | 0 | 0 | 0 | 0 | 0 | 0 | 0 | 0 | 0 | 0 | 0 | 0 | 0 | 0 | 0 | 0 | 0 | 0 | 0 | 0 | 0 | 0 | 0 | 0 | 0 | 0 | 0 | 0 | 0 | 0 | 0 | 0 | 0 | 0 | 0 | 0 | 0 | - | 0 | - | 0 | СТФ
113 | Реконструкция ВЛ-10 кВ Ф-264 строительство ТП и ВЛИ-0,4 кВ для осуществления тех.присоединения земельного участка для ведения личного подсобного хозяйства в с.Горькая Балка Советского района Филимонова Марина Ивановна | G_prj_109105_48084 | 0 | 0 | 0 | 0 | 0 | 0 | 0 | 0 | 0 | 0 | 0 | 0 | 0 | 0 | 0 | 0 | 0 | 0 | 0 | 0 | 0 | 0 | 0 | 0 | 0 | 0 | 0 | 0 | 0 | 0 | 0 | 0 | 0 | 0 | 0 | 0 | 0 | 0 | 0 | 0 | 0 | 0 | 0 | 0 | 0 | 0 | 0 | 0 | 0 | 0 | 0 | 0 | 0 | 0 | 0 | 0 | 0 | 0 | 0 | 0 | 0 | 0 | 0 | 0 | 0 | 0 | 0 | 0 | 0 | 0 | 0 | - | 0 | - | 0 | СТФ
114 | Реконструкция ВЛ-10 кВ Ф-173 от ПС «Кубань», строительство ВЛИ-0,4 кВ и ТП 10/0,4 кВ для технологического присоединения жилого дома Демкиной Н.М. по ул. Урожайная 38 в г. Невинномысске Договор №07/442 от 03.07.2014 (до 15) | G_prj_109105_48083 | 0 | 0 | 0 | 0 | 0 | 0 | 0 | 0 | 0 | 0 | 0 | 0 | 0 | 0 | 0 | 0 | 0 | 0 | 0 | 0 | 0 | 0 | 0 | 0 | 0 | 0 | 0 | 0 | 0 | 0 | 0 | 0 | 0 | 0 | 0 | 0 | 0.45345 | 0.04 | 0 | 0.076 | 0 | 0 | 0 | 0 | 0 | 0 | 0 | 0 | 0 | 0 | 0.45345 | 0.04 | 0 | 0.076 | 0 | 0 | 0 | 0 | 0 | 0 | 0 | 0 | 0 | 0 | 0 | 0 | 0 | 0 | 0 | 0 | 0.45345 | - | 0 | - | Необходимость выполнения договорных обязательств по договору техприса. | СТФ
115 | Реконстр ВЛ 0,4 кВ Ф-2 от ТП-3/222 для тех. присоедин строительной площадки жилого дома в Минераловодском р-не, х. Утренняя Долина, ул. Калинина, 55 | G_prj_109105_50420 | 0 | 0 | 0 | 0 | 0 | 0 | 0 | 0 | 0 | 0 | 0 | 0 | 0 | 0 | 0 | 0 | 0 | 0 | 0 | 0 | 0 | 0 | 0 | 0 | 0 | 0 | 0 | 0 | 0 | 0 | 0 | 0 | 0 | 0 | 0 | 0 | 0 | 0 | 0 | 0 | 0 | 0 | 0 | 0 | 0 | 0 | 0 | 0 | 0 | 0 | 0 | 0 | 0 | 0 | 0 | 0 | 0 | 0 | 0 | 0 | 0 | 0 | 0 | 0 | 0 | 0 | 0 | 0 | 0 | 0 | 0 | - | 0 | - | 0 | СТФ
116 | Реконстр ВЛ-0,4 кВ от ТП 21/173 для тех. присоед.объекта цифрового телевещания Предгорн р-он, пос.Подкумок, 250 м на юго-запад от ориент жил.дом | G_prj_109105_50415 | 0 | 0 | 0 | 0 | 0 | 0 | 0 | 0 | 0 | 0 | 0 | 0 | 0 | 0 | 0 | 0 | 0 | 0 | 0 | 0 | 0 | 0 | 0 | 0 | 0 | 0 | 0 | 0 | 0 | 0 | 0 | 0 | 0 | 0 | 0 | 0 | 0 | 0 | 0 | 0 | 0 | 0 | 0 | 0 | 0 | 0 | 0 | 0 | 0 | 0 | 0 | 0 | 0 | 0 | 0 | 0 | 0 | 0 | 0 | 0 | 0 | 0 | 0 | 0 | 0 | 0 | 0 | 0 | 0 | 0 | 0 | - | 0 | - | 0 | СТФ
117 | Реконструкции ВЛ-0,4 кВ отТП-913/101 для технологического присоединения жилого дома в Предгорном районе п. Урожайный ул. Урожайная № 28 | G_prj_109105_50416 | 0 | 0 | 0 | 0 | 0 | 0 | 0 | 0 | 0 | 0 | 0 | 0 | 0 | 0 | 0 | 0 | 0 | 0 | 0 | 0 | 0 | 0 | 0 | 0 | 0 | 0 | 0 | 0 | 0 | 0 | 0 | 0 | 0 | 0 | 0 | 0 | 0.12323 | 0 | 0 | 0.195 | 0 | 0 | 0 | 0.12323 | 0 | 0 | 0.195 | 0 | 0 | 0 | 0 | 0 | 0 | 0 | 0 | 0 | 0 | 0 | 0 | 0 | 0 | 0 | 0 | 0 | 0 | 0 | 0 | 0 | 0 | 0 | 0.12323 | - | 0 | - | Необходимость выполнения договорных обязательств по договору техприса. | СТФ
118 | Реконструкция ВЛ-0,4 кВ от ТП-120/137 для тех.присоединения строительной площадки строения в Предг.р-не,с.Юца,ул.Садовая,122 | G_prj_109105_11844 | 0 | 0 | 0 | 0 | 0 | 0 | 0 | 0 | 0 | 0 | 0 | 0 | 0 | 0 | 0 | 0 | 0 | 0 | 0 | 0 | 0 | 0 | 0 | 0 | 0 | 0 | 0 | 0 | 0 | 0 | 0 | 0 | 0 | 0 | 0 | 0 | 0.58223 | 0 | 0 | 0.43 | 0 | 0 | 0 | 0 | 0 | 0 | 0 | 0 | 0 | 0 | 0 | 0 | 0 | 0 | 0 | 0 | 0 | 0.58223 | 0 | 0 | 0.43 | 0 | 0 | 0 | 0 | 0 | 0 | 0 | 0 | 0 | 0.58223 | - | 0 | - | 0 | СТФ
119 | "Реконструкция ВЛ-0,4 кВ Ф-2 от ТП-1551/292 для обеспеч тех.прис.энергоприн.устройств жилого дома в Георгиевском р-не,с.Краснокумское,ул.Лучистая,1 | F_stfprj_00006 | 0 | 0 | 0 | 0 | 0 | 0 | 0 | 0 | 0 | 0 | 0 | 0 | 0 | 0 | 0 | 0 | 0 | 0 | 0 | 0 | 0 | 0 | 0 | 0 | 0 | 0 | 0 | 0 | 0 | 0 | 0 | 0 | 0 | 0 | 0 | 0 | 0.42512 | 0 | 0 | 0.32 | 0 | 0 | 0 | 0.42512 | 0 | 0 | 0.32 | 0 | 0 | 0 | 0 | 0 | 0 | 0 | 0 | 0 | 0 | 0 | 0 | 0 | 0 | 0 | 0 | 0 | 0 | 0 | 0 | 0 | 0 | 0 | 0.42512 | - | 0 | - | 0 | СТФ
120 | "Реконструкция ВЛ-0,4 кВ Ф-2 от ТП-1647/129 для обеспеч тех.прис. энергоприн устр-в жилого дома в Георгиевском р-не,ст.Александрийская,ул.Базарная,193 | F_stfprj_00006 | 0 | 0 | 0 | 0 | 0 | 0 | 0 | 0 | 0 | 0 | 0 | 0 | 0 | 0 | 0 | 0 | 0 | 0 | 0 | 0 | 0 | 0 | 0 | 0 | 0 | 0 | 0 | 0 | 0 | 0 | 0 | 0 | 0 | 0 | 0 | 0 | 0.17561 | 0 | 0 | 0.122 | 0 | 0 | 0 | 0.17561 | 0 | 0 | 0.122 | 0 | 0 | 0 | 0 | 0 | 0 | 0 | 0 | 0 | 0 | 0 | 0 | 0 | 0 | 0 | 0 | 0 | 0 | 0 | 0 | 0 | 0 | 0 | 0.17561 | - | 0 | - | 0 | СТФ
121 | Реконструкция ВЛ-0,4 кВ Ф-2 от ТП-399/103 для тех. прис.-я строительной площадки жилого дома в Предгорном р-не, с. Садовое, ул. Мира №351А | F_stfprj_00006 | 0 | 0 | 0 | 0 | 0 | 0 | 0 | 0 | 0 | 0 | 0 | 0 | 0 | 0 | 0 | 0 | 0 | 0 | 0 | 0 | 0 | 0 | 0 | 0 | 0 | 0 | 0 | 0 | 0 | 0 | 0 | 0 | 0 | 0 | 0 | 0 | 0 | 0 | 0 | 0 | 0 | 0 | 0 | 0 | 0 | 0 | 0 | 0 | 0 | 0 | 0 | 0 | 0 | 0 | 0 | 0 | 0 | 0 | 0 | 0 | 0 | 0 | 0 | 0 | 0 | 0 | 0 | 0 | 0 | 0 | 0 | - | 0 | - | 0 | СТФ
122 | Реконст ВЛ-0,4кВ от ТП-1130/103 для обеспеч. тех.прис.энергоприн.устройств строит.площадки жил.дома в Предгорном р-не, х.Новая Пролетарка, ул. Озерная | F_stfprj_00006 | 0 | 0 | 0 | 0 | 0 | 0 | 0 | 0 | 0 | 0 | 0 | 0 | 0 | 0 | 0 | 0 | 0 | 0 | 0 | 0 | 0 | 0 | 0 | 0 | 0 | 0 | 0 | 0 | 0 | 0 | 0 | 0 | 0 | 0 | 0 | 0 | 0 | 0 | 0 | 0 | 0 | 0 | 0 | 0 | 0 | 0 | 0 | 0 | 0 | 0 | 0 | 0 | 0 | 0 | 0 | 0 | 0 | 0 | 0 | 0 | 0 | 0 | 0 | 0 | 0 | 0 | 0 | 0 | 0 | 0 | 0 | - | 0 | - | 0 | СТФ
123 | Реконст ВЛ-0,4кВ Ф-3 от ТП-708/167 для обесп.тех.прис.энергоприн.устройств строит.площадки жил.дома в г.Пятигорске,ст.Константиновская,ул.Загородная 8 | F_stfprj_00006 | 0 | 0 | 0 | 0 | 0 | 0 | 0 | 0 | 0 | 0 | 0 | 0 | 0 | 0 | 0 | 0 | 0 | 0 | 0 | 0 | 0 | 0 | 0 | 0 | 0 | 0 | 0 | 0 | 0 | 0 | 0 | 0 | 0 | 0 | 0 | 0 | 0.029613 | 0 | 0 | 0.065 | 0 | 0 | 0 | 0 | 0 | 0 | 0 | 0 | 0 | 0 | 0 | 0 | 0 | 0 | 0 | 0 | 0 | 0.029613 | 0 | 0 | 0.065 | 0 | 0 | 0 | 0 | 0 | 0 | 0 | 0 | 0 | 0.029613 | - | 0 | - | 0 | СТФ
124 | Реконст. ВЛ-0,4кВ от ТП-29/104 для обесп.тех.прис.объектов заявителей, расположенных по адресу: г.Пятигорск,ст.Константиновская, ул.Шоссейная | F_stfprj_00006 | 0 | 0 | 0 | 0 | 0 | 0 | 0 | 0 | 0 | 0 | 0 | 0 | 0 | 0 | 0 | 0 | 0 | 0 | 0 | 0 | 0 | 0 | 0 | 0 | 0 | 0 | 0 | 0 | 0 | 0 | 0 | 0 | 0 | 0 | 0 | 0 | 0 | 0 | 0 | 0 | 0 | 0 | 0 | 0 | 0 | 0 | 0 | 0 | 0 | 0 | 0 | 0 | 0 | 0 | 0 | 0 | 0 | 0 | 0 | 0 | 0 | 0 | 0 | 0 | 0 | 0 | 0 | 0 | 0 | 0 | 0 | - | 0 | - | 0 | СТФ
125 | Реконст. ВЛ-0,4кВ от ТП-297/136 для обесп.тех.прис.энергоприн.устройств строит.площадки жил.дома с. Юца, ул. Центральная, 44 а | F_stfprj_00006 | 0 | 0 | 0 | 0 | 0 | 0 | 0 | 0 | 0 | 0 | 0 | 0 | 0 | 0 | 0 | 0 | 0 | 0 | 0 | 0 | 0 | 0 | 0 | 0 | 0 | 0 | 0 | 0 | 0 | 0 | 0 | 0 | 0 | 0 | 0 | 0 | 0.037884 | 0 | 0 | 0.11 | 0 | 0 | 0 | 0 | 0 | 0 | 0 | 0 | 0 | 0 | 0 | 0 | 0 | 0 | 0 | 0 | 0 | 0.037884 | 0 | 0 | 0.11 | 0 | 0 | 0 | 0 | 0 | 0 | 0 | 0 | 0 | 0.037884 | - | 0 | - | 0 | СТФ
126 | Реконст. ВЛ-0,4кВ от ТП-557/296 для обесп.тех.прис.энергоприн.устройств строит.площадки жил.дома Предгорный р-он, ст.Суворовская, ул.Садовая128 а | F_stfprj_00006 | 0 | 0 | 0 | 0 | 0 | 0 | 0 | 0 | 0 | 0 | 0 | 0 | 0 | 0 | 0 | 0 | 0 | 0 | 0 | 0 | 0 | 0 | 0 | 0 | 0 | 0 | 0 | 0 | 0 | 0 | 0 | 0 | 0 | 0 | 0 | 0 | 0.04044 | 0 | 0 | 0.15 | 0 | 0 | 0 | 0 | 0 | 0 | 0 | 0 | 0 | 0 | 0 | 0 | 0 | 0 | 0 | 0 | 0 | 0.04044 | 0 | 0 | 0.15 | 0 | 0 | 0 | 0 | 0 | 0 | 0 | 0 | 0 | 0.04044 | - | 0 | - | 0 | СТФ
127 | Реконст. ВЛ-0,4кВ от ТП-66/335 для обесп.тех.прис.энергоприн.устройств строит.площадки жил.дома Предгорный р-он, ст. Ессентукская, ул. Бригадная123 | F_stfprj_00006 | 0 | 0 | 0 | 0 | 0 | 0 | 0 | 0 | 0 | 0 | 0 | 0 | 0 | 0 | 0 | 0 | 0 | 0 | 0 | 0 | 0 | 0 | 0 | 0 | 0 | 0 | 0 | 0 | 0 | 0 | 0 | 0 | 0 | 0 | 0 | 0 | 0 | 0 | 0 | 0 | 0 | 0 | 0 | 0 | 0 | 0 | 0 | 0 | 0 | 0 | 0 | 0 | 0 | 0 | 0 | 0 | 0 | 0 | 0 | 0 | 0 | 0 | 0 | 0 | 0 | 0 | 0 | 0 | 0 | 0 | 0 | - | 0 | - | 0 | СТФ
128 | Реконст.ВЛ-0,4кВ отТП-38/173 для обесп.тех.прис.энергоприн.устройств строит.площадки жил.домов в пос. Верхнеподкумском, ул.Зеленая 8А, ул.Полевая 1А | F_stfprj_00006 | 0 | 0 | 0 | 0 | 0 | 0 | 0 | 0 | 0 | 0 | 0 | 0 | 0 | 0 | 0 | 0 | 0 | 0 | 0 | 0 | 0 | 0 | 0 | 0 | 0 | 0 | 0 | 0 | 0 | 0 | 0 | 0 | 0 | 0 | 0 | 0 | 0.14372 | 0 | 0 | 0.23 | 0 | 0 | 0 | 0 | 0 | 0 | 0 | 0 | 0 | 0 | 0 | 0 | 0 | 0 | 0 | 0 | 0 | 0.14372 | 0 | 0 | 0.23 | 0 | 0 | 0 | 0 | 0 | 0 | 0 | 0 | 0 | 0.14372 | - | 0 | - | 0 | СТФ
129 | Реконстр.ВЛ-0,4 кВ от ТП-2/615 для тех.прис. энергопринимающих устройств строит. площ. в Минераловодском р-не, пос.Ленинский, ул.Пеховского, д.6 | F_stfprj_00006 | 0 | 0 | 0 | 0 | 0 | 0 | 0 | 0 | 0 | 0 | 0 | 0 | 0 | 0 | 0 | 0 | 0 | 0 | 0 | 0 | 0 | 0 | 0 | 0 | 0 | 0 | 0 | 0 | 0 | 0 | 0 | 0 | 0 | 0 | 0 | 0 | 0.057315 | 0 | 0 | 0.08 | 0 | 0 | 0 | 0 | 0 | 0 | 0 | 0 | 0 | 0 | 0 | 0 | 0 | 0 | 0 | 0 | 0 | 0.057315 | 0 | 0 | 0.08 | 0 | 0 | 0 | 0 | 0 | 0 | 0 | 0 | 0 | 0.057315 | - | 0 | - | 0 | СТФ
130 | Реконстр.ВЛ-0,4 кВ от ТП-240/135 для тех.прис. энергоприн. устройств строит. площ. жил. дома в Предгорном р-не, с.Этока, ул.50 лет Октября, д.115/4 | F_stfprj_00006 | 0 | 0 | 0 | 0 | 0 | 0 | 0 | 0 | 0 | 0 | 0 | 0 | 0 | 0 | 0 | 0 | 0 | 0 | 0 | 0 | 0 | 0 | 0 | 0 | 0 | 0 | 0 | 0 | 0 | 0 | 0 | 0 | 0 | 0 | 0 | 0 | 0.17881 | 0 | 0 | 0.39 | 0 | 0 | 0 | 0 | 0 | 0 | 0 | 0 | 0 | 0 | 0 | 0 | 0 | 0 | 0 | 0 | 0 | 0.17881 | 0 | 0 | 0.39 | 0 | 0 | 0 | 0 | 0 | 0 | 0 | 0 | 0 | 0.17881 | - | 0 | - | 0 | СТФ
131 | "Реконструкция ВЛ-0,4 кВ Ф-1 от ТП-3/161 для тех. прис. стройплощадки жилого дома в Предгорном р-не, х. Вороново, ул. Медовая, №5 ""а"" | F_stfprj_00006 | 0 | 0 | 0 | 0 | 0 | 0 | 0 | 0 | 0 | 0 | 0 | 0 | 0 | 0 | 0 | 0 | 0 | 0 | 0 | 0 | 0 | 0 | 0 | 0 | 0 | 0 | 0 | 0 | 0 | 0 | 0 | 0 | 0 | 0 | 0 | 0 | 0 | 0 | 0 | 0 | 0 | 0 | 0 | 0 | 0 | 0 | 0 | 0 | 0 | 0 | 0 | 0 | 0 | 0 | 0 | 0 | 0 | 0 | 0 | 0 | 0 | 0 | 0 | 0 | 0 | 0 | 0 | 0 | 0 | 0 | 0 | - | 0 | - | 0 | СТФ
132 | Реконструкция ВЛ-0,4 кВ от ТП- 16/137, строительства ВЛ-0,4 кВ и МТП для обеспечения технологического присоединения энергопринимающих устройств строительной площадки жилого дома в Предгорном районе, с.Юца, ул. Садовая, дом № 104 А "под ключ" Договор №509, 510, 511, 512 от 28.10.2014 (до 15) | F_stfprj_00006 | 0 | 0 | 0 | 0 | 0 | 0 | 0 | 0 | 0 | 0 | 0 | 0 | 0 | 0 | 0 | 0 | 0 | 0 | 0 | 0 | 0 | 0 | 0 | 0 | 0 | 0 | 0 | 0 | 0 | 0 | 0 | 0 | 0 | 0 | 0 | 0 | 0 | 0 | 0 | 0 | 0 | 0 | 0 | 0 | 0 | 0 | 0 | 0 | 0 | 0 | 0 | 0 | 0 | 0 | 0 | 0 | 0 | 0 | 0 | 0 | 0 | 0 | 0 | 0 | 0 | 0 | 0 | 0 | 0 | 0 | 0 | - | 0 | - | 0 | СТФ
133 | Реконструкция ВЛ-0,4 кВ Ф-1 от КТП-921/162 для тех. присоединения жилых домов в Предгорном р-не, п. Железноводский, ул. Сульфатная | F_stfprj_00006 | 0 | 0 | 0 | 0 | 0 | 0 | 0 | 0 | 0 | 0 | 0 | 0 | 0 | 0 | 0 | 0 | 0 | 0 | 0 | 0 | 0 | 0 | 0 | 0 | 0 | 0 | 0 | 0 | 0 | 0 | 0 | 0 | 0 | 0 | 0 | 0 | 0 | 0 | 0 | 0 | 0 | 0 | 0 | 0 | 0 | 0 | 0 | 0 | 0 | 0 | 0 | 0 | 0 | 0 | 0 | 0 | 0 | 0 | 0 | 0 | 0 | 0 | 0 | 0 | 0 | 0 | 0 | 0 | 0 | 0 | 0 | - | 0 | - | 0 | СТФ
134 | Реконструкция ВЛ-0,4 кВ от ТП-20/200 путем строительства нового участка для обеспечения технологического присоединения стройплощадки жилого дома Кожевникова П.В., расположенной в с.Покойное, ул.Мичурина 163 | F_stfprj_00006 | 0 | 0 | 0 | 0 | 0 | 0 | 0 | 0 | 0 | 0 | 0 | 0 | 0 | 0 | 0 | 0 | 0 | 0 | 0 | 0 | 0 | 0 | 0 | 0 | 0 | 0 | 0 | 0 | 0 | 0 | 0 | 0 | 0 | 0 | 0 | 0 | 0 | 0 | 0 | 0 | 0 | 0 | 0 | 0 | 0 | 0 | 0 | 0 | 0 | 0 | 0 | 0 | 0 | 0 | 0 | 0 | 0 | 0 | 0 | 0 | 0 | 0 | 0 | 0 | 0 | 0 | 0 | 0 | 0 | 0 | 0 | - | 0 | - | 0 | СТФ
135 | Реконструкция ВЛ-0,4 кВ от ТП-5/431 путем строительства нового участка для обеспечения технологического присоединения киоска Шишковой Е.В., расположенного в с.Величаевское, пл.Ленина 16а | F_stfprj_00006 | 0 | 0 | 0 | 0 | 0 | 0 | 0 | 0 | 0 | 0 | 0 | 0 | 0 | 0 | 0 | 0 | 0 | 0 | 0 | 0 | 0 | 0 | 0 | 0 | 0 | 0 | 0 | 0 | 0 | 0 | 0 | 0 | 0 | 0 | 0 | 0 | 0 | 0 | 0 | 0 | 0 | 0 | 0 | 0 | 0 | 0 | 0 | 0 | 0 | 0 | 0 | 0 | 0 | 0 | 0 | 0 | 0 | 0 | 0 | 0 | 0 | 0 | 0 | 0 | 0 | 0 | 0 | 0 | 0 | 0 | 0 | - | 0 | - | 0 | СТФ
136 | Реконструкция ВЛ-0,4 кВ ТП-13/114 Ф-1 ВЛ-10 кВ Ф-114 ПС Спицевская для обеспечения техприсоединения энергопринимающих устройств объекта цифрового веща | G_prj_109105_50413 | 0 | 0 | 0 | 0 | 0 | 0 | 0 | 0 | 0 | 0 | 0 | 0 | 0 | 0 | 0 | 0 | 0 | 0 | 0 | 0 | 0 | 0 | 0 | 0 | 0 | 0 | 0 | 0 | 0 | 0 | 0 | 0 | 0 | 0 | 0 | 0 | 0.06236 | 0 | 0 | 0.126 | 0 | 0 | 0 | 0 | 0 | 0 | 0 | 0 | 0 | 0 | 0.06236 | 0 | 0 | 0.126 | 0 | 0 | 0 | 0 | 0 | 0 | 0 | 0 | 0 | 0 | 0 | 0 | 0 | 0 | 0 | 0 | 0.06236 | - | 0 | - | Необходимость выполнения договорных обязательств по договору техприса. | СТФ
137 | Реконструкция ВЛ-0,4 кВ ТП-23/101 Ф-1 ВЛ-10 кВ Ф-101 ПС Рыбхоз для обеспечения техприсоединения энергопринимающих устройств жилого дома Веригина Д.В. | G_prj_109105_48098 | 0 | 0 | 0 | 0 | 0 | 0 | 0 | 0 | 0 | 0 | 0 | 0 | 0 | 0 | 0 | 0 | 0 | 0 | 0 | 0 | 0 | 0 | 0 | 0 | 0 | 0 | 0 | 0 | 0 | 0 | 0 | 0 | 0 | 0 | 0 | 0 | 0.07686 | 0 | 0 | 0.188 | 0 | 0 | 0 | 0 | 0 | 0 | 0 | 0 | 0 | 0 | 0.07686 | 0 | 0 | 0.188 | 0 | 0 | 0 | 0 | 0 | 0 | 0 | 0 | 0 | 0 | 0 | 0 | 0 | 0 | 0 | 0 | 0.07686 | - | 0 | - | Необходимость выполнения договорных обязательств по договору техприса. | СТФ
138 | Реконструкция ВЛ-0,4 кВ Ф-1 ТП-29/157 ВЛ-10 кВ Ф-157 ПС Пригородная для обеспечения техприсоединения энергопринимающих устройств жилого дома Синяковой | G_prj_109105_50216 | 0 | 0 | 0 | 0 | 0 | 0 | 0 | 0 | 0 | 0 | 0 | 0 | 0 | 0 | 0 | 0 | 0 | 0 | 0 | 0 | 0 | 0 | 0 | 0 | 0 | 0 | 0 | 0 | 0 | 0 | 0 | 0 | 0 | 0 | 0 | 0 | 0.1345 | 0 | 0 | 0.395 | 0 | 0 | 0 | 0.1345 | 0 | 0 | 0.395 | 0 | 0 | 0 | 0 | 0 | 0 | 0 | 0 | 0 | 0 | 0 | 0 | 0 | 0 | 0 | 0 | 0 | 0 | 0 | 0 | 0 | 0 | 0 | 0.1345 | - | 0 | - | Необходимость выполнения договорных обязательств по договору техприса. | СТФ
139 | Реконструкция ВЛ-0,4 кВ Ф-1-3 ТП-2/166 ВЛ-10кВ Ф-166 ПС Ставрополь-330 для обеспечения техприсоединения энергопринимающих устройств жилого дома Минина | G_prj_109105_50215 | 0 | 0 | 0 | 0 | 0 | 0 | 0 | 0 | 0 | 0 | 0 | 0 | 0 | 0 | 0 | 0 | 0 | 0 | 0 | 0 | 0 | 0 | 0 | 0 | 0 | 0 | 0 | 0 | 0 | 0 | 0 | 0 | 0 | 0 | 0 | 0 | 0.13183 | 0 | 0 | 0.4 | 0 | 0 | 0 | 0 | 0 | 0 | 0 | 0 | 0 | 0 | 0.13183 | 0 | 0 | 0.4 | 0 | 0 | 0 | 0 | 0 | 0 | 0 | 0 | 0 | 0 | 0 | 0 | 0 | 0 | 0 | 0 | 0.13183 | - | 0 | - | Необходимость выполнения договорных обязательств по договору техприса. | СТФ
140 | Реконструкция ВЛ-0,4 кВ Ф-2 от ТП 1442/292 для осущ.тех.прис энергоприним.устр жилого дома располож.по адресу с.Краснокумское,ул.Заречная 1 | G_prj_109105_50214 | 0 | 0 | 0 | 0 | 0 | 0 | 0 | 0 | 0 | 0 | 0 | 0 | 0 | 0 | 0 | 0 | 0 | 0 | 0 | 0 | 0 | 0 | 0 | 0 | 0 | 0 | 0 | 0 | 0 | 0 | 0 | 0 | 0 | 0 | 0 | 0 | 0.099828 | 0 | 0 | 0.113 | 0 | 0 | 0 | 0 | 0 | 0 | 0 | 0 | 0 | 0 | 0.099828 | 0 | 0 | 0.113 | 0 | 0 | 0 | 0 | 0 | 0 | 0 | 0 | 0 | 0 | 0 | 0 | 0 | 0 | 0 | 0 | 0.099828 | - | 0 | - | Необходимость выполнения договорных обязательств по договору техприса. | СТФ
141 | Реконструкция ВЛ-0,4 кВ Ф-2 от ТП-108/135 для тех. прис. стройплощадки жилых домов в с. Этока, ул. Коллективная | G_prj_109105_50417 | 0 | 0 | 0 | 0 | 0 | 0 | 0 | 0 | 0 | 0 | 0 | 0 | 0 | 0 | 0 | 0 | 0 | 0 | 0 | 0 | 0 | 0 | 0 | 0 | 0 | 0 | 0 | 0 | 0 | 0 | 0 | 0 | 0 | 0 | 0 | 0 | 0.32096 | 0 | 0 | 0.17 | 0 | 0 | 0 | 0 | 0 | 0 | 0 | 0 | 0 | 0 | 0.32096 | 0 | 0 | 0.17 | 0 | 0 | 0 | 0 | 0 | 0 | 0 | 0 | 0 | 0 | 0 | 0 | 0 | 0 | 0 | 0 | 0.32096 | - | 0 | - | Необходимость выполнения договорных обязательств по договору техприса. | СТФ
142 | Реконструкция ВЛ-0,4 кВ Ф-2 от ТП-356/137 для тех.присоединения строительных площадок жил.домов в Предг.р-не,с.Юца,ул.Родниковская,ул. Кавминводская | G_prj_109105_50418 | 0 | 0 | 0 | 0 | 0 | 0 | 0 | 0 | 0 | 0 | 0 | 0 | 0 | 0 | 0 | 0 | 0 | 0 | 0 | 0 | 0 | 0 | 0 | 0 | 0 | 0 | 0 | 0 | 0 | 0 | 0 | 0 | 0 | 0 | 0 | 0 | 0.68684 | 0 | 0 | 0.501 | 0 | 0 | 0 | 0 | 0 | 0 | 0 | 0 | 0 | 0 | 0 | 0 | 0 | 0 | 0 | 0 | 0 | 0.68684 | 0 | 0 | 0.501 | 0 | 0 | 0 | 0 | 0 | 0 | 0 | 0 | 0 | 0.68684 | - | 0 | - | 0 | СТФ
143 | Реконструкция ВЛ 0,4 кВ Ф-2 от ТП 356/137 для тех. присоединения строй площадки жилого дома с. Юца ул. Ессентукская, 255/2 Предгорного р-на | G_stf00062 | 0 | 0 | 0 | 0 | 0 | 0 | 0 | 0 | 0 | 0 | 0 | 0 | 0 | 0 | 0 | 0 | 0 | 0 | 0 | 0 | 0 | 0 | 0 | 0 | 0 | 0 | 0 | 0 | 0 | 0 | 0 | 0 | 0 | 0 | 0 | 0 | 0.021432 | 0 | 0 | 0.1 | 0 | 0 | 0 | 0 | 0 | 0 | 0 | 0 | 0 | 0 | 0.021432 | 0 | 0 | 0.1 | 0 | 0 | 0 | 0 | 0 | 0 | 0 | 0 | 0 | 0 | 0 | 0 | 0 | 0 | 0 | 0 | 0.021432 | - | 0 | - | Необходимость выполнения договорных обязательств по договору техприса. | СТФ
144 | Реконструкция ВЛ-0,4 кВ Ф-2 ТП-30/157 ВЛ-10кВ Ф-157 ПС Пригородная для обеспечения техприсоединения энергопринимающих устройств торг.павильона Гогохия | G_prj_109105_50414 | 0 | 0 | 0 | 0 | 0 | 0 | 0 | 0 | 0 | 0 | 0 | 0 | 0 | 0 | 0 | 0 | 0 | 0 | 0 | 0 | 0 | 0 | 0 | 0 | 0 | 0 | 0 | 0 | 0 | 0 | 0 | 0 | 0 | 0 | 0 | 0 | 0.027324 | 0 | 0 | 0.054 | 0 | 0 | 0 | 0.027324 | 0 | 0 | 0.054 | 0 | 0 | 0 | 0 | 0 | 0 | 0 | 0 | 0 | 0 | 0 | 0 | 0 | 0 | 0 | 0 | 0 | 0 | 0 | 0 | 0 | 0 | 0 | 0.027324 | - | 0 | - | Необходимость выполнения договорных обязательств по договору техприса. | СТФ
145 | Реконструкция ВЛ-0,4 кВ Ф-3 от ТП-241/135 для тех. присоединения жилого дома в Предгорном р-не, с. Этока, ул. Тихая,№15 | G_prj_109105_50419 | 0 | 0 | 0 | 0 | 0 | 0 | 0 | 0 | 0 | 0 | 0 | 0 | 0 | 0 | 0 | 0 | 0 | 0 | 0 | 0 | 0 | 0 | 0 | 0 | 0 | 0 | 0 | 0 | 0 | 0 | 0 | 0 | 0 | 0 | 0 | 0 | 0.31722 | 0 | 0 | 0.17 | 0 | 0 | 0 | 0 | 0 | 0 | 0 | 0 | 0 | 0 | 0.31722 | 0 | 0 | 0.17 | 0 | 0 | 0 | 0 | 0 | 0 | 0 | 0 | 0 | 0 | 0 | 0 | 0 | 0 | 0 | 0 | 0.31722 | - | 0 | - | Необходимость выполнения договорных обязательств по договору техприса. | СТФ
146 | Реконстркукция ВЛ-0,4 кВ Ф-1 от ТП-3774/356 для осущ.тех.прис.РУ-0,22 кВ на зем уч под стр жил дома в с.Русское, ул.Кооперативная,218(заявитель Шкуров | G_prj_109105_50522 | 0 | 0 | 0 | 0 | 0 | 0 | 0 | 0 | 0 | 0 | 0 | 0 | 0 | 0 | 0 | 0 | 0 | 0 | 0 | 0 | 0 | 0 | 0 | 0 | 0 | 0 | 0 | 0 | 0 | 0 | 0 | 0 | 0 | 0 | 0 | 0 | 0.054605 | 0 | 0 | 0.06 | 0 | 0 | 0 | 0 | 0 | 0 | 0 | 0 | 0 | 0 | 0.054605 | 0 | 0 | 0.06 | 0 | 0 | 0 | 0 | 0 | 0 | 0 | 0 | 0 | 0 | 0 | 0 | 0 | 0 | 0 | 0 | 0.054605 | - | 0 | - | Необходимость выполнения договорных обязательств по договору техприса. | СТФ
147 | Реконструкция ВЛ 0,4 кВ Ф-2 от ТП 104/135 для тех. присоединения строй площадки жилого дома с. Этока, ул. Терешковой, 2"А" Предгорного р-на | G_stf00061 | 0 | 0 | 0 | 0 | 0 | 0 | 0 | 0 | 0 | 0 | 0 | 0 | 0 | 0 | 0 | 0 | 0 | 0 | 0 | 0 | 0 | 0 | 0 | 0 | 0 | 0 | 0 | 0 | 0 | 0 | 0 | 0 | 0 | 0 | 0 | 0 | 0.016063 | 0 | 0 | 0.03 | 0 | 0 | 0 | 0 | 0 | 0 | 0 | 0 | 0 | 0 | 0.016063 | 0 | 0 | 0.03 | 0 | 0 | 0 | 0 | 0 | 0 | 0 | 0 | 0 | 0 | 0 | 0 | 0 | 0 | 0 | 0 | 0.016063 | - | 0 | - | Необходимость выполнения договорных обязательств по договору техприса. | СТФ
148 | Реконструкция ВЛ-0,4 кВ от оп 24 Ф-1 ТП 5392/183 для осущ тех прис энерг устр на зем уч с.Нины,ул.Южная 2-Д(дог тех прис №19/16/ЗРЭС от 03.02.2016 | G_prj_109105_50523 | 0 | 0 | 0 | 0 | 0 | 0 | 0 | 0 | 0 | 0 | 0 | 0 | 0 | 0 | 0 | 0 | 0 | 0 | 0 | 0 | 0 | 0 | 0 | 0 | 0 | 0 | 0 | 0 | 0 | 0 | 0 | 0 | 0 | 0 | 0 | 0 | 0.083701 | 0 | 0 | 0.12 | 0 | 0 | 0 | 0 | 0 | 0 | 0 | 0 | 0 | 0 | 0 | 0 | 0 | 0 | 0 | 0 | 0 | 0.083701 | 0 | 0 | 0.12 | 0 | 0 | 0 | 0 | 0 | 0 | 0 | 0 | 0 | 0.083701 | - | 0 | - | 0 | СТФ
149 | Реконструкция ВЛ-0,4 кВ от ТП 2/241 путем строительства нового участка для обеспечения тех. прис. стройплощадки жилого дома Иконникова В.Ю., | G_prj_109105_50222 | 0 | 0 | 0 | 0 | 0 | 0 | 0 | 0 | 0 | 0 | 0 | 0 | 0 | 0 | 0 | 0 | 0 | 0 | 0 | 0 | 0 | 0 | 0 | 0 | 0 | 0 | 0 | 0 | 0 | 0 | 0 | 0 | 0 | 0 | 0 | 0 | 0.10663 | 0 | 0 | 0.17 | 0 | 0 | 0 | 0 | 0 | 0 | 0 | 0 | 0 | 0 | 0 | 0 | 0 | 0 | 0 | 0 | 0 | 0.10663 | 0 | 0 | 0.17 | 0 | 0 | 0 | 0 | 0 | 0 | 0 | 0 | 0 | 0.10663 | - | 0 | - | 0 | СТФ
150 | Реконструкция ВЛ-0,4 кВ Ф-2 от ТП 3351/356 для осущ.тех.прис энергоприн устр жил дома распол по адресу:Курский район,с.Русское | G_prj_109105_50524 | 0 | 0 | 0 | 0 | 0 | 0 | 0 | 0 | 0 | 0 | 0 | 0 | 0 | 0 | 0 | 0 | 0 | 0 | 0 | 0 | 0 | 0 | 0 | 0 | 0 | 0 | 0 | 0 | 0 | 0 | 0 | 0 | 0 | 0 | 0 | 0 | 0.10106 | 0 | 0 | 0.159 | 0 | 0 | 0 | 0 | 0 | 0 | 0 | 0 | 0 | 0 | 0.10106 | 0 | 0 | 0.159 | 0 | 0 | 0 | 0 | 0 | 0 | 0 | 0 | 0 | 0 | 0 | 0 | 0 | 0 | 0 | 0 | 0.10106 | - | 0 | - | Необходимость выполнения договорных обязательств по договору техприса. | СТФ
151 | Реконструкции ВЛ-0.4 кВ Ф-135 от ПС «Промкомплекс» для обеспечения технологического присоединения энергопринимающих устройств жилого массива по ул. Привольная, ул. Благополучная в с. Верхнерусское Шпаковского района "под ключ" Договор №07/334, 07/336, 07/337, 07/338 от 09.06.2014, №07-01/890 - 07-01/892, 07-01/881- 07-01/888 от 30.12.2013, 07-01/619 от 29.08.2013 (до 15) | F_prj_109105_48089 | 0 | 0 | 0 | 0 | 0 | 0 | 0 | 0 | 0 | 0 | 0 | 0 | 0 | 0 | 0 | 0 | 0 | 0 | 0 | 0 | 0 | 0 | 0 | 0 | 0 | 0 | 0 | 0 | 0 | 0 | 0 | 0 | 0 | 0 | 0 | 0 | 0 | 0 | 0 | 0 | 0 | 0 | 0 | 0 | 0 | 0 | 0 | 0 | 0 | 0 | 0 | 0 | 0 | 0 | 0 | 0 | 0 | 0 | 0 | 0 | 0 | 0 | 0 | 0 | 0 | 0 | 0 | 0 | 0 | 0 | 0 | - | 0 | - | 0 | СТФ
2. | Новое строительство |  | 0 | 96.7265 | 8.2 | 0 | 4.923 | 0 | 0 | 0 | 0 | 0 | 0 | 0 | 0 | 0 | 0 | 0 | 0 | 0 | 0 | 0 | 0 | 0 | 0 | 0 | 0 | 0 | 0 | 0 | 0 | 96.7265 | 8.2 | 0 | 4.923 | 0 | 0 | 0 | 135.985 | 22.45 | 0 | 9.044 | 0 | 0 | 0 | 2.0144 | 0.1 | 0 | 2.947 | 0 | 0 | 0 | 1.6137 | 0.025 | 0 | 1.549 | 0 | 0 | 0 | 132.3568 | 22.325 | 0 | 4.548 | 0 | 0 | 0 | 0 | 0 | 0 | 0 | 0 | 0 | 135.985 | - | 0
2.1. | Энергосбережение и повышение энергетической эффективности | [72 empty] | -
2.2. | Прочее новое строительство |  | 0 | 8.79 | 0 | 0 | 0 | 0 | 0 | 0 | 0 | 0 | 0 | 0 | 0 | 0 | 0 | 0 | 0 | 0 | 0 | 0 | 0 | 0 | 0 | 0 | 0 | 0 | 0 | 0 | 0 | 8.79 | 0 | 0 | 0 | 0 | 0 | 0 | 0 | 0 | 0 | 0 | 0 | 0 | 0 | 0 | 0 | 0 | 0 | 0 | 0 | 0 | 0 | 0 | 0 | 0 | 0 | 0 | 0 | 0 | 0 | 0 | 0 | 0 | 0 | 0 | 0 | 0 | 0 | 0 | 0 | 0 | 0 | - | 0
152 | Строительство ПС 110/10кВ "Радиозавод" с заходами ВЛ 110 кВ в г Михайловске Шпаковского района (ОРУ-110кВ по схеме № 110-5 с элегазовыми выкл. в цепях тр-ров и в Мостике, с установкой силовых тр-ров 110/10кВ мощностью 2х25,0 тыс. кВА, РУ-10 кВ типа КРУ, орган. постоянного опер. тока, сооруж. модульных зданий ОПУ и ЗРУ-10, сооружение модульного здания ДП и укомпл. его диспетчерским щитом и средствами связи) | F_prj_109105_11762 | 0 | 0 | 0 | 0 | 0 | 0 | 0 | 0 | 0 | 0 | 0 | 0 | 0 | 0 | 0 | 0 | 0 | 0 | 0 | 0 | 0 | 0 | 0 | 0 | 0 | 0 | 0 | 0 | 0 | 0 | 0 | 0 | 0 | 0 | 0 | 0 | 0 | 0 | 0 | 0 | 0 | 0 | 0 | 0 | 0 | 0 | 0 | 0 | 0 | 0 | 0 | 0 | 0 | 0 | 0 | 0 | 0 | 0 | 0 | 0 | 0 | 0 | 0 | 0 | 0 | 0 | 0 | 0 | 0 | 0 | 0 | - | 0 | - | 0 | СТФ
153 | Расширение ПС 110/10 кВ "Южная"- ( установка 3-го тр-ра мощностью 25,0 тыс. кВА, устройство трансформаторной ячейки 110 кВ для Т-3; строительство помещения ЗРУ-10 для 3-й С.Ш. РУ-10 кВ, установка ячеек К-63 с вакуумными выкл.в проект. Помещении ЗРУ-10) | F_prj_109105_11749 | 0 | 8.79 | 0 | 0 | 0 | 0 | 0 | 0 | 0 | 0 | 0 | 0 | 0 | 0 | 0 | 0 | 0 | 0 | 0 | 0 | 0 | 0 | 0 | 0 | 0 | 0 | 0 | 0 | 0 | 8.79 | 0 | 0 | 0 | 0 | 0 | 0 | 0 | 0 | 0 | 0 | 0 | 0 | 0 | 0 | 0 | 0 | 0 | 0 | 0 | 0 | 0 | 0 | 0 | 0 | 0 | 0 | 0 | 0 | 0 | 0 | 0 | 0 | 0 | 0 | 0 | 0 | 0 | 0 | 0 | 0 | 0 | - | 0 | - | 0 | СТФ
154 | Расширение ПС 110/10 кВ "Парковая" (установка дополнительной линейной ячейки 10 кВ) | F_prj_109105_11750 | 0 | 0 | 0 | 0 | 0 | 0 | 0 | 0 | 0 | 0 | 0 | 0 | 0 | 0 | 0 | 0 | 0 | 0 | 0 | 0 | 0 | 0 | 0 | 0 | 0 | 0 | 0 | 0 | 0 | 0 | 0 | 0 | 0 | 0 | 0 | 0 | 0 | 0 | 0 | 0 | 0 | 0 | 0 | 0 | 0 | 0 | 0 | 0 | 0 | 0 | 0 | 0 | 0 | 0 | 0 | 0 | 0 | 0 | 0 | 0 | 0 | 0 | 0 | 0 | 0 | 0 | 0 | 0 | 0 | 0 | 0 | - | 0 | - | 0 | СТФ
155 | Строительство ПС 35/10 "Новомарьевская" в Шпаковском районе | D_prj_109105_11754 | 0 | 0 | 0 | 0 | 0 | 0 | 0 | 0 | 0 | 0 | 0 | 0 | 0 | 0 | 0 | 0 | 0 | 0 | 0 | 0 | 0 | 0 | 0 | 0 | 0 | 0 | 0 | 0 | 0 | 0 | 0 | 0 | 0 | 0 | 0 | 0 | 0 | 0 | 0 | 0 | 0 | 0 | 0 | 0 | 0 | 0 | 0 | 0 | 0 | 0 | 0 | 0 | 0 | 0 | 0 | 0 | 0 | 0 | 0 | 0 | 0 | 0 | 0 | 0 | 0 | 0 | 0 | 0 | 0 | 0 | 0 | - | 0 | - | 0 | СТФ
156 | Строительство ВЛ-10 кВ Ф-440 и ВЛ-0,4 кВ от ЗТП-5/440 в п.Мокрая Буйвола Благодарненского района (установка дополнительного МТП, замена метал.опор на ж/б и провода на СИП , замена ответвлений к зданиям) | E_prj_109105_11774 | 0 | 0 | 0 | 0 | 0 | 0 | 0 | 0 | 0 | 0 | 0 | 0 | 0 | 0 | 0 | 0 | 0 | 0 | 0 | 0 | 0 | 0 | 0 | 0 | 0 | 0 | 0 | 0 | 0 | 0 | 0 | 0 | 0 | 0 | 0 | 0 | 0 | 0 | 0 | 0 | 0 | 0 | 0 | 0 | 0 | 0 | 0 | 0 | 0 | 0 | 0 | 0 | 0 | 0 | 0 | 0 | 0 | 0 | 0 | 0 | 0 | 0 | 0 | 0 | 0 | 0 | 0 | 0 | 0 | 0 | 0 | - | 0 | - | 0 | СТФ
157 | «Строительство новой ТП и ВЛ-0,4 кВ в с. Ачикулак (район Ачикулакской НИЛОС)Нефтекумского района» ( установка МТП-250/10 строительство ВЛ 0,4 кВ -2,0 км- опоры ж.б., провода СИП-2, ответвления к ж.домам, шкафы учета э/э на фасадах ж. домов) | E_prj_109105_11851 | 0 | 0 | 0 | 0 | 0 | 0 | 0 | 0 | 0 | 0 | 0 | 0 | 0 | 0 | 0 | 0 | 0 | 0 | 0 | 0 | 0 | 0 | 0 | 0 | 0 | 0 | 0 | 0 | 0 | 0 | 0 | 0 | 0 | 0 | 0 | 0 | 0 | 0 | 0 | 0 | 0 | 0 | 0 | 0 | 0 | 0 | 0 | 0 | 0 | 0 | 0 | 0 | 0 | 0 | 0 | 0 | 0 | 0 | 0 | 0 | 0 | 0 | 0 | 0 | 0 | 0 | 0 | 0 | 0 | 0 | 0 | - | 0 | - | 0 | СТФ
2.3. | Технологическое присоединение |  | 0 | 87.9365 | 8.2 | 0 | 4.923 | 0 | 0 | 0 | 0 | 0 | 0 | 0 | 0 | 0 | 0 | 0 | 0 | 0 | 0 | 0 | 0 | 0 | 0 | 0 | 0 | 0 | 0 | 0 | 0 | 87.9365 | 8.2 | 0 | 4.923 | 0 | 0 | 0 | 135.985 | 22.45 | 0 | 9.044 | 0 | 0 | 0 | 2.0144 | 0.1 | 0 | 2.947 | 0 | 0 | 0 | 1.6137 | 0.025 | 0 | 1.549 | 0 | 0 | 0 | 132.3568 | 22.325 | 0 | 4.548 | 0 | 0 | 0 | 0 | 0 | 0 | 0 | 0 | 0 | 135.985 | - | 0
158 | Строительство ПС 110 кВ «Бештау» с заходами ВЛ 110 кВ для технологического присоединения энергопринимающих устройств жилого микрорайона «Западный» в г. Пятигорске к электрическим сетям филиала ПАО «МРСК Северного Кавказа» - «Ставропольэнерго» (свыше 670) Договор № 260/2012 от 22.08.2012 | prj_109105_11715 | 0 | 0 | 0 | 0 | 0 | 0 | 0 | 0 | 0 | 0 | 0 | 0 | 0 | 0 | 0 | 0 | 0 | 0 | 0 | 0 | 0 | 0 | 0 | 0 | 0 | 0 | 0 | 0 | 0 | 0 | 0 | 0 | 0 | 0 | 0 | 0 | 81.5497 | 16 | 0 | 0 | 0 | 0 | 0 | 0 | 0 | 0 | 0 | 0 | 0 | 0 | 0 | 0 | 0 | 0 | 0 | 0 | 0 | 81.5497 | 16 | 0 | 0 | 0 | 0 | 0 | 0 | 0 | 0 | 0 | 0 | 0 | 81.5497 | - | 0 | - | 0 | СТФ
159 | Строительство ЛЭП 110 кВ от проектируемой ПС "Автозавод" до ВЛ 110 кВ Промкомплекс - Радиозавод (Л-20) для осуществления технологического присоединения энергопринимающих устройств завода по сборке автомобилей ООО АК "СтавропольАвто" в Шпаковском районе. Договор 104/2014 от 04.03.2014г (свыше 670) | F_prj_109105_47522 | 0 | 0 | 0 |  | 0 | 0 | 0 | 0 | 0 | 0 | 0 | 0 | 0 | 0 | 0 | 0 | 0 | 0 | 0 | 0 | 0 | 0 | 0 | 0 | 0 | 0 | 0 | 0 | 0 | 0 | 0 | 0 | 0 | 0 | 0 | 0 | 0 | 0 | 0 | 0 | 0 | 0 | 0 | 0 | 0 | 0 | 0 | 0 | 0 | 0 | 0 | 0 | 0 | 0 | 0 | 0 | 0 | 0 | 0 | 0 | 0 | 0 | 0 | 0 | 0 | 0 | 0 | 0 | 0 | 0 | 0 | - | 0 | - | 0 | СТФ
160 | Строительство двух ВЛ 110 кВ (заход-выход) от ОРУ-110 кВ ПГУ-135 до ВЛ 110 кВ ГПП-2 – ГПП-3 для обеспечения технологического присоединения ПГУ-135 ТЭС при ООО «Ставролен» в г. Буденновске Ставропольского края к электросетям филиала ОАО «МРСК Северного Кавказа»-«Ставропольэнерго» (свыше 750) | E_prj_109105_11759 | 0 | 0 | 0 |  | 0 | 0 | 0 | 0 | 0 | 0 | 0 | 0 | 0 | 0 | 0 | 0 | 0 | 0 | 0 | 0 | 0 | 0 | 0 | 0 | 0 | 0 | 0 | 0 | 0 | 0 | 0 | 0 | 0 | 0 | 0 | 0 | 0 | 0 | 0 | 0 | 0 | 0 | 0 | 0 | 0 | 0 | 0 | 0 | 0 | 0 | 0 | 0 | 0 | 0 | 0 | 0 | 0 | 0 | 0 | 0 | 0 | 0 | 0 | 0 | 0 | 0 | 0 | 0 | 0 | 0 | 0 | - | 0 | - | 0 | СТФ
161 | Строительство ЛЭП-10 кВ для осуществления технологического присоединения энергопринимающих устройств ООО «Овощи Ставрополья» в ст. Марьинская Кировского района (свыше 670) Договор № 142/2013 от 08.04.2013 | F_prj_109105_11761 | 0 | 0 | 0 | 0 | 0 | 0 | 0 | 0 | 0 | 0 | 0 | 0 | 0 | 0 | 0 | 0 | 0 | 0 | 0 | 0 | 0 | 0 | 0 | 0 | 0 | 0 | 0 | 0 | 0 | 0 | 0 | 0 | 0 | 0 | 0 | 0 | 0 | 0 | 0 | 0 | 0 | 0 | 0 | 0 | 0 | 0 | 0 | 0 | 0 | 0 | 0 | 0 | 0 | 0 | 0 | 0 | 0 | 0 | 0 | 0 | 0 | 0 | 0 | 0 | 0 | 0 | 0 | 0 | 0 | 0 | 0 | - | 0 | - | 0 | СТФ
162 | Строительство ЛЭП-10 кВ и РП-10 для обеспечения технологического присоединения энергопринимающих устройств военизированного спасательного центра постоянной готовности Северо-Кавказского регионального центра в поселке Иноземцево г. Железноводска Договор №462/2013 от 11.06.2013г (свыше 670) | F_prj_109105_47523 | 0 | 0 | 0 | 0 | 0 | 0 | 0 | 0 | 0 | 0 | 0 | 0 | 0 | 0 | 0 | 0 | 0 | 0 | 0 | 0 | 0 | 0 | 0 | 0 | 0 | 0 | 0 | 0 | 0 | 0 | 0 | 0 | 0 | 0 | 0 | 0 | 0 | 0 | 0 | 0 | 0 | 0 | 0 | 0 | 0 | 0 | 0 | 0 | 0 | 0 | 0 | 0 | 0 | 0 | 0 | 0 | 0 | 0 | 0 | 0 | 0 | 0 | 0 | 0 | 0 | 0 | 0 | 0 | 0 | 0 | 0 | - | 0 | - | 0 | СТФ
163 | Строительство ВЛ-10 кВ, БКТП 10-0,4 кВ (установка реклоузера) для обеспечения технологического присоединения энергопринимающих устройств гипермаркета, расположенного в с. Винсады Ставропольского края. ООО "Доринда" Договор №421-2014 от 30.09.2014 (свыше 670) | F_prj_109105_48072 | 0 | 41.5359 | 5 | 0 | 3.2 | 0 | 0 | 0 | 0 | 0 | 0 | 0 | 0 | 0 | 0 | 0 | 0 | 0 | 0 | 0 | 0 | 0 | 0 | 0 | 0 | 0 | 0 | 0 | 0 | 41.5359 | 5 | 0 | 3.2 | 0 | 0 | 0 | 0 | 0 | 0 | 0 | 0 | 0 | 0 | 0 | 0 | 0 | 0 | 0 | 0 | 0 | 0 | 0 | 0 | 0 | 0 | 0 | 0 | 0 | 0 | 0 | 0 | 0 | 0 | 0 | 0 | 0 | 0 | 0 | 0 | 0 | 0 | - | 0 | - | 0 | СТФ
164 | Строительство ПС 35 кВ Лента, ВЛ 35 кВ, ВЛ 10 кВ для тех. присоединения торгового комплекса ООО "Лента" в п. Иноземцево | F_prj_109105_47063 | 0 | 46.4006 | 3.2 | 0 | 1.723 | 0 | 0 | 0 | 0 | 0 | 0 | 0 | 0 | 0 | 0 | 0 | 0 | 0 | 0 | 0 | 0 | 0 | 0 | 0 | 0 | 0 | 0 | 0 | 0 | 46.4006 | 3.2 | 0 | 1.723 | 0 | 0 | 0 | 49.4875 | 6.3 | 0 | 3.155 | 0 | 0 | 0 | 0 | 0 | 0 | 0 | 0 | 0 | 0 | 0 | 0 | 0 | 0 | 0 | 0 | 0 | 49.4875 | 6.3 | 0 | 3.155 | 0 | 0 | 0 | 0 | 0 | 0 | 0 | 0 | 0 | 49.4875 | - | 0 | - | 0 | СТФ
165 | Строительство РП 10 кВ «Промкомплекс» для технологического присоединения энергопринимающих устройств жилого микрорайона «Русский лес» с. Верхнерусс | F_prj_109105_46740 | 0 | 0 | 0 | 0 | 0 | 0 | 0 | 0 | 0 | 0 | 0 | 0 | 0 | 0 | 0 | 0 | 0 | 0 | 0 | 0 | 0 | 0 | 0 | 0 | 0 | 0 | 0 | 0 | 0 | 0 | 0 | 0 | 0 | 0 | 0 | 0 | 0 | 0 | 0 | 0 | 0 | 0 | 0 | 0 | 0 | 0 | 0 | 0 | 0 | 0 | 0 | 0 | 0 | 0 | 0 | 0 | 0 | 0 | 0 | 0 | 0 | 0 | 0 | 0 | 0 | 0 | 0 | 0 | 0 | 0 | 0 | - | 0 | - | 0 | СТФ
166 | Строит ВЛ-10 кВ от ПС Провал,установ нов.яч 10 кВ на ПС Провал, рек.ВЛ-10 кВ Ф-170 от ПС Провал для тех.прис.торг.центра в Предг. р-не,МО Этокск.сельс | G_prj_109105_50180 | 0 | 0 | 0 | 0 | 0 | 0 | 0 | 0 | 0 | 0 | 0 | 0 | 0 | 0 | 0 | 0 | 0 | 0 | 0 | 0 | 0 | 0 | 0 | 0 | 0 | 0 | 0 | 0 | 0 | 0 | 0 | 0 | 0 | 0 | 0 | 0 | 0 | 0 | 0 | 0 | 0 | 0 | 0 | 0 | 0 | 0 | 0 | 0 | 0 | 0 | 0 | 0 | 0 | 0 | 0 | 0 | 0 | 0 | 0 | 0 | 0 | 0 | 0 | 0 | 0 | 0 | 0 | 0 | 0 | 0 | 0 | - | 0 | - | 0 | СТФ
167 | Строительство ВЛ-10 кВ для осуществления технологического присоединения строящегося лечебно-диагностического центра Шпаковский р-он, с Надежда ООО "РасЕвроКлиник Ставрополь" Договор №43-05/71 от 10.07.2013 | G_prj_109105_11765 | 0 | 0 | 0 | 0 | 0 | 0 | 0 | 0 | 0 | 0 | 0 | 0 | 0 | 0 | 0 | 0 | 0 | 0 | 0 | 0 | 0 | 0 | 0 | 0 | 0 | 0 | 0 | 0 | 0 | 0 | 0 | 0 | 0 | 0 | 0 | 0 | 0 | 0 | 0 | 0 | 0 | 0 | 0 | 0 | 0 | 0 | 0 | 0 | 0 | 0 | 0 | 0 | 0 | 0 | 0 | 0 | 0 | 0 | 0 | 0 | 0 | 0 | 0 | 0 | 0 | 0 | 0 | 0 | 0 | 0 | 0 | - | 0 | - | 0 | СТФ
168 | Строительство ВЛ-10 кВ для осуществления технологического присоединения площадки для выращивания индейки (площадка №5) Изобильненский р-он, в границах МО Каменнобродского сельсовета. ООО "Агро-плюс" Договор №43-05/52 от 27.05.2013 | G_prj_109105_11764 | 0 | 0 | 0 | 0 | 0 | 0 | 0 | 0 | 0 | 0 | 0 | 0 | 0 | 0 | 0 | 0 | 0 | 0 | 0 | 0 | 0 | 0 | 0 | 0 | 0 | 0 | 0 | 0 | 0 | 0 | 0 | 0 | 0 | 0 | 0 | 0 | 0 | 0 | 0 | 0 | 0 | 0 | 0 | 0 | 0 | 0 | 0 | 0 | 0 | 0 | 0 | 0 | 0 | 0 | 0 | 0 | 0 | 0 | 0 | 0 | 0 | 0 | 0 | 0 | 0 | 0 | 0 | 0 | 0 | 0 | 0 | - | 0 | - | 0 | СТФ
169 | Строительство ЛЭП 10 кВ от ВЛ-10кВ Ф-269 ПС Эдиссия до границы земельного участка заявителя, строительство ЛЭП 10 кВ от ВЛ-10 кВ ф-296 Л-3152 ПС Курская 2 до границы земельного участка заявителя строящееся ДОУ на 160 мест в с.Эдиссия ул. Свердлова Администрация Курского муниципального района в лице С.И.Калашникова Договор №45-05/70 от 20.07.2014г. | G_prj_109105_50212 | 0 | 0 | 0 | 0 | 0 | 0 | 0 | 0 | 0 | 0 | 0 | 0 | 0 | 0 | 0 | 0 | 0 | 0 | 0 | 0 | 0 | 0 | 0 | 0 | 0 | 0 | 0 | 0 | 0 | 0 | 0 | 0 | 0 | 0 | 0 | 0 | 0 | 0 | 0 | 0 | 0 | 0 | 0 | 0 | 0 | 0 | 0 | 0 | 0 | 0 | 0 | 0 | 0 | 0 | 0 | 0 | 0 | 0 | 0 | 0 | 0 | 0 | 0 | 0 | 0 | 0 | 0 | 0 | 0 | 0 | 0 | - | 0 | - | 0 | СТФ
170 | Строительство ВЛ 10 кВ от фидера Ф-157 для технологического присоединения энергопринимающих устройств Отдел образования администрации Шпаковского района.Дошкольное общеобразовательное учреждение на 160 мест. С. Татарка, ул. Колхозная, 1/10 (Договор № 43-05/93 от 16.08.2013) (15-150) | G_prj_109105_47337 | 0 | 0 | 0 | 0 | 0 | 0 | 0 | 0 | 0 | 0 | 0 | 0 | 0 | 0 | 0 | 0 | 0 | 0 | 0 | 0 | 0 | 0 | 0 | 0 | 0 | 0 | 0 | 0 | 0 | 0 | 0 | 0 | 0 | 0 | 0 | 0 | 0 | 0 | 0 | 0 | 0 | 0 | 0 | 0 | 0 | 0 | 0 | 0 | 0 | 0 | 0 | 0 | 0 | 0 | 0 | 0 | 0 | 0 | 0 | 0 | 0 | 0 | 0 | 0 | 0 | 0 | 0 | 0 | 0 | 0 | 0 | - | 0 | - | 0 | СТФ
171 | Строительство ЛЭП-10 кВ для обеспечения технологического присоединения энергопринимающих устройств строящегося дошкольного общеобразовательного учреждения на 280 мест в 530 квартале г.Ставрополя, ул.Тюльпановая, 25. Договор №43- | G_prj_109105_47525 | 0 | 0 | 0 | 0 | 0 | 0 | 0 | 0 | 0 | 0 | 0 | 0 | 0 | 0 | 0 | 0 | 0 | 0 | 0 | 0 | 0 | 0 | 0 | 0 | 0 | 0 | 0 | 0 | 0 | 0 | 0 | 0 | 0 | 0 | 0 | 0 | 0 | 0 | 0 | 0 | 0 | 0 | 0 | 0 | 0 | 0 | 0 | 0 | 0 | 0 | 0 | 0 | 0 | 0 | 0 | 0 | 0 | 0 | 0 | 0 | 0 | 0 | 0 | 0 | 0 | 0 | 0 | 0 | 0 | 0 | 0 | - | 0 | - | 0 | СТФ
172 | Строительство ЛЭП-10 кВ от ВЛ-10 кВ Ф-355 ПС "Русская" для электроснабжения ТП-10/0,4 кВ распол по адресу:с.Русское,ул.Солнечная,Курской район | G_stf00060 | 0 | 0 | 0 | 0 | 0 | 0 | 0 | 0 | 0 | 0 | 0 | 0 | 0 | 0 | 0 | 0 | 0 | 0 | 0 | 0 | 0 | 0 | 0 | 0 | 0 | 0 | 0 | 0 | 0 | 0 | 0 | 0 | 0 | 0 | 0 | 0 | 0 | 0 | 0 | 0 | 0 | 0 | 0 | 0 | 0 | 0 | 0 | 0 | 0 | 0 | 0 | 0 | 0 | 0 | 0 | 0 | 0 | 0 | 0 | 0 | 0 | 0 | 0 | 0 | 0 | 0 | 0 | 0 | 0 | 0 | 0 | - | 0 | - | 0 | СТФ
173 | Строительство ВРУ-10-0,4 кВ для осуществления технологического присоединения энергопринимающих устройств Филиала РТРС «Ставропольского КРТПЦ» Договор № 44-05/222 от 29.12.2012 | G_prj_109105_11766 | 0 | 0 | 0 | 0 | 0 | 0 | 0 | 0 | 0 | 0 | 0 | 0 | 0 | 0 | 0 | 0 | 0 | 0 | 0 | 0 | 0 | 0 | 0 | 0 | 0 | 0 | 0 | 0 | 0 | 0 | 0 | 0 | 0 | 0 | 0 | 0 | 1.3691 | 0.125 | 0 | 0.552 | 0 | 0 | 0 | 0.64269 | 0.1 | 0 | 0.35 | 0 | 0 | 0 | 0.34894 | 0.025 | 0 | 0.137 | 0 | 0 | 0 | 0.37742 | 0 | 0 | 0.065 | 0 | 0 | 0 | 0 | 0 | 0 | 0 | 0 | 0 | 1.3691 | - | 0 | - | Необходимость выполнения договорных обязательств по договору техприса. | СТФ
174 | Сроительство ЛЭП-10 кВ от ВЛ-10 кВ Ф-135 ПС "Промкомплекс" для осуществления тех.присоединения ДОУ, расположенного в с. Верхнерусское, ул. 50 лет Победы, 29В. Заявитель отдел образования Шпаковского района договор № 43-05/92 от 16.08.2013г. | F_stfprj_00005 | 0 | 0 | 0 | 0 | 0 | 0 | 0 | 0 | 0 | 0 | 0 | 0 | 0 | 0 | 0 | 0 | 0 | 0 | 0 | 0 | 0 | 0 | 0 | 0 | 0 | 0 | 0 | 0 | 0 | 0 | 0 | 0 | 0 | 0 | 0 | 0 | 0 | 0 | 0 | 0 | 0 | 0 | 0 | 0 | 0 | 0 | 0 | 0 | 0 | 0 | 0 | 0 | 0 | 0 | 0 | 0 | 0 | 0 | 0 | 0 | 0 | 0 | 0 | 0 | 0 | 0 | 0 | 0 | 0 | 0 | 0 | - | 0 | - | 0 | СТФ
175 | Строительство ВЛ 10 кВ от фидера Ф-210 для технологического присоединения энергопринимающих устройств Отдел образования администрации Шпаковского района.Дошкольное общеобразовательное учреждение на 160 мест. Г. Михайловск, ул. Счастливая, 6 (Договор № 43-05/94 от 16.08.2013) (15-150) | F_stfprj_00005 | 0 | 0 | 0 | 0 | 0 | 0 | 0 | 0 | 0 | 0 | 0 | 0 | 0 | 0 | 0 | 0 | 0 | 0 | 0 | 0 | 0 | 0 | 0 | 0 | 0 | 0 | 0 | 0 | 0 | 0 | 0 | 0 | 0 | 0 | 0 | 0 | 0 | 0 | 0 | 0 | 0 | 0 | 0 | 0 | 0 | 0 | 0 | 0 | 0 | 0 | 0 | 0 | 0 | 0 | 0 | 0 | 0 | 0 | 0 | 0 | 0 | 0 | 0 | 0 | 0 | 0 | 0 | 0 | 0 | 0 | 0 | - | 0 | - | 0 | СТФ
176 | Строительство ВЛ 10 кВ до границы земельного участка заявителя Отдел образования администрации Шпаковского района.ТП сроящегося дошкольного общеобразовательного учреждения на 280 мест.с. Надежда, ул. Орджоникидзе, 66А (Договор № 43-05/123 от 24.09.2013) (15-150) | F_stfprj_00005 | 0 | 0 | 0 | 0 | 0 | 0 | 0 | 0 | 0 | 0 | 0 | 0 | 0 | 0 | 0 | 0 | 0 | 0 | 0 | 0 | 0 | 0 | 0 | 0 | 0 | 0 | 0 | 0 | 0 | 0 | 0 | 0 | 0 | 0 | 0 | 0 | 0 | 0 | 0 | 0 | 0 | 0 | 0 | 0 | 0 | 0 | 0 | 0 | 0 | 0 | 0 | 0 | 0 | 0 | 0 | 0 | 0 | 0 | 0 | 0 | 0 | 0 | 0 | 0 | 0 | 0 | 0 | 0 | 0 | 0 | 0 | - | 0 | - | 0 | СТФ
177 | Строительство ЛЭП-10 кВ от ВЛ-10 Ф-246 ПС Россия до границы земельного участка Заявителя, Монтаж коммутационного аппарата 10 кВ (строящийся склад) договор №43-05/101 от 31.07.2015г.Глава КФХ Таштамиров А.С. | F_stfprj_00005 | 0 | 0 | 0 | 0 | 0 | 0 | 0 | 0 | 0 | 0 | 0 | 0 | 0 | 0 | 0 | 0 | 0 | 0 | 0 | 0 | 0 | 0 | 0 | 0 | 0 | 0 | 0 | 0 | 0 | 0 | 0 | 0 | 0 | 0 | 0 | 0 | 0 | 0 | 0 | 0 | 0 | 0 | 0 | 0 | 0 | 0 | 0 | 0 | 0 | 0 | 0 | 0 | 0 | 0 | 0 | 0 | 0 | 0 | 0 | 0 | 0 | 0 | 0 | 0 | 0 | 0 | 0 | 0 | 0 | 0 | 0 | - | 0 | - | 0 | СТФ
178 | Строительство ВЛ-10 от Ф-488 для обеспечения технологического присоединения энергопринимающих устройств зерноочистительных,зернопогрузочных машин | G_prj_109105_50410 | 0 | 0 | 0 | 0 | 0 | 0 | 0 | 0 | 0 | 0 | 0 | 0 | 0 | 0 | 0 | 0 | 0 | 0 | 0 | 0 | 0 | 0 | 0 | 0 | 0 | 0 | 0 | 0 | 0 | 0 | 0 | 0 | 0 | 0 | 0 | 0 | 0.15991 | 0 | 0 | 0.2 | 0 | 0 | 0 | 0.15991 | 0 | 0 | 0.2 | 0 | 0 | 0 | 0 | 0 | 0 | 0 | 0 | 0 | 0 | 0 | 0 | 0 | 0 | 0 | 0 | 0 | 0 | 0 | 0 | 0 | 0 | 0 | 0.15991 | - | 0 | - | Необходимость выполнения договорных обязательств по договору техприса. | СТФ
179 | Строительство ЛЭП-10 кВ от Ф-387 ПС 110/10 «Подкумок» для осуществления технол. присоединения энергопринимающих устройств площадки очистных сооружений объекта "Водоснабжение ст.Георгиевской Георгиевского района.Министерство строительства, архитекутры и жилищно-комунального хозяйства (15-150) Договор №521/14/ГРЭС от 11.12.2014 | G_prj_109105_50181 | 0 | 0 | 0 | 0 | 0 | 0 | 0 | 0 | 0 | 0 | 0 | 0 | 0 | 0 | 0 | 0 | 0 | 0 | 0 | 0 | 0 | 0 | 0 | 0 | 0 | 0 | 0 | 0 | 0 | 0 | 0 | 0 | 0 | 0 | 0 | 0 | 0 | 0 | 0 | 0 | 0 | 0 | 0 | 0 | 0 | 0 | 0 | 0 | 0 | 0 | 0 | 0 | 0 | 0 | 0 | 0 | 0 | 0 | 0 | 0 | 0 | 0 | 0 | 0 | 0 | 0 | 0 | 0 | 0 | 0 | 0 | - | 0 | - | 0 | СТФ
180 | Строительство ВЛ-10 кВ Ф-160 от ПС Ставрополь-330 для технологического присоединения мебельной лаборатории Черноусовой А.В. в с.Старомарьевка по ул.Кр | G_prj_109105_50519 | 0 | 0 | 0 | 0 | 0 | 0 | 0 | 0 | 0 | 0 | 0 | 0 | 0 | 0 | 0 | 0 | 0 | 0 | 0 | 0 | 0 | 0 | 0 | 0 | 0 | 0 | 0 | 0 | 0 | 0 | 0 | 0 | 0 | 0 | 0 | 0 | 0 | 0 | 0 | 0 | 0 | 0 | 0 | 0 | 0 | 0 | 0 | 0 | 0 | 0 | 0 | 0 | 0 | 0 | 0 | 0 | 0 | 0 | 0 | 0 | 0 | 0 | 0 | 0 | 0 | 0 | 0 | 0 | 0 | 0 | 0 | - | 0 | - | 0 | СТФ
181 | Строительство ВЛ-10 кВ и ТП-10/0,4 кВ для обеспечения технологического присоединения энергопринимающих устройств Заявителя Карслидис Ф.Н. в пос .Бородыновка 5-я ферма ТКЗ-169 Минераловодского городского округа договор №43-05/143 от 27.10.2015г. | G_prj_109105_50518 | 0 | 0 | 0 | 0 | 0 | 0 | 0 | 0 | 0 | 0 | 0 | 0 | 0 | 0 | 0 | 0 | 0 | 0 | 0 | 0 | 0 | 0 | 0 | 0 | 0 | 0 | 0 | 0 | 0 | 0 | 0 | 0 | 0 | 0 | 0 | 0 | 0 | 0 | 0 | 0 | 0 | 0 | 0 | 0 | 0 | 0 | 0 | 0 | 0 | 0 | 0 | 0 | 0 | 0 | 0 | 0 | 0 | 0 | 0 | 0 | 0 | 0 | 0 | 0 | 0 | 0 | 0 | 0 | 0 | 0 | 0 | - | 0 | - | 0 | СТФ
182 | Строительство ВЛ-10 кВ для осуществления технологического присоединения энергопринимающих усройств жилого дома, навеса под КРС, скважины в с.Полтавское Курского района "под ключ". ООО "СП Содружество" .Заявитель Аллакаев Хаммит Услиевич. Договор №345/14/КРЭС от 18.08.2014 (15-150) | G_prj_109105_48075 | 0 | 0 | 0 | 0 | 0 | 0 | 0 | 0 | 0 | 0 | 0 | 0 | 0 | 0 | 0 | 0 | 0 | 0 | 0 | 0 | 0 | 0 | 0 | 0 | 0 | 0 | 0 | 0 | 0 | 0 | 0 | 0 | 0 | 0 | 0 | 0 | 0 | 0 | 0 | 0 | 0 | 0 | 0 | 0 | 0 | 0 | 0 | 0 | 0 | 0 | 0 | 0 | 0 | 0 | 0 | 0 | 0 | 0 | 0 | 0 | 0 | 0 | 0 | 0 | 0 | 0 | 0 | 0 | 0 | 0 | 0 | - | 0 | - | 0 | СТФ
183 | Строит.ВЛ-0,4 кВ от ТП-41/209 для тех.прис.пожарного депо в Предгорном районе, пос. Ясная Поляна, Контора строй цеха | G_prj_109105_50520 | 0 | 0 | 0 | 0 | 0 | 0 | 0 | 0 | 0 | 0 | 0 | 0 | 0 | 0 | 0 | 0 | 0 | 0 | 0 | 0 | 0 | 0 | 0 | 0 | 0 | 0 | 0 | 0 | 0 | 0 | 0 | 0 | 0 | 0 | 0 | 0 | 0.072371 | 0 | 0 | 0.2 | 0 | 0 | 0 | 0 | 0 | 0 | 0 | 0 | 0 | 0 | 0 | 0 | 0 | 0 | 0 | 0 | 0 | 0.072371 | 0 | 0 | 0.2 | 0 | 0 | 0 | 0 | 0 | 0 | 0 | 0 | 0 | 0.072371 | - | 0 | - | 0 | СТФ
184 | Строительство ВЛ-0,4 кВ и установка МТП-250 кВА для обеспечения технологического присоединения энергопринимающих устройств детсада в х.Тихомировка Советского района | F_stfprj_00005 | 0 | 0 | 0 | 0 | 0 | 0 | 0 | 0 | 0 | 0 | 0 | 0 | 0 | 0 | 0 | 0 | 0 | 0 | 0 | 0 | 0 | 0 | 0 | 0 | 0 | 0 | 0 | 0 | 0 | 0 | 0 | 0 | 0 | 0 | 0 | 0 | 0 | 0 | 0 | 0 | 0 | 0 | 0 | 0 | 0 | 0 | 0 | 0 | 0 | 0 | 0 | 0 | 0 | 0 | 0 | 0 | 0 | 0 | 0 | 0 | 0 | 0 | 0 | 0 | 0 | 0 | 0 | 0 | 0 | 0 | 0 | - | 0 | - | 0 | СТФ
185 | Строительство ВЛ-0,4кВ от Ф-221 ТП-3 для обеспечения тех. присоединения энергопринимающих устройств склада в с.Первомайское Ипатовского района | F_stfprj_00005 | 0 | 0 | 0 | 0 | 0 | 0 | 0 | 0 | 0 | 0 | 0 | 0 | 0 | 0 | 0 | 0 | 0 | 0 | 0 | 0 | 0 | 0 | 0 | 0 | 0 | 0 | 0 | 0 | 0 | 0 | 0 | 0 | 0 | 0 | 0 | 0 | 0.041879 | 0 | 0 | 0.132 | 0 | 0 | 0 | 0 | 0 | 0 | 0 | 0 | 0 | 0 | 0 | 0 | 0 | 0 | 0 | 0 | 0 | 0.041879 | 0 | 0 | 0.132 | 0 | 0 | 0 | 0 | 0 | 0 | 0 | 0 | 0 | 0.041879 | - | 0 | - | 0 | СТФ
186 | Строительство ВЛ-10- 0,4кВ для технологического присоединения льготной группы заявителей (до 15 кВ) | G_prj_109105_11767 | 0 | 0 | 0 | 0 | 0 | 0 | 0 | 0 | 0 | 0 | 0 | 0 | 0 | 0 | 0 | 0 | 0 | 0 | 0 | 0 | 0 | 0 | 0 | 0 | 0 | 0 | 0 | 0 | 0 | 0 | 0 | 0 | 0 | 0 | 0 | 0 | 0 | 0 | 0 | 0 | 0 | 0 | 0 | 0 | 0 | 0 | 0 | 0 | 0 | 0 | 0 | 0 | 0 | 0 | 0 | 0 | 0 | 0 | 0 | 0 | 0 | 0 | 0 | 0 | 0 | 0 | 0 | 0 | 0 | 0 | 0 | - | 0 | - | 0 | СТФ
187 | Строительство участка ВЛ-10 кВ Ф-134 для тех.присоединения ТП 10/0,4 потребителя в х.Родники с.Донское Труновского района | G_prj_109105_50424 | 0 | 0 | 0 | 0 | 0 | 0 | 0 | 0 | 0 | 0 | 0 | 0 | 0 | 0 | 0 | 0 | 0 | 0 | 0 | 0 | 0 | 0 | 0 | 0 | 0 | 0 | 0 | 0 | 0 | 0 | 0 | 0 | 0 | 0 | 0 | 0 | 0.089562 | 0 | 0 | 0.2 | 0 | 0 | 0 | 0.089562 | 0 | 0 | 0.2 | 0 | 0 | 0 | 0 | 0 | 0 | 0 | 0 | 0 | 0 | 0 | 0 | 0 | 0 | 0 | 0 | 0 | 0 | 0 | 0 | 0 | 0 | 0 | 0.089562 | - | 0 | - | Необходимость выполнения договорных обязательств по договору техприса. | СТФ
188 | Строительство ВЛ-10 кВ от Ф-344 для обеспечения технологического присоединения энергопринимающих устройств очистных сооружений в г.Ипатово Ипатовского | G_prj_109105_50421 | 0 | 0 | 0 | 0 | 0 | 0 | 0 | 0 | 0 | 0 | 0 | 0 | 0 | 0 | 0 | 0 | 0 | 0 | 0 | 0 | 0 | 0 | 0 | 0 | 0 | 0 | 0 | 0 | 0 | 0 | 0 | 0 | 0 | 0 | 0 | 0 | 0.08717 | 0 | 0 | 0.12 | 0 | 0 | 0 | 0.08717 | 0 | 0 | 0.12 | 0 | 0 | 0 | 0 | 0 | 0 | 0 | 0 | 0 | 0 | 0 | 0 | 0 | 0 | 0 | 0 | 0 | 0 | 0 | 0 | 0 | 0 | 0 | 0.08717 | - | 0 | - | Необходимость выполнения договорных обязательств по договору техприса. | СТФ
189 | Строительство ВЛ-10 кВ Ф-135 от ПС "Промкомплекс" для обеспечения технологического присоединения энергопринимающих устройств жилого массива по ул. Михайловская в с. Верхнерусское Шпаковского района "под ключ" Договор №07/335 от 09.06.2014, №07-01/889 от 30.12.2013 (до 15) | F_stfprj_00006 | 0 | 0 | 0 | 0 | 0 | 0 | 0 | 0 | 0 | 0 | 0 | 0 | 0 | 0 | 0 | 0 | 0 | 0 | 0 | 0 | 0 | 0 | 0 | 0 | 0 | 0 | 0 | 0 | 0 | 0 | 0 | 0 | 0 | 0 | 0 | 0 | 0 | 0 | 0 | 0 | 0 | 0 | 0 | 0 | 0 | 0 | 0 | 0 | 0 | 0 | 0 | 0 | 0 | 0 | 0 | 0 | 0 | 0 | 0 | 0 | 0 | 0 | 0 | 0 | 0 | 0 | 0 | 0 | 0 | 0 | 0 | - | 0 | - | 0 | СТФ
190 | Строительство ВЛ-10 от Ф-422 для обеспечения технологического присоединения энергопринимающих устройств коровника с родилкой в с.Мирное Благодарненско | G_prj_109105_50422 | 0 | 0 | 0 | 0 | 0 | 0 | 0 | 0 | 0 | 0 | 0 | 0 | 0 | 0 | 0 | 0 | 0 | 0 | 0 | 0 | 0 | 0 | 0 | 0 | 0 | 0 | 0 | 0 | 0 | 0 | 0 | 0 | 0 | 0 | 0 | 0 | 0.068412 | 0 | 0 | 0.08 | 0 | 0 | 0 | 0.068412 | 0 | 0 | 0.08 | 0 | 0 | 0 | 0 | 0 | 0 | 0 | 0 | 0 | 0 | 0 | 0 | 0 | 0 | 0 | 0 | 0 | 0 | 0 | 0 | 0 | 0 | 0 | 0.068412 | - | 0 | - | Необходимость выполнения договорных обязательств по договору техприса. | СТФ
191 | Строит ВЛ-0,4 кВ от ТП 488/113 для тех. присоед.объекта цифрового телевещания Предгорн р-он, ст. Бекешевская, 60 м на юго-восток от ориент магаз. | G_prj_109105_50434 | 0 | 0 | 0 | 0 | 0 | 0 | 0 | 0 | 0 | 0 | 0 | 0 | 0 | 0 | 0 | 0 | 0 | 0 | 0 | 0 | 0 | 0 | 0 | 0 | 0 | 0 | 0 | 0 | 0 | 0 | 0 | 0 | 0 | 0 | 0 | 0 | 0 | 0 | 0 | 0 | 0 | 0 | 0 | 0 | 0 | 0 | 0 | 0 | 0 | 0 | 0 | 0 | 0 | 0 | 0 | 0 | 0 | 0 | 0 | 0 | 0 | 0 | 0 | 0 | 0 | 0 | 0 | 0 | 0 | 0 | 0 | - | 0 | - | 0 | СТФ
192 | Строит ВЛ-0,4 кВ от ТП 936/144 для тех. присоединения заявителей по адресу: пос. Пятигорский, 1-ый проезд | G_prj_109105_50435 | 0 | 0 | 0 | 0 | 0 | 0 | 0 | 0 | 0 | 0 | 0 | 0 | 0 | 0 | 0 | 0 | 0 | 0 | 0 | 0 | 0 | 0 | 0 | 0 | 0 | 0 | 0 | 0 | 0 | 0 | 0 | 0 | 0 | 0 | 0 | 0 | 0 | 0 | 0 | 0 | 0 | 0 | 0 | 0 | 0 | 0 | 0 | 0 | 0 | 0 | 0 | 0 | 0 | 0 | 0 | 0 | 0 | 0 | 0 | 0 | 0 | 0 | 0 | 0 | 0 | 0 | 0 | 0 | 0 | 0 | 0 | - | 0 | - | 0 | СТФ
193 | Строительство ВЛ-0,22 кВ от Ф-1 ТП-8/731 для обеспечения технологического присоединения энергопринимающих устройств земельного участка для ИЖС в а.Саб | G_prj_109105_50430 | 0 | 0 | 0 | 0 | 0 | 0 | 0 | 0 | 0 | 0 | 0 | 0 | 0 | 0 | 0 | 0 | 0 | 0 | 0 | 0 | 0 | 0 | 0 | 0 | 0 | 0 | 0 | 0 | 0 | 0 | 0 | 0 | 0 | 0 | 0 | 0 | 0.039592 | 0 | 0 | 0.065 | 0 | 0 | 0 | 0.039592 | 0 | 0 | 0.065 | 0 | 0 | 0 | 0 | 0 | 0 | 0 | 0 | 0 | 0 | 0 | 0 | 0 | 0 | 0 | 0 | 0 | 0 | 0 | 0 | 0 | 0 | 0 | 0.039592 | - | 0 | - | Необходимость выполнения договорных обязательств по договору техприса. | СТФ
194 | Строительство ВЛ-0,4 кВ для обеспечения тех. прис. стройплощадки жилого дома Булавиновой С.Н., расположенной в с.Покойное, пер.Мирный, 1 | G_prj_109105_50221 | 0 | 0 | 0 | 0 | 0 | 0 | 0 | 0 | 0 | 0 | 0 | 0 | 0 | 0 | 0 | 0 | 0 | 0 | 0 | 0 | 0 | 0 | 0 | 0 | 0 | 0 | 0 | 0 | 0 | 0 | 0 | 0 | 0 | 0 | 0 | 0 | 0.038307 | 0 | 0 | 0.07 | 0 | 0 | 0 | 0 | 0 | 0 | 0 | 0 | 0 | 0 | 0.038307 | 0 | 0 | 0.07 | 0 | 0 | 0 | 0 | 0 | 0 | 0 | 0 | 0 | 0 | 0 | 0 | 0 | 0 | 0 | 0 | 0.038307 | - | 0 | - | Необходимость выполнения договорных обязательств по договору техприса. | СТФ
195 | Строительство ВЛ-0,4 кВ для обеспечения технологического присоединения энергопринимающих устройств филиала РТРС "Ставропольский КРПТЦ" в с.Алексеевско | G_prj_109105_50431 | 0 | 0 | 0 | 0 | 0 | 0 | 0 | 0 | 0 | 0 | 0 | 0 | 0 | 0 | 0 | 0 | 0 | 0 | 0 | 0 | 0 | 0 | 0 | 0 | 0 | 0 | 0 | 0 | 0 | 0 | 0 | 0 | 0 | 0 | 0 | 0 | 0.030348 | 0 | 0 | 0.02 | 0 | 0 | 0 | 0.030348 | 0 | 0 | 0.02 | 0 | 0 | 0 | 0 | 0 | 0 | 0 | 0 | 0 | 0 | 0 | 0 | 0 | 0 | 0 | 0 | 0 | 0 | 0 | 0 | 0 | 0 | 0 | 0.030348 | - | 0 | - | Необходимость выполнения договорных обязательств по договору техприса. | СТФ
196 | Строительство ВЛ-0,4 кВ от ТП-131/134 для обеспечения технологического присоединения энергопринимающих устройств жилого дома по ул. Бригадная 76 в с.Джуца Предгорного района | F_stfprj_00006 | 0 | 0 | 0 | 0 | 0 | 0 | 0 | 0 | 0 | 0 | 0 | 0 | 0 | 0 | 0 | 0 | 0 | 0 | 0 | 0 | 0 | 0 | 0 | 0 | 0 | 0 | 0 | 0 | 0 | 0 | 0 | 0 | 0 | 0 | 0 | 0 | 0 | 0 | 0 | 0 | 0 | 0 | 0 | 0 | 0 | 0 | 0 | 0 | 0 | 0 | 0 | 0 | 0 | 0 | 0 | 0 | 0 | 0 | 0 | 0 | 0 | 0 | 0 | 0 | 0 | 0 | 0 | 0 | 0 | 0 | 0 | - | 0 | - | 0 | СТФ
197 | "Строительство ВЛ-0,4 кВ от ТП-18/614 для тех. прис.-я жилого дома в Минераловодском р-не, п. Кумской, ул. Клубная №10А | F_stfprj_00006 | 0 | 0 | 0 | 0 | 0 | 0 | 0 | 0 | 0 | 0 | 0 | 0 | 0 | 0 | 0 | 0 | 0 | 0 | 0 | 0 | 0 | 0 | 0 | 0 | 0 | 0 | 0 | 0 | 0 | 0 | 0 | 0 | 0 | 0 | 0 | 0 | 0 | 0 | 0 | 0 | 0 | 0 | 0 | 0 | 0 | 0 | 0 | 0 | 0 | 0 | 0 | 0 | 0 | 0 | 0 | 0 | 0 | 0 | 0 | 0 | 0 | 0 | 0 | 0 | 0 | 0 | 0 | 0 | 0 | 0 | 0 | - | 0 | - | 0 | СТФ
198 | Строительство ВЛ-0,4 кВ от ТП-346/162 для тех. прис.-я строительной площадки жилого дома в Предгорном р-не, п. Железноводский, ул. Мира №33 | F_stfprj_00006 | 0 | 0 | 0 | 0 | 0 | 0 | 0 | 0 | 0 | 0 | 0 | 0 | 0 | 0 | 0 | 0 | 0 | 0 | 0 | 0 | 0 | 0 | 0 | 0 | 0 | 0 | 0 | 0 | 0 | 0 | 0 | 0 | 0 | 0 | 0 | 0 | 0 | 0 | 0 | 0 | 0 | 0 | 0 | 0 | 0 | 0 | 0 | 0 | 0 | 0 | 0 | 0 | 0 | 0 | 0 | 0 | 0 | 0 | 0 | 0 | 0 | 0 | 0 | 0 | 0 | 0 | 0 | 0 | 0 | 0 | 0 | - | 0 | - | 0 | СТФ
199 | Строительство ВЛ-0,4 кВ для обеспечения технологического присоединения энергопринимающих устройств филиала РТРС "Ставропольский КРПТЦ" в с.Каменная Б | G_prj_109105_50432 | 0 | 0 | 0 | 0 | 0 | 0 | 0 | 0 | 0 | 0 | 0 | 0 | 0 | 0 | 0 | 0 | 0 | 0 | 0 | 0 | 0 | 0 | 0 | 0 | 0 | 0 | 0 | 0 | 0 | 0 | 0 | 0 | 0 | 0 | 0 | 0 | 0.041684 | 0 | 0 | 0.17 | 0 | 0 | 0 | 0.041684 | 0 | 0 | 0.17 | 0 | 0 | 0 | 0 | 0 | 0 | 0 | 0 | 0 | 0 | 0 | 0 | 0 | 0 | 0 | 0 | 0 | 0 | 0 | 0 | 0 | 0 | 0 | 0.041684 | - | 0 | - | Необходимость выполнения договорных обязательств по договору техприса. | СТФ
200 | Строительство ВЛ-0,4кВ для обеспечения тех. присоединения энергопринимающих устройств филиала РТРС "Ставропольский КРТПЦ" в п.Ставропольский Благ. р-н | G_prj_109105_50529 | 0 | 0 | 0 | 0 | 0 | 0 | 0 | 0 | 0 | 0 | 0 | 0 | 0 | 0 | 0 | 0 | 0 | 0 | 0 | 0 | 0 | 0 | 0 | 0 | 0 | 0 | 0 | 0 | 0 | 0 | 0 | 0 | 0 | 0 | 0 | 0 | 0.057486 | 0 | 0 | 0.08 | 0 | 0 | 0 | 0 | 0 | 0 | 0 | 0 | 0 | 0 | 0.057486 | 0 | 0 | 0.08 | 0 | 0 | 0 | 0 | 0 | 0 | 0 | 0 | 0 | 0 | 0 | 0 | 0 | 0 | 0 | 0 | 0.057486 | - | 0 | - | Необходимость выполнения договорных обязательств по договору техприса. | СТФ
201 | Строительство ВЛ-0,4 кВ для от ТП 1112/153 осущетсвления технологического присоединения энергопринимающих устройств жилых домов | G_prj_109105_48094 | 0 | 0 | 0 | 0 | 0 | 0 | 0 | 0 | 0 | 0 | 0 | 0 | 0 | 0 | 0 | 0 | 0 | 0 | 0 | 0 | 0 | 0 | 0 | 0 | 0 | 0 | 0 | 0 | 0 | 0 | 0 | 0 | 0 | 0 | 0 | 0 | 0 | 0 | 0 | 0 | 0 | 0 | 0 | 0 | 0 | 0 | 0 | 0 | 0 | 0 | 0 | 0 | 0 | 0 | 0 | 0 | 0 | 0 | 0 | 0 | 0 | 0 | 0 | 0 | 0 | 0 | 0 | 0 | 0 | 0 | 0 | - | 0 | - | 0 | СТФ
202 | Строительство ВЛ 0,4 кВ для тех. присоединения жилого дома в с.Донское, ул.Владимира Костыш, 9 , договор №04-257-НЭС от 30.11.2015г., Михайлов Д.Н. | F_stfprj_00006 | 0 | 0 | 0 | 0 | 0 | 0 | 0 | 0 | 0 | 0 | 0 | 0 | 0 | 0 | 0 | 0 | 0 | 0 | 0 | 0 | 0 | 0 | 0 | 0 | 0 | 0 | 0 | 0 | 0 | 0 | 0 | 0 | 0 | 0 | 0 | 0 | 0 | 0 | 0 | 0 | 0 | 0 | 0 | 0 | 0 | 0 | 0 | 0 | 0 | 0 | 0 | 0 | 0 | 0 | 0 | 0 | 0 | 0 | 0 | 0 | 0 | 0 | 0 | 0 | 0 | 0 | 0 | 0 | 0 | 0 | 0 | - | 0 | - | 0 | СТФ
203 | Строит-во ВЛ-0,4 кВ от ТП 1112/153 для тех. присоед. жил дома, расположенного г. Ессентуки, мкр. Опытник очередь №3, участок 36 "под ключ" | G_prj_109105_50500 | 0 | 0 | 0 | 0 | 0 | 0 | 0 | 0 | 0 | 0 | 0 | 0 | 0 | 0 | 0 | 0 | 0 | 0 | 0 | 0 | 0 | 0 | 0 | 0 | 0 | 0 | 0 | 0 | 0 | 0 | 0 | 0 | 0 | 0 | 0 | 0 | 0 | 0 | 0 | 0 | 0 | 0 | 0 | 0 | 0 | 0 | 0 | 0 | 0 | 0 | 0 | 0 | 0 | 0 | 0 | 0 | 0 | 0 | 0 | 0 | 0 | 0 | 0 | 0 | 0 | 0 | 0 | 0 | 0 | 0 | 0 | - | 0 | - | 0 | СТФ
204 | Строительство ВЛ-0,4 кВ от ТП-11/388 для тех. присоединения стройплощадки жилых домов в Минераловодском р-не, п. Загорский, пер. Полярный под ключ | G_prj_109105_50217 | 0 | 0 | 0 | 0 | 0 | 0 | 0 | 0 | 0 | 0 | 0 | 0 | 0 | 0 | 0 | 0 | 0 | 0 | 0 | 0 | 0 | 0 | 0 | 0 | 0 | 0 | 0 | 0 | 0 | 0 | 0 | 0 | 0 | 0 | 0 | 0 | 0.65643 | 0 | 0 | 0.32 | 0 | 0 | 0 | 0 | 0 | 0 | 0 | 0 | 0 | 0 | 0.65643 | 0 | 0 | 0.32 | 0 | 0 | 0 | 0 | 0 | 0 | 0 | 0 | 0 | 0 | 0 | 0 | 0 | 0 | 0 | 0 | 0.65643 | - | 0 | - | Необходимость выполнения договорных обязательств по договору техприса. | СТФ
205 | Строительство ВЛ-0,4 кВ от Ф-2 ТП-6/846 для обеспечения технологического присоединения энергопринимающих устройств нежилого здания в с.Рагули Апанасен | G_prj_109105_50433 | 0 | 0 | 0 | 0 | 0 | 0 | 0 | 0 | 0 | 0 | 0 | 0 | 0 | 0 | 0 | 0 | 0 | 0 | 0 | 0 | 0 | 0 | 0 | 0 | 0 | 0 | 0 | 0 | 0 | 0 | 0 | 0 | 0 | 0 | 0 | 0 | 0.057125 | 0 | 0 | 0.11 | 0 | 0 | 0 | 0.057125 | 0 | 0 | 0.11 | 0 | 0 | 0 | 0 | 0 | 0 | 0 | 0 | 0 | 0 | 0 | 0 | 0 | 0 | 0 | 0 | 0 | 0 | 0 | 0 | 0 | 0 | 0 | 0.057125 | - | 0 | - | Необходимость выполнения договорных обязательств по договору техприса. | СТФ
206 | Строительство ВЛ-0,4 кВ, Ф-1 от КТП- 3346/220 от ПС "Графская" по тех.присоединению в х.Бугулов, ул.Виноградная | G_prj_109105_49128 | 0 | 0 | 0 | 0 | 0 | 0 | 0 | 0 | 0 | 0 | 0 | 0 | 0 | 0 | 0 | 0 | 0 | 0 | 0 | 0 | 0 | 0 | 0 | 0 | 0 | 0 | 0 | 0 | 0 | 0 | 0 | 0 | 0 | 0 | 0 | 0 | 0.059623 | 0 | 0 | 0.08 | 0 | 0 | 0 | 0.059623 | 0 | 0 | 0.08 | 0 | 0 | 0 | 0 | 0 | 0 | 0 | 0 | 0 | 0 | 0 | 0 | 0 | 0 | 0 | 0 | 0 | 0 | 0 | 0 | 0 | 0 | 0 | 0.059623 | - | 0 | - | Необходимость выполнения договорных обязательств по договору техприса. | СТФ
207 | Строительство ВЛ-0,4 кВ, Ф-1 от КТП- 3362/358 от ПС "Русская" по тех.присоединению в с.Русское, ул.Набережная | G_prj_109105_49126 | 0 | 0 | 0 | 0 | 0 | 0 | 0 | 0 | 0 | 0 | 0 | 0 | 0 | 0 | 0 | 0 | 0 | 0 | 0 | 0 | 0 | 0 | 0 | 0 | 0 | 0 | 0 | 0 | 0 | 0 | 0 | 0 | 0 | 0 | 0 | 0 | 0.077407 | 0 | 0 | 0.14 | 0 | 0 | 0 | 0.077407 | 0 | 0 | 0.14 | 0 | 0 | 0 | 0 | 0 | 0 | 0 | 0 | 0 | 0 | 0 | 0 | 0 | 0 | 0 | 0 | 0 | 0 | 0 | 0 | 0 | 0 | 0 | 0.077407 | - | 0 | - | Необходимость выполнения договорных обязательств по договору техприса. | СТФ
208 | Строительство ВЛ-0,4 кВ, Ф-2 от КТП- 3498/210 от ПС "Балтрабочий" по тех.присоединению в п.Балтийский, ул.Урожайная | G_prj_109105_49125 | 0 | 0 | 0 | 0 | 0 | 0 | 0 | 0 | 0 | 0 | 0 | 0 | 0 | 0 | 0 | 0 | 0 | 0 | 0 | 0 | 0 | 0 | 0 | 0 | 0 | 0 | 0 | 0 | 0 | 0 | 0 | 0 | 0 | 0 | 0 | 0 | 0.04244 | 0 | 0 | 0.03 | 0 | 0 | 0 | 0.04244 | 0 | 0 | 0.03 | 0 | 0 | 0 | 0 | 0 | 0 | 0 | 0 | 0 | 0 | 0 | 0 | 0 | 0 | 0 | 0 | 0 | 0 | 0 | 0 | 0 | 0 | 0 | 0.04244 | - | 0 | - | Необходимость выполнения договорных обязательств по договору техприса. | СТФ
209 | Строительство ВЛ-0,4 кВ, Ф-2 от МТП- 3669/356 от ПС "Русская" по тех.присоединению в с.Русское, ул.Октябрьская | G_prj_109105_49127 | 0 | 0 | 0 | 0 | 0 | 0 | 0 | 0 | 0 | 0 | 0 | 0 | 0 | 0 | 0 | 0 | 0 | 0 | 0 | 0 | 0 | 0 | 0 | 0 | 0 | 0 | 0 | 0 | 0 | 0 | 0 | 0 | 0 | 0 | 0 | 0 | 0.16087 | 0 | 0 | 0.25 | 0 | 0 | 0 | 0.16087 | 0 | 0 | 0.25 | 0 | 0 | 0 | 0 | 0 | 0 | 0 | 0 | 0 | 0 | 0 | 0 | 0 | 0 | 0 | 0 | 0 | 0 | 0 | 0 | 0 | 0 | 0 | 0.16087 | - | 0 | - | Необходимость выполнения договорных обязательств по договору техприса. | СТФ
210 | Строительство ВЛИ 0,4 кВ от ТП-1/363 ,ф-2 для техприсоединения объекта ЦТРВ-Родыки с.Родыки Красногвардейского района | G_prj_109105_50423 | 0 | 0 | 0 | 0 | 0 | 0 | 0 | 0 | 0 | 0 | 0 | 0 | 0 | 0 | 0 | 0 | 0 | 0 | 0 | 0 | 0 | 0 | 0 | 0 | 0 | 0 | 0 | 0 | 0 | 0 | 0 | 0 | 0 | 0 | 0 | 0 | 0.052928 | 0 | 0 | 0.109 | 0 | 0 | 0 | 0.052928 | 0 | 0 | 0.109 | 0 | 0 | 0 | 0 | 0 | 0 | 0 | 0 | 0 | 0 | 0 | 0 | 0 | 0 | 0 | 0 | 0 | 0 | 0 | 0 | 0 | 0 | 0 | 0.052928 | - | 0 | - | Необходимость выполнения договорных обязательств по договору техприса. | СТФ
211 | Строительство ЛЭП для обеспечения технологического присоединения энергопринимающих устройств жилого дома Анацкий В.А. в ст.Новомарьевская Шпаковског | G_prj_109105_49130 | 0 | 0 | 0 | 0 | 0 | 0 | 0 | 0 | 0 | 0 | 0 | 0 | 0 | 0 | 0 | 0 | 0 | 0 | 0 | 0 | 0 | 0 | 0 | 0 | 0 | 0 | 0 | 0 | 0 | 0 | 0 | 0 | 0 | 0 | 0 | 0 | 0.12988 | 0 | 0 | 0.125 | 0 | 0 | 0 | 0.12988 | 0 | 0 | 0.125 | 0 | 0 | 0 | 0 | 0 | 0 | 0 | 0 | 0 | 0 | 0 | 0 | 0 | 0 | 0 | 0 | 0 | 0 | 0 | 0 | 0 | 0 | 0 | 0.12988 | - | 0 | - | Необходимость выполнения договорных обязательств по договору техприса. | СТФ
212 | Строительство участка ЛЭП 0,4 кВ н/в ф-2 от ТП-21/155 для техприс-я эн-прин. устройств закусочной с гаражом в с.Привольное, ул.Мостовая | G_prj_109105_50425 | 0 | 0 | 0 | 0 | 0 | 0 | 0 | 0 | 0 | 0 | 0 | 0 | 0 | 0 | 0 | 0 | 0 | 0 | 0 | 0 | 0 | 0 | 0 | 0 | 0 | 0 | 0 | 0 | 0 | 0 | 0 | 0 | 0 | 0 | 0 | 0 | 0.11266 | 0 | 0 | 0.287 | 0 | 0 | 0 | 0 | 0 | 0 | 0 | 0 | 0 | 0 | 0.11266 | 0 | 0 | 0.287 | 0 | 0 | 0 | 0 | 0 | 0 | 0 | 0 | 0 | 0 | 0 | 0 | 0 | 0 | 0 | 0 | 0.11266 | - | 0 | - | Необходимость выполнения договорных обязательств по договору техприса. | СТФ
213 | Строительство участка ЛЭП 0,4 кВ от ТП -3/280 ф-1 для техприсоединения энергоприн.устройств жилого дома по ул.Калинина ,227 в с.Подлужное Изобильненск | G_prj_109105_50426 | 0 | 0 | 0 | 0 | 0 | 0 | 0 | 0 | 0 | 0 | 0 | 0 | 0 | 0 | 0 | 0 | 0 | 0 | 0 | 0 | 0 | 0 | 0 | 0 | 0 | 0 | 0 | 0 | 0 | 0 | 0 | 0 | 0 | 0 | 0 | 0 | 0.031391 | 0 | 0 | 0.044 | 0 | 0 | 0 | 0.031391 | 0 | 0 | 0.044 | 0 | 0 | 0 | 0 | 0 | 0 | 0 | 0 | 0 | 0 | 0 | 0 | 0 | 0 | 0 | 0 | 0 | 0 | 0 | 0 | 0 | 0 | 0 | 0.031391 | - | 0 | - | Необходимость выполнения договорных обязательств по договору техприса. | СТФ
214 | Строительство участка ЛЭП 0,4 кВ от ТП-3/280 ф-1 для техприсоединения энергопринимающих устройств жилого дома по ул.Калинина ,224 в с.Подлужное Изобил | G_prj_109105_50427 | 0 | 0 | 0 | 0 | 0 | 0 | 0 | 0 | 0 | 0 | 0 | 0 | 0 | 0 | 0 | 0 | 0 | 0 | 0 | 0 | 0 | 0 | 0 | 0 | 0 | 0 | 0 | 0 | 0 | 0 | 0 | 0 | 0 | 0 | 0 | 0 | 0.086583 | 0 | 0 | 0.32 | 0 | 0 | 0 | 0.086583 | 0 | 0 | 0.32 | 0 | 0 | 0 | 0 | 0 | 0 | 0 | 0 | 0 | 0 | 0 | 0 | 0 | 0 | 0 | 0 | 0 | 0 | 0 | 0 | 0 | 0 | 0 | 0.086583 | - | 0 | - | Необходимость выполнения договорных обязательств по договору техприса. | СТФ
215 | Строительство участка ЛЭП 0,4 кВ от ТП-6/264 ф-1 для техприсоединения энергоприн. устройств жилого дома по ул.Лермонтова,3 в с.Ключевское Труновского | G_prj_109105_50428 | 0 | 0 | 0 | 0 | 0 | 0 | 0 | 0 | 0 | 0 | 0 | 0 | 0 | 0 | 0 | 0 | 0 | 0 | 0 | 0 | 0 | 0 | 0 | 0 | 0 | 0 | 0 | 0 | 0 | 0 | 0 | 0 | 0 | 0 | 0 | 0 | 0.052767 | 0 | 0 | 0.116 | 0 | 0 | 0 | 0.052767 | 0 | 0 | 0.116 | 0 | 0 | 0 | 0 | 0 | 0 | 0 | 0 | 0 | 0 | 0 | 0 | 0 | 0 | 0 | 0 | 0 | 0 | 0 | 0 | 0 | 0 | 0 | 0.052767 | - | 0 | - | Необходимость выполнения договорных обязательств по договору техприса. | СТФ
216 | Строительство ВЛ 0,4 кВ от ТП-1149/166 для тех. прис. жилых домов по ул. Свободы, п. Урожайный, Пред. Района и Реконструкция ВЛ-10 кВ Ф-166 от ПС110/35/10/6 кВ «ГНС», и строительство ВЛ-0,4 кВ, ТП 10/0,4 кВ для обеспечения технологического присоединения энергопринимающих устройств жилых домов в п. Урожайный Предгорного района | G_prj_109105_47836 | 0 | 0 | 0 | 0 | 0 | 0 | 0 | 0 | 0 | 0 | 0 | 0 | 0 | 0 | 0 | 0 | 0 | 0 | 0 | 0 | 0 | 0 | 0 | 0 | 0 | 0 | 0 | 0 | 0 | 0 | 0 | 0 | 0 | 0 | 0 | 0 | 0 | 0 | 0 | 0 | 0 | 0 | 0 | 0 | 0 | 0 | 0 | 0 | 0 | 0 | 0 | 0 | 0 | 0 | 0 | 0 | 0 | 0 | 0 | 0 | 0 | 0 | 0 | 0 | 0 | 0 | 0 | 0 | 0 | 0 | 0 | - | 0 | - | 0 | СТФ
217 | Строительство участка ЛЭП 0,4 кВ от ТП-9/264 ф-2 для техприсоединения энергоприн.устройств жилого дома по ул.Южная,9 в с.Ключевское Труновского района | G_prj_109105_50429 | 0 | 0 | 0 | 0 | 0 | 0 | 0 | 0 | 0 | 0 | 0 | 0 | 0 | 0 | 0 | 0 | 0 | 0 | 0 | 0 | 0 | 0 | 0 | 0 | 0 | 0 | 0 | 0 | 0 | 0 | 0 | 0 | 0 | 0 | 0 | 0 | 0.10406 | 0 | 0 | 0.418 | 0 | 0 | 0 | 0.10406 | 0 | 0 | 0.418 | 0 | 0 | 0 | 0 | 0 | 0 | 0 | 0 | 0 | 0 | 0 | 0 | 0 | 0 | 0 | 0 | 0 | 0 | 0 | 0 | 0 | 0 | 0 | 0.10406 | - | 0 | - | Необходимость выполнения договорных обязательств по договору техприса. | СТФ
218 | Строительство ВЛ-0,4 кВ от ТП-1/268 для тех. присоед в Новоселицком р-не с. Долиновка, 70 м на северо-запад от ориентира жил дом № 66 по ул. Байрамова | G_prj_109105_50533 | 0 | 0 | 0 | 0 | 0 | 0 | 0 | 0 | 0 | 0 | 0 | 0 | 0 | 0 | 0 | 0 | 0 | 0 | 0 | 0 | 0 | 0 | 0 | 0 | 0 | 0 | 0 | 0 | 0 | 0 | 0 | 0 | 0 | 0 | 0 | 0 | 0.046849 | 0 | 0 | 0.1 | 0 | 0 | 0 | 0 | 0 | 0 | 0 | 0 | 0 | 0 | 0 | 0 | 0 | 0 | 0 | 0 | 0 | 0.046849 | 0 | 0 | 0.1 | 0 | 0 | 0 | 0 | 0 | 0 | 0 | 0 | 0 | 0.046849 | - | 0 | - | 0 | СТФ
219 | Строительство ВЛ-0,4 кВ от ТП-4/275 для тех.присоединения в Новоселицком р-не п. Щелкан,30 м от ориентира: пересечение ул. Новая и ул. Комсомольская | G_prj_109105_50534 | 0 | 0 | 0 | 0 | 0 | 0 | 0 | 0 | 0 | 0 | 0 | 0 | 0 | 0 | 0 | 0 | 0 | 0 | 0 | 0 | 0 | 0 | 0 | 0 | 0 | 0 | 0 | 0 | 0 | 0 | 0 | 0 | 0 | 0 | 0 | 0 | 0.029426 | 0 | 0 | 0.03 | 0 | 0 | 0 | 0 | 0 | 0 | 0 | 0 | 0 | 0 | 0 | 0 | 0 | 0 | 0 | 0 | 0 | 0.029426 | 0 | 0 | 0.03 | 0 | 0 | 0 | 0 | 0 | 0 | 0 | 0 | 0 | 0.029426 | - | 0 | - | 0 | СТФ
220 | Сроительство отпайки ВЛ-0,4 кВ Ф-118 ПС "Базовая" для осуществления тех.присоединения жилого дома, расположенного в с. Бешпагир ул. Кирова, 24, 24А и 26. Заявители: Семикозова Т.И., Лашина О.Н. и Семкова Н.И. Договора №№ 07\688; 07\689; 07/690 от 20.10.2015г. | F_stfprj_00006 | 0 | 0 | 0 | 0 | 0 | 0 | 0 | 0 | 0 | 0 | 0 | 0 | 0 | 0 | 0 | 0 | 0 | 0 | 0 | 0 | 0 | 0 | 0 | 0 | 0 | 0 | 0 | 0 | 0 | 0 | 0 | 0 | 0 | 0 | 0 | 0 | 0 | 0 | 0 | 0 | 0 | 0 | 0 | 0 | 0 | 0 | 0 | 0 | 0 | 0 | 0 | 0 | 0 | 0 | 0 | 0 | 0 | 0 | 0 | 0 | 0 | 0 | 0 | 0 | 0 | 0 | 0 | 0 | 0 | 0 | 0 | - | 0 | - | 0 | СТФ
221 | Сроительство отпайки ВЛ-0,4 кВФ-157 ПС "Пригородная" для осуществления тех.присоединения жилого дома, расположенного в с. Татарка ул. Красноармейская, 5/4, 5/3 и 5/2. Заявители: Гайдуков С.Н., Болтенко И.М., Татаренко В.Т. Договора №№ 07\691; 07\692; 07/693 от 20.10.2015г | F_stfprj_00006 | 0 | 0 | 0 | 0 | 0 | 0 | 0 | 0 | 0 | 0 | 0 | 0 | 0 | 0 | 0 | 0 | 0 | 0 | 0 | 0 | 0 | 0 | 0 | 0 | 0 | 0 | 0 | 0 | 0 | 0 | 0 | 0 | 0 | 0 | 0 | 0 | 0 | 0 | 0 | 0 | 0 | 0 | 0 | 0 | 0 | 0 | 0 | 0 | 0 | 0 | 0 | 0 | 0 | 0 | 0 | 0 | 0 | 0 | 0 | 0 | 0 | 0 | 0 | 0 | 0 | 0 | 0 | 0 | 0 | 0 | 0 | - | 0 | - | 0 | СТФ
222 | Сроительство отпайки ВЛ-0,4 кВ Ф-210 ПС "Радиозавод" для осуществления тех.присоединения жилого дома, расположенного в г. Михайловск ул. Ишкова 252 и 252/1. Заявитель Кожевников А.В. Договора №№ 07\683; 07\684 от 20.10.2015г. | F_stfprj_00006 | 0 | 0 | 0 | 0 | 0 | 0 | 0 | 0 | 0 | 0 | 0 | 0 | 0 | 0 | 0 | 0 | 0 | 0 | 0 | 0 | 0 | 0 | 0 | 0 | 0 | 0 | 0 | 0 | 0 | 0 | 0 | 0 | 0 | 0 | 0 | 0 | 0 | 0 | 0 | 0 | 0 | 0 | 0 | 0 | 0 | 0 | 0 | 0 | 0 | 0 | 0 | 0 | 0 | 0 | 0 | 0 | 0 | 0 | 0 | 0 | 0 | 0 | 0 | 0 | 0 | 0 | 0 | 0 | 0 | 0 | 0 | - | 0 | - | 0 | СТФ
223 | Строительство ВЛ-0,4кВ от Ф-2 ТП-12/035 для обеспечения технологического присоединения энергопринимающих устройств здания в с.Гофицкое Петровского рай | F_stfprj_00006 | 0 | 0 | 0 | 0 | 0 | 0 | 0 | 0 | 0 | 0 | 0 | 0 | 0 | 0 | 0 | 0 | 0 | 0 | 0 | 0 | 0 | 0 | 0 | 0 | 0 | 0 | 0 | 0 | 0 | 0 | 0 | 0 | 0 | 0 | 0 | 0 | 0.037336 | 0 | 0 | 0.09 | 0 | 0 | 0 | 0 | 0 | 0 | 0 | 0 | 0 | 0 | 0 | 0 | 0 | 0 | 0 | 0 | 0 | 0.037336 | 0 | 0 | 0.09 | 0 | 0 | 0 | 0 | 0 | 0 | 0 | 0 | 0 | 0.037336 | - | 0 | - | 0 | СТФ
224 | Строительство ВЛ-0,4кВ от Ф-2 ТП-17/033 для обеспечения тех. присоединения энергопринимающих устройств жилого дома в с.Ореховка Петровского района | F_stfprj_00006 | 0 | 0 | 0 | 0 | 0 | 0 | 0 | 0 | 0 | 0 | 0 | 0 | 0 | 0 | 0 | 0 | 0 | 0 | 0 | 0 | 0 | 0 | 0 | 0 | 0 | 0 | 0 | 0 | 0 | 0 | 0 | 0 | 0 | 0 | 0 | 0 | 0.021015 | 0 | 0 | 0.09 | 0 | 0 | 0 | 0 | 0 | 0 | 0 | 0 | 0 | 0 | 0 | 0 | 0 | 0 | 0 | 0 | 0 | 0.021015 | 0 | 0 | 0.09 | 0 | 0 | 0 | 0 | 0 | 0 | 0 | 0 | 0 | 0.021015 | - | 0 | - | 0 | СТФ
225 | Строительство ВЛ-0,4кВ от Ф-2 ТП-26/425 для обеспечения технологического присоединения энергопринимающих устройств здания в а.Эдельбай Благ-го района | F_stfprj_00006 | 0 | 0 | 0 | 0 | 0 | 0 | 0 | 0 | 0 | 0 | 0 | 0 | 0 | 0 | 0 | 0 | 0 | 0 | 0 | 0 | 0 | 0 | 0 | 0 | 0 | 0 | 0 | 0 | 0 | 0 | 0 | 0 | 0 | 0 | 0 | 0 | 0.093702 | 0 | 0 | 0.136 | 0 | 0 | 0 | 0 | 0 | 0 | 0 | 0 | 0 | 0 | 0 | 0 | 0 | 0 | 0 | 0 | 0 | 0.093702 | 0 | 0 | 0.136 | 0 | 0 | 0 | 0 | 0 | 0 | 0 | 0 | 0 | 0.093702 | - | 0 | - | 0 | СТФ
226 | Строит. ВЛ-0,4 от ТП-700/101 для обесп.тех.прис.энергоприн.устройств объекта цифр.телевещания пос.Урожайный, 118 м от жил.дома №36 по ул.Мичурина | F_stfprj_00006 | 0 | 0 | 0 | 0 | 0 | 0 | 0 | 0 | 0 | 0 | 0 | 0 | 0 | 0 | 0 | 0 | 0 | 0 | 0 | 0 | 0 | 0 | 0 | 0 | 0 | 0 | 0 | 0 | 0 | 0 | 0 | 0 | 0 | 0 | 0 | 0 | 0 | 0 | 0 | 0 | 0 | 0 | 0 | 0 | 0 | 0 | 0 | 0 | 0 | 0 | 0 | 0 | 0 | 0 | 0 | 0 | 0 | 0 | 0 | 0 | 0 | 0 | 0 | 0 | 0 | 0 | 0 | 0 | 0 | 0 | 0 | - | 0 | - | 0 | СТФ
227 | Стр-во ВЛ-0,4кВ от ТП-158/162 для осущ. тех. присоединения энергопринимающих устройств жил. дома в Предгорном р-оне, п. Железноводский, ул. Советская | F_stfprj_00006 | 0 | 0 | 0 | 0 | 0 | 0 | 0 | 0 | 0 | 0 | 0 | 0 | 0 | 0 | 0 | 0 | 0 | 0 | 0 | 0 | 0 | 0 | 0 | 0 | 0 | 0 | 0 | 0 | 0 | 0 | 0 | 0 | 0 | 0 | 0 | 0 | 0 | 0 | 0 | 0 | 0 | 0 | 0 | 0 | 0 | 0 | 0 | 0 | 0 | 0 | 0 | 0 | 0 | 0 | 0 | 0 | 0 | 0 | 0 | 0 | 0 | 0 | 0 | 0 | 0 | 0 | 0 | 0 | 0 | 0 | 0 | - | 0 | - | 0 | СТФ
228 | Строит. ВЛ-0,4кВ от ТП-2/198 для обесп.тех.прис.энерг.устройств объекта цифр.телевещ,Андроповский р-н,с.Янкуль, 50м на юг от базовой станции ПАО "МТС" | F_stfprj_00006 | 0 | 0 | 0 | 0 | 0 | 0 | 0 | 0 | 0 | 0 | 0 | 0 | 0 | 0 | 0 | 0 | 0 | 0 | 0 | 0 | 0 | 0 | 0 | 0 | 0 | 0 | 0 | 0 | 0 | 0 | 0 | 0 | 0 | 0 | 0 | 0 | 0.043541 | 0 | 0 | 0.08 | 0 | 0 | 0 | 0 | 0 | 0 | 0 | 0 | 0 | 0 | 0 | 0 | 0 | 0 | 0 | 0 | 0 | 0.043541 | 0 | 0 | 0.08 | 0 | 0 | 0 | 0 | 0 | 0 | 0 | 0 | 0 | 0.043541 | - | 0 | - | 0 | СТФ
229 | Строит. ВЛ-0,4кВ от ТП-59/107 для осущ.тех.прис.энергоприн.устройств строит.площадки жил.дома Предгорный р-он, ст. Бекешевская, ул.Октябрьская, № 10а | F_stfprj_00006 | 0 | 0 | 0 | 0 | 0 | 0 | 0 | 0 | 0 | 0 | 0 | 0 | 0 | 0 | 0 | 0 | 0 | 0 | 0 | 0 | 0 | 0 | 0 | 0 | 0 | 0 | 0 | 0 | 0 | 0 | 0 | 0 | 0 | 0 | 0 | 0 | 0 | 0 | 0 | 0 | 0 | 0 | 0 | 0 | 0 | 0 | 0 | 0 | 0 | 0 | 0 | 0 | 0 | 0 | 0 | 0 | 0 | 0 | 0 | 0 | 0 | 0 | 0 | 0 | 0 | 0 | 0 | 0 | 0 | 0 | 0 | - | 0 | - | 0 | СТФ
230 | Строит.ВЛ-0,4кВ от ТП-1128/117 для осущ.тех.прис.энергоприн.устройств строит.площадок жил.домов Предгорный р-н, п.Нежинский,ул.Семейная,ул.60 л.Победы | F_stfprj_00006 | 0 | 0 | 0 | 0 | 0 | 0 | 0 | 0 | 0 | 0 | 0 | 0 | 0 | 0 | 0 | 0 | 0 | 0 | 0 | 0 | 0 | 0 | 0 | 0 | 0 | 0 | 0 | 0 | 0 | 0 | 0 | 0 | 0 | 0 | 0 | 0 | 0 | 0 | 0 | 0 | 0 | 0 | 0 | 0 | 0 | 0 | 0 | 0 | 0 | 0 | 0 | 0 | 0 | 0 | 0 | 0 | 0 | 0 | 0 | 0 | 0 | 0 | 0 | 0 | 0 | 0 | 0 | 0 | 0 | 0 | 0 | - | 0 | - | 0 | СТФ
231 | Строительство ВЛ-0,4кВ от ТП-1173/162 для обеспечения тех. присоединения энергопринимающих устройств жил. домов, в с.Новоблагодарное, ул Славянская | F_stfprj_00006 | 0 | 0 | 0 | 0 | 0 | 0 | 0 | 0 | 0 | 0 | 0 | 0 | 0 | 0 | 0 | 0 | 0 | 0 | 0 | 0 | 0 | 0 | 0 | 0 | 0 | 0 | 0 | 0 | 0 | 0 | 0 | 0 | 0 | 0 | 0 | 0 | 0 | 0 | 0 | 0 | 0 | 0 | 0 | 0 | 0 | 0 | 0 | 0 | 0 | 0 | 0 | 0 | 0 | 0 | 0 | 0 | 0 | 0 | 0 | 0 | 0 | 0 | 0 | 0 | 0 | 0 | 0 | 0 | 0 | 0 | 0 | - | 0 | - | 0 | СТФ
232 | Строительство ВЛ-0,4 кВ от Ф-2 ТП-11/094 для обеспечения технологического присоединения энергопринимающих устройств приусадебного участка ЛПХ в с. Выс | G_prj_109105_50528 | 0 | 0 | 0 | 0 | 0 | 0 | 0 | 0 | 0 | 0 | 0 | 0 | 0 | 0 | 0 | 0 | 0 | 0 | 0 | 0 | 0 | 0 | 0 | 0 | 0 | 0 | 0 | 0 | 0 | 0 | 0 | 0 | 0 | 0 | 0 | 0 | 0.071041 | 0 | 0 | 0.085 | 0 | 0 | 0 | 0 | 0 | 0 | 0 | 0 | 0 | 0 | 0.071041 | 0 | 0 | 0.085 | 0 | 0 | 0 | 0 | 0 | 0 | 0 | 0 | 0 | 0 | 0 | 0 | 0 | 0 | 0 | 0 | 0.071041 | - | 0 | - | Необходимость выполнения договорных обязательств по договору техприса. | СТФ
233 | Строительство ВЛ-0,4кВ от Ф-1 ТП-7/052 для обеспечения техприсоединения энергопринимающих устройств жилого дома в с.Шведино Петровского района | G_prj_109105_50530 | 0 | 0 | 0 | 0 | 0 | 0 | 0 | 0 | 0 | 0 | 0 | 0 | 0 | 0 | 0 | 0 | 0 | 0 | 0 | 0 | 0 | 0 | 0 | 0 | 0 | 0 | 0 | 0 | 0 | 0 | 0 | 0 | 0 | 0 | 0 | 0 | 0.15045 | 0 | 0 | 0.32 | 0 | 0 | 0 | 0 | 0 | 0 | 0 | 0 | 0 | 0 | 0.15045 | 0 | 0 | 0.32 | 0 | 0 | 0 | 0 | 0 | 0 | 0 | 0 | 0 | 0 | 0 | 0 | 0 | 0 | 0 | 0 | 0.15045 | - | 0 | - | Необходимость выполнения договорных обязательств по договору техприса. | СТФ
234 | Строительство ВЛ-0,4кВ от Ф-3 ТП-1/783 для обеспечения техприсоединения энергопринимающих устройств земельного участка в с.Овощи Туркменского района | G_prj_109105_50531 | 0 | 0 | 0 | 0 | 0 | 0 | 0 | 0 | 0 | 0 | 0 | 0 | 0 | 0 | 0 | 0 | 0 | 0 | 0 | 0 | 0 | 0 | 0 | 0 | 0 | 0 | 0 | 0 | 0 | 0 | 0 | 0 | 0 | 0 | 0 | 0 | 0.13455 | 0 | 0 | 0.19 | 0 | 0 | 0 | 0 | 0 | 0 | 0 | 0 | 0 | 0 | 0.13455 | 0 | 0 | 0.19 | 0 | 0 | 0 | 0 | 0 | 0 | 0 | 0 | 0 | 0 | 0 | 0 | 0 | 0 | 0 | 0 | 0.13455 | - | 0 | - | Необходимость выполнения договорных обязательств по договору техприса. | СТФ
235 | Строительство ВЛ-0,4кВ от Ф-3 ТП-3/082 для обеспечения техприсоединения энергопринимающих устройств личного подсобного хозяйства в с.Константиновское | G_prj_109105_50532 | 0 | 0 | 0 | 0 | 0 | 0 | 0 | 0 | 0 | 0 | 0 | 0 | 0 | 0 | 0 | 0 | 0 | 0 | 0 | 0 | 0 | 0 | 0 | 0 | 0 | 0 | 0 | 0 | 0 | 0 | 0 | 0 | 0 | 0 | 0 | 0 | 0.043854 | 0 | 0 | 0.06 | 0 | 0 | 0 | 0 | 0 | 0 | 0 | 0 | 0 | 0 | 0.043854 | 0 | 0 | 0.06 | 0 | 0 | 0 | 0 | 0 | 0 | 0 | 0 | 0 | 0 | 0 | 0 | 0 | 0 | 0 | 0 | 0.043854 | - | 0 | - | Необходимость выполнения договорных обязательств по договору техприса. | СТФ
236 | Строительство ЛЭП-0,4 кВ для осуществления тех. присоединения РУ-0,22 кВ расположенное на земельном участке для индивидуального жилищного строительства в ст.Александрийской Георгиевского района "под ключ" Ибрагимов М.Б. Договор №381/14/ГРЭС от 14.10.2014 (до 15) | G_prj_109105_48101 | 0 | 0 | 0 | 0 | 0 | 0 | 0 | 0 | 0 | 0 | 0 | 0 | 0 | 0 | 0 | 0 | 0 | 0 | 0 | 0 | 0 | 0 | 0 | 0 | 0 | 0 | 0 | 0 | 0 | 0 | 0 | 0 | 0 | 0 | 0 | 0 | 0 | 0 | 0 | 0 | 0 | 0 | 0 | 0 | 0 | 0 | 0 | 0 | 0 | 0 | 0 | 0 | 0 | 0 | 0 | 0 | 0 | 0 | 0 | 0 | 0 | 0 | 0 | 0 | 0 | 0 | 0 | 0 | 0 | 0 | 0 | - | 0 | - | 0 | СТФ
237 | Строительство ЛЭП-0,4 кВ от опоры №42 ВЛ-0,4 Ф-2 ТП-1355/387 для осущ.тех.прис РУ-0,4 кВ распол. на зем.уч для сельскохоз.назнач. в ст.Георгиевской | G_prj_109105_50527 | 0 | 0 | 0 | 0 | 0 | 0 | 0 | 0 | 0 | 0 | 0 | 0 | 0 | 0 | 0 | 0 | 0 | 0 | 0 | 0 | 0 | 0 | 0 | 0 | 0 | 0 | 0 | 0 | 0 | 0 | 0 | 0 | 0 | 0 | 0 | 0 | 0.33793 | 0 | 0 | 0.47 | 0 | 0 | 0 | 0 | 0 | 0 | 0 | 0 | 0 | 0 | 0 | 0 | 0 | 0 | 0 | 0 | 0 | 0.33793 | 0 | 0 | 0.47 | 0 | 0 | 0 | 0 | 0 | 0 | 0 | 0 | 0 | 0.33793 | - | 0 | - | 0 | СТФ
238 | Строит.ТП-10/0,4кВ для обесп.тех.прис.строит.площ.в Предгорном р-не,Тельмановский с/с, 2115 км на юго-запад от пересеч. ул.Центральная и ул. Урожайная | F_stfprj_00006 | 0 | 0 | 0 | 0 | 0 | 0 | 0 | 0 | 0 | 0 | 0 | 0 | 0 | 0 | 0 | 0 | 0 | 0 | 0 | 0 | 0 | 0 | 0 | 0 | 0 | 0 | 0 | 0 | 0 | 0 | 0 | 0 | 0 | 0 | 0 | 0 | 0.21817 | 0.025 | 0 | 0 | 0 | 0 | 0 | 0 | 0 | 0 | 0 | 0 | 0 | 0 | 0 | 0 | 0 | 0 | 0 | 0 | 0 | 0.21817 | 0.025 | 0 | 0 | 0 | 0 | 0 | 0 | 0 | 0 | 0 | 0 | 0 | 0.21817 | - | 0 | - | 0 | СТФ
| Дагэнерго |  | 0 | 2504.6755 | 0 | 0 | 56.6 | 0 | 0 | 0 | 2400.2461 | 0 | 0 | 0 | 0 | 0 | 0 | 0 | 0 | 0 | 0 | 0 | 0 | 0 | 95.0094 | 0 | 0 | 46.6 | 0 | 0 | 0 | 9.42 | 0 | 0 | 10 | 0 | 0 | 0 | 21.4365 | 0 | 0 | 0 | 0 | 0 | 0 | 0 | 0 | 0 | 0 | 0 | 0 | 0 | 21.4365 | 0 | 0 | 0 | 0 | 0 | 0 | 0 | 0 | 0 | 0 | 0 | 0 | 0 | 0 | 0 | 0 | 0 | 0 | 0 | -2473.819 | 0.8591% | 0
1 | ТПиР, в т.ч. |  | 0 | 2504.6755 | 0 | 0 | 56.6 | 0 | 0 | 0 | 2400.2461 | 0 | 0 | 0 | 0 | 0 | 0 | 0 | 0 | 0 | 0 | 0 | 0 | 0 | 95.0094 | 0 | 0 | 46.6 | 0 | 0 | 0 | 9.42 | 0 | 0 | 10 | 0 | 0 | 0 | 21.4365 | 0 | 0 | 0 | 0 | 0 | 0 | 0 | 0 | 0 | 0 | 0 | 0 | 0 | 21.4365 | 0 | 0 | 0 | 0 | 0 | 0 | 0 | 0 | 0 | 0 | 0 | 0 | 0 | 0 | 0 | 0 | 0 | 0 | 0 | -2473.819 | 0.8591% | 0
| ТП, в т.ч. |  | 0 | 0 | 0 | 0 | 0 | 0 | 0 |  | 0 | 0 |  | 0 |  |  |  | 0 | 0 |  | 0 |  |  |  | 0 | 0 |  | 0 |  |  |  | 0 | 0 |  | 0 |  |  | 0 | 0 | 0 | 0 | 0 | 0 | 0 |  | 0 | 0 |  | 0 |  |  |  | 0 | 0 |  | 0 |  |  |  | 0 | 0 |  | 0 |  |  |  | 0 | 0 |  | 0 |  |  |  | -
| льготники | [72 empty] | -
| прочее ТП |  | 0 | 0 | 0 | 0 | 0 | 0 | 0 | 0 | 0 | 0 | 0 | 0 | 0 | 0 | 0 | 0 | 0 | 0 | 0 | 0 | 0 | 0 | 0 | 0 | 0 | 0 | 0 | 0 | 0 | 0 | 0 | 0 | 0 | 0 | 0 | 0 | 0 | 0 | 0 | 0 | 0 | 0 | 0 | 0 | 0 | 0 | 0 | 0 | 0 | 0 | 0 | 0 | 0 | 0 | 0 | 0 | 0 | 0 | 0 | 0 | 0 | 0 | 0 | 0 | 0 | 0 | 0 | 0 | 0 | 0 | 0 | - | 0
| Прочее ТПиР |  | 0 | 2504.6755 | 0 | 0 | 56.6 | 0 | 0 | 0 | 2400.2461 | 0 | 0 | 0 | 0 | 0 | 0 | 0 | 0 | 0 | 0 | 0 | 0 | 0 | 95.0094 | 0 | 0 | 46.6 | 0 | 0 | 0 | 9.42 | 0 | 0 | 10 | 0 | 0 | 0 | 21.4365 | 0 | 0 | 0 | 0 | 0 | 0 | 0 | 0 | 0 | 0 | 0 | 0 | 0 | 21.4365 | 0 | 0 | 0 | 0 | 0 | 0 | 0 | 0 | 0 | 0 | 0 | 0 | 0 | 0 | 0 | 0 | 0 | 0 | 0 | -2473.819 | 0.8591% | 0
2 | Новое строительство |  | 0 | 0 | 0 | 0 | 0 | 0 | 0 | 0 | 0 | 0 | 0 | 0 | 0 | 0 | 0 | 0 | 0 | 0 | 0 | 0 | 0 | 0 | 0 | 0 | 0 | 0 | 0 | 0 | 0 | 0 | 0 | 0 | 0 | 0 | 0 | 0 | 0 | 0 | 0 | 0 | 0 | 0 | 0 | 0 | 0 | 0 | 0 | 0 | 0 | 0 | 0 | 0 | 0 | 0 | 0 | 0 | 0 | 0 | 0 | 0 | 0 | 0 | 0 | 0 | 0 | 0 | 0 | 0 | 0 | 0 | 0 | - | 0
| ТП, в т.ч. |  | 0 | 0 | 0 | 0 | 0 | 0 | 0 | 0 | 0 | 0 | 0 | 0 | 0 | 0 | 0 | 0 | 0 | 0 | 0 | 0 | 0 | 0 | 0 | 0 | 0 | 0 | 0 | 0 | 0 | 0 | 0 | 0 | 0 | 0 | 0 | 0 | 0 | 0 | 0 | 0 | 0 | 0 | 0 | 0 | 0 | 0 | 0 | 0 | 0 | 0 | 0 | 0 | 0 | 0 | 0 | 0 | 0 | 0 | 0 | 0 | 0 | 0 | 0 | 0 | 0 | 0 | 0 | 0 | 0 | 0 | 0 | - | 0
| льготники | [72 empty] | -
| прочее ТП |  | 0 | 0 | 0 | 0 | 0 | 0 | 0 | 0 | 0 | 0 | 0 | 0 | 0 | 0 | 0 | 0 | 0 | 0 | 0 | 0 | 0 | 0 | 0 | 0 | 0 | 0 | 0 | 0 | 0 | 0 | 0 | 0 | 0 | 0 | 0 | 0 | 0 | 0 | 0 | 0 | 0 | 0 | 0 | 0 | 0 | 0 | 0 | 0 | 0 | 0 | 0 | 0 | 0 | 0 | 0 | 0 | 0 | 0 | 0 | 0 | 0 | 0 | 0 | 0 | 0 | 0 | 0 | 0 | 0 | 0 | 0 | - | 0
| Прочее новое строительство |  | 0 | 0 | 0 | 0 | 0 | 0 | 0 | 0 | 0 | 0 | 0 | 0 | 0 | 0 | 0 | 0 | 0 | 0 | 0 | 0 | 0 | 0 | 0 | 0 | 0 | 0 | 0 | 0 | 0 | 0 | 0 | 0 | 0 | 0 | 0 | 0 | 0 | 0 | 0 | 0 | 0 | 0 | 0 | 0 | 0 | 0 | 0 | 0 | 0 | 0 | 0 | 0 | 0 | 0 | 0 | 0 | 0 | 0 | 0 | 0 | 0 | 0 | 0 | 0 | 0 | 0 | 0 | 0 | 0 | 0 | 0 | - | 0
1. | Техническое перевооружение и реконструкция |  | 0 | 2504.6755 | 0 | 0 | 56.6 | 0 | 0 | 0 | 2400.2461 | 0 | 0 | 0 | 0 | 0 | 0 | 0 | 0 | 0 | 0 | 0 | 0 | 0 | 95.0094 | 0 | 0 | 46.6 | 0 | 0 | 0 | 9.42 | 0 | 0 | 10 | 0 | 0 | 0 | 21.4365 | 0 | 0 | 0 | 0 | 0 | 0 | 0 | 0 | 0 | 0 | 0 | 0 | 0 | 21.4365 | 0 | 0 | 0 | 0 | 0 | 0 | 0 | 0 | 0 | 0 | 0 | 0 | 0 | 0 | 0 | 0 | 0 | 0 | 0 | -2473.819 | 0.8591% | 0
1.1. | Энергосбережение и повышение энергетической эффективности |  | 0 | 2400.2461 | 0 | 0 | 0 | 0 | 0 | 0 | 2400.2461 | 0 | 0 | 0 | 0 | 0 | 0 | 0 | 0 | 0 | 0 | 0 | 0 | 0 | 0 | 0 | 0 | 0 | 0 | 0 | 0 | 0 | 0 | 0 | 0 | 0 | 0 | 0 | 0 | 0 | 0 | 0 | 0 | 0 | 0 | 0 | 0 | 0 | 0 | 0 | 0 | 0 | 0 | 0 | 0 | 0 | 0 | 0 | 0 | 0 | 0 | 0 | 0 | 0 | 0 | 0 | 0 | 0 | 0 | 0 | 0 | 0 | -2400.2461 | 0% | 0
239 | Комплексная программа мер по снижению сверхнормативных потерь | F_prj_109106_47589 | 0 | 2400.2461 | 0 | 0 | 0 | 0 | 0 | 0 | 2400.2461 | 0 | 0 | 0 | 0 | 0 | 0 | 0 | 0 | 0 | 0 | 0 | 0 | 0 | 0 | 0 | 0 | 0 | 0 | 0 | 0 | 0 | 0 | 0 | 0 | 0 | 0 | 0 | 0 | 0 | 0 | 0 | 0 | 0 | 0 | 0 | 0 | 0 | 0 | 0 | 0 | 0 | 0 | 0 | 0 | 0 | 0 | 0 | 0 | 0 | 0 | 0 | 0 | 0 | 0 | 0 | 0 | 0 | 0 | 0 | 0 | 0 | -2400.2461 | 0% | 0 | - | Неисполнение подрядной организацией договорных обязательств. В настоящее время договорные отношения с АО "Дагэнергоремстрой" расторгнуты, ведутся торгово-закупочные процедуры по выбору подрядчика для выполнению работ и поставщика оборудования. | ДагФ
240 | Приобретение оборудования для формирования обменного фонда КСУЭ на территории РД | G_prj_109106_50324 | 0 | 0 | 0 | 0 | 0 | 0 | 0 | 0 | 0 | 0 | 0 | 0 | 0 | 0 | 0 | 0 | 0 | 0 | 0 | 0 | 0 | 0 | 0 | 0 | 0 | 0 | 0 | 0 | 0 | 0 | 0 | 0 | 0 | 0 | 0 | 0 | 0 | 0 | 0 | 0 | 0 | 0 | 0 | 0 | 0 | 0 | 0 | 0 | 0 | 0 | 0 | 0 | 0 | 0 | 0 | 0 | 0 | 0 | 0 | 0 | 0 | 0 | 0 | 0 | 0 | 0 | 0 | 0 | 0 | 0 | 0 | - | 0 | - | 0 | ДагФ
240.1 | Коммутационное оборудование для формирования обменного фонда КСУЭ | G_prj_109106_50324 | 0 | 0 | 0 | 0 | 0 | 0 | 0 | 0 | 0 | 0 | 0 | 0 | 0 | 0 | 0 | 0 | 0 | 0 | 0 | 0 | 0 | 0 | 0 | 0 | 0 | 0 | 0 | 0 | 0 | 0 | 0 | 0 | 0 | 0 | 0 | 0 | 0 | 0 | 0 | 0 | 0 | 0 | 0 | 0 | 0 | 0 | 0 | 0 | 0 | 0 | 0 | 0 | 0 | 0 | 0 | 0 | 0 | 0 | 0 | 0 | 0 | 0 | 0 | 0 | 0 | 0 | 0 | 0 | 0 | 0 | 0 | - | 0 | - | 0 | ДагФ
240.2 | Пломбировочные материалы для формирования обменного фонда КСУЭ | G_prj_109106_50324 | 0 | 0 | 0 | 0 | 0 | 0 | 0 | 0 | 0 | 0 | 0 | 0 | 0 | 0 | 0 | 0 | 0 | 0 | 0 | 0 | 0 | 0 | 0 | 0 | 0 | 0 | 0 | 0 | 0 | 0 | 0 | 0 | 0 | 0 | 0 | 0 | 0 | 0 | 0 | 0 | 0 | 0 | 0 | 0 | 0 | 0 | 0 | 0 | 0 | 0 | 0 | 0 | 0 | 0 | 0 | 0 | 0 | 0 | 0 | 0 | 0 | 0 | 0 | 0 | 0 | 0 | 0 | 0 | 0 | 0 | 0 | - | 0 | - | 0 | ДагФ
240.3 | Счетчики электроэнергии (Республика Дагестан) для формирования обменного фонда КСУЭ | G_prj_109106_50324 | 0 | 0 | 0 | 0 | 0 | 0 | 0 | 0 | 0 | 0 | 0 | 0 | 0 | 0 | 0 | 0 | 0 | 0 | 0 | 0 | 0 | 0 | 0 | 0 | 0 | 0 | 0 | 0 | 0 | 0 | 0 | 0 | 0 | 0 | 0 | 0 | 0 | 0 | 0 | 0 | 0 | 0 | 0 | 0 | 0 | 0 | 0 | 0 | 0 | 0 | 0 | 0 | 0 | 0 | 0 | 0 | 0 | 0 | 0 | 0 | 0 | 0 | 0 | 0 | 0 | 0 | 0 | 0 | 0 | 0 | 0 | - | 0 | - | 0 | ДагФ
240.4 | Трансформаторы напряжения для формирования обменного фонда КСУЭ | G_prj_109106_50324 | 0 | 0 | 0 | 0 | 0 | 0 | 0 | 0 | 0 | 0 | 0 | 0 | 0 | 0 | 0 | 0 | 0 | 0 | 0 | 0 | 0 | 0 | 0 | 0 | 0 | 0 | 0 | 0 | 0 | 0 | 0 | 0 | 0 | 0 | 0 | 0 | 0 | 0 | 0 | 0 | 0 | 0 | 0 | 0 | 0 | 0 | 0 | 0 | 0 | 0 | 0 | 0 | 0 | 0 | 0 | 0 | 0 | 0 | 0 | 0 | 0 | 0 | 0 | 0 | 0 | 0 | 0 | 0 | 0 | 0 | 0 | - | 0 | - | 0 | ДагФ
240.5 | Герметичный ответвительный зажим РС 95-10 (прокалывающий зажим) | G_prj_109106_50324 | 0 | 0 | 0 | 0 | 0 | 0 | 0 | 0 | 0 | 0 | 0 | 0 | 0 | 0 | 0 | 0 | 0 | 0 | 0 | 0 | 0 | 0 | 0 | 0 | 0 | 0 | 0 | 0 | 0 | 0 | 0 | 0 | 0 | 0 | 0 | 0 | 0 | 0 | 0 | 0 | 0 | 0 | 0 | 0 | 0 | 0 | 0 | 0 | 0 | 0 | 0 | 0 | 0 | 0 | 0 | 0 | 0 | 0 | 0 | 0 | 0 | 0 | 0 | 0 | 0 | 0 | 0 | 0 | 0 | 0 | 0 | - | 0 | - | 0 | ДагФ
1.2. | Создание систем противоаварийной и режимной автоматики |  | 0 | 15.8844 | 0 | 0 | 0 | 0 | 0 | 0 | 0 | 0 | 0 | 0 | 0 | 0 | 0 | 0 | 0 | 0 | 0 | 0 | 0 | 0 | 15.8844 | 0 | 0 | 0 | 0 | 0 | 0 | 0 | 0 | 0 | 0 | 0 | 0 | 0 | 0 | 0 | 0 | 0 | 0 | 0 | 0 | 0 | 0 | 0 | 0 | 0 | 0 | 0 | 0 | 0 | 0 | 0 | 0 | 0 | 0 | 0 | 0 | 0 | 0 | 0 | 0 | 0 | 0 | 0 | 0 | 0 | 0 | 0 | -15.8844 | 0% | 0
241 | Реконструкция ВЛ-110кВ №158 ПС Гергебиль-110 – Гунибская ГЭС. Оснащение основными селективными быстродействующими защитами. | F_prj_109106_4261 | 0 | 0 | 0 | 0 | 0 | 0 | 0 | 0 | 0 | 0 | 0 | 0 | 0 | 0 | 0 | 0 | 0 | 0 | 0 | 0 | 0 | 0 | 0 | 0 | 0 | 0 | 0 | 0 | 0 | 0 | 0 | 0 | 0 | 0 | 0 | 0 | 0 | 0 | 0 | 0 | 0 | 0 | 0 | 0 | 0 | 0 | 0 | 0 | 0 | 0 | 0 | 0 | 0 | 0 | 0 | 0 | 0 | 0 | 0 | 0 | 0 | 0 | 0 | 0 | 0 | 0 | 0 | 0 | 0 | 0 | 0 | - | 0 | - | 0 | ДагФ
242 | Реконструкция ВЛ-110кВ №189 Гунибская ГЭС - Хунзах с отпайкой на ПС 110 кВ Карадах. Оснащение основными селективными быстродействующими защитами. | F_prj_109106_4260 | 0 | 0 | 0 | 0 | 0 | 0 | 0 | 0 | 0 | 0 | 0 | 0 | 0 | 0 | 0 | 0 | 0 | 0 | 0 | 0 | 0 | 0 | 0 | 0 | 0 | 0 | 0 | 0 | 0 | 0 | 0 | 0 | 0 | 0 | 0 | 0 | 0 | 0 | 0 | 0 | 0 | 0 | 0 | 0 | 0 | 0 | 0 | 0 | 0 | 0 | 0 | 0 | 0 | 0 | 0 | 0 | 0 | 0 | 0 | 0 | 0 | 0 | 0 | 0 | 0 | 0 | 0 | 0 | 0 | 0 | 0 | - | 0 | - | 0 | ДагФ
243 | Реконструкция ВЛ-110 кВ №140 ПС 110кВ Бабаюрт . Оснащение основными селективными быстродействующими защитами. | F_prj_109106_4262 | 0 | 0 | 0 | 0 | 0 | 0 | 0 | 0 | 0 | 0 | 0 | 0 | 0 | 0 | 0 | 0 | 0 | 0 | 0 | 0 | 0 | 0 | 0 | 0 | 0 | 0 | 0 | 0 | 0 | 0 | 0 | 0 | 0 | 0 | 0 | 0 | 0 | 0 | 0 | 0 | 0 | 0 | 0 | 0 | 0 | 0 | 0 | 0 | 0 | 0 | 0 | 0 | 0 | 0 | 0 | 0 | 0 | 0 | 0 | 0 | 0 | 0 | 0 | 0 | 0 | 0 | 0 | 0 | 0 | 0 | 0 | - | 0 | - | 0 | ДагФ
244 | Реконструкция ПС Кизилюртовская с оснащением защитами типа ШЭ2607 083 ВЛ-110кВ №176. | F_prj_109106_4591 | 0 | 0 | 0 | 0 | 0 | 0 | 0 | 0 | 0 | 0 | 0 | 0 | 0 | 0 | 0 | 0 | 0 | 0 | 0 | 0 | 0 | 0 | 0 | 0 | 0 | 0 | 0 | 0 | 0 | 0 | 0 | 0 | 0 | 0 | 0 | 0 | 0 | 0 | 0 | 0 | 0 | 0 | 0 | 0 | 0 | 0 | 0 | 0 | 0 | 0 | 0 | 0 | 0 | 0 | 0 | 0 | 0 | 0 | 0 | 0 | 0 | 0 | 0 | 0 | 0 | 0 | 0 | 0 | 0 | 0 | 0 | - | 0 | - | 0 | ДагФ
245 | Реконструкция ПС Ярыксу с оснащением защитами типа ШЭ2607 083 ВЛ-110кВ №176. | F_prj_109106_4594 | 0 | 0 | 0 | 0 | 0 | 0 | 0 | 0 | 0 | 0 | 0 | 0 | 0 | 0 | 0 | 0 | 0 | 0 | 0 | 0 | 0 | 0 | 0 | 0 | 0 | 0 | 0 | 0 | 0 | 0 | 0 | 0 | 0 | 0 | 0 | 0 | 0 | 0 | 0 | 0 | 0 | 0 | 0 | 0 | 0 | 0 | 0 | 0 | 0 | 0 | 0 | 0 | 0 | 0 | 0 | 0 | 0 | 0 | 0 | 0 | 0 | 0 | 0 | 0 | 0 | 0 | 0 | 0 | 0 | 0 | 0 | - | 0 | - | 0 | ДагФ
246 | РеконстукцияПС Ярыксу, замена АКПА – В на микропроцессорную АКА «Кедр» на ВЛ-110кВ №132 | E_prj_109106_4597 | 0 | 0 | 0 | 0 | 0 | 0 | 0 | 0 | 0 | 0 | 0 | 0 | 0 | 0 | 0 | 0 | 0 | 0 | 0 | 0 | 0 | 0 | 0 | 0 | 0 | 0 | 0 | 0 | 0 | 0 | 0 | 0 | 0 | 0 | 0 | 0 | 0 | 0 | 0 | 0 | 0 | 0 | 0 | 0 | 0 | 0 | 0 | 0 | 0 | 0 | 0 | 0 | 0 | 0 | 0 | 0 | 0 | 0 | 0 | 0 | 0 | 0 | 0 | 0 | 0 | 0 | 0 | 0 | 0 | 0 | 0 | - | 0 | - | 0 | ДагФ
247 | Реконструкция ВЛ-110 кВ Акташ-Кизляр-2. Оснащение основными селективными быстродействующими защитами. № 140 | F_prj_109106_48053 | 0 | 0 | 0 | 0 | 0 | 0 | 0 | 0 | 0 | 0 | 0 | 0 | 0 | 0 | 0 | 0 | 0 | 0 | 0 | 0 | 0 | 0 | 0 | 0 | 0 | 0 | 0 | 0 | 0 | 0 | 0 | 0 | 0 | 0 | 0 | 0 | 0 | 0 | 0 | 0 | 0 | 0 | 0 | 0 | 0 | 0 | 0 | 0 | 0 | 0 | 0 | 0 | 0 | 0 | 0 | 0 | 0 | 0 | 0 | 0 | 0 | 0 | 0 | 0 | 0 | 0 | 0 | 0 | 0 | 0 | 0 | - | 0 | - | 0 | ДагФ
248 | Реконструкция ВЛ 110 кВ Каскад Чирюртских ГЭС - Акташ. Оснащение основными селективными быстродействующими защитами. № 137 | F_prj_109106_48285 | 0 | 2.1888 | 0 | 0 | 0 | 0 | 0 | 0 | 0 | 0 | 0 | 0 | 0 | 0 | 0 | 0 | 0 | 0 | 0 | 0 | 0 | 0 | 2.1888 | 0 | 0 | 0 | 0 | 0 | 0 | 0 | 0 | 0 | 0 | 0 | 0 | 0 | 0 | 0 | 0 | 0 | 0 | 0 | 0 | 0 | 0 | 0 | 0 | 0 | 0 | 0 | 0 | 0 | 0 | 0 | 0 | 0 | 0 | 0 | 0 | 0 | 0 | 0 | 0 | 0 | 0 | 0 | 0 | 0 | 0 | 0 | -2.1888 | 0% | 0 | - | 0 | ДагФ
249 | Монтаж и ввод в работу АОСН на ПС 110 кВ Хунзах | F_prj_109106_48301 | 0 | 1.5217 | 0 | 0 | 0 | 0 | 0 | 0 | 0 | 0 | 0 | 0 | 0 | 0 | 0 | 0 | 0 | 0 | 0 | 0 | 0 | 0 | 1.5217 | 0 | 0 | 0 | 0 | 0 | 0 | 0 | 0 | 0 | 0 | 0 | 0 | 0 | 0 | 0 | 0 | 0 | 0 | 0 | 0 | 0 | 0 | 0 | 0 | 0 | 0 | 0 | 0 | 0 | 0 | 0 | 0 | 0 | 0 | 0 | 0 | 0 | 0 | 0 | 0 | 0 | 0 | 0 | 0 | 0 | 0 | 0 | -1.5217 | 0% | 0 | - | 0 | ДагФ
250 | Монтаж и ввод в работу АОСН на ПС 110 кВ Леваши | F_prj_109106_48302 | 0 | 1.5217 | 0 | 0 | 0 | 0 | 0 | 0 | 0 | 0 | 0 | 0 | 0 | 0 | 0 | 0 | 0 | 0 | 0 | 0 | 0 | 0 | 1.5217 | 0 | 0 | 0 | 0 | 0 | 0 | 0 | 0 | 0 | 0 | 0 | 0 | 0 | 0 | 0 | 0 | 0 | 0 | 0 | 0 | 0 | 0 | 0 | 0 | 0 | 0 | 0 | 0 | 0 | 0 | 0 | 0 | 0 | 0 | 0 | 0 | 0 | 0 | 0 | 0 | 0 | 0 | 0 | 0 | 0 | 0 | 0 | -1.5217 | 0% | 0 | - | 0 | ДагФ
251 | Монтаж и ввод в работу АОСН на ПС 110 кВ Кизляр-1 | F_prj_109106_48303 | 0 | 1.5217 | 0 | 0 | 0 | 0 | 0 | 0 | 0 | 0 | 0 | 0 | 0 | 0 | 0 | 0 | 0 | 0 | 0 | 0 | 0 | 0 | 1.5217 | 0 | 0 | 0 | 0 | 0 | 0 | 0 | 0 | 0 | 0 | 0 | 0 | 0 | 0 | 0 | 0 | 0 | 0 | 0 | 0 | 0 | 0 | 0 | 0 | 0 | 0 | 0 | 0 | 0 | 0 | 0 | 0 | 0 | 0 | 0 | 0 | 0 | 0 | 0 | 0 | 0 | 0 | 0 | 0 | 0 | 0 | 0 | -1.5217 | 0% | 0 | - | 0 | ДагФ
252 | Монтаж и ввод в работу АОСН на ПС 110 кВ Кизляр-2 | F_prj_109106_48304 | 0 | 1.5217 | 0 | 0 | 0 | 0 | 0 | 0 | 0 | 0 | 0 | 0 | 0 | 0 | 0 | 0 | 0 | 0 | 0 | 0 | 0 | 0 | 1.5217 | 0 | 0 | 0 | 0 | 0 | 0 | 0 | 0 | 0 | 0 | 0 | 0 | 0 | 0 | 0 | 0 | 0 | 0 | 0 | 0 | 0 | 0 | 0 | 0 | 0 | 0 | 0 | 0 | 0 | 0 | 0 | 0 | 0 | 0 | 0 | 0 | 0 | 0 | 0 | 0 | 0 | 0 | 0 | 0 | 0 | 0 | 0 | -1.5217 | 0% | 0 | - | 0 | ДагФ
253 | Монтаж и ввод в работу АОСН на ПС 110 кВ Бабаюрт | F_prj_109106_48305 | 0 | 1.5217 | 0 | 0 | 0 | 0 | 0 | 0 | 0 | 0 | 0 | 0 | 0 | 0 | 0 | 0 | 0 | 0 | 0 | 0 | 0 | 0 | 1.5217 | 0 | 0 | 0 | 0 | 0 | 0 | 0 | 0 | 0 | 0 | 0 | 0 | 0 | 0 | 0 | 0 | 0 | 0 | 0 | 0 | 0 | 0 | 0 | 0 | 0 | 0 | 0 | 0 | 0 | 0 | 0 | 0 | 0 | 0 | 0 | 0 | 0 | 0 | 0 | 0 | 0 | 0 | 0 | 0 | 0 | 0 | 0 | -1.5217 | 0% | 0 | - | 0 | ДагФ
254 | Монтаж и ввод в работу АОПО на ВЛ 110 кВ Тлох - Хунзах на ПС 110 кВ Хунзах | F_prj_109106_48307 | 0 | 1.5217 | 0 | 0 | 0 | 0 | 0 | 0 | 0 | 0 | 0 | 0 | 0 | 0 | 0 | 0 | 0 | 0 | 0 | 0 | 0 | 0 | 1.5217 | 0 | 0 | 0 | 0 | 0 | 0 | 0 | 0 | 0 | 0 | 0 | 0 | 0 | 0 | 0 | 0 | 0 | 0 | 0 | 0 | 0 | 0 | 0 | 0 | 0 | 0 | 0 | 0 | 0 | 0 | 0 | 0 | 0 | 0 | 0 | 0 | 0 | 0 | 0 | 0 | 0 | 0 | 0 | 0 | 0 | 0 | 0 | -1.5217 | 0% | 0 | - | 0 | ДагФ
255 | Монтаж и ввод в работу АОПО на ВЛ 110 кВ Буйнакск-1 - Гергебиль на ПС 110 кВ Гергебиль | F_prj_109106_48308 | 0 | 1.5217 | 0 | 0 | 0 | 0 | 0 | 0 | 0 | 0 | 0 | 0 | 0 | 0 | 0 | 0 | 0 | 0 | 0 | 0 | 0 | 0 | 1.5217 | 0 | 0 | 0 | 0 | 0 | 0 | 0 | 0 | 0 | 0 | 0 | 0 | 0 | 0 | 0 | 0 | 0 | 0 | 0 | 0 | 0 | 0 | 0 | 0 | 0 | 0 | 0 | 0 | 0 | 0 | 0 | 0 | 0 | 0 | 0 | 0 | 0 | 0 | 0 | 0 | 0 | 0 | 0 | 0 | 0 | 0 | 0 | -1.5217 | 0% | 0 | - | 0 | ДагФ
256 | Монтаж и ввод в работу АОПО на ВЛ 110 кВ Миатлы - Дылым на ПС 110 кВ Миатлы | F_prj_109106_48309 | 0 | 1.5217 | 0 | 0 | 0 | 0 | 0 | 0 | 0 | 0 | 0 | 0 | 0 | 0 | 0 | 0 | 0 | 0 | 0 | 0 | 0 | 0 | 1.5217 | 0 | 0 | 0 | 0 | 0 | 0 | 0 | 0 | 0 | 0 | 0 | 0 | 0 | 0 | 0 | 0 | 0 | 0 | 0 | 0 | 0 | 0 | 0 | 0 | 0 | 0 | 0 | 0 | 0 | 0 | 0 | 0 | 0 | 0 | 0 | 0 | 0 | 0 | 0 | 0 | 0 | 0 | 0 | 0 | 0 | 0 | 0 | -1.5217 | 0% | 0 | - | 0 | ДагФ
257 | Монтаж и ввод в работу АОПО на ВЛ 110 кВ Акташ - Сулевкент, Акташ - Кизляр-2 на ПС 110 кВ Акташ. | F_prj_109106_48310 | 0 | 1.5217 | 0 | 0 | 0 | 0 | 0 | 0 | 0 | 0 | 0 | 0 | 0 | 0 | 0 | 0 | 0 | 0 | 0 | 0 | 0 | 0 | 1.5217 | 0 | 0 | 0 | 0 | 0 | 0 | 0 | 0 | 0 | 0 | 0 | 0 | 0 | 0 | 0 | 0 | 0 | 0 | 0 | 0 | 0 | 0 | 0 | 0 | 0 | 0 | 0 | 0 | 0 | 0 | 0 | 0 | 0 | 0 | 0 | 0 | 0 | 0 | 0 | 0 | 0 | 0 | 0 | 0 | 0 | 0 | 0 | -1.5217 | 0% | 0 | - | 0 | ДагФ
1.3. | Создание систем телемеханики и связи | [72 empty] | -
1.4. | Установка устройств регулирования напряжения и компенсации реактивной мощности | [72 empty] | -
1.5. | Прочее |  | 0 | 88.545 | 0 | 0 | 56.6 | 0 | 0 | 0 | 0 | 0 | 0 | 0 | 0 | 0 | 0 | 0 | 0 | 0 | 0 | 0 | 0 | 0 | 79.125 | 0 | 0 | 46.6 | 0 | 0 | 0 | 9.42 | 0 | 0 | 10 | 0 | 0 | 0 | 21.4365 | 0 | 0 | 0 | 0 | 0 | 0 | 0 | 0 | 0 | 0 | 0 | 0 | 0 | 21.4365 | 0 | 0 | 0 | 0 | 0 | 0 | 0 | 0 | 0 | 0 | 0 | 0 | 0 | 0 | 0 | 0 | 0 | 0 | 0 | -57.6885 | 27.09% | 0
258 | ВЛ-110 №101 расширение трассы инв.№000233 | F_prj_109106_47367 | 0 | 0 | 0 | 0 | 0 | 0 | 0 | 0 | 0 | 0 | 0 | 0 | 0 | 0 | 0 | 0 | 0 | 0 | 0 | 0 | 0 | 0 | 0 | 0 | 0 | 0 | 0 | 0 | 0 | 0 | 0 | 0 | 0 | 0 | 0 | 0 | 0 | 0 | 0 | 0 | 0 | 0 | 0 | 0 | 0 | 0 | 0 | 0 | 0 | 0 | 0 | 0 | 0 | 0 | 0 | 0 | 0 | 0 | 0 | 0 | 0 | 0 | 0 | 0 | 0 | 0 | 0 | 0 | 0 | 0 | 0 | - | 0 | - | 0 | ДагФ
259 | ВЛ-110 №102 расширение трассы инв.№000235 | F_prj_109106_47368 | 0 | 0 | 0 | 0 | 0 | 0 | 0 | 0 | 0 | 0 | 0 | 0 | 0 | 0 | 0 | 0 | 0 | 0 | 0 | 0 | 0 | 0 | 0 | 0 | 0 | 0 | 0 | 0 | 0 | 0 | 0 | 0 | 0 | 0 | 0 | 0 | 0 | 0 | 0 | 0 | 0 | 0 | 0 | 0 | 0 | 0 | 0 | 0 | 0 | 0 | 0 | 0 | 0 | 0 | 0 | 0 | 0 | 0 | 0 | 0 | 0 | 0 | 0 | 0 | 0 | 0 | 0 | 0 | 0 | 0 | 0 | - | 0 | - | 0 | ДагФ
260 | ВЛ-110 №202 расширение трассы инв.№000235 | F_prj_109106_47369 | 0 | 0 | 0 | 0 | 0 | 0 | 0 | 0 | 0 | 0 | 0 | 0 | 0 | 0 | 0 | 0 | 0 | 0 | 0 | 0 | 0 | 0 | 0 | 0 | 0 | 0 | 0 | 0 | 0 | 0 | 0 | 0 | 0 | 0 | 0 | 0 | 0 | 0 | 0 | 0 | 0 | 0 | 0 | 0 | 0 | 0 | 0 | 0 | 0 | 0 | 0 | 0 | 0 | 0 | 0 | 0 | 0 | 0 | 0 | 0 | 0 | 0 | 0 | 0 | 0 | 0 | 0 | 0 | 0 | 0 | 0 | - | 0 | - | 0 | ДагФ
261 | Реконструкция схемы плавки гололёда с автоматическим контролем на ПС Гергебиль (ВЛ 110 кВ №118 Буйнакск-1 - Гергебиль, ВЛ 35 кВ № 9 Буйнакск-1 - Гергебиль), замена АБ, ПА | F_prj_109106_47363 | 0 | 0 | 0 | 0 | 0 | 0 | 0 | 0 | 0 | 0 | 0 | 0 | 0 | 0 | 0 | 0 | 0 | 0 | 0 | 0 | 0 | 0 | 0 | 0 | 0 | 0 | 0 | 0 | 0 | 0 | 0 | 0 | 0 | 0 | 0 | 0 | 0 | 0 | 0 | 0 | 0 | 0 | 0 | 0 | 0 | 0 | 0 | 0 | 0 | 0 | 0 | 0 | 0 | 0 | 0 | 0 | 0 | 0 | 0 | 0 | 0 | 0 | 0 | 0 | 0 | 0 | 0 | 0 | 0 | 0 | 0 | - | 0 | - | 0 | ДагФ
262 | Реконструкция ВЛ 110 кВ №139 Акташ - Сулевкент. Замена провода АС-95, АС-120 на АСК-185, сцепной арматуры, изоляторов, троса и частично опор. | F_prj_109106_48017 | 0 | 43.353 | 0 | 0 | 25.6 | 0 | 0 | 0 | 0 | 0 | 0 | 0 | 0 | 0 | 0 | 0 | 0 | 0 | 0 | 0 | 0 | 0 | 43.353 | 0 | 0 | 25.6 | 0 | 0 | 0 | 0 | 0 | 0 | 0 | 0 | 0 | 0 | 0 | 0 | 0 | 0 | 0 | 0 | 0 | 0 | 0 | 0 | 0 | 0 | 0 | 0 | 0 | 0 | 0 | 0 | 0 | 0 | 0 | 0 | 0 | 0 | 0 | 0 | 0 | 0 | 0 | 0 | 0 | 0 | 0 | 0 | -43.353 | 0% | 0 | - | 0 | ДагФ
263 | Реконструкция ВЛ 110 кВ №135 Чирюрт - Карланюрт-Тяговая. Замена провода АС-150 на АС-185, сцепной арматуры, изоляторов, троса | E_prj_109106_3329 | 0 | 0 | 0 | 0 | 0 | 0 | 0 | 0 | 0 | 0 | 0 | 0 | 0 | 0 | 0 | 0 | 0 | 0 | 0 | 0 | 0 | 0 | 0 | 0 | 0 | 0 | 0 | 0 | 0 | 0 | 0 | 0 | 0 | 0 | 0 | 0 | 0 | 0 | 0 | 0 | 0 | 0 | 0 | 0 | 0 | 0 | 0 | 0 | 0 | 0 | 0 | 0 | 0 | 0 | 0 | 0 | 0 | 0 | 0 | 0 | 0 | 0 | 0 | 0 | 0 | 0 | 0 | 0 | 0 | 0 | 0 | - | 0 | - | 0 | ДагФ
264 | Реконструкция схемы плавки гололёда с автоматическим контролем на ПС Сергокала (ВЛ 110 кВ №182 Леваши - Сергокала) | E_prj_109106_47362 | 0 | 0 | 0 | 0 | 0 | 0 | 0 | 0 | 0 | 0 | 0 | 0 | 0 | 0 | 0 | 0 | 0 | 0 | 0 | 0 | 0 | 0 | 0 | 0 | 0 | 0 | 0 | 0 | 0 | 0 | 0 | 0 | 0 | 0 | 0 | 0 | 0 | 0 | 0 | 0 | 0 | 0 | 0 | 0 | 0 | 0 | 0 | 0 | 0 | 0 | 0 | 0 | 0 | 0 | 0 | 0 | 0 | 0 | 0 | 0 | 0 | 0 | 0 | 0 | 0 | 0 | 0 | 0 | 0 | 0 | 0 | - | 0 | - | 0 | ДагФ
265 | Замена: провода ВЛ 110 кВ Махачкала-110 - Шамхал-Тяговая (ВЛ-110-134) на провод сечением не менее АС-185; ошиновки ВЛ 110 кВ Махачкала-110 - Шамхал-Тяговая на ПС 110 кВ Махачкала-110 на провод сечением не менее АС-185 | F_prj_109106_48016 | 0 | 35.772 | 0 | 0 | 21 | 0 | 0 | 0 | 0 | 0 | 0 | 0 | 0 | 0 | 0 | 0 | 0 | 0 | 0 | 0 | 0 | 0 | 35.772 | 0 | 0 | 21 | 0 | 0 | 0 | 0 | 0 | 0 | 0 | 0 | 0 | 0 | 0 | 0 | 0 | 0 | 0 | 0 | 0 | 0 | 0 | 0 | 0 | 0 | 0 | 0 | 0 | 0 | 0 | 0 | 0 | 0 | 0 | 0 | 0 | 0 | 0 | 0 | 0 | 0 | 0 | 0 | 0 | 0 | 0 | 0 | -35.772 | 0% | 0 | - | 0 | ДагФ
266 | Реконструкция ВЛ 110 кВ №160 Буйнакск-1 - Буйнакск-2. Замена провода АС-150 на АС-240, сцепной арматуры, изоляторов, троса и частично опор. Инв.№000251 | E_prj_109106_48051 | 0 | 0 | 0 | 0 | 0 | 0 | 0 | 0 | 0 | 0 | 0 | 0 | 0 | 0 | 0 | 0 | 0 | 0 | 0 | 0 | 0 | 0 | 0 | 0 | 0 | 0 | 0 | 0 | 0 | 0 | 0 | 0 | 0 | 0 | 0 | 0 | -0.063668 | 0 | 0 | 0 | 0 | 0 | 0 | 0 | 0 | 0 | 0 | 0 | 0 | 0 | -0.063668 | 0 | 0 | 0 | 0 | 0 | 0 | 0 | 0 | 0 | 0 | 0 | 0 | 0 | 0 | 0 | 0 | 0 | 0 | 0 | -0.063668 | - | 0 | - | 0 | ДагФ
267 | Реконструкция схемы плавки гололёда с автоматическим контролем на ПС Дылым (ВЛ 110 кВ №167 Дылым-Тлох с отпайкой на ПС Аргвани) | F_prj_109106_47361 | 0 | 0 | 0 | 0 | 0 | 0 | 0 | 0 | 0 | 0 | 0 | 0 | 0 | 0 | 0 | 0 | 0 | 0 | 0 | 0 | 0 | 0 | 0 | 0 | 0 | 0 | 0 | 0 | 0 | 0 | 0 | 0 | 0 | 0 | 0 | 0 | 0 | 0 | 0 | 0 | 0 | 0 | 0 | 0 | 0 | 0 | 0 | 0 | 0 | 0 | 0 | 0 | 0 | 0 | 0 | 0 | 0 | 0 | 0 | 0 | 0 | 0 | 0 | 0 | 0 | 0 | 0 | 0 | 0 | 0 | 0 | - | 0 | - | 0 | ДагФ
268 | Реконструкция ВЛ-35кВ № Ахты-Хнов с переводом на 10 кВ. Замена провода, сцепной арматуры, изоляторов, троса и частично опор. | F_prj_109106_3384 | 0 | 0 | 0 | 0 | 0 | 0 | 0 | 0 | 0 | 0 | 0 | 0 | 0 | 0 | 0 | 0 | 0 | 0 | 0 | 0 | 0 | 0 | 0 | 0 | 0 | 0 | 0 | 0 | 0 | 0 | 0 | 0 | 0 | 0 | 0 | 0 | 0 | 0 | 0 | 0 | 0 | 0 | 0 | 0 | 0 | 0 | 0 | 0 | 0 | 0 | 0 | 0 | 0 | 0 | 0 | 0 | 0 | 0 | 0 | 0 | 0 | 0 | 0 | 0 | 0 | 0 | 0 | 0 | 0 | 0 | 0 | - | 0 | - | 0 | ДагФ
269 | Реконструкция ВЛ 35 кВ №12 Агвали-Шаури. Инв.№490004833 | F_prj_109106_46838 | 0 | 0 | 0 | 0 | 0 | 0 | 0 | 0 | 0 | 0 | 0 | 0 | 0 | 0 | 0 | 0 | 0 | 0 | 0 | 0 | 0 | 0 | 0 | 0 | 0 | 0 | 0 | 0 | 0 | 0 | 0 | 0 | 0 | 0 | 0 | 0 | 0 | 0 | 0 | 0 | 0 | 0 | 0 | 0 | 0 | 0 | 0 | 0 | 0 | 0 | 0 | 0 | 0 | 0 | 0 | 0 | 0 | 0 | 0 | 0 | 0 | 0 | 0 | 0 | 0 | 0 | 0 | 0 | 0 | 0 | 0 | - | 0 | - | 0 | ДагФ
270 | 2013г. - Реконструкция ПС 110/10кВ Миатлы. Замена ТТ В-111 на ТТ 1000А. Замена ВЧ заградителей на ВЧЗ-1000А. Замена провода ошиновки АС-150 на АС-300. | G_prj_109106_46922 | 0 | 0 | 0 | 0 | 0 | 0 | 0 | 0 | 0 | 0 | 0 | 0 | 0 | 0 | 0 | 0 | 0 | 0 | 0 | 0 | 0 | 0 | 0 | 0 | 0 | 0 | 0 | 0 | 0 | 0 | 0 | 0 | 0 | 0 | 0 | 0 | 0 | 0 | 0 | 0 | 0 | 0 | 0 | 0 | 0 | 0 | 0 | 0 | 0 | 0 | 0 | 0 | 0 | 0 | 0 | 0 | 0 | 0 | 0 | 0 | 0 | 0 | 0 | 0 | 0 | 0 | 0 | 0 | 0 | 0 | 0 | - | 0 | - | 0 | ДагФ
271 | Реконструкция ПС 110/10 кВ"Куруш"инв 3200054 | G_prj_109106_46607 | 0 | 0 | 0 | 0 | 0 | 0 | 0 | 0 | 0 | 0 | 0 | 0 | 0 | 0 | 0 | 0 | 0 | 0 | 0 | 0 | 0 | 0 | 0 | 0 | 0 | 0 | 0 | 0 | 0 | 0 | 0 | 0 | 0 | 0 | 0 | 0 | -0.48969 | 0 | 0 | 0 | 0 | 0 | 0 | 0 | 0 | 0 | 0 | 0 | 0 | 0 | -0.48969 | 0 | 0 | 0 | 0 | 0 | 0 | 0 | 0 | 0 | 0 | 0 | 0 | 0 | 0 | 0 | 0 | 0 | 0 | 0 | -0.48969 | - | 0 | - | 0 | ДагФ
272 | ВЛ-10кВ Ф-4 от ПС "Касумкент" Касумкент.РЭС инв№31003289 | F_prj_109106_47406 | 0 | 0 | 0 | 0 | 0 | 0 | 0 | 0 | 0 | 0 | 0 | 0 | 0 | 0 | 0 | 0 | 0 | 0 | 0 | 0 | 0 | 0 | 0 | 0 | 0 | 0 | 0 | 0 | 0 | 0 | 0 | 0 | 0 | 0 | 0 | 0 | 0 | 0 | 0 | 0 | 0 | 0 | 0 | 0 | 0 | 0 | 0 | 0 | 0 | 0 | 0 | 0 | 0 | 0 | 0 | 0 | 0 | 0 | 0 | 0 | 0 | 0 | 0 | 0 | 0 | 0 | 0 | 0 | 0 | 0 | 0 | - | 0 | - | 0 | ДагФ
273 | ВЛ-10кВ Ф-3от ПС "Черняевка"Кизляр. РЭС инв.№33001790 | F_prj_109106_47440 | 0 | 0 | 0 | 0 | 0 | 0 | 0 | 0 | 0 | 0 | 0 | 0 | 0 | 0 | 0 | 0 | 0 | 0 | 0 | 0 | 0 | 0 | 0 | 0 | 0 | 0 | 0 | 0 | 0 | 0 | 0 | 0 | 0 | 0 | 0 | 0 | 0 | 0 | 0 | 0 | 0 | 0 | 0 | 0 | 0 | 0 | 0 | 0 | 0 | 0 | 0 | 0 | 0 | 0 | 0 | 0 | 0 | 0 | 0 | 0 | 0 | 0 | 0 | 0 | 0 | 0 | 0 | 0 | 0 | 0 | 0 | - | 0 | - | 0 | ДагФ
274 | ВЛ-10кВ Ф-6 от ПС "Кумух "Кумух. РЭС инв.№4900237 | F_prj_109106_47446 | 0 | 0 | 0 | 0 | 0 | 0 | 0 | 0 | 0 | 0 | 0 | 0 | 0 | 0 | 0 | 0 | 0 | 0 | 0 | 0 | 0 | 0 | 0 | 0 | 0 | 0 | 0 | 0 | 0 | 0 | 0 | 0 | 0 | 0 | 0 | 0 | 0 | 0 | 0 | 0 | 0 | 0 | 0 | 0 | 0 | 0 | 0 | 0 | 0 | 0 | 0 | 0 | 0 | 0 | 0 | 0 | 0 | 0 | 0 | 0 | 0 | 0 | 0 | 0 | 0 | 0 | 0 | 0 | 0 | 0 | 0 | - | 0 | - | 0 | ДагФ
275 | Реконструкция ВЛ 6 кВ №16 от ПС ЮЖНАЯ | F_prj_109106_47448 | 0 | 0 | 0 | 0 | 0 | 0 | 0 | 0 | 0 | 0 | 0 | 0 | 0 | 0 | 0 | 0 | 0 | 0 | 0 | 0 | 0 | 0 | 0 | 0 | 0 | 0 | 0 | 0 | 0 | 0 | 0 | 0 | 0 | 0 | 0 | 0 | 0 | 0 | 0 | 0 | 0 | 0 | 0 | 0 | 0 | 0 | 0 | 0 | 0 | 0 | 0 | 0 | 0 | 0 | 0 | 0 | 0 | 0 | 0 | 0 | 0 | 0 | 0 | 0 | 0 | 0 | 0 | 0 | 0 | 0 | 0 | - | 0 | - | 0 | ДагФ
276 | Реконструкция ВЛ 10кВ Ф.№1 от ПС "Карабудахкент" | F_prj_109106_47400 | 0 | 0 | 0 | 0 | 0 | 0 | 0 | 0 | 0 | 0 | 0 | 0 | 0 | 0 | 0 | 0 | 0 | 0 | 0 | 0 | 0 | 0 | 0 | 0 | 0 | 0 | 0 | 0 | 0 | 0 | 0 | 0 | 0 | 0 | 0 | 0 | 0 | 0 | 0 | 0 | 0 | 0 | 0 | 0 | 0 | 0 | 0 | 0 | 0 | 0 | 0 | 0 | 0 | 0 | 0 | 0 | 0 | 0 | 0 | 0 | 0 | 0 | 0 | 0 | 0 | 0 | 0 | 0 | 0 | 0 | 0 | - | 0 | - | 0 | ДагФ
277 | Реконструкция ВЛ-10 кВ Ф№3 пс Дылым | F_prj_109106_3814 | 0 | 0 | 0 | 0 | 0 | 0 | 0 | 0 | 0 | 0 | 0 | 0 | 0 | 0 | 0 | 0 | 0 | 0 | 0 | 0 | 0 | 0 | 0 | 0 | 0 | 0 | 0 | 0 | 0 | 0 | 0 | 0 | 0 | 0 | 0 | 0 | 0 | 0 | 0 | 0 | 0 | 0 | 0 | 0 | 0 | 0 | 0 | 0 | 0 | 0 | 0 | 0 | 0 | 0 | 0 | 0 | 0 | 0 | 0 | 0 | 0 | 0 | 0 | 0 | 0 | 0 | 0 | 0 | 0 | 0 | 0 | - | 0 | - | 0 | ДагФ
278 | Реконструкция ВЛ 10кВ №1 от ПС "Уркута"отпайка Ашты | F_prj_109106_47403 | 0 | 0 | 0 | 0 | 0 | 0 | 0 | 0 | 0 | 0 | 0 | 0 | 0 | 0 | 0 | 0 | 0 | 0 | 0 | 0 | 0 | 0 | 0 | 0 | 0 | 0 | 0 | 0 | 0 | 0 | 0 | 0 | 0 | 0 | 0 | 0 | 0 | 0 | 0 | 0 | 0 | 0 | 0 | 0 | 0 | 0 | 0 | 0 | 0 | 0 | 0 | 0 | 0 | 0 | 0 | 0 | 0 | 0 | 0 | 0 | 0 | 0 | 0 | 0 | 0 | 0 | 0 | 0 | 0 | 0 | 0 | - | 0 | - | 0 | ДагФ
279 | Реконструкция ВЛ-10кВ.Ф№,5 ПС "Каякент" | F_prj_109106_47404 | 0 | 0 | 0 | 0 | 0 | 0 | 0 | 0 | 0 | 0 | 0 | 0 | 0 | 0 | 0 | 0 | 0 | 0 | 0 | 0 | 0 | 0 | 0 | 0 | 0 | 0 | 0 | 0 | 0 | 0 | 0 | 0 | 0 | 0 | 0 | 0 | 0 | 0 | 0 | 0 | 0 | 0 | 0 | 0 | 0 | 0 | 0 | 0 | 0 | 0 | 0 | 0 | 0 | 0 | 0 | 0 | 0 | 0 | 0 | 0 | 0 | 0 | 0 | 0 | 0 | 0 | 0 | 0 | 0 | 0 | 0 | - | 0 | - | 0 | ДагФ
280 | Реконструкция ВЛ 10кВ Ф№3 ПС "Т-Мектеб" | F_prj_109106_47445 | 0 | 0 | 0 | 0 | 0 | 0 | 0 | 0 | 0 | 0 | 0 | 0 | 0 | 0 | 0 | 0 | 0 | 0 | 0 | 0 | 0 | 0 | 0 | 0 | 0 | 0 | 0 | 0 | 0 | 0 | 0 | 0 | 0 | 0 | 0 | 0 | 0 | 0 | 0 | 0 | 0 | 0 | 0 | 0 | 0 | 0 | 0 | 0 | 0 | 0 | 0 | 0 | 0 | 0 | 0 | 0 | 0 | 0 | 0 | 0 | 0 | 0 | 0 | 0 | 0 | 0 | 0 | 0 | 0 | 0 | 0 | - | 0 | - | 0 | ДагФ
281 | Реконструкция ВЛ 6 кВ №1 от ПС "Огни" | F_prj_109106_47449 | 0 | 0 | 0 | 0 | 0 | 0 | 0 | 0 | 0 | 0 | 0 | 0 | 0 | 0 | 0 | 0 | 0 | 0 | 0 | 0 | 0 | 0 | 0 | 0 | 0 | 0 | 0 | 0 | 0 | 0 | 0 | 0 | 0 | 0 | 0 | 0 | 0 | 0 | 0 | 0 | 0 | 0 | 0 | 0 | 0 | 0 | 0 | 0 | 0 | 0 | 0 | 0 | 0 | 0 | 0 | 0 | 0 | 0 | 0 | 0 | 0 | 0 | 0 | 0 | 0 | 0 | 0 | 0 | 0 | 0 | 0 | - | 0 | - | 0 | ДагФ
282 | Реконструкция ВЛ 10кВ № 3 от ПС "Цанак" | F_prj_109106_47439 | 0 | 0 | 0 | 0 | 0 | 0 | 0 | 0 | 0 | 0 | 0 | 0 | 0 | 0 | 0 | 0 | 0 | 0 | 0 | 0 | 0 | 0 | 0 | 0 | 0 | 0 | 0 | 0 | 0 | 0 | 0 | 0 | 0 | 0 | 0 | 0 | 0 | 0 | 0 | 0 | 0 | 0 | 0 | 0 | 0 | 0 | 0 | 0 | 0 | 0 | 0 | 0 | 0 | 0 | 0 | 0 | 0 | 0 | 0 | 0 | 0 | 0 | 0 | 0 | 0 | 0 | 0 | 0 | 0 | 0 | 0 | - | 0 | - | 0 | ДагФ
283 | Реконструкция ВЛ 10кВ № 1 от ПС Зрых | F_prj_109106_47413 | 0 | 0 | 0 | 0 | 0 | 0 | 0 | 0 | 0 | 0 | 0 | 0 | 0 | 0 | 0 | 0 | 0 | 0 | 0 | 0 | 0 | 0 | 0 | 0 | 0 | 0 | 0 | 0 | 0 | 0 | 0 | 0 | 0 | 0 | 0 | 0 | 0 | 0 | 0 | 0 | 0 | 0 | 0 | 0 | 0 | 0 | 0 | 0 | 0 | 0 | 0 | 0 | 0 | 0 | 0 | 0 | 0 | 0 | 0 | 0 | 0 | 0 | 0 | 0 | 0 | 0 | 0 | 0 | 0 | 0 | 0 | - | 0 | - | 0 | ДагФ
284 | Реконструкция ВЛ 10кВ №5 от ПС "Магарамкент (Магар. СУ) | F_prj_109106_47411 | 0 | 0 | 0 | 0 | 0 | 0 | 0 | 0 | 0 | 0 | 0 | 0 | 0 | 0 | 0 | 0 | 0 | 0 | 0 | 0 | 0 | 0 | 0 | 0 | 0 | 0 | 0 | 0 | 0 | 0 | 0 | 0 | 0 | 0 | 0 | 0 | 0 | 0 | 0 | 0 | 0 | 0 | 0 | 0 | 0 | 0 | 0 | 0 | 0 | 0 | 0 | 0 | 0 | 0 | 0 | 0 | 0 | 0 | 0 | 0 | 0 | 0 | 0 | 0 | 0 | 0 | 0 | 0 | 0 | 0 | 0 | - | 0 | - | 0 | ДагФ
285 | Реконструкция ВЛ 10кВ №4 от ПС "Хив" | F_prj_109106_47409 | 0 | 0 | 0 | 0 | 0 | 0 | 0 | 0 | 0 | 0 | 0 | 0 | 0 | 0 | 0 | 0 | 0 | 0 | 0 | 0 | 0 | 0 | 0 | 0 | 0 | 0 | 0 | 0 | 0 | 0 | 0 | 0 | 0 | 0 | 0 | 0 | 0 | 0 | 0 | 0 | 0 | 0 | 0 | 0 | 0 | 0 | 0 | 0 | 0 | 0 | 0 | 0 | 0 | 0 | 0 | 0 | 0 | 0 | 0 | 0 | 0 | 0 | 0 | 0 | 0 | 0 | 0 | 0 | 0 | 0 | 0 | - | 0 | - | 0 | ДагФ
286 | Реконструкция ВЛ 10кВ №3 от ПС 35/10 "Шиляги" | F_prj_109106_47402 | 0 | 0 | 0 | 0 | 0 | 0 | 0 | 0 | 0 | 0 | 0 | 0 | 0 | 0 | 0 | 0 | 0 | 0 | 0 | 0 | 0 | 0 | 0 | 0 | 0 | 0 | 0 | 0 | 0 | 0 | 0 | 0 | 0 | 0 | 0 | 0 | 0 | 0 | 0 | 0 | 0 | 0 | 0 | 0 | 0 | 0 | 0 | 0 | 0 | 0 | 0 | 0 | 0 | 0 | 0 | 0 | 0 | 0 | 0 | 0 | 0 | 0 | 0 | 0 | 0 | 0 | 0 | 0 | 0 | 0 | 0 | - | 0 | - | 0 | ДагФ
287 | ВЛ-10кВ Ф-2от ПС "Хунзахская" Хунзах. РЭС инв.№4900213 | F_prj_109106_47452 | 0 | 0 | 0 | 0 | 0 | 0 | 0 | 0 | 0 | 0 | 0 | 0 | 0 | 0 | 0 | 0 | 0 | 0 | 0 | 0 | 0 | 0 | 0 | 0 | 0 | 0 | 0 | 0 | 0 | 0 | 0 | 0 | 0 | 0 | 0 | 0 | 0 | 0 | 0 | 0 | 0 | 0 | 0 | 0 | 0 | 0 | 0 | 0 | 0 | 0 | 0 | 0 | 0 | 0 | 0 | 0 | 0 | 0 | 0 | 0 | 0 | 0 | 0 | 0 | 0 | 0 | 0 | 0 | 0 | 0 | 0 | - | 0 | - | 0 | ДагФ
288 | Реконструкция ВЛ-0,4 кВ с заменой провода на СИП Центральный РЭС | F_prj_109106_47709 | 0 | 9.42 | 0 | 0 | 10 | 0 | 0 | 0 | 0 | 0 | 0 | 0 | 0 | 0 | 0 | 0 | 0 | 0 | 0 | 0 | 0 | 0 | 0 | 0 | 0 | 0 | 0 | 0 | 0 | 9.42 | 0 | 0 | 10 | 0 | 0 | 0 | 0 | 0 | 0 | 0 | 0 | 0 | 0 | 0 | 0 | 0 | 0 | 0 | 0 | 0 | 0 | 0 | 0 | 0 | 0 | 0 | 0 | 0 | 0 | 0 | 0 | 0 | 0 | 0 | 0 | 0 | 0 | 0 | 0 | 0 | 0 | - | 0 | - | 0 | ДагФ
289 | Реконструкция ВЛ-0,4кВ от Ф-7 пс.Шамхал п.Коркмаскала и КТП № 66,68,69,70,71,72,73,77 | F_prj_109106_47453 | 0 | 0 | 0 | 0 | 0 | 0 | 0 | 0 | 0 | 0 | 0 | 0 | 0 | 0 | 0 | 0 | 0 | 0 | 0 | 0 | 0 | 0 | 0 | 0 | 0 | 0 | 0 | 0 | 0 | 0 | 0 | 0 | 0 | 0 | 0 | 0 | 0 | 0 | 0 | 0 | 0 | 0 | 0 | 0 | 0 | 0 | 0 | 0 | 0 | 0 | 0 | 0 | 0 | 0 | 0 | 0 | 0 | 0 | 0 | 0 | 0 | 0 | 0 | 0 | 0 | 0 | 0 | 0 | 0 | 0 | 0 | - | 0 | - | 0 | ДагФ
290 | Реконструкция ВЛ 0,4кВ от КТП № 13,15,16 с. Ботаюрт | F_prj_109106_47454 | 0 | 0 | 0 | 0 | 0 | 0 | 0 | 0 | 0 | 0 | 0 | 0 | 0 | 0 | 0 | 0 | 0 | 0 | 0 | 0 | 0 | 0 | 0 | 0 | 0 | 0 | 0 | 0 | 0 | 0 | 0 | 0 | 0 | 0 | 0 | 0 | 0 | 0 | 0 | 0 | 0 | 0 | 0 | 0 | 0 | 0 | 0 | 0 | 0 | 0 | 0 | 0 | 0 | 0 | 0 | 0 | 0 | 0 | 0 | 0 | 0 | 0 | 0 | 0 | 0 | 0 | 0 | 0 | 0 | 0 | 0 | - | 0 | - | 0 | ДагФ
291 | Реконструкция ВЛ-0,4-10 кВ по улице Пушкина в г.Дербент | G_prj_109106_48998 | 0 | 0 | 0 | 0 | 0 | 0 | 0 | 0 | 0 | 0 | 0 | 0 | 0 | 0 | 0 | 0 | 0 | 0 | 0 | 0 | 0 | 0 | 0 | 0 | 0 | 0 | 0 | 0 | 0 | 0 | 0 | 0 | 0 | 0 | 0 | 0 | 0 | 0 | 0 | 0 | 0 | 0 | 0 | 0 | 0 | 0 | 0 | 0 | 0 | 0 | 0 | 0 | 0 | 0 | 0 | 0 | 0 | 0 | 0 | 0 | 0 | 0 | 0 | 0 | 0 | 0 | 0 | 0 | 0 | 0 | 0 | - | 0 | - | 0 | ДагФ
292 | Реконструкция ВЛ-0,4-10 кВ по улице Пушкина в г.Дербент (переулки вокруг сквера боевой славы) | G_prj_109106_49728 | 0 | 0 | 0 | 0 | 0 | 0 | 0 | 0 | 0 | 0 | 0 | 0 | 0 | 0 | 0 | 0 | 0 | 0 | 0 | 0 | 0 | 0 | 0 | 0 | 0 | 0 | 0 | 0 | 0 | 0 | 0 | 0 | 0 | 0 | 0 | 0 | 0 | 0 | 0 | 0 | 0 | 0 | 0 | 0 | 0 | 0 | 0 | 0 | 0 | 0 | 0 | 0 | 0 | 0 | 0 | 0 | 0 | 0 | 0 | 0 | 0 | 0 | 0 | 0 | 0 | 0 | 0 | 0 | 0 | 0 | 0 | - | 0 | - | 0 | ДагФ
293 | Реконструкция ВЛ 0,4кВ и КТП №13,14,15,16,17 с.Костек | F_prj_109106_47455 | 0 | 0 | 0 | 0 | 0 | 0 | 0 | 0 | 0 | 0 | 0 | 0 | 0 | 0 | 0 | 0 | 0 | 0 | 0 | 0 | 0 | 0 | 0 | 0 | 0 | 0 | 0 | 0 | 0 | 0 | 0 | 0 | 0 | 0 | 0 | 0 | 0 | 0 | 0 | 0 | 0 | 0 | 0 | 0 | 0 | 0 | 0 | 0 | 0 | 0 | 0 | 0 | 0 | 0 | 0 | 0 | 0 | 0 | 0 | 0 | 0 | 0 | 0 | 0 | 0 | 0 | 0 | 0 | 0 | 0 | 0 | - | 0 | - | 0 | ДагФ
294 | Реконструкция ВЛ-0,4 кВ с. Тотаюрт Бабаюртовского р-на | F_prj_109106_47456 | 0 | 0 | 0 | 0 | 0 | 0 | 0 | 0 | 0 | 0 | 0 | 0 | 0 | 0 | 0 | 0 | 0 | 0 | 0 | 0 | 0 | 0 | 0 | 0 | 0 | 0 | 0 | 0 | 0 | 0 | 0 | 0 | 0 | 0 | 0 | 0 | 0 | 0 | 0 | 0 | 0 | 0 | 0 | 0 | 0 | 0 | 0 | 0 | 0 | 0 | 0 | 0 | 0 | 0 | 0 | 0 | 0 | 0 | 0 | 0 | 0 | 0 | 0 | 0 | 0 | 0 | 0 | 0 | 0 | 0 | 0 | - | 0 | - | 0 | ДагФ
295 | Реконструкция ВЛ-0,4 кВ с. Уцмиюрт Бабаюртовского р-на | F_prj_109106_47486 | 0 | 0 | 0 | 0 | 0 | 0 | 0 | 0 | 0 | 0 | 0 | 0 | 0 | 0 | 0 | 0 | 0 | 0 | 0 | 0 | 0 | 0 | 0 | 0 | 0 | 0 | 0 | 0 | 0 | 0 | 0 | 0 | 0 | 0 | 0 | 0 | 0 | 0 | 0 | 0 | 0 | 0 | 0 | 0 | 0 | 0 | 0 | 0 | 0 | 0 | 0 | 0 | 0 | 0 | 0 | 0 | 0 | 0 | 0 | 0 | 0 | 0 | 0 | 0 | 0 | 0 | 0 | 0 | 0 | 0 | 0 | - | 0 | - | 0 | ДагФ
296 | Оборудование, не входящее в сметы строек. | E_prj_109106_5277 | 0 | 0 | 0 | 0 | 0 | 0 | 0 | 0 | 0 | 0 | 0 | 0 | 0 | 0 | 0 | 0 | 0 | 0 | 0 | 0 | 0 | 0 | 0 | 0 | 0 | 0 | 0 | 0 | 0 | 0 | 0 | 0 | 0 | 0 | 0 | 0 | 21.9898 | 0 | 0 | 0 | 0 | 0 | 0 | 0 | 0 | 0 | 0 | 0 | 0 | 0 | 21.9898 | 0 | 0 | 0 | 0 | 0 | 0 | 0 | 0 | 0 | 0 | 0 | 0 | 0 | 0 | 0 | 0 | 0 | 0 | 0 | 21.9898 | - | 0 | - | 0 | ДагФ
297 | Реконструкция ПС 110/35/10 кВ "Кизляр-2". Замена МКП на ВЭБ на Л-114, 146 с трансформаторов тока 300/5 на 600/5 3 шт. Замена ошиновки АС-120 на АС-240. Установка аккумуляторной батареи типа ВАРТА и ВАЗП 2 шт.; | prj_109106_3401 | 0 | 0 | 0 | 0 | 0 | 0 | 0 | 0 | 0 | 0 | 0 | 0 | 0 | 0 | 0 | 0 | 0 | 0 | 0 | 0 | 0 | 0 | 0 | 0 | 0 | 0 | 0 | 0 | 0 | 0 | 0 | 0 | 0 | 0 | 0 | 0 | 0 | 0 | 0 | 0 | 0 | 0 | 0 | 0 | 0 | 0 | 0 | 0 | 0 | 0 | 0 | 0 | 0 | 0 | 0 | 0 | 0 | 0 | 0 | 0 | 0 | 0 | 0 | 0 | 0 | 0 | 0 | 0 | 0 | 0 | 0 | - | 0 | - | 0 | ДагФ
1.6. | Технологическое присоединение |  | 0 | 0 | 0 | 0 | 0 | 0 | 0 | 0 | 0 | 0 | 0 | 0 | 0 | 0 | 0 | 0 | 0 | 0 | 0 | 0 | 0 | 0 | 0 | 0 | 0 | 0 | 0 | 0 | 0 | 0 | 0 | 0 | 0 | 0 | 0 | 0 | 0 | 0 | 0 | 0 | 0 | 0 | 0 | 0 | 0 | 0 | 0 | 0 | 0 | 0 | 0 | 0 | 0 | 0 | 0 | 0 | 0 | 0 | 0 | 0 | 0 | 0 | 0 | 0 | 0 | 0 | 0 | 0 | 0 | 0 | 0 | - | 0
298 | Очистные сооружения г. Буйнакск - установка двух ячеек 6 кВ на ПС 110 кВ Буйнакск-1 | F_prj_109106_47396 | 0 | 0 | 0 | 0 | 0 | 0 | 0 | 0 | 0 | 0 | 0 | 0 | 0 | 0 | 0 | 0 | 0 | 0 | 0 | 0 | 0 | 0 | 0 | 0 | 0 | 0 | 0 | 0 | 0 | 0 | 0 | 0 | 0 | 0 | 0 | 0 | 0 | 0 | 0 | 0 | 0 | 0 | 0 | 0 | 0 | 0 | 0 | 0 | 0 | 0 | 0 | 0 | 0 | 0 | 0 | 0 | 0 | 0 | 0 | 0 | 0 | 0 | 0 | 0 | 0 | 0 | 0 | 0 | 0 | 0 | 0 | - | 0 | - | 0 | ДагФ
299 | Реконструкция ПС "Гергебиль" (для выдачи мощности Гацатлинской ГЭС) 4901165 обор. К установке | G_prj_109106_47585 | 0 | 0 | 0 | 0 | 0 | 0 | 0 | 0 | 0 | 0 | 0 | 0 | 0 | 0 | 0 | 0 | 0 | 0 | 0 | 0 | 0 | 0 | 0 | 0 | 0 | 0 | 0 | 0 | 0 | 0 | 0 | 0 | 0 | 0 | 0 | 0 | 0 | 0 | 0 | 0 | 0 | 0 | 0 | 0 | 0 | 0 | 0 | 0 | 0 | 0 | 0 | 0 | 0 | 0 | 0 | 0 | 0 | 0 | 0 | 0 | 0 | 0 | 0 | 0 | 0 | 0 | 0 | 0 | 0 | 0 | 0 | - | 0 | - | 0 | ДагФ
300 | Реконструкция ПС110/35кв "Хунзах" (для выдачи мощности Гацатлинской ГЭС) 4900129 обор. К установке | G_prj_109106_47587 | 0 | 0 | 0 | 0 | 0 | 0 | 0 | 0 | 0 | 0 | 0 | 0 | 0 | 0 | 0 | 0 | 0 | 0 | 0 | 0 | 0 | 0 | 0 | 0 | 0 | 0 | 0 | 0 | 0 | 0 | 0 | 0 | 0 | 0 | 0 | 0 | 0 | 0 | 0 | 0 | 0 | 0 | 0 | 0 | 0 | 0 | 0 | 0 | 0 | 0 | 0 | 0 | 0 | 0 | 0 | 0 | 0 | 0 | 0 | 0 | 0 | 0 | 0 | 0 | 0 | 0 | 0 | 0 | 0 | 0 | 0 | - | 0 | - | 0 | ДагФ
2. | Новое строительство | [72 empty] | -
2.1. | Энергосбережение и повышение энергетической эффективности | [72 empty] | -
2.2. | Прочее новое строительство | [72 empty] | -
301 | Строительство ВЛ 0,4 - 10 кВ в г.Дербент (Освещение Дербентской крепости) | G_prj_109106_49737 | 0 | 0 | 0 | 0 | 0 | 0 | 0 | 0 | 0 | 0 | 0 | 0 | 0 | 0 | 0 | 0 | 0 | 0 | 0 | 0 | 0 | 0 | 0 | 0 | 0 | 0 | 0 | 0 | 0 | 0 | 0 | 0 | 0 | 0 | 0 | 0 | 0 | 0 | 0 | 0 | 0 | 0 | 0 | 0 | 0 | 0 | 0 | 0 | 0 | 0 | 0 | 0 | 0 | 0 | 0 | 0 | 0 | 0 | 0 | 0 | 0 | 0 | 0 | 0 | 0 | 0 | 0 | 0 | 0 | 0 | 0 | - | 0 | - | 0 | ДагФ
2.3. | Технологическое присоединение | [72 empty] | -
302 | Строительство ЛЭП 6 кВ от ПС 110/6 кВ Дербент-Западная для электроснабжения объекта ПУ ФСБ по ул.Космодемьянской г.Дербента | G_prj_109106_49711 | 0 | 0 | 0 | 0 | 0 | 0 | 0 | 0 | 0 | 0 | 0 | 0 | 0 | 0 | 0 | 0 | 0 | 0 | 0 | 0 | 0 | 0 | 0 | 0 | 0 | 0 | 0 | 0 | 0 | 0 | 0 | 0 | 0 | 0 | 0 | 0 | 0 | 0 | 0 | 0 | 0 | 0 | 0 | 0 | 0 | 0 | 0 | 0 | 0 | 0 | 0 | 0 | 0 | 0 | 0 | 0 | 0 | 0 | 0 | 0 | 0 | 0 | 0 | 0 | 0 | 0 | 0 | 0 | 0 | 0 | 0 | - | 0 | - | 0 | ДагФ
303 | Строительство ВЧ каналов связи на ПС 110 кВ "Хунзах", ПС 110 кВ "Гергебиль" | G_prj_109106_49717 | 0 | 0 | 0 | 0 | 0 | 0 | 0 | 0 | 0 | 0 | 0 | 0 | 0 | 0 | 0 | 0 | 0 | 0 | 0 | 0 | 0 | 0 | 0 | 0 | 0 | 0 | 0 | 0 | 0 | 0 | 0 | 0 | 0 | 0 | 0 | 0 | 0 | 0 | 0 | 0 | 0 | 0 | 0 | 0 | 0 | 0 | 0 | 0 | 0 | 0 | 0 | 0 | 0 | 0 | 0 | 0 | 0 | 0 | 0 | 0 | 0 | 0 | 0 | 0 | 0 | 0 | 0 | 0 | 0 | 0 | 0 | - | 0 | - | 0 | ДагФ
| Кабардино-Балкарский филиал |  | 0 | 0 | 0 | 0 | 0 | 0 | 0 | 0 | 0 | 0 | 0 | 0 | 0 | 0 | 0 | 0 | 0 | 0 | 0 | 0 | 0 | 0 | 0 | 0 | 0 | 0 | 0 | 0 | 0 | 0 | 0 | 0 | 0 | 0 | 0 | 0 | 4.542 | 0 | 0 | 0 | 0 | 0 | 0 | 0 | 0 | 0 | 0 | 0 | 0 | 0 | 0.83814 | 0 | 0 | 0 | 0 | 0 | 0 | 3.7039 | 0 | 0 | 0 | 0 | 0 | 0 | 0 | 0 | 0 | 0 | 0 | 0 | 4.542 | - | 0
1 | ТПиР, в т.ч. |  | 0 | 0 | 0 | 0 | 0 | 0 | 0 | 0 | 0 | 0 | 0 | 0 | 0 | 0 | 0 | 0 | 0 | 0 | 0 | 0 | 0 | 0 | 0 | 0 | 0 | 0 | 0 | 0 | 0 | 0 | 0 | 0 | 0 | 0 | 0 | 0 | 4.542 | 0 | 0 | 0 | 0 | 0 | 0 | 0 | 0 | 0 | 0 | 0 | 0 | 0 | 0.83814 | 0 | 0 | 0 | 0 | 0 | 0 | 3.7039 | 0 | 0 | 0 | 0 | 0 | 0 | 0 | 0 | 0 | 0 | 0 | 0 | 4.542 | - | 0
| ТП, в т.ч. |  | 0 | 0 | 0 | 0 | 0 | 0 | 0 | 0 | 0 | 0 | 0 | 0 | 0 | 0 | 0 | 0 | 0 | 0 | 0 | 0 | 0 | 0 | 0 | 0 | 0 | 0 | 0 | 0 | 0 | 0 | 0 | 0 | 0 | 0 | 0 | 0 | 0 | 0 | 0 | 0 | 0 | 0 | 0 | 0 | 0 | 0 | 0 | 0 | 0 | 0 | 0 | 0 | 0 | 0 | 0 | 0 | 0 | 0 | 0 | 0 | 0 | 0 | 0 | 0 | 0 | 0 | 0 | 0 | 0 | 0 | 0 | - | 0
| льготники | [72 empty] | -
| прочее ТП |  | 0 | 0 | 0 | 0 | 0 | 0 | 0 | 0 | 0 | 0 | 0 | 0 | 0 | 0 | 0 | 0 | 0 | 0 | 0 | 0 | 0 | 0 | 0 | 0 | 0 | 0 | 0 | 0 | 0 | 0 | 0 | 0 | 0 | 0 | 0 | 0 | 0 | 0 | 0 | 0 | 0 | 0 | 0 | 0 | 0 | 0 | 0 | 0 | 0 | 0 | 0 | 0 | 0 | 0 | 0 | 0 | 0 | 0 | 0 | 0 | 0 | 0 | 0 | 0 | 0 | 0 | 0 | 0 | 0 | 0 | 0 | - | 0
| Прочее ТПиР |  | 0 | 0 | 0 | 0 | 0 | 0 | 0 | 0 | 0 | 0 | 0 | 0 | 0 | 0 | 0 | 0 | 0 | 0 | 0 | 0 | 0 | 0 | 0 | 0 | 0 | 0 | 0 | 0 | 0 | 0 | 0 | 0 | 0 | 0 | 0 | 0 | 4.542 | 0 | 0 | 0 | 0 | 0 | 0 | 0 | 0 | 0 | 0 | 0 | 0 | 0 | 0.83814 | 0 | 0 | 0 | 0 | 0 | 0 | 3.7039 | 0 | 0 | 0 | 0 | 0 | 0 | 0 | 0 | 0 | 0 | 0 | 0 | 4.542 | - | 0
2 | Новое строительство |  | 0 | 0 | 0 | 0 | 0 | 0 | 0 | 0 | 0 | 0 | 0 | 0 | 0 | 0 | 0 | 0 | 0 | 0 | 0 | 0 | 0 | 0 | 0 | 0 | 0 | 0 | 0 | 0 | 0 | 0 | 0 | 0 | 0 | 0 | 0 | 0 | 0 | 0 | 0 | 0 | 0 | 0 | 0 | 0 | 0 | 0 | 0 | 0 | 0 | 0 | 0 | 0 | 0 | 0 | 0 | 0 | 0 | 0 | 0 | 0 | 0 | 0 | 0 | 0 | 0 | 0 | 0 | 0 | 0 | 0 | 0 | - | 0
| ТП, в т.ч. |  | 0 | 0 | 0 | 0 | 0 | 0 | 0 | 0 | 0 | 0 | 0 | 0 | 0 | 0 | 0 | 0 | 0 | 0 | 0 | 0 | 0 | 0 | 0 | 0 | 0 | 0 | 0 | 0 | 0 | 0 | 0 | 0 | 0 | 0 | 0 | 0 | 0 | 0 | 0 | 0 | 0 | 0 | 0 | 0 | 0 | 0 | 0 | 0 | 0 | 0 | 0 | 0 | 0 | 0 | 0 | 0 | 0 | 0 | 0 | 0 | 0 | 0 | 0 | 0 | 0 | 0 | 0 | 0 | 0 | 0 | 0 | - | 0
| льготники | [72 empty] | -
| прочее ТП |  | 0 | 0 | 0 | 0 | 0 | 0 | 0 | 0 | 0 | 0 | 0 | 0 | 0 | 0 | 0 | 0 | 0 | 0 | 0 | 0 | 0 | 0 | 0 | 0 | 0 | 0 | 0 | 0 | 0 | 0 | 0 | 0 | 0 | 0 | 0 | 0 | 0 | 0 | 0 | 0 | 0 | 0 | 0 | 0 | 0 | 0 | 0 | 0 | 0 | 0 | 0 | 0 | 0 | 0 | 0 | 0 | 0 | 0 | 0 | 0 | 0 | 0 | 0 | 0 | 0 | 0 | 0 | 0 | 0 | 0 | 0 | - | 0
| Прочее новое строительство |  | 0 | 0 | 0 | 0 | 0 | 0 | 0 | 0 | 0 | 0 | 0 | 0 | 0 | 0 | 0 | 0 | 0 | 0 | 0 | 0 | 0 | 0 | 0 | 0 | 0 | 0 | 0 | 0 | 0 | 0 | 0 | 0 | 0 | 0 | 0 | 0 | 0 | 0 | 0 | 0 | 0 | 0 | 0 | 0 | 0 | 0 | 0 | 0 | 0 | 0 | 0 | 0 | 0 | 0 | 0 | 0 | 0 | 0 | 0 | 0 | 0 | 0 | 0 | 0 | 0 | 0 | 0 | 0 | 0 | 0 | 0 | - | 0
1. | Техническое перевооружение и реконструкция |  | 0 | 0 | 0 | 0 | 0 | 0 | 0 | 0 | 0 | 0 | 0 | 0 | 0 | 0 | 0 | 0 | 0 | 0 | 0 | 0 | 0 | 0 | 0 | 0 | 0 | 0 | 0 | 0 | 0 | 0 | 0 | 0 | 0 | 0 | 0 | 0 | 4.542 | 0 | 0 | 0 | 0 | 0 | 0 | 0 | 0 | 0 | 0 | 0 | 0 | 0 | 0.83814 | 0 | 0 | 0 | 0 | 0 | 0 | 3.7039 | 0 | 0 | 0 | 0 | 0 | 0 | 0 | 0 | 0 | 0 | 0 | 0 | 4.542 | - | 0
1.1. | Энергосбережение и повышение энергетической эффективности | [72 empty] | -
1.2. | Создание систем противоаварийной и режимной автоматики |  | 0 | 0 | 0 | 0 | 0 | 0 | 0 | 0 | 0 | 0 | 0 | 0 | 0 | 0 | 0 | 0 | 0 | 0 | 0 | 0 | 0 | 0 | 0 | 0 | 0 | 0 | 0 | 0 | 0 | 0 | 0 | 0 | 0 | 0 | 0 | 0 | 0 | 0 | 0 | 0 | 0 | 0 | 0 | 0 | 0 | 0 | 0 | 0 | 0 | 0 | 0 | 0 | 0 | 0 | 0 | 0 | 0 | 0 | 0 | 0 | 0 | 0 | 0 | 0 | 0 | 0 | 0 | 0 | 0 | 0 | 0 | - | 0
304 | Реконструкция ПС 110 Залукокоаже с УРЗА на ВЛ 110 кВ №1 | F_prj_109102_7222 | 0 | 0 | 0 | 0 | 0 | 0 | 0 | 0 | 0 | 0 | 0 | 0 | 0 | 0 | 0 | 0 | 0 | 0 | 0 | 0 | 0 | 0 | 0 | 0 | 0 | 0 | 0 | 0 | 0 | 0 | 0 | 0 | 0 | 0 | 0 | 0 | 0 | 0 | 0 | 0 | 0 | 0 | 0 | 0 | 0 | 0 | 0 | 0 | 0 | 0 | 0 | 0 | 0 | 0 | 0 | 0 | 0 | 0 | 0 | 0 | 0 | 0 | 0 | 0 | 0 | 0 | 0 | 0 | 0 | 0 | 0 | - | 0 | - | 0 | КБФ
305 | Реконструкция ПС 110 Залукокоаже с УРЗА на ВЛ 110 кВ №210 | F_prj_109102_8930 | 0 | 0 | 0 | 0 | 0 | 0 | 0 | 0 | 0 | 0 | 0 | 0 | 0 | 0 | 0 | 0 | 0 | 0 | 0 | 0 | 0 | 0 | 0 | 0 | 0 | 0 | 0 | 0 | 0 | 0 | 0 | 0 | 0 | 0 | 0 | 0 | 0 | 0 | 0 | 0 | 0 | 0 | 0 | 0 | 0 | 0 | 0 | 0 | 0 | 0 | 0 | 0 | 0 | 0 | 0 | 0 | 0 | 0 | 0 | 0 | 0 | 0 | 0 | 0 | 0 | 0 | 0 | 0 | 0 | 0 | 0 | - | 0 | - | 0 | КБФ
306 | Реконструкция ПС 110 Малка с УРЗА на ВЛ 110 кВ №211 | F_prj_109102_8965 | 0 | 0 | 0 | 0 | 0 | 0 | 0 | 0 | 0 | 0 | 0 | 0 | 0 | 0 | 0 | 0 | 0 | 0 | 0 | 0 | 0 | 0 | 0 | 0 | 0 | 0 | 0 | 0 | 0 | 0 | 0 | 0 | 0 | 0 | 0 | 0 | 0 | 0 | 0 | 0 | 0 | 0 | 0 | 0 | 0 | 0 | 0 | 0 | 0 | 0 | 0 | 0 | 0 | 0 | 0 | 0 | 0 | 0 | 0 | 0 | 0 | 0 | 0 | 0 | 0 | 0 | 0 | 0 | 0 | 0 | 0 | - | 0 | - | 0 | КБФ
307 | Модернизация существующих устройств РЗА на ПС 110 кВ "Нальчик" | F_prj_109102_7145 | 0 | 0 | 0 | 0 | 0 | 0 | 0 | 0 | 0 | 0 | 0 | 0 | 0 | 0 | 0 | 0 | 0 | 0 | 0 | 0 | 0 | 0 | 0 | 0 | 0 | 0 | 0 | 0 | 0 | 0 | 0 | 0 | 0 | 0 | 0 | 0 | 0 | 0 | 0 | 0 | 0 | 0 | 0 | 0 | 0 | 0 | 0 | 0 | 0 | 0 | 0 | 0 | 0 | 0 | 0 | 0 | 0 | 0 | 0 | 0 | 0 | 0 | 0 | 0 | 0 | 0 | 0 | 0 | 0 | 0 | 0 | - | 0 | - | 0 | КБФ
308 | Реконструкция ПС 110 Кызбурун с УРЗА на ВЛ 110 кВ №3 | F_prj_109102_8972 | 0 | 0 | 0 | 0 | 0 | 0 | 0 | 0 | 0 | 0 | 0 | 0 | 0 | 0 | 0 | 0 | 0 | 0 | 0 | 0 | 0 | 0 | 0 | 0 | 0 | 0 | 0 | 0 | 0 | 0 | 0 | 0 | 0 | 0 | 0 | 0 | 0 | 0 | 0 | 0 | 0 | 0 | 0 | 0 | 0 | 0 | 0 | 0 | 0 | 0 | 0 | 0 | 0 | 0 | 0 | 0 | 0 | 0 | 0 | 0 | 0 | 0 | 0 | 0 | 0 | 0 | 0 | 0 | 0 | 0 | 0 | - | 0 | - | 0 | КБФ
309 | Модернизация существующих устройств РЗА на ПС 110 кВ "ПТФ" | F_prj_109102_7146 | 0 | 0 | 0 | 0 | 0 | 0 | 0 | 0 | 0 | 0 | 0 | 0 | 0 | 0 | 0 | 0 | 0 | 0 | 0 | 0 | 0 | 0 | 0 | 0 | 0 | 0 | 0 | 0 | 0 | 0 | 0 | 0 | 0 | 0 | 0 | 0 | 0 | 0 | 0 | 0 | 0 | 0 | 0 | 0 | 0 | 0 | 0 | 0 | 0 | 0 | 0 | 0 | 0 | 0 | 0 | 0 | 0 | 0 | 0 | 0 | 0 | 0 | 0 | 0 | 0 | 0 | 0 | 0 | 0 | 0 | 0 | - | 0 | - | 0 | КБФ
1.3. | Создание систем телемеханики и связи |  | 0 | 0 | 0 | 0 | 0 | 0 | 0 | 0 | 0 | 0 | 0 | 0 | 0 | 0 | 0 | 0 | 0 | 0 | 0 | 0 | 0 | 0 | 0 | 0 | 0 | 0 | 0 | 0 | 0 | 0 | 0 | 0 | 0 | 0 | 0 | 0 | 2.7345 | 0 | 0 | 0 | 0 | 0 | 0 | 0 | 0 | 0 | 0 | 0 | 0 | 0 | 0 | 0 | 0 | 0 | 0 | 0 | 0 | 2.7345 | 0 | 0 | 0 | 0 | 0 | 0 | 0 | 0 | 0 | 0 | 0 | 0 | 2.7345 | - | 0
310 | Модернизация системы сбора и передачи информации Кабардино-Балкарского филиала ПС 110 кВ Дубки, Нальчик-110 | F_prj_109102_10613 | 0 | 0 | 0 | 0 | 0 | 0 | 0 | 0 | 0 | 0 | 0 | 0 | 0 | 0 | 0 | 0 | 0 | 0 | 0 | 0 | 0 | 0 | 0 | 0 | 0 | 0 | 0 | 0 | 0 | 0 | 0 | 0 | 0 | 0 | 0 | 0 | 2.7345 | 0 | 0 | 0 | 0 | 0 | 0 | 0 | 0 | 0 | 0 | 0 | 0 | 0 | 0 | 0 | 0 | 0 | 0 | 0 | 0 | 2.7345 | 0 | 0 | 0 | 0 | 0 | 0 | 0 | 0 | 0 | 0 | 0 | 0 | 2.7345 | - | 0 | - | 0 | КБФ
1.4. | Установка устройств регулирования напряжения и компенсации реактивной мощности | [72 empty] | -
1.5. | Прочее |  | 0 | 0 | 0 | 0 | 0 | 0 | 0 | 0 | 0 | 0 | 0 | 0 | 0 | 0 | 0 | 0 | 0 | 0 | 0 | 0 | 0 | 0 | 0 | 0 | 0 | 0 | 0 | 0 | 0 | 0 | 0 | 0 | 0 | 0 | 0 | 0 | 1.8076 | 0 | 0 | 0 | 0 | 0 | 0 | 0 | 0 | 0 | 0 | 0 | 0 | 0 | 0.83814 | 0 | 0 | 0 | 0 | 0 | 0 | 0.96943 | 0 | 0 | 0 | 0 | 0 | 0 | 0 | 0 | 0 | 0 | 0 | 0 | 1.8076 | - | 0
311 | Реконструкция ВЛ 110 кВ Л-87 от ПС "Нарткала" до ПС "Прохладная" | F_prj_109102_3411 | 0 | 0 | 0 | 0 | 0 | 0 | 0 | 0 | 0 | 0 | 0 | 0 | 0 | 0 | 0 | 0 | 0 | 0 | 0 | 0 | 0 | 0 | 0 | 0 | 0 | 0 | 0 | 0 | 0 | 0 | 0 | 0 | 0 | 0 | 0 | 0 | 0 | 0 | 0 | 0 | 0 | 0 | 0 | 0 | 0 | 0 | 0 | 0 | 0 | 0 | 0 | 0 | 0 | 0 | 0 | 0 | 0 | 0 | 0 | 0 | 0 | 0 | 0 | 0 | 0 | 0 | 0 | 0 | 0 | 0 | 0 | - | 0 | - | 0 | КБФ
312 | Реконструкция ВЛ 110 кВ Л-105 от ПС "Нальчик" до ПС "ПТФ" | E_prj_109102_3408 | 0 | 0 | 0 | 0 | 0 | 0 | 0 | 0 | 0 | 0 | 0 | 0 | 0 | 0 | 0 | 0 | 0 | 0 | 0 | 0 | 0 | 0 | 0 | 0 | 0 | 0 | 0 | 0 | 0 | 0 | 0 | 0 | 0 | 0 | 0 | 0 | 0 | 0 | 0 | 0 | 0 | 0 | 0 | 0 | 0 | 0 | 0 | 0 | 0 | 0 | 0 | 0 | 0 | 0 | 0 | 0 | 0 | 0 | 0 | 0 | 0 | 0 | 0 | 0 | 0 | 0 | 0 | 0 | 0 | 0 | 0 | - | 0 | - | 0 | КБФ
313 | Реконструкция ПС 110кВ (восстановление АИИС КУЭ) | E_prj_109102_5358 | 0 | 0 | 0 | 0 | 0 | 0 | 0 | 0 | 0 | 0 | 0 | 0 | 0 | 0 | 0 | 0 | 0 | 0 | 0 | 0 | 0 | 0 | 0 | 0 | 0 | 0 | 0 | 0 | 0 | 0 | 0 | 0 | 0 | 0 | 0 | 0 | 0.96943 | 0 | 0 | 0 | 0 | 0 | 0 | 0 | 0 | 0 | 0 | 0 | 0 | 0 | 0 | 0 | 0 | 0 | 0 | 0 | 0 | 0.96943 | 0 | 0 | 0 | 0 | 0 | 0 | 0 | 0 | 0 | 0 | 0 | 0 | 0.96943 | - | 0 | - | 0 | КБФ
314 | Реконструкция ВЛ 10 кВ Ф-201 ПС "Баксаненок" | F_prj_109102_48043 | 0 | 0 | 0 | 0 | 0 | 0 | 0 | 0 | 0 | 0 | 0 | 0 | 0 | 0 | 0 | 0 | 0 | 0 | 0 | 0 | 0 | 0 | 0 | 0 | 0 | 0 | 0 | 0 | 0 | 0 | 0 | 0 | 0 | 0 | 0 | 0 | 0 | 0 | 0 | 0 | 0 | 0 | 0 | 0 | 0 | 0 | 0 | 0 | 0 | 0 | 0 | 0 | 0 | 0 | 0 | 0 | 0 | 0 | 0 | 0 | 0 | 0 | 0 | 0 | 0 | 0 | 0 | 0 | 0 | 0 | 0 | - | 0 | - | 0 | КБФ
315 | Реконструкция ВЛ 10 кВ Ф-769 ПС "Содатская" | F_prj_109102_48044 | 0 | 0 | 0 | 0 | 0 | 0 | 0 | 0 | 0 | 0 | 0 | 0 | 0 | 0 | 0 | 0 | 0 | 0 | 0 | 0 | 0 | 0 | 0 | 0 | 0 | 0 | 0 | 0 | 0 | 0 | 0 | 0 | 0 | 0 | 0 | 0 | 0 | 0 | 0 | 0 | 0 | 0 | 0 | 0 | 0 | 0 | 0 | 0 | 0 | 0 | 0 | 0 | 0 | 0 | 0 | 0 | 0 | 0 | 0 | 0 | 0 | 0 | 0 | 0 | 0 | 0 | 0 | 0 | 0 | 0 | 0 | - | 0 | - | 0 | КБФ
316 | Реконструкция ВЛ 10 кВ Ф-768 ПС "Солдатская" | F_prj_109102_47853 | 0 | 0 | 0 | 0 | 0 | 0 | 0 | 0 | 0 | 0 | 0 | 0 | 0 | 0 | 0 | 0 | 0 | 0 | 0 | 0 | 0 | 0 | 0 | 0 | 0 | 0 | 0 | 0 | 0 | 0 | 0 | 0 | 0 | 0 | 0 | 0 | 0 | 0 | 0 | 0 | 0 | 0 | 0 | 0 | 0 | 0 | 0 | 0 | 0 | 0 | 0 | 0 | 0 | 0 | 0 | 0 | 0 | 0 | 0 | 0 | 0 | 0 | 0 | 0 | 0 | 0 | 0 | 0 | 0 | 0 | 0 | - | 0 | - | 0 | КБФ
317 | Реконструкция ВЛ 0,4кВ от ТП-5 Ф-769 от ПС Солдатская инв.№Б00005819 | G_KBF 55 | 0 | 0 | 0 | 0 | 0 | 0 | 0 | 0 | 0 | 0 | 0 | 0 | 0 | 0 | 0 | 0 | 0 | 0 | 0 | 0 | 0 | 0 | 0 | 0 | 0 | 0 | 0 | 0 | 0 | 0 | 0 | 0 | 0 | 0 | 0 | 0 | 0 | 0 | 0 | 0 | 0 | 0 | 0 | 0 | 0 | 0 | 0 | 0 | 0 | 0 | 0 | 0 | 0 | 0 | 0 | 0 | 0 | 0 | 0 | 0 | 0 | 0 | 0 | 0 | 0 | 0 | 0 | 0 | 0 | 0 | 0 | - | 0 | - | 0 | КБФ
318 | Реконструкция ВЛ 0,4кВ от ТП-6 Ф-769 от ПС Солдатская инв.№Б00005820 | G_KBF 56 | 0 | 0 | 0 | 0 | 0 | 0 | 0 | 0 | 0 | 0 | 0 | 0 | 0 | 0 | 0 | 0 | 0 | 0 | 0 | 0 | 0 | 0 | 0 | 0 | 0 | 0 | 0 | 0 | 0 | 0 | 0 | 0 | 0 | 0 | 0 | 0 | 0 | 0 | 0 | 0 | 0 | 0 | 0 | 0 | 0 | 0 | 0 | 0 | 0 | 0 | 0 | 0 | 0 | 0 | 0 | 0 | 0 | 0 | 0 | 0 | 0 | 0 | 0 | 0 | 0 | 0 | 0 | 0 | 0 | 0 | 0 | - | 0 | - | 0 | КБФ
319 | Реконструкция здания теплового пункта под маслохозяйство | G KBF 45 | 0 | 0 | 0 | 0 | 0 | 0 | 0 | 0 | 0 | 0 | 0 | 0 | 0 | 0 | 0 | 0 | 0 | 0 | 0 | 0 | 0 | 0 | 0 | 0 | 0 | 0 | 0 | 0 | 0 | 0 | 0 | 0 | 0 | 0 | 0 | 0 | 0 | 0 | 0 | 0 | 0 | 0 | 0 | 0 | 0 | 0 | 0 | 0 | 0 | 0 | 0 | 0 | 0 | 0 | 0 | 0 | 0 | 0 | 0 | 0 | 0 | 0 | 0 | 0 | 0 | 0 | 0 | 0 | 0 | 0 | 0 | - | 0 | - | 0 | КБФ
320 | Оборудование, не входящее в сметы строек. | G_KBF22 | 0 | 0 | 0 | 0 | 0 | 0 | 0 | 0 | 0 | 0 | 0 | 0 | 0 | 0 | 0 | 0 | 0 | 0 | 0 | 0 | 0 | 0 | 0 | 0 | 0 | 0 | 0 | 0 | 0 | 0 | 0 | 0 | 0 | 0 | 0 | 0 | 0.83814 | 0 | 0 | 0 | 0 | 0 | 0 | 0 | 0 | 0 | 0 | 0 | 0 | 0 | 0.83814 | 0 | 0 | 0 | 0 | 0 | 0 | 0 | 0 | 0 | 0 | 0 | 0 | 0 | 0 | 0 | 0 | 0 | 0 | 0 | 0.83814 | - | 0 | - | 0 | КБФ
321 | Оборудование, требующее монтажа Кабардино-Балкарского филиала | G_prj_109102_50252 | 0 | 0 | 0 | 0 | 0 | 0 | 0 | 0 | 0 | 0 | 0 | 0 | 0 | 0 | 0 | 0 | 0 | 0 | 0 | 0 | 0 | 0 | 0 | 0 | 0 | 0 | 0 | 0 | 0 | 0 | 0 | 0 | 0 | 0 | 0 | 0 | 0 | 0 | 0 | 0 | 0 | 0 | 0 | 0 | 0 | 0 | 0 | 0 | 0 | 0 | 0 | 0 | 0 | 0 | 0 | 0 | 0 | 0 | 0 | 0 | 0 | 0 | 0 | 0 | 0 | 0 | 0 | 0 | 0 | 0 | 0 | - | 0 | - | 0 | КБФ
1.6. | Технологическое присоединение |  | 0 | 0 | 0 | 0 | 0 | 0 | 0 | 0 | 0 | 0 | 0 | 0 | 0 | 0 | 0 | 0 | 0 | 0 | 0 | 0 | 0 | 0 | 0 | 0 | 0 | 0 | 0 | 0 | 0 | 0 | 0 | 0 | 0 | 0 | 0 | 0 | 0 | 0 | 0 | 0 | 0 | 0 | 0 | 0 | 0 | 0 | 0 | 0 | 0 | 0 | 0 | 0 | 0 | 0 | 0 | 0 | 0 | 0 | 0 | 0 | 0 | 0 | 0 | 0 | 0 | 0 | 0 | 0 | 0 | 0 | 0 | - | 0
322 | Реконструкция ПС 110 кВ "Баксан" (техприсоединение ОАО"КабБалкАгро" договор №395//2011) | F_prj_109102_47305 | 0 | 0 | 0 | 0 | 0 | 0 | 0 | 0 | 0 | 0 | 0 | 0 | 0 | 0 | 0 | 0 | 0 | 0 | 0 | 0 | 0 | 0 | 0 | 0 | 0 | 0 | 0 | 0 | 0 | 0 | 0 | 0 | 0 | 0 | 0 | 0 | 0 | 0 | 0 | 0 | 0 | 0 | 0 | 0 | 0 | 0 | 0 | 0 | 0 | 0 | 0 | 0 | 0 | 0 | 0 | 0 | 0 | 0 | 0 | 0 | 0 | 0 | 0 | 0 | 0 | 0 | 0 | 0 | 0 | 0 | 0 | - | 0 | - | 0 | КБФ
323 | Реконструкция ПС 110 кВ "Баксан-110" инв. Б0006564 (Тех.присоединение ООО СП "Джеха", дог.№29/2014 от 28.01.14) | G_KBF 52 | 0 | 0 | 0 | 0 | 0 | 0 | 0 | 0 | 0 | 0 | 0 | 0 | 0 | 0 | 0 | 0 | 0 | 0 | 0 | 0 | 0 | 0 | 0 | 0 | 0 | 0 | 0 | 0 | 0 | 0 | 0 | 0 | 0 | 0 | 0 | 0 | 0 | 0 | 0 | 0 | 0 | 0 | 0 | 0 | 0 | 0 | 0 | 0 | 0 | 0 | 0 | 0 | 0 | 0 | 0 | 0 | 0 | 0 | 0 | 0 | 0 | 0 | 0 | 0 | 0 | 0 | 0 | 0 | 0 | 0 | 0 | - | 0 | - | 0 | КБФ
324 | Монтаж Трансформаторо тока 110 кВ (6шт) ПС110/10/6 кВ СКЭП(Тех. присоед. Малые ГЭС КБР дог.ТП № 762/2013 от 08.10.13 г.) | G_KBF 53 | 0 | 0 | 0 | 0 | 0 | 0 | 0 | 0 | 0 | 0 | 0 | 0 | 0 | 0 | 0 | 0 | 0 | 0 | 0 | 0 | 0 | 0 | 0 | 0 | 0 | 0 | 0 | 0 | 0 | 0 | 0 | 0 | 0 | 0 | 0 | 0 | 0 | 0 | 0 | 0 | 0 | 0 | 0 | 0 | 0 | 0 | 0 | 0 | 0 | 0 | 0 | 0 | 0 | 0 | 0 | 0 | 0 | 0 | 0 | 0 | 0 | 0 | 0 | 0 | 0 | 0 | 0 | 0 | 0 | 0 | 0 | - | 0 | - | 0 | КБФ
325 | Реконсрукция ПС "ЦРУ" (техприсоединение МВД КБР) | F_prj_109102_47306 | 0 | 0 | 0 | 0 | 0 | 0 | 0 | 0 | 0 | 0 | 0 | 0 | 0 | 0 | 0 | 0 | 0 | 0 | 0 | 0 | 0 | 0 | 0 | 0 | 0 | 0 | 0 | 0 | 0 | 0 | 0 | 0 | 0 | 0 | 0 | 0 | 0 | 0 | 0 | 0 | 0 | 0 | 0 | 0 | 0 | 0 | 0 | 0 | 0 | 0 | 0 | 0 | 0 | 0 | 0 | 0 | 0 | 0 | 0 | 0 | 0 | 0 | 0 | 0 | 0 | 0 | 0 | 0 | 0 | 0 | 0 | - | 0 | - | 0 | КБФ
326 | Реконсрукция ПС 110 "Искож" (техприсоединение ООО "ТД "Слада") | F_prj_109102_47307 | 0 | 0 | 0 | 0 | 0 | 0 | 0 | 0 | 0 | 0 | 0 | 0 | 0 | 0 | 0 | 0 | 0 | 0 | 0 | 0 | 0 | 0 | 0 | 0 | 0 | 0 | 0 | 0 | 0 | 0 | 0 | 0 | 0 | 0 | 0 | 0 | 0 | 0 | 0 | 0 | 0 | 0 | 0 | 0 | 0 | 0 | 0 | 0 | 0 | 0 | 0 | 0 | 0 | 0 | 0 | 0 | 0 | 0 | 0 | 0 | 0 | 0 | 0 | 0 | 0 | 0 | 0 | 0 | 0 | 0 | 0 | - | 0 | - | 0 | КБФ
327 | Реконструкция ПС 35/6 кВ "Крем-Константиновская" (Тех. присоед. ООО "Зеленая Компания" дог. № 11/14 от 07.02.2014 г., ) | G_KBF 51 | 0 | 0 | 0 | 0 | 0 | 0 | 0 | 0 | 0 | 0 | 0 | 0 | 0 | 0 | 0 | 0 | 0 | 0 | 0 | 0 | 0 | 0 | 0 | 0 | 0 | 0 | 0 | 0 | 0 | 0 | 0 | 0 | 0 | 0 | 0 | 0 | 0 | 0 | 0 | 0 | 0 | 0 | 0 | 0 | 0 | 0 | 0 | 0 | 0 | 0 | 0 | 0 | 0 | 0 | 0 | 0 | 0 | 0 | 0 | 0 | 0 | 0 | 0 | 0 | 0 | 0 | 0 | 0 | 0 | 0 | 0 | - | 0 | - | 0 | КБФ
328 | Установка АИИС КУЭ в ТП Ф-927 ПС "Терек-1" (Тех.присоединение ИП Губирова А.М. , дог.№70-12 от 26.07.12) (ХОЗСПОСОБ) | G_KBF 54 | 0 | 0 | 0 | 0 | 0 | 0 | 0 | 0 | 0 | 0 | 0 | 0 | 0 | 0 | 0 | 0 | 0 | 0 | 0 | 0 | 0 | 0 | 0 | 0 | 0 | 0 | 0 | 0 | 0 | 0 | 0 | 0 | 0 | 0 | 0 | 0 | 0 | 0 | 0 | 0 | 0 | 0 | 0 | 0 | 0 | 0 | 0 | 0 | 0 | 0 | 0 | 0 | 0 | 0 | 0 | 0 | 0 | 0 | 0 | 0 | 0 | 0 | 0 | 0 | 0 | 0 | 0 | 0 | 0 | 0 | 0 | - | 0 | - | 0 | КБФ
329 | Установка АИИС КУЭ на Ф-106 ПС "Залукокоаже" (Тех.присоединение ООО "Агрооптторг", дог.№49-12 от 30.05.12) (ХОЗСПОСОБ), Установка АИИС КУЭ на Ф-106 ПС "Залукокоаже" (Тех.присоединение ООО "Агрооптторг", дог.№49-12 от 30.05.12) (ХОЗСПОСОБ) | G_KBF 49 | 0 | 0 | 0 | 0 | 0 | 0 | 0 | 0 | 0 | 0 | 0 | 0 | 0 | 0 | 0 | 0 | 0 | 0 | 0 | 0 | 0 | 0 | 0 | 0 | 0 | 0 | 0 | 0 | 0 | 0 | 0 | 0 | 0 | 0 | 0 | 0 | 0 | 0 | 0 | 0 | 0 | 0 | 0 | 0 | 0 | 0 | 0 | 0 | 0 | 0 | 0 | 0 | 0 | 0 | 0 | 0 | 0 | 0 | 0 | 0 | 0 | 0 | 0 | 0 | 0 | 0 | 0 | 0 | 0 | 0 | 0 | - | 0 | - | 0 | КБФ
330 | Установка АИИС КУЭ на Ф-792 ПС "Ново-Полтавская" (Тех.присоединение ООО "Алина", дог.№47-12 от 25.05.2012) (ХОЗСПОСОБ) | G_KBF 48 | 0 | 0 | 0 | 0 | 0 | 0 | 0 | 0 | 0 | 0 | 0 | 0 | 0 | 0 | 0 | 0 | 0 | 0 | 0 | 0 | 0 | 0 | 0 | 0 | 0 | 0 | 0 | 0 | 0 | 0 | 0 | 0 | 0 | 0 | 0 | 0 | 0 | 0 | 0 | 0 | 0 | 0 | 0 | 0 | 0 | 0 | 0 | 0 | 0 | 0 | 0 | 0 | 0 | 0 | 0 | 0 | 0 | 0 | 0 | 0 | 0 | 0 | 0 | 0 | 0 | 0 | 0 | 0 | 0 | 0 | 0 | - | 0 | - | 0 | КБФ
331 | Установка АИИС КУЭ в ТП Ф-578 ПС «Майская» (Тех.присоединение ООО "Пятигорское мороженое",дог.№102-12 от 19.12.12) (ХОЗСПОСОБ) | G_KBF 47 | 0 | 0 | 0 | 0 | 0 | 0 | 0 | 0 | 0 | 0 | 0 | 0 | 0 | 0 | 0 | 0 | 0 | 0 | 0 | 0 | 0 | 0 | 0 | 0 | 0 | 0 | 0 | 0 | 0 | 0 | 0 | 0 | 0 | 0 | 0 | 0 | 0 | 0 | 0 | 0 | 0 | 0 | 0 | 0 | 0 | 0 | 0 | 0 | 0 | 0 | 0 | 0 | 0 | 0 | 0 | 0 | 0 | 0 | 0 | 0 | 0 | 0 | 0 | 0 | 0 | 0 | 0 | 0 | 0 | 0 | 0 | - | 0 | - | 0 | КБФ
332 | Установка АИИС КУЭ в ТП Ф-254 ПС "Баксан-110" (Тех.присоединение ИП Баксанова Х.Х. , дог.№69-12 от 23.07.12) (ХОЗСПОСОБ) | G_KBF 50 | 0 | 0 | 0 | 0 | 0 | 0 | 0 | 0 | 0 | 0 | 0 | 0 | 0 | 0 | 0 | 0 | 0 | 0 | 0 | 0 | 0 | 0 | 0 | 0 | 0 | 0 | 0 | 0 | 0 | 0 | 0 | 0 | 0 | 0 | 0 | 0 | 0 | 0 | 0 | 0 | 0 | 0 | 0 | 0 | 0 | 0 | 0 | 0 | 0 | 0 | 0 | 0 | 0 | 0 | 0 | 0 | 0 | 0 | 0 | 0 | 0 | 0 | 0 | 0 | 0 | 0 | 0 | 0 | 0 | 0 | 0 | - | 0 | - | 0 | КБФ
333 | Реконструкция ПС «Долинск» (Тех.присоединение ИП Абазова А.С. , дог.№227/2011 от 06.06.11) (ХОЗСПОСОБ) | G_KBF 46 | 0 | 0 | 0 | 0 | 0 | 0 | 0 | 0 | 0 | 0 | 0 | 0 | 0 | 0 | 0 | 0 | 0 | 0 | 0 | 0 | 0 | 0 | 0 | 0 | 0 | 0 | 0 | 0 | 0 | 0 | 0 | 0 | 0 | 0 | 0 | 0 | 0 | 0 | 0 | 0 | 0 | 0 | 0 | 0 | 0 | 0 | 0 | 0 | 0 | 0 | 0 | 0 | 0 | 0 | 0 | 0 | 0 | 0 | 0 | 0 | 0 | 0 | 0 | 0 | 0 | 0 | 0 | 0 | 0 | 0 | 0 | - | 0 | - | 0 | КБФ
334 | Реконструкция ПС "Кызбурун-110"(Тех.присоединение ООО "КБ Хладокомбинат", дог. №38/2015 от 13.02.15) (ХОЗСПОСОБ) | G_KBF 43 | 0 | 0 | 0 | 0 | 0 | 0 | 0 | 0 | 0 | 0 | 0 | 0 | 0 | 0 | 0 | 0 | 0 | 0 | 0 | 0 | 0 | 0 | 0 | 0 | 0 | 0 | 0 | 0 | 0 | 0 | 0 | 0 | 0 | 0 | 0 | 0 | 0 | 0 | 0 | 0 | 0 | 0 | 0 | 0 | 0 | 0 | 0 | 0 | 0 | 0 | 0 | 0 | 0 | 0 | 0 | 0 | 0 | 0 | 0 | 0 | 0 | 0 | 0 | 0 | 0 | 0 | 0 | 0 | 0 | 0 | 0 | - | 0 | - | 0 | КБФ
335 | Реконструкция ВЛ 1-20 кВ резерв для технологического присоединения льготной группы заявителей (до 15 кВ) Кабардино-Балкарского филиала | G_KBF20 | 0 | 0 | 0 | 0 | 0 | 0 | 0 | 0 | 0 | 0 | 0 | 0 | 0 | 0 | 0 | 0 | 0 | 0 | 0 | 0 | 0 | 0 | 0 | 0 | 0 | 0 | 0 | 0 | 0 | 0 | 0 | 0 | 0 | 0 | 0 | 0 | 0 | 0 | 0 | 0 | 0 | 0 | 0 | 0 | 0 | 0 | 0 | 0 | 0 | 0 | 0 | 0 | 0 | 0 | 0 | 0 | 0 | 0 | 0 | 0 | 0 | 0 | 0 | 0 | 0 | 0 | 0 | 0 | 0 | 0 | 0 | - | 0 | - | 0 | КБФ
336 | Реконструкция ВЛ 0.4 кВ резерв для технологического присоединения льготной группы заявителей (до 15 кВ) Кабардино-Балкарского филиала | G_KBF21 | 0 | 0 | 0 | 0 | 0 | 0 | 0 | 0 | 0 | 0 | 0 | 0 | 0 | 0 | 0 | 0 | 0 | 0 | 0 | 0 | 0 | 0 | 0 | 0 | 0 | 0 | 0 | 0 | 0 | 0 | 0 | 0 | 0 | 0 | 0 | 0 | 0 | 0 | 0 | 0 | 0 | 0 | 0 | 0 | 0 | 0 | 0 | 0 | 0 | 0 | 0 | 0 | 0 | 0 | 0 | 0 | 0 | 0 | 0 | 0 | 0 | 0 | 0 | 0 | 0 | 0 | 0 | 0 | 0 | 0 | 0 | - | 0 | - | 0 | КБФ
2. | Новое строительство |  | 0 | 0 | 0 | 0 | 0 | 0 | 0 | 0 | 0 | 0 | 0 | 0 | 0 | 0 | 0 | 0 | 0 | 0 | 0 | 0 | 0 | 0 | 0 | 0 | 0 | 0 | 0 | 0 | 0 | 0 | 0 | 0 | 0 | 0 | 0 | 0 | 0 | 0 | 0 | 0 | 0 | 0 | 0 | 0 | 0 | 0 | 0 | 0 | 0 | 0 | 0 | 0 | 0 | 0 | 0 | 0 | 0 | 0 | 0 | 0 | 0 | 0 | 0 | 0 | 0 | 0 | 0 | 0 | 0 | 0 | 0 | - | 0
2.1. | Энергосбережение и повышение энергетической эффективности | [72 empty] | -
2.2. | Прочее новое строительство |  | 0 | 0 | 0 | 0 | 0 | 0 | 0 | 0 | 0 | 0 | 0 | 0 | 0 | 0 | 0 | 0 | 0 | 0 | 0 | 0 | 0 | 0 | 0 | 0 | 0 | 0 | 0 | 0 | 0 | 0 | 0 | 0 | 0 | 0 | 0 | 0 | 0 | 0 | 0 | 0 | 0 | 0 | 0 | 0 | 0 | 0 | 0 | 0 | 0 | 0 | 0 | 0 | 0 | 0 | 0 | 0 | 0 | 0 | 0 | 0 | 0 | 0 | 0 | 0 | 0 | 0 | 0 | 0 | 0 | 0 | 0 | - | 0
337 | Монтаж КТП 160 кВА с. Заюково ул.Кирова | G_prj_109102_6499 | 0 | 0 | 0 | 0 | 0 | 0 | 0 | 0 | 0 | 0 | 0 | 0 | 0 | 0 | 0 | 0 | 0 | 0 | 0 | 0 | 0 | 0 | 0 | 0 | 0 | 0 | 0 | 0 | 0 | 0 | 0 | 0 | 0 | 0 | 0 | 0 | 0 | 0 | 0 | 0 | 0 | 0 | 0 | 0 | 0 | 0 | 0 | 0 | 0 | 0 | 0 | 0 | 0 | 0 | 0 | 0 | 0 | 0 | 0 | 0 | 0 | 0 | 0 | 0 | 0 | 0 | 0 | 0 | 0 | 0 | 0 | - | 0 | - | 0 | КБФ
338 | Монтаж КТП 160 кВА с. Кахун ул.Абхазская | G_prj_109102_6503 | 0 | 0 | 0 | 0 | 0 | 0 | 0 | 0 | 0 | 0 | 0 | 0 | 0 | 0 | 0 | 0 | 0 | 0 | 0 | 0 | 0 | 0 | 0 | 0 | 0 | 0 | 0 | 0 | 0 | 0 | 0 | 0 | 0 | 0 | 0 | 0 | 0 | 0 | 0 | 0 | 0 | 0 | 0 | 0 | 0 | 0 | 0 | 0 | 0 | 0 | 0 | 0 | 0 | 0 | 0 | 0 | 0 | 0 | 0 | 0 | 0 | 0 | 0 | 0 | 0 | 0 | 0 | 0 | 0 | 0 | 0 | - | 0 | - | 0 | КБФ
339 | Монтаж КТП 250 кВА с.Малка ул.Хуранова | G_prj_109102_48049 | 0 | 0 | 0 | 0 | 0 | 0 | 0 | 0 | 0 | 0 | 0 | 0 | 0 | 0 | 0 | 0 | 0 | 0 | 0 | 0 | 0 | 0 | 0 | 0 | 0 | 0 | 0 | 0 | 0 | 0 | 0 | 0 | 0 | 0 | 0 | 0 | 0 | 0 | 0 | 0 | 0 | 0 | 0 | 0 | 0 | 0 | 0 | 0 | 0 | 0 | 0 | 0 | 0 | 0 | 0 | 0 | 0 | 0 | 0 | 0 | 0 | 0 | 0 | 0 | 0 | 0 | 0 | 0 | 0 | 0 | 0 | - | 0 | - | 0 | КБФ
340 | Монтаж КТП 250 кВА с.Ст.Черек | G_prj_109102_6493 | 0 | 0 | 0 | 0 | 0 | 0 | 0 | 0 | 0 | 0 | 0 | 0 | 0 | 0 | 0 | 0 | 0 | 0 | 0 | 0 | 0 | 0 | 0 | 0 | 0 | 0 | 0 | 0 | 0 | 0 | 0 | 0 | 0 | 0 | 0 | 0 | 0 | 0 | 0 | 0 | 0 | 0 | 0 | 0 | 0 | 0 | 0 | 0 | 0 | 0 | 0 | 0 | 0 | 0 | 0 | 0 | 0 | 0 | 0 | 0 | 0 | 0 | 0 | 0 | 0 | 0 | 0 | 0 | 0 | 0 | 0 | - | 0 | - | 0 | КБФ
341 | Монтаж КТП 250 кВА с. Нижний Черек | G_prj_109102_6496 | 0 | 0 | 0 | 0 | 0 | 0 | 0 | 0 | 0 | 0 | 0 | 0 | 0 | 0 | 0 | 0 | 0 | 0 | 0 | 0 | 0 | 0 | 0 | 0 | 0 | 0 | 0 | 0 | 0 | 0 | 0 | 0 | 0 | 0 | 0 | 0 | 0 | 0 | 0 | 0 | 0 | 0 | 0 | 0 | 0 | 0 | 0 | 0 | 0 | 0 | 0 | 0 | 0 | 0 | 0 | 0 | 0 | 0 | 0 | 0 | 0 | 0 | 0 | 0 | 0 | 0 | 0 | 0 | 0 | 0 | 0 | - | 0 | - | 0 | КБФ
2.3. | Технологическое присоединение | [72 empty] | -
| Северо-Осетинский филиал |  | 0 | 32.205 | 0 | 0 | 0 | 0 | 0 | 0 | 0 | 0 | 0 | 0 | 0 | 0 | 0 | 0 | 0 | 0 | 0 | 0 | 0 | 0 | 0 | 0 | 0 | 0 | 0 | 0 | 0 | 32.205 | 0 | 0 | 0 | 0 | 0 | 0 | 10.2328 | 0 | 0 | 5.494 | 0 | 0 | 0 | 2.5631 | 0 | 0 | 1.53 | 0 | 0 | 0 | 4.4451 | 0 | 0 | 2.168 | 0 | 0 | 0 | 3.2247 | 0 | 0 | 1.796 | 0 | 0 | 0 | 0 | 0 | 0 | 0 | 0 | 0 | 10.2328 | - | 0
1 | ТПиР, в т.ч. |  | 0 | 32.205 | 0 | 0 | 0 | 0 | 0 | 0 | 0 | 0 | 0 | 0 | 0 | 0 | 0 | 0 | 0 | 0 | 0 | 0 | 0 | 0 | 0 | 0 | 0 | 0 | 0 | 0 | 0 | 32.205 | 0 | 0 | 0 | 0 | 0 | 0 | 9.1546 | 0 | 0 | 5.494 | 0 | 0 | 0 | 1.4849 | 0 | 0 | 1.53 | 0 | 0 | 0 | 4.4451 | 0 | 0 | 2.168 | 0 | 0 | 0 | 3.2247 | 0 | 0 | 1.796 | 0 | 0 | 0 | 0 | 0 | 0 | 0 | 0 | 0 | 9.1546 | - | 0
| ТП, в т.ч. |  | 0 | 0 | 0 | 0 | 0 | 0 | 0 | 0 | 0 | 0 | 0 | 0 | 0 | 0 | 0 | 0 | 0 | 0 | 0 | 0 | 0 | 0 | 0 | 0 | 0 | 0 | 0 | 0 | 0 | 0 | 0 | 0 | 0 | 0 | 0 | 0 | 3.9994 | 0 | 0 | 5.494 | 0 | 0 | 0 | 1.4849 | 0 | 0 | 1.53 | 0 | 0 | 0 | 1.9322 | 0 | 0 | 2.168 | 0 | 0 | 0 | 0.58231 | 0 | 0 | 1.796 | 0 | 0 | 0 | 0 | 0 | 0 | 0 | 0 | 0 | 3.9994 | - | 0
| льготники |  | 0 | 0 | 0 | 0 | 0 | 0 | 0 | 0 | 0 | 0 | 0 | 0 | 0 | 0 | 0 | 0 | 0 | 0 | 0 | 0 | 0 | 0 | 0 | 0 | 0 | 0 | 0 | 0 | 0 | 0 | 0 | 0 | 0 | 0 | 0 | 0 | 2.6251 | 0 | 0 | 5.494 | 0 | 0 | 0 | 0.98486 | 0 | 0 | 1.53 | 0 | 0 | 0 | 1.0579 | 0 | 0 | 2.168 | 0 | 0 | 0 | 0.58231 | 0 | 0 | 1.796 | 0 | 0 | 0 | 0 | 0 | 0 | 0 | 0 | 0 | 2.6251 | - | 0
| прочее ТП |  | 0 | 0 | 0 | 0 | 0 | 0 | 0 | 0 | 0 | 0 | 0 | 0 | 0 | 0 | 0 | 0 | 0 | 0 | 0 | 0 | 0 | 0 | 0 | 0 | 0 | 0 | 0 | 0 | 0 | 0 | 0 | 0 | 0 | 0 | 0 | 0 | 1.3743 | 0 | 0 | 0 | 0 | 0 | 0 | 0.50003 | 0 | 0 | 0 | 0 | 0 | 0 | 0.8743 | 0 | 0 | 0 | 0 | 0 | 0 | 0 | 0 | 0 | 0 | 0 | 0 | 0 | 0 | 0 | 0 | 0 | 0 | 0 | 1.3743 | - | 0
| Прочее ТПиР |  | 0 | 32.205 | 0 | 0 | 0 | 0 | 0 | 0 | 0 | 0 | 0 | 0 | 0 | 0 | 0 | 0 | 0 | 0 | 0 | 0 | 0 | 0 | 0 | 0 | 0 | 0 | 0 | 0 | 0 | 32.205 | 0 | 0 | 0 | 0 | 0 | 0 | 5.1552 | 0 | 0 | 0 | 0 | 0 | 0 | 0 | 0 | 0 | 0 | 0 | 0 | 0 | 2.5129 | 0 | 0 | 0 | 0 | 0 | 0 | 2.6423 | 0 | 0 | 0 | 0 | 0 | 0 | 0 | 0 | 0 | 0 | 0 | 0 | 5.1552 | - | 0
2 | Новое строительство |  | 0 | 0 | 0 | 0 | 0 | 0 | 0 | 0 | 0 | 0 | 0 | 0 | 0 | 0 | 0 | 0 | 0 | 0 | 0 | 0 | 0 | 0 | 0 | 0 | 0 | 0 | 0 | 0 | 0 | 0 | 0 | 0 | 0 | 0 | 0 | 0 | 1.0782 | 0 | 0 | 0 | 0 | 0 | 0 | 1.0782 | 0 | 0 | 0 | 0 | 0 | 0 | 0 | 0 | 0 | 0 | 0 | 0 | 0 | 0 | 0 | 0 | 0 | 0 | 0 | 0 | 0 | 0 | 0 | 0 | 0 | 0 | 1.0782 | - | 0
| ТП, в т.ч. |  | 0 | 0 | 0 | 0 | 0 | 0 | 0 | 0 | 0 | 0 | 0 | 0 | 0 | 0 | 0 | 0 | 0 | 0 | 0 | 0 | 0 | 0 | 0 | 0 | 0 | 0 | 0 | 0 | 0 | 0 | 0 | 0 | 0 | 0 | 0 | 0 | 1.0782 | 0 | 0 | 0 | 0 | 0 | 0 | 1.0782 | 0 | 0 | 0 | 0 | 0 | 0 | 0 | 0 | 0 | 0 | 0 | 0 | 0 | 0 | 0 | 0 | 0 | 0 | 0 | 0 | 0 | 0 | 0 | 0 | 0 | 0 | 1.0782 | - | 0
| льготники | [72 empty] | -
| прочее ТП |  | 0 | 0 | 0 | 0 | 0 | 0 | 0 | 0 | 0 | 0 | 0 | 0 | 0 | 0 | 0 | 0 | 0 | 0 | 0 | 0 | 0 | 0 | 0 | 0 | 0 | 0 | 0 | 0 | 0 | 0 | 0 | 0 | 0 | 0 | 0 | 0 | 1.0782 | 0 | 0 | 0 | 0 | 0 | 0 | 1.0782 | 0 | 0 | 0 | 0 | 0 | 0 | 0 | 0 | 0 | 0 | 0 | 0 | 0 | 0 | 0 | 0 | 0 | 0 | 0 | 0 | 0 | 0 | 0 | 0 | 0 | 0 | 1.0782 | - | 0
| Прочее новое строительство |  | 0 | 0 | 0 | 0 | 0 | 0 | 0 | 0 | 0 | 0 | 0 | 0 | 0 | 0 | 0 | 0 | 0 | 0 | 0 | 0 | 0 | 0 | 0 | 0 | 0 | 0 | 0 | 0 | 0 | 0 | 0 | 0 | 0 | 0 | 0 | 0 | 0 | 0 | 0 | 0 | 0 | 0 | 0 | 0 | 0 | 0 | 0 | 0 | 0 | 0 | 0 | 0 | 0 | 0 | 0 | 0 | 0 | 0 | 0 | 0 | 0 | 0 | 0 | 0 | 0 | 0 | 0 | 0 | 0 | 0 | 0 | - | 0
1. | Техническое перевооружение и реконструкция |  | 0 | 32.205 | 0 | 0 | 0 | 0 | 0 | 0 | 0 | 0 | 0 | 0 | 0 | 0 | 0 | 0 | 0 | 0 | 0 | 0 | 0 | 0 | 0 | 0 | 0 | 0 | 0 | 0 | 0 | 32.205 | 0 | 0 | 0 | 0 | 0 | 0 | 9.1546 | 0 | 0 | 5.494 | 0 | 0 | 0 | 1.4849 | 0 | 0 | 1.53 | 0 | 0 | 0 | 4.4451 | 0 | 0 | 2.168 | 0 | 0 | 0 | 3.2247 | 0 | 0 | 1.796 | 0 | 0 | 0 | 0 | 0 | 0 | 0 | 0 | 0 | 9.1546 | - | 0
1.1. | Энергосбережение и повышение энергетической эффективности | [72 empty] | -
1.2. | Создание систем противоаварийной и режимной автоматики |  | 0 | 0 | 0 | 0 | 0 | 0 | 0 | 0 | 0 | 0 | 0 | 0 | 0 | 0 | 0 | 0 | 0 | 0 | 0 | 0 | 0 | 0 | 0 | 0 | 0 | 0 | 0 | 0 | 0 | 0 | 0 | 0 | 0 | 0 | 0 | 0 | 0 | 0 | 0 | 0 | 0 | 0 | 0 | 0 | 0 | 0 | 0 | 0 | 0 | 0 | 0 | 0 | 0 | 0 | 0 | 0 | 0 | 0 | 0 | 0 | 0 | 0 | 0 | 0 | 0 | 0 | 0 | 0 | 0 | 0 | 0 | - | 0
342 | Реконструкция РЗ и ПА на ВЛ-110 кВ № 73, 74 от ПС "РП-110" | F_prj_109103_6468 | 0 | 0 | 0 | 0 | 0 | 0 | 0 | 0 | 0 | 0 | 0 | 0 | 0 | 0 | 0 | 0 | 0 | 0 | 0 | 0 | 0 | 0 | 0 | 0 | 0 | 0 | 0 | 0 | 0 | 0 | 0 | 0 | 0 | 0 | 0 | 0 | 0 | 0 | 0 | 0 | 0 | 0 | 0 | 0 | 0 | 0 | 0 | 0 | 0 | 0 | 0 | 0 | 0 | 0 | 0 | 0 | 0 | 0 | 0 | 0 | 0 | 0 | 0 | 0 | 0 | 0 | 0 | 0 | 0 | 0 | 0 | - | 0 | - | 0 | СОФ
343 | Реконструкция РЗ и ПА на ВЛ-110 кВ № 20, 21, 22 от Реконструкция ПС 110/6 кВ "В-1" | F_prj_109103_6463 | 0 | 0 | 0 | 0 | 0 | 0 | 0 | 0 | 0 | 0 | 0 | 0 | 0 | 0 | 0 | 0 | 0 | 0 | 0 | 0 | 0 | 0 | 0 | 0 | 0 | 0 | 0 | 0 | 0 | 0 | 0 | 0 | 0 | 0 | 0 | 0 | 0 | 0 | 0 | 0 | 0 | 0 | 0 | 0 | 0 | 0 | 0 | 0 | 0 | 0 | 0 | 0 | 0 | 0 | 0 | 0 | 0 | 0 | 0 | 0 | 0 | 0 | 0 | 0 | 0 | 0 | 0 | 0 | 0 | 0 | 0 | - | 0 | - | 0 | СОФ
344 | Реконструкция ПС 110 Фиагдон с УРЗА на ВЛ 110 кВ №124 | F_prj_109103_14310 | 0 | 0 | 0 | 0 | 0 | 0 | 0 | 0 | 0 | 0 | 0 | 0 | 0 | 0 | 0 | 0 | 0 | 0 | 0 | 0 | 0 | 0 | 0 | 0 | 0 | 0 | 0 | 0 | 0 | 0 | 0 | 0 | 0 | 0 | 0 | 0 | 0 | 0 | 0 | 0 | 0 | 0 | 0 | 0 | 0 | 0 | 0 | 0 | 0 | 0 | 0 | 0 | 0 | 0 | 0 | 0 | 0 | 0 | 0 | 0 | 0 | 0 | 0 | 0 | 0 | 0 | 0 | 0 | 0 | 0 | 0 | - | 0 | - | 0 | СОФ
1.3. | Создание систем телемеханики и связи |  | 0 | 0 | 0 | 0 | 0 | 0 | 0 | 0 | 0 | 0 | 0 | 0 | 0 | 0 | 0 | 0 | 0 | 0 | 0 | 0 | 0 | 0 | 0 | 0 | 0 | 0 | 0 | 0 | 0 | 0 | 0 | 0 | 0 | 0 | 0 | 0 | 0 | 0 | 0 | 0 | 0 | 0 | 0 | 0 | 0 | 0 | 0 | 0 | 0 | 0 | 0 | 0 | 0 | 0 | 0 | 0 | 0 | 0 | 0 | 0 | 0 | 0 | 0 | 0 | 0 | 0 | 0 | 0 | 0 | 0 | 0 | - | 0
345 | Модернизация системы сбора и передачи информации Северо-Осетинского филиала ПС 110 кВ В-1, РП-110, Янтарь, Юго-Западная, Восточная, Левобережная, Северо-Восточная, Алагир, АЗС, Нузал, Зарамаг, Унал, Дзуарикау, Ардон-110, Змейская, Эльхотово, Терек-110, Моздок,-110, Беслан-110 | F_prj_109103_6480 | 0 | 0 | 0 | 0 | 0 | 0 | 0 | 0 | 0 | 0 | 0 | 0 | 0 | 0 | 0 | 0 | 0 | 0 | 0 | 0 | 0 | 0 | 0 | 0 | 0 | 0 | 0 | 0 | 0 | 0 | 0 | 0 | 0 | 0 | 0 | 0 | 0 | 0 | 0 | 0 | 0 | 0 | 0 | 0 | 0 | 0 | 0 | 0 | 0 | 0 | 0 | 0 | 0 | 0 | 0 | 0 | 0 | 0 | 0 | 0 | 0 | 0 | 0 | 0 | 0 | 0 | 0 | 0 | 0 | 0 | 0 | - | 0 | - | 0 | СОФ
1.4. | Установка устройств регулирования напряжения и компенсации реактивной мощности | [72 empty] | -
1.5. | Прочее |  | 0 | 32.205 | 0 | 0 | 0 | 0 | 0 | 0 | 0 | 0 | 0 | 0 | 0 | 0 | 0 | 0 | 0 | 0 | 0 | 0 | 0 | 0 | 0 | 0 | 0 | 0 | 0 | 0 | 0 | 32.205 | 0 | 0 | 0 | 0 | 0 | 0 | 5.1552 | 0 | 0 | 0 | 0 | 0 | 0 | 0 | 0 | 0 | 0 | 0 | 0 | 0 | 2.5129 | 0 | 0 | 0 | 0 | 0 | 0 | 2.6423 | 0 | 0 | 0 | 0 | 0 | 0 | 0 | 0 | 0 | 0 | 0 | 0 | 5.1552 | - | 0
346 | Реконструкция ПС "Зарамаг"- 2014 г.- ПИР; 2015 г.-установка линейной ячейки и устройств РЗА на ВЛ-110 кВ №128, 2016 г.- реконструкция ПС для технологического присоединения ГРК Мамисон | F_prj_109103_47374 | 0 | 0 | 0 | 0 | 0 | 0 | 0 | 0 | 0 | 0 | 0 | 0 | 0 | 0 | 0 | 0 | 0 | 0 | 0 | 0 | 0 | 0 | 0 | 0 | 0 | 0 | 0 | 0 | 0 | 0 | 0 | 0 | 0 | 0 | 0 | 0 | 0 | 0 | 0 | 0 | 0 | 0 | 0 | 0 | 0 | 0 | 0 | 0 | 0 | 0 | 0 | 0 | 0 | 0 | 0 | 0 | 0 | 0 | 0 | 0 | 0 | 0 | 0 | 0 | 0 | 0 | 0 | 0 | 0 | 0 | 0 | - | 0 | - | 0 | СОФ
347 | Реконструкция ПС 110/35/10 кВ "Змейская" - замена масл. выкл. 110 кВ (СМВ) на элегазовый ВЭБ-110. Замена масл. выкл. 6-10 кВ на вакуумные (6 шт.: Ф-1; Ф-2; Ф-3; Ф-4; Ф-5; Т-1) | F_prj_109103_13986 | 0 | 0 | 0 | 0 | 0 | 0 | 0 | 0 | 0 | 0 | 0 | 0 | 0 | 0 | 0 | 0 | 0 | 0 | 0 | 0 | 0 | 0 | 0 | 0 | 0 | 0 | 0 | 0 | 0 | 0 | 0 | 0 | 0 | 0 | 0 | 0 | 0 | 0 | 0 | 0 | 0 | 0 | 0 | 0 | 0 | 0 | 0 | 0 | 0 | 0 | 0 | 0 | 0 | 0 | 0 | 0 | 0 | 0 | 0 | 0 | 0 | 0 | 0 | 0 | 0 | 0 | 0 | 0 | 0 | 0 | 0 | - | 0 | - | 0 | СОФ
348 | Реконструкция маслохозяйства на ПС 110/35/6 кВ "В-1" | F_prj_109103_13981 | 0 | 0 | 0 | 0 | 0 | 0 | 0 | 0 | 0 | 0 | 0 | 0 | 0 | 0 | 0 | 0 | 0 | 0 | 0 | 0 | 0 | 0 | 0 | 0 | 0 | 0 | 0 | 0 | 0 | 0 | 0 | 0 | 0 | 0 | 0 | 0 | 0 | 0 | 0 | 0 | 0 | 0 | 0 | 0 | 0 | 0 | 0 | 0 | 0 | 0 | 0 | 0 | 0 | 0 | 0 | 0 | 0 | 0 | 0 | 0 | 0 | 0 | 0 | 0 | 0 | 0 | 0 | 0 | 0 | 0 | 0 | - | 0 | - | 0 | СОФ
349 | Инженерно-технические мероприятия, направленные на охрану ПС 110/6 кВ "Янтарь" | F_prj_109103_46976 | 0 | 0 | 0 | 0 | 0 | 0 | 0 | 0 | 0 | 0 | 0 | 0 | 0 | 0 | 0 | 0 | 0 | 0 | 0 | 0 | 0 | 0 | 0 | 0 | 0 | 0 | 0 | 0 | 0 | 0 | 0 | 0 | 0 | 0 | 0 | 0 | 0 | 0 | 0 | 0 | 0 | 0 | 0 | 0 | 0 | 0 | 0 | 0 | 0 | 0 | 0 | 0 | 0 | 0 | 0 | 0 | 0 | 0 | 0 | 0 | 0 | 0 | 0 | 0 | 0 | 0 | 0 | 0 | 0 | 0 | 0 | - | 0 | - | 0 | СОФ
350 | Инженерно-технические мероприятия, направленные на охрану ПС 110/6 кВ "Алагир" | F_prj_109103_47544 | 0 | 5.7638 | 0 | 0 | 0 | 0 | 0 | 0 | 0 | 0 | 0 | 0 | 0 | 0 | 0 | 0 | 0 | 0 | 0 | 0 | 0 | 0 | 0 | 0 | 0 | 0 | 0 | 0 | 0 | 5.7638 | 0 | 0 | 0 | 0 | 0 | 0 | 0 | 0 | 0 | 0 | 0 | 0 | 0 | 0 | 0 | 0 | 0 | 0 | 0 | 0 | 0 | 0 | 0 | 0 | 0 | 0 | 0 | 0 | 0 | 0 | 0 | 0 | 0 | 0 | 0 | 0 | 0 | 0 | 0 | 0 | 0 | - | 0 | - | 0 | СОФ
351 | Инженерно-технические мероприятия, направленные на охрану ПС 110/35/6 кВ "Беслан" | F_prj_109103_47545 | 0 | 6.0294 | 0 | 0 | 0 | 0 | 0 | 0 | 0 | 0 | 0 | 0 | 0 | 0 | 0 | 0 | 0 | 0 | 0 | 0 | 0 | 0 | 0 | 0 | 0 | 0 | 0 | 0 | 0 | 6.0294 | 0 | 0 | 0 | 0 | 0 | 0 | 0 | 0 | 0 | 0 | 0 | 0 | 0 | 0 | 0 | 0 | 0 | 0 | 0 | 0 | 0 | 0 | 0 | 0 | 0 | 0 | 0 | 0 | 0 | 0 | 0 | 0 | 0 | 0 | 0 | 0 | 0 | 0 | 0 | 0 | 0 | - | 0 | - | 0 | СОФ
352 | Инженерно-технические мероприятия, направленные на охрану ПС 110/35/6 кВ "В-1" | F_prj_109103_47547 | 0 | 6.3382 | 0 | 0 | 0 | 0 | 0 | 0 | 0 | 0 | 0 | 0 | 0 | 0 | 0 | 0 | 0 | 0 | 0 | 0 | 0 | 0 | 0 | 0 | 0 | 0 | 0 | 0 | 0 | 6.3382 | 0 | 0 | 0 | 0 | 0 | 0 | 0 | 0 | 0 | 0 | 0 | 0 | 0 | 0 | 0 | 0 | 0 | 0 | 0 | 0 | 0 | 0 | 0 | 0 | 0 | 0 | 0 | 0 | 0 | 0 | 0 | 0 | 0 | 0 | 0 | 0 | 0 | 0 | 0 | 0 | 0 | - | 0 | - | 0 | СОФ
353 | Инженерно-технические мероприятия, направленные на охрану ПС 110/35/6 кВ "Карца" | F_prj_109103_47549 | 0 | 6.5217 | 0 | 0 | 0 | 0 | 0 | 0 | 0 | 0 | 0 | 0 | 0 | 0 | 0 | 0 | 0 | 0 | 0 | 0 | 0 | 0 | 0 | 0 | 0 | 0 | 0 | 0 | 0 | 6.5217 | 0 | 0 | 0 | 0 | 0 | 0 | 0 | 0 | 0 | 0 | 0 | 0 | 0 | 0 | 0 | 0 | 0 | 0 | 0 | 0 | 0 | 0 | 0 | 0 | 0 | 0 | 0 | 0 | 0 | 0 | 0 | 0 | 0 | 0 | 0 | 0 | 0 | 0 | 0 | 0 | 0 | - | 0 | - | 0 | СОФ
354 | Инженерно-технические мероприятия, направленные на охрану ПС 110/6 кВ "РП-110" | F_prj_109103_14312 | 0 | 7.5518 | 0 | 0 | 0 | 0 | 0 | 0 | 0 | 0 | 0 | 0 | 0 | 0 | 0 | 0 | 0 | 0 | 0 | 0 | 0 | 0 | 0 | 0 | 0 | 0 | 0 | 0 | 0 | 7.5518 | 0 | 0 | 0 | 0 | 0 | 0 | 0 | 0 | 0 | 0 | 0 | 0 | 0 | 0 | 0 | 0 | 0 | 0 | 0 | 0 | 0 | 0 | 0 | 0 | 0 | 0 | 0 | 0 | 0 | 0 | 0 | 0 | 0 | 0 | 0 | 0 | 0 | 0 | 0 | 0 | 0 | - | 0 | - | 0 | СОФ
355 | Реконструкция ВЛ-6 кВ Ф-2 ПС Ольгинская от опоры 90 до 124 опоры | F_prj_109103_4216 | 0 | 0 | 0 | 0 | 0 | 0 | 0 | 0 | 0 | 0 | 0 | 0 | 0 | 0 | 0 | 0 | 0 | 0 | 0 | 0 | 0 | 0 | 0 | 0 | 0 | 0 | 0 | 0 | 0 | 0 | 0 | 0 | 0 | 0 | 0 | 0 | 0 | 0 | 0 | 0 | 0 | 0 | 0 | 0 | 0 | 0 | 0 | 0 | 0 | 0 | 0 | 0 | 0 | 0 | 0 | 0 | 0 | 0 | 0 | 0 | 0 | 0 | 0 | 0 | 0 | 0 | 0 | 0 | 0 | 0 | 0 | - | 0 | - | 0 | СОФ
356 | Реконструкция ВЛ-6 кВ: перевод части нагрузки с Ф-8 на Ф-5 от ПС "Алагир" | F_prj_109103_4235 | 0 | 0 | 0 | 0 | 0 | 0 | 0 | 0 | 0 | 0 | 0 | 0 | 0 | 0 | 0 | 0 | 0 | 0 | 0 | 0 | 0 | 0 | 0 | 0 | 0 | 0 | 0 | 0 | 0 | 0 | 0 | 0 | 0 | 0 | 0 | 0 | 0 | 0 | 0 | 0 | 0 | 0 | 0 | 0 | 0 | 0 | 0 | 0 | 0 | 0 | 0 | 0 | 0 | 0 | 0 | 0 | 0 | 0 | 0 | 0 | 0 | 0 | 0 | 0 | 0 | 0 | 0 | 0 | 0 | 0 | 0 | - | 0 | - | 0 | СОФ
357 | Реконструкция ВЛ-6- кВ ф-6 ПС 35/6 Сунжа (Реконструкция ВЛ-6-10 кВ) | F_prj_109103_47375 | 0 | 0 | 0 | 0 | 0 | 0 | 0 | 0 | 0 | 0 | 0 | 0 | 0 | 0 | 0 | 0 | 0 | 0 | 0 | 0 | 0 | 0 | 0 | 0 | 0 | 0 | 0 | 0 | 0 | 0 | 0 | 0 | 0 | 0 | 0 | 0 | 0 | 0 | 0 | 0 | 0 | 0 | 0 | 0 | 0 | 0 | 0 | 0 | 0 | 0 | 0 | 0 | 0 | 0 | 0 | 0 | 0 | 0 | 0 | 0 | 0 | 0 | 0 | 0 | 0 | 0 | 0 | 0 | 0 | 0 | 0 | - | 0 | - | 0 | СОФ
358 | Реконструкция ВЛ-10 кВ Ф-3 ПС "Гизель" для разукрупнения КТП 3-36 | F_prj_109103_47376 | 0 | 0 | 0 | 0 | 0 | 0 | 0 | 0 | 0 | 0 | 0 | 0 | 0 | 0 | 0 | 0 | 0 | 0 | 0 | 0 | 0 | 0 | 0 | 0 | 0 | 0 | 0 | 0 | 0 | 0 | 0 | 0 | 0 | 0 | 0 | 0 | 0 | 0 | 0 | 0 | 0 | 0 | 0 | 0 | 0 | 0 | 0 | 0 | 0 | 0 | 0 | 0 | 0 | 0 | 0 | 0 | 0 | 0 | 0 | 0 | 0 | 0 | 0 | 0 | 0 | 0 | 0 | 0 | 0 | 0 | 0 | - | 0 | - | 0 | СОФ
359 | Реконструкция ВЛ-10 кВ Ф-5 ПС "Раздольная" | F_prj_109103_14097 | 0 | 0 | 0 | 0 | 0 | 0 | 0 | 0 | 0 | 0 | 0 | 0 | 0 | 0 | 0 | 0 | 0 | 0 | 0 | 0 | 0 | 0 | 0 | 0 | 0 | 0 | 0 | 0 | 0 | 0 | 0 | 0 | 0 | 0 | 0 | 0 | 0 | 0 | 0 | 0 | 0 | 0 | 0 | 0 | 0 | 0 | 0 | 0 | 0 | 0 | 0 | 0 | 0 | 0 | 0 | 0 | 0 | 0 | 0 | 0 | 0 | 0 | 0 | 0 | 0 | 0 | 0 | 0 | 0 | 0 | 0 | - | 0 | - | 0 | СОФ
360 | Реконструкция ВЛ-0,4 кВ Ф-1, Ф-2 ТП 3-4 ПС Раздольная с. Виноградное | F_prj_109103_4628 | 0 | 0 | 0 | 0 | 0 | 0 | 0 | 0 | 0 | 0 | 0 | 0 | 0 | 0 | 0 | 0 | 0 | 0 | 0 | 0 | 0 | 0 | 0 | 0 | 0 | 0 | 0 | 0 | 0 | 0 | 0 | 0 | 0 | 0 | 0 | 0 | 0 | 0 | 0 | 0 | 0 | 0 | 0 | 0 | 0 | 0 | 0 | 0 | 0 | 0 | 0 | 0 | 0 | 0 | 0 | 0 | 0 | 0 | 0 | 0 | 0 | 0 | 0 | 0 | 0 | 0 | 0 | 0 | 0 | 0 | 0 | - | 0 | - | 0 | СОФ
361 | Реконструкция ВЛ 0,4кВ ф-1,2,3,4,5 КТП 3-11ПС "Гизель"с заменой провода на большее сечение | F_prj_109103_42377 | 0 | 0 | 0 | 0 | 0 | 0 | 0 | 0 | 0 | 0 | 0 | 0 | 0 | 0 | 0 | 0 | 0 | 0 | 0 | 0 | 0 | 0 | 0 | 0 | 0 | 0 | 0 | 0 | 0 | 0 | 0 | 0 | 0 | 0 | 0 | 0 | 0 | 0 | 0 | 0 | 0 | 0 | 0 | 0 | 0 | 0 | 0 | 0 | 0 | 0 | 0 | 0 | 0 | 0 | 0 | 0 | 0 | 0 | 0 | 0 | 0 | 0 | 0 | 0 | 0 | 0 | 0 | 0 | 0 | 0 | 0 | - | 0 | - | 0 | СОФ
362 | Замена МТП 160 кВА на КТП 250 кВА ТП 5-1 ПС "Кадгарон" | F_prj_109103_14306 | 0 | 0 | 0 | 0 | 0 | 0 | 0 | 0 | 0 | 0 | 0 | 0 | 0 | 0 | 0 | 0 | 0 | 0 | 0 | 0 | 0 | 0 | 0 | 0 | 0 | 0 | 0 | 0 | 0 | 0 | 0 | 0 | 0 | 0 | 0 | 0 | 0 | 0 | 0 | 0 | 0 | 0 | 0 | 0 | 0 | 0 | 0 | 0 | 0 | 0 | 0 | 0 | 0 | 0 | 0 | 0 | 0 | 0 | 0 | 0 | 0 | 0 | 0 | 0 | 0 | 0 | 0 | 0 | 0 | 0 | 0 | - | 0 | - | 0 | СОФ
363 | Монтаж (АУПС) и системы оповещения и управления эвакуацией при пожаре в адм. и вспомогательных зданиях для нужд СОФ ПАО МРСК Левобережная -442,9 кв.м | G_prj_109103_50185 | 0 | 0 | 0 | 0 | 0 | 0 | 0 | 0 | 0 | 0 | 0 | 0 | 0 | 0 | 0 | 0 | 0 | 0 | 0 | 0 | 0 | 0 | 0 | 0 | 0 | 0 | 0 | 0 | 0 | 0 | 0 | 0 | 0 | 0 | 0 | 0 | 0.12945 | 0 | 0 | 0 | 0 | 0 | 0 | 0 | 0 | 0 | 0 | 0 | 0 | 0 | 0.12945 | 0 | 0 | 0 | 0 | 0 | 0 | 0 | 0 | 0 | 0 | 0 | 0 | 0 | 0 | 0 | 0 | 0 | 0 | 0 | 0.12945 | - | 0 | - | Ввод объекта из незавершенного строительства. Выполнение работ по договору ИП Чельдиев И.Г. №269 от 18.11.2015 | СОФ
364 | Монтаж (АУПС) и системы оповещения и управления эвакуацией при пожаре в адм. и вспомогательных зданиях для нужд СОФ ПАО МРСК Терская 235,4 кв.м. | G_prj_109103_50186 | 0 | 0 | 0 | 0 | 0 | 0 | 0 | 0 | 0 | 0 | 0 | 0 | 0 | 0 | 0 | 0 | 0 | 0 | 0 | 0 | 0 | 0 | 0 | 0 | 0 | 0 | 0 | 0 | 0 | 0 | 0 | 0 | 0 | 0 | 0 | 0 | 0.10928 | 0 | 0 | 0 | 0 | 0 | 0 | 0 | 0 | 0 | 0 | 0 | 0 | 0 | 0.10928 | 0 | 0 | 0 | 0 | 0 | 0 | 0 | 0 | 0 | 0 | 0 | 0 | 0 | 0 | 0 | 0 | 0 | 0 | 0 | 0.10928 | - | 0 | - | Ввод объекта из незавершенного строительства. Выполнение работ по договору ИП Чельдиев И.Г. №269 от 18.11.2015 | СОФ
365 | Монтаж (АУПС) и системы оповещения и управления эвакуацией при пожаре в адм. и вспомогательных зданияхПАО МРСК Моздок -110-253,6 кв.м. | G_prj_109103_50187 | 0 | 0 | 0 | 0 | 0 | 0 | 0 | 0 | 0 | 0 | 0 | 0 | 0 | 0 | 0 | 0 | 0 | 0 | 0 | 0 | 0 | 0 | 0 | 0 | 0 | 0 | 0 | 0 | 0 | 0 | 0 | 0 | 0 | 0 | 0 | 0 | 0.10459 | 0 | 0 | 0 | 0 | 0 | 0 | 0 | 0 | 0 | 0 | 0 | 0 | 0 | 0.10459 | 0 | 0 | 0 | 0 | 0 | 0 | 0 | 0 | 0 | 0 | 0 | 0 | 0 | 0 | 0 | 0 | 0 | 0 | 0 | 0.10459 | - | 0 | - | Ввод объекта из незавершенного строительства. Выполнение работ по договору ИП Чельдиев И.Г. №269 от 18.11.2015 | СОФ
366 | Монтаж (АУПС) и системы оповещения и управления эвакуацией при пожаре в адм. и вспомогательных зданиях ПАО МРСК Алагир -390кв.м. | G_prj_109103_50188 | 0 | 0 | 0 | 0 | 0 | 0 | 0 | 0 | 0 | 0 | 0 | 0 | 0 | 0 | 0 | 0 | 0 | 0 | 0 | 0 | 0 | 0 | 0 | 0 | 0 | 0 | 0 | 0 | 0 | 0 | 0 | 0 | 0 | 0 | 0 | 0 | 0.15092 | 0 | 0 | 0 | 0 | 0 | 0 | 0 | 0 | 0 | 0 | 0 | 0 | 0 | 0.15092 | 0 | 0 | 0 | 0 | 0 | 0 | 0 | 0 | 0 | 0 | 0 | 0 | 0 | 0 | 0 | 0 | 0 | 0 | 0 | 0.15092 | - | 0 | - | Ввод объекта из незавершенного строительства. Выполнение работ по договору ИП Чельдиев И.Г. №269 от 18.11.2015 | СОФ
367 | Монтаж (АУПС) и системы оповещения и управления эвакуацией при пожаре в адм. и вспомогательных зданиях ПАО МРСК Терек 110-305,7кв.м. | G_prj_109103_50189 | 0 | 0 | 0 | 0 | 0 | 0 | 0 | 0 | 0 | 0 | 0 | 0 | 0 | 0 | 0 | 0 | 0 | 0 | 0 | 0 | 0 | 0 | 0 | 0 | 0 | 0 | 0 | 0 | 0 | 0 | 0 | 0 | 0 | 0 | 0 | 0 | 0.12241 | 0 | 0 | 0 | 0 | 0 | 0 | 0 | 0 | 0 | 0 | 0 | 0 | 0 | 0.12241 | 0 | 0 | 0 | 0 | 0 | 0 | 0 | 0 | 0 | 0 | 0 | 0 | 0 | 0 | 0 | 0 | 0 | 0 | 0 | 0.12241 | - | 0 | - | Ввод объекта из незавершенного строительства. Выполнение работ по договору ИП Чельдиев И.Г. №269 от 18.11.2015 | СОФ
368 | Монтаж (АУПС) и системы оповещения и управления эвакуацией при пожаре в Адм. здании Ирафских РЭС | G_prj_109103_50184 | 0 | 0 | 0 | 0 | 0 | 0 | 0 | 0 | 0 | 0 | 0 | 0 | 0 | 0 | 0 | 0 | 0 | 0 | 0 | 0 | 0 | 0 | 0 | 0 | 0 | 0 | 0 | 0 | 0 | 0 | 0 | 0 | 0 | 0 | 0 | 0 | 0.074744 | 0 | 0 | 0 | 0 | 0 | 0 | 0 | 0 | 0 | 0 | 0 | 0 | 0 | 0 | 0 | 0 | 0 | 0 | 0 | 0 | 0.074744 | 0 | 0 | 0 | 0 | 0 | 0 | 0 | 0 | 0 | 0 | 0 | 0 | 0.074744 | - | 0 | - | 0 | СОФ
369 | Монтаж (АУПС) и системы оповещения и управления эвакуацией при пожаре в адм. и вспомогательных зданияхПАО МРСК Янтарь 308,4 кв.м. | G_prj_109103_50190 | 0 | 0 | 0 | 0 | 0 | 0 | 0 | 0 | 0 | 0 | 0 | 0 | 0 | 0 | 0 | 0 | 0 | 0 | 0 | 0 | 0 | 0 | 0 | 0 | 0 | 0 | 0 | 0 | 0 | 0 | 0 | 0 | 0 | 0 | 0 | 0 | 0.11654 | 0 | 0 | 0 | 0 | 0 | 0 | 0 | 0 | 0 | 0 | 0 | 0 | 0 | 0.11654 | 0 | 0 | 0 | 0 | 0 | 0 | 0 | 0 | 0 | 0 | 0 | 0 | 0 | 0 | 0 | 0 | 0 | 0 | 0 | 0.11654 | - | 0 | - | Ввод объекта из незавершенного строительства. Выполнение работ по договору ИП Чельдиев И.Г. №269 от 18.11.2015 | СОФ
370 | Оборудование, требующее монтажа Северо-Осетинского филиала | E_prj_109104_13942 | 0 | 0 | 0 | 0 | 0 | 0 | 0 | 0 | 0 | 0 | 0 | 0 | 0 | 0 | 0 | 0 | 0 | 0 | 0 | 0 | 0 | 0 | 0 | 0 | 0 | 0 | 0 | 0 | 0 | 0 | 0 | 0 | 0 | 0 | 0 | 0 | 0 | 0 | 0 | 0 | 0 | 0 | 0 | 0 | 0 | 0 | 0 | 0 | 0 | 0 | 0 | 0 | 0 | 0 | 0 | 0 | 0 | 0 | 0 | 0 | 0 | 0 | 0 | 0 | 0 | 0 | 0 | 0 | 0 | 0 | 0 | - | 0 | - | 0 | СОФ
371 | Оборудование, не входящее в сметы строек. | F_prj_109103_11077 | 0 | 0 | 0 | 0 | 0 | 0 | 0 | 0 | 0 | 0 | 0 | 0 | 0 | 0 | 0 | 0 | 0 | 0 | 0 | 0 | 0 | 0 | 0 | 0 | 0 | 0 | 0 | 0 | 0 | 0 | 0 | 0 | 0 | 0 | 0 | 0 | 4.3473 | 0 | 0 | 0 | 0 | 0 | 0 | 0 | 0 | 0 | 0 | 0 | 0 | 0 | 1.7797 | 0 | 0 | 0 | 0 | 0 | 0 | 2.5676 | 0 | 0 | 0 | 0 | 0 | 0 | 0 | 0 | 0 | 0 | 0 | 0 | 4.3473 | - | 0 | - | 0 | СОФ
1.6. | Технологическое присоединение |  | 0 | 0 | 0 | 0 | 0 | 0 | 0 | 0 | 0 | 0 | 0 | 0 | 0 | 0 | 0 | 0 | 0 | 0 | 0 | 0 | 0 | 0 | 0 | 0 | 0 | 0 | 0 | 0 | 0 | 0 | 0 | 0 | 0 | 0 | 0 | 0 | 3.9994 | 0 | 0 | 5.494 | 0 | 0 | 0 | 1.4849 | 0 | 0 | 1.53 | 0 | 0 | 0 | 1.9322 | 0 | 0 | 2.168 | 0 | 0 | 0 | 0.58231 | 0 | 0 | 1.796 | 0 | 0 | 0 | 0 | 0 | 0 | 0 | 0 | 0 | 3.9994 | - | 0
372 | Установка новой лин.ячейки в КРУН-10 кВ с вакуумными выключателями ПС Ардон (ТУ 33/2013, Агро-ИР | F_prj_109103_3896 | 0 | 0 | 0 | 0 | 0 | 0 | 0 | 0 | 0 | 0 | 0 | 0 | 0 | 0 | 0 | 0 | 0 | 0 | 0 | 0 | 0 | 0 | 0 | 0 | 0 | 0 | 0 | 0 | 0 | 0 | 0 | 0 | 0 | 0 | 0 | 0 | 0 | 0 | 0 | 0 | 0 | 0 | 0 | 0 | 0 | 0 | 0 | 0 | 0 | 0 | 0 | 0 | 0 | 0 | 0 | 0 | 0 | 0 | 0 | 0 | 0 | 0 | 0 | 0 | 0 | 0 | 0 | 0 | 0 | 0 | 0 | - | 0 | - | 0 | СОФ
373 | Реконструкция ВЛ-10 кВ Ф-1 ПС Моздок-330 (замена провода на большее сечение на участке от опоры 1/34 до опоры 5/20 протяженностью 1,5 км). Строительство отпайки Ф-1/10 кВ ПС Моздок-330 протяженностью 0,040 км. (ТУ №7846 от 18.06.2014, СНТ Садовод) | G_prj_109103_48034 | 0 | 0 | 0 | 0 | 0 | 0 | 0 | 0 | 0 | 0 | 0 | 0 | 0 | 0 | 0 | 0 | 0 | 0 | 0 | 0 | 0 | 0 | 0 | 0 | 0 | 0 | 0 | 0 | 0 | 0 | 0 | 0 | 0 | 0 | 0 | 0 | 0 | 0 | 0 | 0 | 0 | 0 | 0 | 0 | 0 | 0 | 0 | 0 | 0 | 0 | 0 | 0 | 0 | 0 | 0 | 0 | 0 | 0 | 0 | 0 | 0 | 0 | 0 | 0 | 0 | 0 | 0 | 0 | 0 | 0 | 0 | - | 0 | - | 0 | СОФ
374 | Реконструкция ВЛ-6 кВ, ф-26/6 кВ ПС Фаснал-35, по ТУ№7378 (от 12.03.2014г) ДТН Ахсау с. Ахсау, 500м юго-западнее развилки с. Дзинага | G_sof22 | 0 | 0 | 0 | 0 | 0 | 0 | 0 | 0 | 0 | 0 | 0 | 0 | 0 | 0 | 0 | 0 | 0 | 0 | 0 | 0 | 0 | 0 | 0 | 0 | 0 | 0 | 0 | 0 | 0 | 0 | 0 | 0 | 0 | 0 | 0 | 0 | 0 | 0 | 0 | 0 | 0 | 0 | 0 | 0 | 0 | 0 | 0 | 0 | 0 | 0 | 0 | 0 | 0 | 0 | 0 | 0 | 0 | 0 | 0 | 0 | 0 | 0 | 0 | 0 | 0 | 0 | 0 | 0 | 0 | 0 | 0 | - | 0 | - | 0 | СОФ
375 | Реконструкция ВЛ-10 кВ ТУ №№288 (от 12.03.2015) Владпищекомбинат, АГНКС, Кировский р-н, 511 км а/д Ростов-Баку, ПС Эльхотово, Ф-2/10 кВ. | G_sof23 | 0 | 0 | 0 | 0 | 0 | 0 | 0 | 0 | 0 | 0 | 0 | 0 | 0 | 0 | 0 | 0 | 0 | 0 | 0 | 0 | 0 | 0 | 0 | 0 | 0 | 0 | 0 | 0 | 0 | 0 | 0 | 0 | 0 | 0 | 0 | 0 | 0 | 0 | 0 | 0 | 0 | 0 | 0 | 0 | 0 | 0 | 0 | 0 | 0 | 0 | 0 | 0 | 0 | 0 | 0 | 0 | 0 | 0 | 0 | 0 | 0 | 0 | 0 | 0 | 0 | 0 | 0 | 0 | 0 | 0 | 0 | - | 0 | - | 0 | СОФ
376 | Реконструкция ПС 110/6 кВ Северо-Восточная (Установка линейной ячейки в РУ-6 кВ ПС Северо-Восточная) (ТУ №7027 от 30.10.2013) | F_prj_109103_4643 | 0 | 0 | 0 | 0 | 0 | 0 | 0 | 0 | 0 | 0 | 0 | 0 | 0 | 0 | 0 | 0 | 0 | 0 | 0 | 0 | 0 | 0 | 0 | 0 | 0 | 0 | 0 | 0 | 0 | 0 | 0 | 0 | 0 | 0 | 0 | 0 | 0.86644 | 0 | 0 | 0 | 0 | 0 | 0 | 0 | 0 | 0 | 0 | 0 | 0 | 0 | 0.86644 | 0 | 0 | 0 | 0 | 0 | 0 | 0 | 0 | 0 | 0 | 0 | 0 | 0 | 0 | 0 | 0 | 0 | 0 | 0 | 0.86644 | - | 0 | - | 0 | СОФ
377 | Реконструкция ПС 110/6 кВ Янтарь (замена выкатного элемента с масляным выключателем Ф-19/6 кВ ПС Янтарь, замена ТТ-6 кВ в ячейке Ф-19/6 кВ ПС Янтарь) (ТУ №8019 от 26.08.2014, ООО "Баспик") | F_prj_109103_48036 | 0 | 0 | 0 | 0 | 0 | 0 | 0 | 0 | 0 | 0 | 0 | 0 | 0 | 0 | 0 | 0 | 0 | 0 | 0 | 0 | 0 | 0 | 0 | 0 | 0 | 0 | 0 | 0 | 0 | 0 | 0 | 0 | 0 | 0 | 0 | 0 | 0 | 0 | 0 | 0 | 0 | 0 | 0 | 0 | 0 | 0 | 0 | 0 | 0 | 0 | 0 | 0 | 0 | 0 | 0 | 0 | 0 | 0 | 0 | 0 | 0 | 0 | 0 | 0 | 0 | 0 | 0 | 0 | 0 | 0 | 0 | - | 0 | - | 0 | СОФ
378 | Реконструкция ПС 110/6 кВ Западная(замена выкатного элемента с масляным выключателем Ф-19/6 кВ ПС Западная, замена ТТ-6 кВ в ячейке Ф-19/6 кВ ПС Западная) (ТУ №7942 от 11.07.2014, ИП Моураов А.Г.) | F_prj_109103_48037 | 0 | 0 | 0 | 0 | 0 | 0 | 0 | 0 | 0 | 0 | 0 | 0 | 0 | 0 | 0 | 0 | 0 | 0 | 0 | 0 | 0 | 0 | 0 | 0 | 0 | 0 | 0 | 0 | 0 | 0 | 0 | 0 | 0 | 0 | 0 | 0 | 0.50003 | 0 | 0 | 0 | 0 | 0 | 0 | 0.50003 | 0 | 0 | 0 | 0 | 0 | 0 | 0 | 0 | 0 | 0 | 0 | 0 | 0 | 0 | 0 | 0 | 0 | 0 | 0 | 0 | 0 | 0 | 0 | 0 | 0 | 0 | 0.50003 | - | 0 | - | 0 | СОФ
379 | Реконструкция ПС 110/6 кВ Янтарь (замена выкатного элемента с масляным выключателем Ф-32/6 кВ ПС Янтарь, замена ТТ-6 кВ в ячейке Ф-32/6 кВ ПС Янтарь) (ТУ №7600 от 10.04.2014, ООО "Склад технических газов") | F_prj_109103_48038 | 0 | 0 | 0 | 0 | 0 | 0 | 0 | 0 | 0 | 0 | 0 | 0 | 0 | 0 | 0 | 0 | 0 | 0 | 0 | 0 | 0 | 0 | 0 | 0 | 0 | 0 | 0 | 0 | 0 | 0 | 0 | 0 | 0 | 0 | 0 | 0 | 0 | 0 | 0 | 0 | 0 | 0 | 0 | 0 | 0 | 0 | 0 | 0 | 0 | 0 | 0 | 0 | 0 | 0 | 0 | 0 | 0 | 0 | 0 | 0 | 0 | 0 | 0 | 0 | 0 | 0 | 0 | 0 | 0 | 0 | 0 | - | 0 | - | 0 | СОФ
380 | Реконструкция ПС35/10 кВ "Троицкая,реконструкция ПС 35/10 кВ "40лет Октября",Строительство 2 ЛЭП-10кВ общей протяженностью 15,3км. для нужд эл.снабжения ТП 10/04кВ в/ч 35535 и в/ч97211 | G_sof24 | 0 | 0 | 0 | 0 | 0 | 0 | 0 | 0 | 0 | 0 | 0 | 0 | 0 | 0 | 0 | 0 | 0 | 0 | 0 | 0 | 0 | 0 | 0 | 0 | 0 | 0 | 0 | 0 | 0 | 0 | 0 | 0 | 0 | 0 | 0 | 0 | 0 | 0 | 0 | 0 | 0 | 0 | 0 | 0 | 0 | 0 | 0 | 0 | 0 | 0 | 0 | 0 | 0 | 0 | 0 | 0 | 0 | 0 | 0 | 0 | 0 | 0 | 0 | 0 | 0 | 0 | 0 | 0 | 0 | 0 | 0 | - | 0 | - | 0 | СОФ
381 | Реконструкция ВЛ-6 кВ, ф-7/10 кВ ПС Терская, по ТУ №7359 (от 17.03.2014г) ИП Закороев Ш. А. птф,в 950 м на запад от зап.окраины с.Кизляр, с пр. стор. а/д Кизляр-Раздольное | G_sof26 | 0 | 0 | 0 | 0 | 0 | 0 | 0 | 0 | 0 | 0 | 0 | 0 | 0 | 0 | 0 | 0 | 0 | 0 | 0 | 0 | 0 | 0 | 0 | 0 | 0 | 0 | 0 | 0 | 0 | 0 | 0 | 0 | 0 | 0 | 0 | 0 | 0 | 0 | 0 | 0 | 0 | 0 | 0 | 0 | 0 | 0 | 0 | 0 | 0 | 0 | 0 | 0 | 0 | 0 | 0 | 0 | 0 | 0 | 0 | 0 | 0 | 0 | 0 | 0 | 0 | 0 | 0 | 0 | 0 | 0 | 0 | - | 0 | - | 0 | СОФ
382 | Реконструкция ВЛ-10 кВ по ТУ №1234 (от 06.08.2015) МВД по РСО-Алании, изолятор врем.содерж., с.Эльхотого, ул.Хосонова 4, ПС Эльхотого, Ф-3/10 кВ.. | G_sof27 | 0 | 0 | 0 | 0 | 0 | 0 | 0 | 0 | 0 | 0 | 0 | 0 | 0 | 0 | 0 | 0 | 0 | 0 | 0 | 0 | 0 | 0 | 0 | 0 | 0 | 0 | 0 | 0 | 0 | 0 | 0 | 0 | 0 | 0 | 0 | 0 | 0 | 0 | 0 | 0 | 0 | 0 | 0 | 0 | 0 | 0 | 0 | 0 | 0 | 0 | 0 | 0 | 0 | 0 | 0 | 0 | 0 | 0 | 0 | 0 | 0 | 0 | 0 | 0 | 0 | 0 | 0 | 0 | 0 | 0 | 0 | - | 0 | - | 0 | СОФ
383 | Реконструкция ТП 4-16 ПС Раздольная с установкой автом.выключателя (ТУ№13/15 от 16.01.2015 МБДОУ Моздокского района, с.Сухотское, ул. Садовая, д.45а | G_prj_109103_50183 | 0 | 0 | 0 | 0 | 0 | 0 | 0 | 0 | 0 | 0 | 0 | 0 | 0 | 0 | 0 | 0 | 0 | 0 | 0 | 0 | 0 | 0 | 0 | 0 | 0 | 0 | 0 | 0 | 0 | 0 | 0 | 0 | 0 | 0 | 0 | 0 | 0.007869 | 0 | 0 | 0 | 0 | 0 | 0 | 0 | 0 | 0 | 0 | 0 | 0 | 0 | 0.007869 | 0 | 0 | 0 | 0 | 0 | 0 | 0 | 0 | 0 | 0 | 0 | 0 | 0 | 0 | 0 | 0 | 0 | 0 | 0 | 0.007869 | - | 0 | - | Ввод объекта из незавершенного строительства. Выполнение работ в 2015 году по договору технологического присоединения | СОФ
384 | Реконструкция ВЛЭП 1-20 кВ (замена проводов, дефектных опор), резерв для технологического присоединения льготной группы заявителей (до 15 кВт) Северо-Осетинского филиала | F_prj_109103_7132 | 0 | 0 | 0 | 0 | 0 | 0 | 0 | 0 | 0 | 0 | 0 | 0 | 0 | 0 | 0 | 0 | 0 | 0 | 0 | 0 | 0 | 0 | 0 | 0 | 0 | 0 | 0 | 0 | 0 | 0 | 0 | 0 | 0 | 0 | 0 | 0 | 0 | 0 | 0 | 0 | 0 | 0 | 0 | 0 | 0 | 0 | 0 | 0 | 0 | 0 | 0 | 0 | 0 | 0 | 0 | 0 | 0 | 0 | 0 | 0 | 0 | 0 | 0 | 0 | 0 | 0 | 0 | 0 | 0 | 0 | 0 | - | 0 | - | 0 | СОФ
385 | Реконструкция ВЛЭП 0,4 кВ (замена проводов, дефектных опор), резерв для технологического присоединения льготной группы заявителей (до 15 кВт) Северо-Осетинского филиала | F_prj_109103_7181 | 0 | 0 | 0 | 0 | 0 | 0 | 0 | 0 | 0 | 0 | 0 | 0 | 0 | 0 | 0 | 0 | 0 | 0 | 0 | 0 | 0 | 0 | 0 | 0 | 0 | 0 | 0 | 0 | 0 | 0 | 0 | 0 | 0 | 0 | 0 | 0 | 2.6251 | 0 | 0 | 5.494 | 0 | 0 | 0 | 0.98486 | 0 | 0 | 1.53 | 0 | 0 | 0 | 1.0579 | 0 | 0 | 2.168 | 0 | 0 | 0 | 0.58231 | 0 | 0 | 1.796 | 0 | 0 | 0 | 0 | 0 | 0 | 0 | 0 | 0 | 2.6251 | - | 0 | - | 0 | СОФ
2. | Новое строительство |  | 0 | 0 | 0 | 0 | 0 | 0 | 0 | 0 | 0 | 0 | 0 | 0 | 0 | 0 | 0 | 0 | 0 | 0 | 0 | 0 | 0 | 0 | 0 | 0 | 0 | 0 | 0 | 0 | 0 | 0 | 0 | 0 | 0 | 0 | 0 | 0 | 1.0782 | 0 | 0 | 0 | 0 | 0 | 0 | 1.0782 | 0 | 0 | 0 | 0 | 0 | 0 | 0 | 0 | 0 | 0 | 0 | 0 | 0 | 0 | 0 | 0 | 0 | 0 | 0 | 0 | 0 | 0 | 0 | 0 | 0 | 0 | 1.0782 | - | 0
2.1. | Энергосбережение и повышение энергетической эффективности | [72 empty] | -
2.2. | Прочее новое строительство |  | 0 | 0 | 0 | 0 | 0 | 0 | 0 | 0 | 0 | 0 | 0 | 0 | 0 | 0 | 0 | 0 | 0 | 0 | 0 | 0 | 0 | 0 | 0 | 0 | 0 | 0 | 0 | 0 | 0 | 0 | 0 | 0 | 0 | 0 | 0 | 0 | 0 | 0 | 0 | 0 | 0 | 0 | 0 | 0 | 0 | 0 | 0 | 0 | 0 | 0 | 0 | 0 | 0 | 0 | 0 | 0 | 0 | 0 | 0 | 0 | 0 | 0 | 0 | 0 | 0 | 0 | 0 | 0 | 0 | 0 | 0 | - | 0
386 | Строительство КЛ-6 кВ от ПС ЦРП-1 | F_prj_109103_14309 | 0 | 0 | 0 | 0 | 0 | 0 | 0 | 0 | 0 | 0 | 0 | 0 | 0 | 0 | 0 | 0 | 0 | 0 | 0 | 0 | 0 | 0 | 0 | 0 | 0 | 0 | 0 | 0 | 0 | 0 | 0 | 0 | 0 | 0 | 0 | 0 | 0 | 0 | 0 | 0 | 0 | 0 | 0 | 0 | 0 | 0 | 0 | 0 | 0 | 0 | 0 | 0 | 0 | 0 | 0 | 0 | 0 | 0 | 0 | 0 | 0 | 0 | 0 | 0 | 0 | 0 | 0 | 0 | 0 | 0 | 0 | - | 0 | - | 0 | СОФ
387 | Разукрупнение ТП 30-18 ПС Левобережная с установкой нового КТП 160 кВА | F_prj_109103_47379 | 0 | 0 | 0 | 0 | 0 | 0 | 0 | 0 | 0 | 0 | 0 | 0 | 0 | 0 | 0 | 0 | 0 | 0 | 0 | 0 | 0 | 0 | 0 | 0 | 0 | 0 | 0 | 0 | 0 | 0 | 0 | 0 | 0 | 0 | 0 | 0 | 0 | 0 | 0 | 0 | 0 | 0 | 0 | 0 | 0 | 0 | 0 | 0 | 0 | 0 | 0 | 0 | 0 | 0 | 0 | 0 | 0 | 0 | 0 | 0 | 0 | 0 | 0 | 0 | 0 | 0 | 0 | 0 | 0 | 0 | 0 | - | 0 | - | 0 | СОФ
2.3. | Технологическое присоединение |  | 0 | 0 | 0 | 0 | 0 | 0 | 0 | 0 | 0 | 0 | 0 | 0 | 0 | 0 | 0 | 0 | 0 | 0 | 0 | 0 | 0 | 0 | 0 | 0 | 0 | 0 | 0 | 0 | 0 | 0 | 0 | 0 | 0 | 0 | 0 | 0 | 1.0782 | 0 | 0 | 0 | 0 | 0 | 0 | 1.0782 | 0 | 0 | 0 | 0 | 0 | 0 | 0 | 0 | 0 | 0 | 0 | 0 | 0 | 0 | 0 | 0 | 0 | 0 | 0 | 0 | 0 | 0 | 0 | 0 | 0 | 0 | 1.0782 | - | 0
388 | Установка лин. Ячейки на 4 с.ш., строит. КЛЭП-6 кВ ПС Левобережная (ТУ 5328, Ремгражданпроектконструкция) | G_prj_109103_4255 | 0 | 0 | 0 | 0 | 0 | 0 | 0 | 0 | 0 | 0 | 0 | 0 | 0 | 0 | 0 | 0 | 0 | 0 | 0 | 0 | 0 | 0 | 0 | 0 | 0 | 0 | 0 | 0 | 0 | 0 | 0 | 0 | 0 | 0 | 0 | 0 | 1.0782 | 0 | 0 | 0 | 0 | 0 | 0 | 1.0782 | 0 | 0 | 0 | 0 | 0 | 0 | 0 | 0 | 0 | 0 | 0 | 0 | 0 | 0 | 0 | 0 | 0 | 0 | 0 | 0 | 0 | 0 | 0 | 0 | 0 | 0 | 1.0782 | - | 0 | - | 0 | СОФ
389 | Установка 2-х линейных ячеек ПС Янтарь (ТУ 5841, УПС АМС г. Владикавказ, Новый город | G_prj_109103_4256 | 0 | 0 | 0 | 0 | 0 | 0 | 0 | 0 | 0 | 0 | 0 | 0 | 0 | 0 | 0 | 0 | 0 | 0 | 0 | 0 | 0 | 0 | 0 | 0 | 0 | 0 | 0 | 0 | 0 | 0 | 0 | 0 | 0 | 0 | 0 | 0 | 0 | 0 | 0 | 0 | 0 | 0 | 0 | 0 | 0 | 0 | 0 | 0 | 0 | 0 | 0 | 0 | 0 | 0 | 0 | 0 | 0 | 0 | 0 | 0 | 0 | 0 | 0 | 0 | 0 | 0 | 0 | 0 | 0 | 0 | 0 | - | 0 | - | 0 | СОФ
390 | Строительство ВЛ 10 кВ Ф-5/10 кВ ПС Дзуарикау для технологического присоединения СНТ «Майрамадаг» ТУ №8383 от 24.11.2014 | G_sof25 | 0 | 0 | 0 | 0 | 0 | 0 | 0 | 0 | 0 | 0 | 0 | 0 | 0 | 0 | 0 | 0 | 0 | 0 | 0 | 0 | 0 | 0 | 0 | 0 | 0 | 0 | 0 | 0 | 0 | 0 | 0 | 0 | 0 | 0 | 0 | 0 | 0 | 0 | 0 | 0 | 0 | 0 | 0 | 0 | 0 | 0 | 0 | 0 | 0 | 0 | 0 | 0 | 0 | 0 | 0 | 0 | 0 | 0 | 0 | 0 | 0 | 0 | 0 | 0 | 0 | 0 | 0 | 0 | 0 | 0 | 0 | - | 0 | - | 0 | СОФ
| Карачаево-Черкесский филиал |  | 0 | 0 | 0 | 0 | 0 | 0 | 0 | 0 | 0 | 0 | 0 | 0 | 0 | 0 | 0 | 0 | 0 | 0 | 0 | 0 | 0 | 0 | 0 | 0 | 0 | 0 | 0 | 0 | 0 | 0 | 0 | 0 | 0 | 0 | 0 | 0 | 32.9871 | 0.14 | 0 | 5.653 | 0 | 0 | 0 | 2.6807 | 0 | 0 | 0.493 | 0 | 0 | 0 | 5.5362 | 0 | 0 | 0 | 0 | 0 | 0 | 24.7702 | 0.14 | 0 | 5.16 | 0 | 0 | 0 | 0 | 0 | 0 | 0 | 0 | 0 | 32.9871 | - | 0
1 | ТПиР, в т.ч. |  | 0 | 0 | 0 | 0 | 0 | 0 | 0 | 0 | 0 | 0 | 0 | 0 | 0 | 0 | 0 | 0 | 0 | 0 | 0 | 0 | 0 | 0 | 0 | 0 | 0 | 0 | 0 | 0 | 0 | 0 | 0 | 0 | 0 | 0 | 0 | 0 | 32.5018 | 0.04 | 0 | 5.653 | 0 | 0 | 0 | 2.6807 | 0 | 0 | 0.493 | 0 | 0 | 0 | 5.5362 | 0 | 0 | 0 | 0 | 0 | 0 | 24.2849 | 0.04 | 0 | 5.16 | 0 | 0 | 0 | 0 | 0 | 0 | 0 | 0 | 0 | 32.5018 | - | 0
| ТП, в т.ч. |  | 0 | 0 | 0 | 0 | 0 | 0 | 0 | 0 | 0 | 0 | 0 | 0 | 0 | 0 | 0 | 0 | 0 | 0 | 0 | 0 | 0 | 0 | 0 | 0 | 0 | 0 | 0 | 0 | 0 | 0 | 0 | 0 | 0 | 0 | 0 | 0 | 7.8202 | 0 | 0 | 5.653 | 0 | 0 | 0 | 0.32854 | 0 | 0 | 0.493 | 0 | 0 | 0 | 0 | 0 | 0 | 0 | 0 | 0 | 0 | 7.4917 | 0 | 0 | 5.16 | 0 | 0 | 0 | 0 | 0 | 0 | 0 | 0 | 0 | 7.8202 | - | 0
| льготники | [72 empty] | -
| прочее ТП |  | 0 | 0 | 0 | 0 | 0 | 0 | 0 | 0 | 0 | 0 | 0 | 0 | 0 | 0 | 0 | 0 | 0 | 0 | 0 | 0 | 0 | 0 | 0 | 0 | 0 | 0 | 0 | 0 | 0 | 0 | 0 | 0 | 0 | 0 | 0 | 0 | 7.8202 | 0 | 0 | 5.653 | 0 | 0 | 0 | 0.32854 | 0 | 0 | 0.493 | 0 | 0 | 0 | 0 | 0 | 0 | 0 | 0 | 0 | 0 | 7.4917 | 0 | 0 | 5.16 | 0 | 0 | 0 | 0 | 0 | 0 | 0 | 0 | 0 | 7.8202 | - | 0
| Прочее ТПиР |  | 0 | 0 | 0 | 0 | 0 | 0 | 0 | 0 | 0 | 0 | 0 | 0 | 0 | 0 | 0 | 0 | 0 | 0 | 0 | 0 | 0 | 0 | 0 | 0 | 0 | 0 | 0 | 0 | 0 | 0 | 0 | 0 | 0 | 0 | 0 | 0 | 24.6816 | 0.04 | 0 | 0 | 0 | 0 | 0 | 2.3522 | 0 | 0 | 0 | 0 | 0 | 0 | 5.5362 | 0 | 0 | 0 | 0 | 0 | 0 | 16.7933 | 0.04 | 0 | 0 | 0 | 0 | 0 | 0 | 0 | 0 | 0 | 0 | 0 | 24.6816 | - | 0
2 | Новое строительство |  | 0 | 0 | 0 | 0 | 0 | 0 | 0 | 0 | 0 | 0 | 0 | 0 | 0 | 0 | 0 | 0 | 0 | 0 | 0 | 0 | 0 | 0 | 0 | 0 | 0 | 0 | 0 | 0 | 0 | 0 | 0 | 0 | 0 | 0 | 0 | 0 | 0.48532 | 0.1 | 0 | 0 | 0 | 0 | 0 | 0 | 0 | 0 | 0 | 0 | 0 | 0 | 0 | 0 | 0 | 0 | 0 | 0 | 0 | 0.48532 | 0.1 | 0 | 0 | 0 | 0 | 0 | 0 | 0 | 0 | 0 | 0 | 0 | 0.48532 | - | 0
| ТП, в т.ч. |  | 0 | 0 | 0 | 0 | 0 | 0 | 0 | 0 | 0 | 0 | 0 | 0 | 0 | 0 | 0 | 0 | 0 | 0 | 0 | 0 | 0 | 0 | 0 | 0 | 0 | 0 | 0 | 0 | 0 | 0 | 0 | 0 | 0 | 0 | 0 | 0 | 0.48532 | 0.1 | 0 | 0 | 0 | 0 | 0 | 0 | 0 | 0 | 0 | 0 | 0 | 0 | 0 | 0 | 0 | 0 | 0 | 0 | 0 | 0.48532 | 0.1 | 0 | 0 | 0 | 0 | 0 | 0 | 0 | 0 | 0 | 0 | 0 | 0.48532 | - | 0
| льготники | [72 empty] | -
| прочее ТП |  | 0 | 0 | 0 | 0 | 0 | 0 | 0 | 0 | 0 | 0 | 0 | 0 | 0 | 0 | 0 | 0 | 0 | 0 | 0 | 0 | 0 | 0 | 0 | 0 | 0 | 0 | 0 | 0 | 0 | 0 | 0 | 0 | 0 | 0 | 0 | 0 | 0.48532 | 0.1 | 0 | 0 | 0 | 0 | 0 | 0 | 0 | 0 | 0 | 0 | 0 | 0 | 0 | 0 | 0 | 0 | 0 | 0 | 0 | 0.48532 | 0.1 | 0 | 0 | 0 | 0 | 0 | 0 | 0 | 0 | 0 | 0 | 0 | 0.48532 | - | 0
| Прочее новое строительство |  | 0 | 0 | 0 | 0 | 0 | 0 | 0 | 0 | 0 | 0 | 0 | 0 | 0 | 0 | 0 | 0 | 0 | 0 | 0 | 0 | 0 | 0 | 0 | 0 | 0 | 0 | 0 | 0 | 0 | 0 | 0 | 0 | 0 | 0 | 0 | 0 | 0 | 0 | 0 | 0 | 0 | 0 | 0 | 0 | 0 | 0 | 0 | 0 | 0 | 0 | 0 | 0 | 0 | 0 | 0 | 0 | 0 | 0 | 0 | 0 | 0 | 0 | 0 | 0 | 0 | 0 | 0 | 0 | 0 | 0 | 0 | - | 0
1. | Техническое перевооружение и реконструкция |  | 0 | 0 | 0 | 0 | 0 | 0 | 0 | 0 | 0 | 0 | 0 | 0 | 0 | 0 | 0 | 0 | 0 | 0 | 0 | 0 | 0 | 0 | 0 | 0 | 0 | 0 | 0 | 0 | 0 | 0 | 0 | 0 | 0 | 0 | 0 | 0 | 32.5018 | 0.04 | 0 | 5.653 | 0 | 0 | 0 | 2.6807 | 0 | 0 | 0.493 | 0 | 0 | 0 | 5.5362 | 0 | 0 | 0 | 0 | 0 | 0 | 24.2849 | 0.04 | 0 | 5.16 | 0 | 0 | 0 | 0 | 0 | 0 | 0 | 0 | 0 | 32.5018 | - | 0
1.1. | Энергосбережение и повышение энергетической эффективности | [72 empty] | -
1.2. | Создание систем противоаварийной и режимной автоматики | [72 empty] | -
1.3. | Создание систем телемеханики и связи |  | 0 | 0 | 0 | 0 | 0 | 0 | 0 | 0 | 0 | 0 | 0 | 0 | 0 | 0 | 0 | 0 | 0 | 0 | 0 | 0 | 0 | 0 | 0 | 0 | 0 | 0 | 0 | 0 | 0 | 0 | 0 | 0 | 0 | 0 | 0 | 0 | 10.1281 | 0 | 0 | 0 | 0 | 0 | 0 | 0 | 0 | 0 | 0 | 0 | 0 | 0 | 0 | 0 | 0 | 0 | 0 | 0 | 0 | 10.1281 | 0 | 0 | 0 | 0 | 0 | 0 | 0 | 0 | 0 | 0 | 0 | 0 | 10.1281 | - | 0
391 | Модернизация системы сбора и передачи информации Карачаево-Черкесского филиала ПС 110 кВ Карачаевск, Усть-Джегута | F_prj_109104_13678 | 0 | 0 | 0 | 0 | 0 | 0 | 0 | 0 | 0 | 0 | 0 | 0 | 0 | 0 | 0 | 0 | 0 | 0 | 0 | 0 | 0 | 0 | 0 | 0 | 0 | 0 | 0 | 0 | 0 | 0 | 0 | 0 | 0 | 0 | 0 | 0 | 10.1281 | 0 | 0 | 0 | 0 | 0 | 0 | 0 | 0 | 0 | 0 | 0 | 0 | 0 | 0 | 0 | 0 | 0 | 0 | 0 | 0 | 10.1281 | 0 | 0 | 0 | 0 | 0 | 0 | 0 | 0 | 0 | 0 | 0 | 0 | 10.1281 | - | 0 | - | 0 | КЧФ
1.4. | Установка устройств регулирования напряжения и компенсации реактивной мощности | [72 empty] | -
1.5. | Прочее |  | 0 | 0 | 0 | 0 | 0 | 0 | 0 | 0 | 0 | 0 | 0 | 0 | 0 | 0 | 0 | 0 | 0 | 0 | 0 | 0 | 0 | 0 | 0 | 0 | 0 | 0 | 0 | 0 | 0 | 0 | 0 | 0 | 0 | 0 | 0 | 0 | 14.5535 | 0.04 | 0 | 0 | 0 | 0 | 0 | 2.3522 | 0 | 0 | 0 | 0 | 0 | 0 | 5.5362 | 0 | 0 | 0 | 0 | 0 | 0 | 6.6652 | 0.04 | 0 | 0 | 0 | 0 | 0 | 0 | 0 | 0 | 0 | 0 | 0 | 14.5535 | - | 0
392 | Реконструкция ПС 110 кВ "Южная" (замена тр-ров Т-1, Т-2 с увел. мощности 2х16 МВА на 2х40 МВА) | F_prj_109104_5362 | 0 | 0 | 0 | 0 | 0 | 0 | 0 | 0 | 0 | 0 | 0 | 0 | 0 | 0 | 0 | 0 | 0 | 0 | 0 | 0 | 0 | 0 | 0 | 0 | 0 | 0 | 0 | 0 | 0 | 0 | 0 | 0 | 0 | 0 | 0 | 0 | 0 | 0 | 0 | 0 | 0 | 0 | 0 | 0 | 0 | 0 | 0 | 0 | 0 | 0 | 0 | 0 | 0 | 0 | 0 | 0 | 0 | 0 | 0 | 0 | 0 | 0 | 0 | 0 | 0 | 0 | 0 | 0 | 0 | 0 | 0 | - | 0 | - | 0 | КЧФ
393 | Реконструкция ВЛ-110 кВ Л-221 ПС"Черкесск-330"- ПС "Академическая" с совместным подвесом с Л-128 до ПС "Зеленчук" протяженностью 21.4 км, Строительство выхода Л-221 от ПС Зеленчук в сорону ПС Академическая (6.7 км) | F_prj_109104_3397 | 0 | 0 | 0 | 0 | 0 | 0 | 0 | 0 | 0 | 0 | 0 | 0 | 0 | 0 | 0 | 0 | 0 | 0 | 0 | 0 | 0 | 0 | 0 | 0 | 0 | 0 | 0 | 0 | 0 | 0 | 0 | 0 | 0 | 0 | 0 | 0 | 0 | 0 | 0 | 0 | 0 | 0 | 0 | 0 | 0 | 0 | 0 | 0 | 0 | 0 | 0 | 0 | 0 | 0 | 0 | 0 | 0 | 0 | 0 | 0 | 0 | 0 | 0 | 0 | 0 | 0 | 0 | 0 | 0 | 0 | 0 | - | 0 | - | 0 | КЧФ
394 | Реконструкция ПС 110/35/10 кВ Зеленчук (строительство 2-х линейных яч.) | F_prj_109104_6225 | 0 | 0 | 0 | 0 | 0 | 0 | 0 | 0 | 0 | 0 | 0 | 0 | 0 | 0 | 0 | 0 | 0 | 0 | 0 | 0 | 0 | 0 | 0 | 0 | 0 | 0 | 0 | 0 | 0 | 0 | 0 | 0 | 0 | 0 | 0 | 0 | 0 | 0 | 0 | 0 | 0 | 0 | 0 | 0 | 0 | 0 | 0 | 0 | 0 | 0 | 0 | 0 | 0 | 0 | 0 | 0 | 0 | 0 | 0 | 0 | 0 | 0 | 0 | 0 | 0 | 0 | 0 | 0 | 0 | 0 | 0 | - | 0 | - | 0 | КЧФ
395 | Реконструкция ПС 110 кВ Усть-Джегута: замена ТТ с номинальным током 320 А в ячейке С-1 на ТТ с номинальным током не менее 400 А (по ОЗП) | E_prj_109104_7129 | 0 | 0 | 0 | 0 | 0 | 0 | 0 | 0 | 0 | 0 | 0 | 0 | 0 | 0 | 0 | 0 | 0 | 0 | 0 | 0 | 0 | 0 | 0 | 0 | 0 | 0 | 0 | 0 | 0 | 0 | 0 | 0 | 0 | 0 | 0 | 0 | 0 | 0 | 0 | 0 | 0 | 0 | 0 | 0 | 0 | 0 | 0 | 0 | 0 | 0 | 0 | 0 | 0 | 0 | 0 | 0 | 0 | 0 | 0 | 0 | 0 | 0 | 0 | 0 | 0 | 0 | 0 | 0 | 0 | 0 | 0 | - | 0 | - | 0 | КЧФ
396 | Расширение с реконструкцией ПС 35/10 кВ "Архыз" и строительство новой линейной ячейки 35 кВ | F_prj_109104_10932 | 0 | 0 | 0 | 0 | 0 | 0 | 0 | 0 | 0 | 0 | 0 | 0 | 0 | 0 | 0 | 0 | 0 | 0 | 0 | 0 | 0 | 0 | 0 | 0 | 0 | 0 | 0 | 0 | 0 | 0 | 0 | 0 | 0 | 0 | 0 | 0 | 0 | 0 | 0 | 0 | 0 | 0 | 0 | 0 | 0 | 0 | 0 | 0 | 0 | 0 | 0 | 0 | 0 | 0 | 0 | 0 | 0 | 0 | 0 | 0 | 0 | 0 | 0 | 0 | 0 | 0 | 0 | 0 | 0 | 0 | 0 | - | 0 | - | 0 | КЧФ
397 | Реконструкция ВЛ-10 кВ Ф-306 от ПС Зеленчук Зеленчукских РЭС 4.8 км ( по требованию Ростехнадзора) | prj_109104_3815 | 0 | 0 | 0 | 0 | 0 | 0 | 0 | 0 | 0 | 0 | 0 | 0 | 0 | 0 | 0 | 0 | 0 | 0 | 0 | 0 | 0 | 0 | 0 | 0 | 0 | 0 | 0 | 0 | 0 | 0 | 0 | 0 | 0 | 0 | 0 | 0 | 0 | 0 | 0 | 0 | 0 | 0 | 0 | 0 | 0 | 0 | 0 | 0 | 0 | 0 | 0 | 0 | 0 | 0 | 0 | 0 | 0 | 0 | 0 | 0 | 0 | 0 | 0 | 0 | 0 | 0 | 0 | 0 | 0 | 0 | 0 | - | 0 | - | 0 | КЧФ
398 | Реконструкция ВЛ-0,4 кВ от ТП 12/501 Хабезских РЭС 2.5 км | prj_109104_4206 | 0 | 0 | 0 | 0 | 0 | 0 | 0 | 0 | 0 | 0 | 0 | 0 | 0 | 0 | 0 | 0 | 0 | 0 | 0 | 0 | 0 | 0 | 0 | 0 | 0 | 0 | 0 | 0 | 0 | 0 | 0 | 0 | 0 | 0 | 0 | 0 | 0 | 0 | 0 | 0 | 0 | 0 | 0 | 0 | 0 | 0 | 0 | 0 | 0 | 0 | 0 | 0 | 0 | 0 | 0 | 0 | 0 | 0 | 0 | 0 | 0 | 0 | 0 | 0 | 0 | 0 | 0 | 0 | 0 | 0 | 0 | - | 0 | - | 0 | КЧФ
399 | Реконструкция ВЛ-0.4 кВ от ТП 35/824 Зеленчукские электрические сети (замена дер.опор, провода ) 5.11 км | E_prj_109104_14204 | 0 | 0 | 0 | 0 | 0 | 0 | 0 | 0 | 0 | 0 | 0 | 0 | 0 | 0 | 0 | 0 | 0 | 0 | 0 | 0 | 0 | 0 | 0 | 0 | 0 | 0 | 0 | 0 | 0 | 0 | 0 | 0 | 0 | 0 | 0 | 0 | 0 | 0 | 0 | 0 | 0 | 0 | 0 | 0 | 0 | 0 | 0 | 0 | 0 | 0 | 0 | 0 | 0 | 0 | 0 | 0 | 0 | 0 | 0 | 0 | 0 | 0 | 0 | 0 | 0 | 0 | 0 | 0 | 0 | 0 | 0 | - | 0 | - | Акт взаимозачета № ЦМ 000000058 от 30.06.2016 Уведомление о переуступке № 01-10/1071 от 13.04.2016 Ставропольэнергосбыт. | КЧФ
400 | Реконструкция КТП хозспособом | G_kchf23 | 0 | 0 | 0 | 0 | 0 | 0 | 0 | 0 | 0 | 0 | 0 | 0 | 0 | 0 | 0 | 0 | 0 | 0 | 0 | 0 | 0 | 0 | 0 | 0 | 0 | 0 | 0 | 0 | 0 | 0 | 0 | 0 | 0 | 0 | 0 | 0 | 0.065082 | 0.04 | 0 | 0 | 0 | 0 | 0 | 0 | 0 | 0 | 0 | 0 | 0 | 0 | 0 | 0 | 0 | 0 | 0 | 0 | 0 | 0.065082 | 0.04 | 0 | 0 | 0 | 0 | 0 | 0 | 0 | 0 | 0 | 0 | 0 | 0.065082 | - | 0 | - | Начисление ЗП | КЧФ
401 | Монтаж автоматической установки пожарной сигнализации (АУПС) на объектах КЧФ | G_kchf12 | 0 | 0 | 0 | 0 | 0 | 0 | 0 | 0 | 0 | 0 | 0 | 0 | 0 | 0 | 0 | 0 | 0 | 0 | 0 | 0 | 0 | 0 | 0 | 0 | 0 | 0 | 0 | 0 | 0 | 0 | 0 | 0 | 0 | 0 | 0 | 0 | 2.023 | 0 | 0 | 0 | 0 | 0 | 0 | 0 | 0 | 0 | 0 | 0 | 0 | 0 | 0 | 0 | 0 | 0 | 0 | 0 | 0 | 2.023 | 0 | 0 | 0 | 0 | 0 | 0 | 0 | 0 | 0 | 0 | 0 | 0 | 2.023 | - | 0 | - | 0 | КЧФ
402 | Оборудование, не входящее в сметы строек. | E_prj_109104_13942 | 0 | 0 | 0 | 0 | 0 | 0 | 0 | 0 | 0 | 0 | 0 | 0 | 0 | 0 | 0 | 0 | 0 | 0 | 0 | 0 | 0 | 0 | 0 | 0 | 0 | 0 | 0 | 0 | 0 | 0 | 0 | 0 | 0 | 0 | 0 | 0 | 1.593 | 0 | 0 | 0 | 0 | 0 | 0 | 0.70949 | 0 | 0 | 0 | 0 | 0 | 0 | 0.88349 | 0 | 0 | 0 | 0 | 0 | 0 | 0 | 0 | 0 | 0 | 0 | 0 | 0 | 0 | 0 | 0 | 0 | 0 | 0 | 1.593 | - | 0 | - | 0 | КЧФ
403 | Оборудование, требующее монтажа Карачаево-Черкесского филиала | E_prj_109104_13942 | 0 | 0 | 0 | 0 | 0 | 0 | 0 | 0 | 0 | 0 | 0 | 0 | 0 | 0 | 0 | 0 | 0 | 0 | 0 | 0 | 0 | 0 | 0 | 0 | 0 | 0 | 0 | 0 | 0 | 0 | 0 | 0 | 0 | 0 | 0 | 0 | 10.8725 | 0 | 0 | 0 | 0 | 0 | 0 | 1.6427 | 0 | 0 | 0 | 0 | 0 | 0 | 4.6527 | 0 | 0 | 0 | 0 | 0 | 0 | 4.5771 | 0 | 0 | 0 | 0 | 0 | 0 | 0 | 0 | 0 | 0 | 0 | 0 | 10.8725 | - | 0 | - | 0 | КЧФ
1.6. | Технологическое присоединение |  | 0 | 0 | 0 | 0 | 0 | 0 | 0 | 0 | 0 | 0 | 0 | 0 | 0 | 0 | 0 | 0 | 0 | 0 | 0 | 0 | 0 | 0 | 0 | 0 | 0 | 0 | 0 | 0 | 0 | 0 | 0 | 0 | 0 | 0 | 0 | 0 | 7.8202 | 0 | 0 | 5.653 | 0 | 0 | 0 | 0.32854 | 0 | 0 | 0.493 | 0 | 0 | 0 | 0 | 0 | 0 | 0 | 0 | 0 | 0 | 7.4917 | 0 | 0 | 5.16 | 0 | 0 | 0 | 0 | 0 | 0 | 0 | 0 | 0 | 7.8202 | - | 0
404 | Реконструкция ВЛ-6 кВ Ф-17 от ПС "Рудник", для технологического присоединени ЗАО "Урупский ГОК" ( Дог. №509/2011 29.08.2011, ТУ №214) L- 4.99 км | F_prj_109104_46722 | 0 | 0 | 0 | 0 | 0 | 0 | 0 | 0 | 0 | 0 | 0 | 0 | 0 | 0 | 0 | 0 | 0 | 0 | 0 | 0 | 0 | 0 | 0 | 0 | 0 | 0 | 0 | 0 | 0 | 0 | 0 | 0 | 0 | 0 | 0 | 0 | 0 | 0 | 0 | 0 | 0 | 0 | 0 | 0 | 0 | 0 | 0 | 0 | 0 | 0 | 0 | 0 | 0 | 0 | 0 | 0 | 0 | 0 | 0 | 0 | 0 | 0 | 0 | 0 | 0 | 0 | 0 | 0 | 0 | 0 | 0 | - | 0 | - | 0 | КЧФ
405 | Реконструкция ВЛ-6 кВ Ф-7 от ПС "Рудник", для технологического присоединени ЗАО "Урупский ГОК" 1800 кВт ( Дог. №509/2011 29.08.2011, ТУ №214) L- 4.33 км | F_prj_109104_46723 | 0 | 0 | 0 | 0 | 0 | 0 | 0 | 0 | 0 | 0 | 0 | 0 | 0 | 0 | 0 | 0 | 0 | 0 | 0 | 0 | 0 | 0 | 0 | 0 | 0 | 0 | 0 | 0 | 0 | 0 | 0 | 0 | 0 | 0 | 0 | 0 | 7.0309 | 0 | 0 | 4.34 | 0 | 0 | 0 | 0 | 0 | 0 | 0 | 0 | 0 | 0 | 0 | 0 | 0 | 0 | 0 | 0 | 0 | 7.0309 | 0 | 0 | 4.34 | 0 | 0 | 0 | 0 | 0 | 0 | 0 | 0 | 0 | 7.0309 | - | 0 | - | 0 | КЧФ
406 | Реконструкция ВЛ - 10 кВ пс Хабез Ф-530 отпайка № 11/17 в а.Эльбурган Хабезский РЭС , с увелич протяженности на 0,35 км (150 кВт) | G_kchf1 | 0 | 0 | 0 | 0 | 0 | 0 | 0 | 0 | 0 | 0 | 0 | 0 | 0 | 0 | 0 | 0 | 0 | 0 | 0 | 0 | 0 | 0 | 0 | 0 | 0 | 0 | 0 | 0 | 0 | 0 | 0 | 0 | 0 | 0 | 0 | 0 | 0.26487 | 0 | 0 | 0.35 | 0 | 0 | 0 | 0.26487 | 0 | 0 | 0.35 | 0 | 0 | 0 | 0 | 0 | 0 | 0 | 0 | 0 | 0 | 0 | 0 | 0 | 0 | 0 | 0 | 0 | 0 | 0 | 0 | 0 | 0 | 0 | 0.26487 | - | 0 | - | 0 | КЧФ
407 | Реконструкция ВЛ-10 Ф-859 с увеличением протяженности на 0,033 км Прикуб РЭС ( 280 кВт; ТУ 953-09-14 25.09.2014, дог.№953 18.03.2015) | G_kchf2 | 0 | 0 | 0 | 0 | 0 | 0 | 0 | 0 | 0 | 0 | 0 | 0 | 0 | 0 | 0 | 0 | 0 | 0 | 0 | 0 | 0 | 0 | 0 | 0 | 0 | 0 | 0 | 0 | 0 | 0 | 0 | 0 | 0 | 0 | 0 | 0 | 0.031817 | 0 | 0 | 0.033 | 0 | 0 | 0 | 0.031817 | 0 | 0 | 0.033 | 0 | 0 | 0 | 0 | 0 | 0 | 0 | 0 | 0 | 0 | 0 | 0 | 0 | 0 | 0 | 0 | 0 | 0 | 0 | 0 | 0 | 0 | 0 | 0.031817 | - | 0 | - | 0 | КЧФ
408 | Реконструкция ВЛ-10 кВ Ф-469 от ПС "Теберда" с увеличением протяженности на 0.4 км (130 кВт; ТУ 110-02-15 12.02.2015 г.; дог.№110 01.06.2015 г.) | G_kchf20 | 0 | 0 | 0 | 0 | 0 | 0 | 0 | 0 | 0 | 0 | 0 | 0 | 0 | 0 | 0 | 0 | 0 | 0 | 0 | 0 | 0 | 0 | 0 | 0 | 0 | 0 | 0 | 0 | 0 | 0 | 0 | 0 | 0 | 0 | 0 | 0 | 0.28353 | 0 | 0 | 0.4 | 0 | 0 | 0 | 0 | 0 | 0 | 0 | 0 | 0 | 0 | 0 | 0 | 0 | 0 | 0 | 0 | 0 | 0.28353 | 0 | 0 | 0.4 | 0 | 0 | 0 | 0 | 0 | 0 | 0 | 0 | 0 | 0.28353 | - | 0 | - | 0 | КЧФ
409 | Реконструкция ВЛ-10 кВ Ф-841 от ПС "ПРП" с увеличением протяженности на 0.03 км (ТУ 928-10-15 05.10.2015 г.; дог. №928 22.12.2015 г. - 60 кВт) | G_kchf19 | 0 | 0 | 0 | 0 | 0 | 0 | 0 | 0 | 0 | 0 | 0 | 0 | 0 | 0 | 0 | 0 | 0 | 0 | 0 | 0 | 0 | 0 | 0 | 0 | 0 | 0 | 0 | 0 | 0 | 0 | 0 | 0 | 0 | 0 | 0 | 0 | 0.0136 | 0 | 0 | 0.03 | 0 | 0 | 0 | 0 | 0 | 0 | 0 | 0 | 0 | 0 | 0 | 0 | 0 | 0 | 0 | 0 | 0 | 0.0136 | 0 | 0 | 0.03 | 0 | 0 | 0 | 0 | 0 | 0 | 0 | 0 | 0 | 0.0136 | - | 0 | - | 0 | КЧФ
410 | Реконструкция ВЛ-0,4 кВ от ТП-35/291 с увеличением протяженности на 0,11 км У-Джег РЭС ( 40 кВТ ;ТУ 91-02-16 09.02.2016, дог.№91 19.02.2016 ) | G_kchf3 | 0 | 0 | 0 | 0 | 0 | 0 | 0 | 0 | 0 | 0 | 0 | 0 | 0 | 0 | 0 | 0 | 0 | 0 | 0 | 0 | 0 | 0 | 0 | 0 | 0 | 0 | 0 | 0 | 0 | 0 | 0 | 0 | 0 | 0 | 0 | 0 | 0.031856 | 0 | 0 | 0.11 | 0 | 0 | 0 | 0.031856 | 0 | 0 | 0.11 | 0 | 0 | 0 | 0 | 0 | 0 | 0 | 0 | 0 | 0 | 0 | 0 | 0 | 0 | 0 | 0 | 0 | 0 | 0 | 0 | 0 | 0 | 0 | 0.031856 | - | 0 | - | 0 | КЧФ
411 | Реконструкция ВЛЭП 0,4 кВ, резерв для технологического присоединения льготной группы заявителей (до 15 кВ) Карачаево-Черкесского филиала | F_prj_109104_13655 | 0 | 0 | 0 | 0 | 0 | 0 | 0 | 0 | 0 | 0 | 0 | 0 | 0 | 0 | 0 | 0 | 0 | 0 | 0 | 0 | 0 | 0 | 0 | 0 | 0 | 0 | 0 | 0 | 0 | 0 | 0 | 0 | 0 | 0 | 0 | 0 | 0 | 0 | 0 | 0 | 0 | 0 | 0 | 0 | 0 | 0 | 0 | 0 | 0 | 0 | 0 | 0 | 0 | 0 | 0 | 0 | 0 | 0 | 0 | 0 | 0 | 0 | 0 | 0 | 0 | 0 | 0 | 0 | 0 | 0 | 0 | - | 0 | - | 0 | КЧФ
412 | Реконструкция ВЛ-0,4 кВ от ТП-10/859 с увеличением протяженности на 0.39 км (7 кВт; ТУ 1062-11-15 16.11.2015 г.; дог.№1062 25.11.2015 г.) | G_kchf22 | 0 | 0 | 0 | 0 | 0 | 0 | 0 | 0 | 0 | 0 | 0 | 0 | 0 | 0 | 0 | 0 | 0 | 0 | 0 | 0 | 0 | 0 | 0 | 0 | 0 | 0 | 0 | 0 | 0 | 0 | 0 | 0 | 0 | 0 | 0 | 0 | 0.16367 | 0 | 0 | 0.39 | 0 | 0 | 0 | 0 | 0 | 0 | 0 | 0 | 0 | 0 | 0 | 0 | 0 | 0 | 0 | 0 | 0 | 0.16367 | 0 | 0 | 0.39 | 0 | 0 | 0 | 0 | 0 | 0 | 0 | 0 | 0 | 0.16367 | - | 0 | - | 0 | КЧФ
413 | ПС 110/10 кВ «Южная». Организация быстродействующих защит ВЛ 110 кВ «Зеленчукская ГЭС – Южная» (Л-42) (ТУ №364р) | F_prj_109104_47376 | 0 | 0 | 0 | 0 | 0 | 0 | 0 | 0 | 0 | 0 | 0 | 0 | 0 | 0 | 0 | 0 | 0 | 0 | 0 | 0 | 0 | 0 | 0 | 0 | 0 | 0 | 0 | 0 | 0 | 0 | 0 | 0 | 0 | 0 | 0 | 0 | 0 | 0 | 0 | 0 | 0 | 0 | 0 | 0 | 0 | 0 | 0 | 0 | 0 | 0 | 0 | 0 | 0 | 0 | 0 | 0 | 0 | 0 | 0 | 0 | 0 | 0 | 0 | 0 | 0 | 0 | 0 | 0 | 0 | 0 | 0 | - | 0 | - | 0 | КЧФ
414 | ПС 110/10 кВ «Южная». Оснащение ПС 110/10 кВ «Южная» устройствами и оборудованием для организации каналов ПА по ВЛ 110 кВ «Черкесск – Южная (Л-217) и по ВЛ 110 кВ Южная – Зеленчукская ГЭС (Л-42) (ТУ №364р) | F_prj_109104_47378 | 0 | 0 | 0 | 0 | 0 | 0 | 0 | 0 | 0 | 0 | 0 | 0 | 0 | 0 | 0 | 0 | 0 | 0 | 0 | 0 | 0 | 0 | 0 | 0 | 0 | 0 | 0 | 0 | 0 | 0 | 0 | 0 | 0 | 0 | 0 | 0 | 0 | 0 | 0 | 0 | 0 | 0 | 0 | 0 | 0 | 0 | 0 | 0 | 0 | 0 | 0 | 0 | 0 | 0 | 0 | 0 | 0 | 0 | 0 | 0 | 0 | 0 | 0 | 0 | 0 | 0 | 0 | 0 | 0 | 0 | 0 | - | 0 | - | 0 | КЧФ
415 | Организация быстродействующей защиты ВЛ 110 кВ Зеленчукская ГЭС – ТОК Москвы. Замена провода ошиновки ячеек ВЛ 110 кВ Ток Москвы - Зеленчукская ГЭС (Л-143) и ВЛ 110 кВ Черкесск – Ток Москвы (Л-218) и шин РУ-110 кВ марки АС-150 на провод сечением не менее АС-185 (ТУ №364р) | F_prj_109104_47380 | 0 | 0 | 0 | 0 | 0 | 0 | 0 | 0 | 0 | 0 | 0 | 0 | 0 | 0 | 0 | 0 | 0 | 0 | 0 | 0 | 0 | 0 | 0 | 0 | 0 | 0 | 0 | 0 | 0 | 0 | 0 | 0 | 0 | 0 | 0 | 0 | 0 | 0 | 0 | 0 | 0 | 0 | 0 | 0 | 0 | 0 | 0 | 0 | 0 | 0 | 0 | 0 | 0 | 0 | 0 | 0 | 0 | 0 | 0 | 0 | 0 | 0 | 0 | 0 | 0 | 0 | 0 | 0 | 0 | 0 | 0 | - | 0 | - | 0 | КЧФ
416 | ПС 110/35/10 кВ «Зеленчук». Организация быстродействующей защиты ВЛ 110 кВ Зеленчукская ГЭС – Зеленчук (Л-144) (ТУ №364р) | F_prj_109104_47381 | 0 | 0 | 0 | 0 | 0 | 0 | 0 | 0 | 0 | 0 | 0 | 0 | 0 | 0 | 0 | 0 | 0 | 0 | 0 | 0 | 0 | 0 | 0 | 0 | 0 | 0 | 0 | 0 | 0 | 0 | 0 | 0 | 0 | 0 | 0 | 0 | 0 | 0 | 0 | 0 | 0 | 0 | 0 | 0 | 0 | 0 | 0 | 0 | 0 | 0 | 0 | 0 | 0 | 0 | 0 | 0 | 0 | 0 | 0 | 0 | 0 | 0 | 0 | 0 | 0 | 0 | 0 | 0 | 0 | 0 | 0 | - | 0 | - | 0 | КЧФ
417 | ПС 110/10 кВ «Карачаевск». Организация быстродействующей защиты ВЛ 110 кВ Зеленчукская ГЭС – Карачаевск (Л-31) (ТУ №364р) | F_prj_109104_47383 | 0 | 0 | 0 | 0 | 0 | 0 | 0 | 0 | 0 | 0 | 0 | 0 | 0 | 0 | 0 | 0 | 0 | 0 | 0 | 0 | 0 | 0 | 0 | 0 | 0 | 0 | 0 | 0 | 0 | 0 | 0 | 0 | 0 | 0 | 0 | 0 | 0 | 0 | 0 | 0 | 0 | 0 | 0 | 0 | 0 | 0 | 0 | 0 | 0 | 0 | 0 | 0 | 0 | 0 | 0 | 0 | 0 | 0 | 0 | 0 | 0 | 0 | 0 | 0 | 0 | 0 | 0 | 0 | 0 | 0 | 0 | - | 0 | - | 0 | КЧФ
2. | Новое строительство |  | 0 | 0 | 0 | 0 | 0 | 0 | 0 | 0 | 0 | 0 | 0 | 0 | 0 | 0 | 0 | 0 | 0 | 0 | 0 | 0 | 0 | 0 | 0 | 0 | 0 | 0 | 0 | 0 | 0 | 0 | 0 | 0 | 0 | 0 | 0 | 0 | 0.48532 | 0.1 | 0 | 0 | 0 | 0 | 0 | 0 | 0 | 0 | 0 | 0 | 0 | 0 | 0 | 0 | 0 | 0 | 0 | 0 | 0 | 0.48532 | 0.1 | 0 | 0 | 0 | 0 | 0 | 0 | 0 | 0 | 0 | 0 | 0 | 0.48532 | - | 0
2.1. | Энергосбережение и повышение энергетической эффективности | [72 empty] | -
2.2. | Прочее новое строительство | [72 empty] | -
2.3. | Технологическое присоединение |  | 0 | 0 | 0 | 0 | 0 | 0 | 0 | 0 | 0 | 0 | 0 | 0 | 0 | 0 | 0 | 0 | 0 | 0 | 0 | 0 | 0 | 0 | 0 | 0 | 0 | 0 | 0 | 0 | 0 | 0 | 0 | 0 | 0 | 0 | 0 | 0 | 0.48532 | 0.1 | 0 | 0 | 0 | 0 | 0 | 0 | 0 | 0 | 0 | 0 | 0 | 0 | 0 | 0 | 0 | 0 | 0 | 0 | 0 | 0.48532 | 0.1 | 0 | 0 | 0 | 0 | 0 | 0 | 0 | 0 | 0 | 0 | 0 | 0.48532 | - | 0
418 | Строительство КТП-5/841 ( ТУ №928-10-15 05.10.2015 г.-60 кВт) Прикубанский РЭС | G_kchf21 | 0 | 0 | 0 | 0 | 0 | 0 | 0 | 0 | 0 | 0 | 0 | 0 | 0 | 0 | 0 | 0 | 0 | 0 | 0 | 0 | 0 | 0 | 0 | 0 | 0 | 0 | 0 | 0 | 0 | 0 | 0 | 0 | 0 | 0 | 0 | 0 | 0.48532 | 0.1 | 0 | 0 | 0 | 0 | 0 | 0 | 0 | 0 | 0 | 0 | 0 | 0 | 0 | 0 | 0 | 0 | 0 | 0 | 0 | 0.48532 | 0.1 | 0 | 0 | 0 | 0 | 0 | 0 | 0 | 0 | 0 | 0 | 0 | 0.48532 | - | 0 | - | 0 | КЧФ
| Ингушский филиал |  | 0 | 30.573 | 0 | 0 | 0 | 0 | 0 | 0 | 0 | 0 | 0 | 0 | 0 | 0 | 0 | 0 | 0 | 0 | 0 | 0 | 0 | 0 | 0 | 0 | 0 | 0 | 0 | 0 | 0 | 30.573 | 0 | 0 | 0 | 0 | 0 | 0 | 2.6771 | 0 | 0 | 0 | 0 | 0 | 0 | 1.7873 | 0 | 0 | 0 | 0 | 0 | 0 | 0.37712 | 0 | 0 | 0 | 0 | 0 | 0 | 0.51271 | 0 | 0 | 0 | 0 | 0 | 0 | 0 | 0 | 0 | 0 | 0 | 0 | 2.6771 | - | 0
1 | ТПиР, в т.ч. |  | 0 | 30.573 | 0 | 0 | 0 | 0 | 0 | 0 | 0 | 0 | 0 | 0 | 0 | 0 | 0 | 0 | 0 | 0 | 0 | 0 | 0 | 0 | 0 | 0 | 0 | 0 | 0 | 0 | 0 | 30.573 | 0 | 0 | 0 | 0 | 0 | 0 | 2.6771 | 0 | 0 | 0 | 0 | 0 | 0 | 1.7873 | 0 | 0 | 0 | 0 | 0 | 0 | 0.37712 | 0 | 0 | 0 | 0 | 0 | 0 | 0.51271 | 0 | 0 | 0 | 0 | 0 | 0 | 0 | 0 | 0 | 0 | 0 | 0 | 2.6771 | - | 0
| ТП, в т.ч. |  | 0 | 0 | 0 | 0 | 0 | 0 | 0 | 0 | 0 | 0 | 0 | 0 | 0 | 0 | 0 | 0 | 0 | 0 | 0 | 0 | 0 | 0 | 0 | 0 | 0 | 0 | 0 | 0 | 0 | 0 | 0 | 0 | 0 | 0 | 0 | 0 | 0 | 0 | 0 | 0 | 0 | 0 | 0 | 0 | 0 | 0 | 0 | 0 | 0 | 0 | 0 | 0 | 0 | 0 | 0 | 0 | 0 | 0 | 0 | 0 | 0 | 0 | 0 | 0 | 0 | 0 | 0 | 0 | 0 | 0 | 0 | - | 0
| льготники | [72 empty] | -
| прочее ТП |  | 0 | 0 | 0 | 0 | 0 | 0 | 0 | 0 | 0 | 0 | 0 | 0 | 0 | 0 | 0 | 0 | 0 | 0 | 0 | 0 | 0 | 0 | 0 | 0 | 0 | 0 | 0 | 0 | 0 | 0 | 0 | 0 | 0 | 0 | 0 | 0 | 0 | 0 | 0 | 0 | 0 | 0 | 0 | 0 | 0 | 0 | 0 | 0 | 0 | 0 | 0 | 0 | 0 | 0 | 0 | 0 | 0 | 0 | 0 | 0 | 0 | 0 | 0 | 0 | 0 | 0 | 0 | 0 | 0 | 0 | 0 | - | 0
| Прочее ТПиР |  | 0 | 30.573 | 0 | 0 | 0 | 0 | 0 | 0 | 0 | 0 | 0 | 0 | 0 | 0 | 0 | 0 | 0 | 0 | 0 | 0 | 0 | 0 | 0 | 0 | 0 | 0 | 0 | 0 | 0 | 30.573 | 0 | 0 | 0 | 0 | 0 | 0 | 2.6771 | 0 | 0 | 0 | 0 | 0 | 0 | 1.7873 | 0 | 0 | 0 | 0 | 0 | 0 | 0.37712 | 0 | 0 | 0 | 0 | 0 | 0 | 0.51271 | 0 | 0 | 0 | 0 | 0 | 0 | 0 | 0 | 0 | 0 | 0 | 0 | 2.6771 | - | 0
2 | Новое строительство |  | 0 | 0 | 0 | 0 | 0 | 0 | 0 | 0 | 0 | 0 | 0 | 0 | 0 | 0 | 0 | 0 | 0 | 0 | 0 | 0 | 0 | 0 | 0 | 0 | 0 | 0 | 0 | 0 | 0 | 0 | 0 | 0 | 0 | 0 | 0 | 0 | 0 | 0 | 0 | 0 | 0 | 0 | 0 | 0 | 0 | 0 | 0 | 0 | 0 | 0 | 0 | 0 | 0 | 0 | 0 | 0 | 0 | 0 | 0 | 0 | 0 | 0 | 0 | 0 | 0 | 0 | 0 | 0 | 0 | 0 | 0 | - | 0
| ТП, в т.ч. |  | 0 | 0 | 0 | 0 | 0 | 0 | 0 | 0 | 0 | 0 | 0 | 0 | 0 | 0 | 0 | 0 | 0 | 0 | 0 | 0 | 0 | 0 | 0 | 0 | 0 | 0 | 0 | 0 | 0 | 0 | 0 | 0 | 0 | 0 | 0 | 0 | 0 | 0 | 0 | 0 | 0 | 0 | 0 | 0 | 0 | 0 | 0 | 0 | 0 | 0 | 0 | 0 | 0 | 0 | 0 | 0 | 0 | 0 | 0 | 0 | 0 | 0 | 0 | 0 | 0 | 0 | 0 | 0 | 0 | 0 | 0 | - | 0
| льготники | [72 empty] | -
| прочее ТП |  | 0 | 0 | 0 | 0 | 0 | 0 | 0 | 0 | 0 | 0 | 0 | 0 | 0 | 0 | 0 | 0 | 0 | 0 | 0 | 0 | 0 | 0 | 0 | 0 | 0 | 0 | 0 | 0 | 0 | 0 | 0 | 0 | 0 | 0 | 0 | 0 | 0 | 0 | 0 | 0 | 0 | 0 | 0 | 0 | 0 | 0 | 0 | 0 | 0 | 0 | 0 | 0 | 0 | 0 | 0 | 0 | 0 | 0 | 0 | 0 | 0 | 0 | 0 | 0 | 0 | 0 | 0 | 0 | 0 | 0 | 0 | - | 0
| Прочее новое строительство |  | 0 | 0 | 0 | 0 | 0 | 0 | 0 | 0 | 0 | 0 | 0 | 0 | 0 | 0 | 0 | 0 | 0 | 0 | 0 | 0 | 0 | 0 | 0 | 0 | 0 | 0 | 0 | 0 | 0 | 0 | 0 | 0 | 0 | 0 | 0 | 0 | 0 | 0 | 0 | 0 | 0 | 0 | 0 | 0 | 0 | 0 | 0 | 0 | 0 | 0 | 0 | 0 | 0 | 0 | 0 | 0 | 0 | 0 | 0 | 0 | 0 | 0 | 0 | 0 | 0 | 0 | 0 | 0 | 0 | 0 | 0 | - | 0
1. | Техническое перевооружение и реконструкция |  | 0 | 30.573 | 0 | 0 | 0 | 0 | 0 | 0 | 0 | 0 | 0 | 0 | 0 | 0 | 0 | 0 | 0 | 0 | 0 | 0 | 0 | 0 | 0 | 0 | 0 | 0 | 0 | 0 | 0 | 30.573 | 0 | 0 | 0 | 0 | 0 | 0 | 2.6771 | 0 | 0 | 0 | 0 | 0 | 0 | 1.7873 | 0 | 0 | 0 | 0 | 0 | 0 | 0.37712 | 0 | 0 | 0 | 0 | 0 | 0 | 0.51271 | 0 | 0 | 0 | 0 | 0 | 0 | 0 | 0 | 0 | 0 | 0 | 0 | 2.6771 | - | 0
1.1. | Энергосбережение и повышение энергетической эффективности |  | 0 | 0 | 0 | 0 | 0 | 0 | 0 | 0 | 0 | 0 | 0 | 0 | 0 | 0 | 0 | 0 | 0 | 0 | 0 | 0 | 0 | 0 | 0 | 0 | 0 | 0 | 0 | 0 | 0 | 0 | 0 | 0 | 0 | 0 | 0 | 0 | 0 | 0 | 0 | 0 | 0 | 0 | 0 | 0 | 0 | 0 | 0 | 0 | 0 | 0 | 0 | 0 | 0 | 0 | 0 | 0 | 0 | 0 | 0 | 0 | 0 | 0 | 0 | 0 | 0 | 0 | 0 | 0 | 0 | 0 | 0 | - | 0 | - | 0 | ИНФ
419 | Приобретение оборудования для формирования обменного фонда КСУЭ на территории РИ | G_prj_109107_50326 | 0 | 0 | 0 | 0 | 0 | 0 | 0 | 0 | 0 | 0 | 0 | 0 | 0 | 0 | 0 | 0 | 0 | 0 | 0 | 0 | 0 | 0 | 0 | 0 | 0 | 0 | 0 | 0 | 0 | 0 | 0 | 0 | 0 | 0 | 0 | 0 | 0 | 0 | 0 | 0 | 0 | 0 | 0 | 0 | 0 | 0 | 0 | 0 | 0 | 0 | 0 | 0 | 0 | 0 | 0 | 0 | 0 | 0 | 0 | 0 | 0 | 0 | 0 | 0 | 0 | 0 | 0 | 0 | 0 | 0 | 0 | - | 0 | - | 0 | ИНФ
419.1 | Коммутационное оборудование для формирования обменного фонда КСУЭ | 0 | 0 | 0 | 0 | 0 | 0 | 0 | 0 | 0 | 0 | 0 | 0 | 0 | 0 | 0 | 0 | 0 | 0 | 0 | 0 | 0 | 0 | 0 | 0 | 0 | 0 | 0 | 0 | 0 | 0 | 0 | 0 | 0 | 0 | 0 | 0 | 0 | 0 | 0 | 0 | 0 | 0 | 0 | 0 | 0 | 0 | 0 | 0 | 0 | 0 | 0 | 0 | 0 | 0 | 0 | 0 | 0 | 0 | 0 | 0 | 0 | 0 | 0 | 0 | 0 | 0 | 0 | 0 | 0 | 0 | 0 | 0 | - | 0 | - | 0 | ИНФ
419.2 | Приборы учета для формирования обменного фонда КСУЭ | 0 | 0 | 0 | 0 | 0 | 0 | 0 | 0 | 0 | 0 | 0 | 0 | 0 | 0 | 0 | 0 | 0 | 0 | 0 | 0 | 0 | 0 | 0 | 0 | 0 | 0 | 0 | 0 | 0 | 0 | 0 | 0 | 0 | 0 | 0 | 0 | 0 | 0 | 0 | 0 | 0 | 0 | 0 | 0 | 0 | 0 | 0 | 0 | 0 | 0 | 0 | 0 | 0 | 0 | 0 | 0 | 0 | 0 | 0 | 0 | 0 | 0 | 0 | 0 | 0 | 0 | 0 | 0 | 0 | 0 | 0 | 0 | - | 0 | - | 0 | ИНФ
419.3 | Герметичный ответвительный зажим РС 95-10 (прокалывающий зажим) для формирования обменного фонда КСУЭ | 0 | 0 | 0 | 0 | 0 | 0 | 0 | 0 | 0 | 0 | 0 | 0 | 0 | 0 | 0 | 0 | 0 | 0 | 0 | 0 | 0 | 0 | 0 | 0 | 0 | 0 | 0 | 0 | 0 | 0 | 0 | 0 | 0 | 0 | 0 | 0 | 0 | 0 | 0 | 0 | 0 | 0 | 0 | 0 | 0 | 0 | 0 | 0 | 0 | 0 | 0 | 0 | 0 | 0 | 0 | 0 | 0 | 0 | 0 | 0 | 0 | 0 | 0 | 0 | 0 | 0 | 0 | 0 | 0 | 0 | 0 | 0 | - | 0 | - | 0 | ИНФ
419.4 | Изоляторы проходные ИПУ 10/630-7,5 УХЛ1 для формирования обменного фонда КСУЭ | 0 | 0 | 0 | 0 | 0 | 0 | 0 | 0 | 0 | 0 | 0 | 0 | 0 | 0 | 0 | 0 | 0 | 0 | 0 | 0 | 0 | 0 | 0 | 0 | 0 | 0 | 0 | 0 | 0 | 0 | 0 | 0 | 0 | 0 | 0 | 0 | 0 | 0 | 0 | 0 | 0 | 0 | 0 | 0 | 0 | 0 | 0 | 0 | 0 | 0 | 0 | 0 | 0 | 0 | 0 | 0 | 0 | 0 | 0 | 0 | 0 | 0 | 0 | 0 | 0 | 0 | 0 | 0 | 0 | 0 | 0 | 0 | - | 0 | - | 0 | ИНФ
419.5 | Трансформаторы напряжения для формирования обменного фонда КСУЭ | 0 | 0 | 0 | 0 | 0 | 0 | 0 | 0 | 0 | 0 | 0 | 0 | 0 | 0 | 0 | 0 | 0 | 0 | 0 | 0 | 0 | 0 | 0 | 0 | 0 | 0 | 0 | 0 | 0 | 0 | 0 | 0 | 0 | 0 | 0 | 0 | 0 | 0 | 0 | 0 | 0 | 0 | 0 | 0 | 0 | 0 | 0 | 0 | 0 | 0 | 0 | 0 | 0 | 0 | 0 | 0 | 0 | 0 | 0 | 0 | 0 | 0 | 0 | 0 | 0 | 0 | 0 | 0 | 0 | 0 | 0 | 0 | - | 0 | - | 0 | ИНФ
419.6 | Ограничители напряжения | 0 | 0 | 0 | 0 | 0 | 0 | 0 | 0 | 0 | 0 | 0 | 0 | 0 | 0 | 0 | 0 | 0 | 0 | 0 | 0 | 0 | 0 | 0 | 0 | 0 | 0 | 0 | 0 | 0 | 0 | 0 | 0 | 0 | 0 | 0 | 0 | 0 | 0 | 0 | 0 | 0 | 0 | 0 | 0 | 0 | 0 | 0 | 0 | 0 | 0 | 0 | 0 | 0 | 0 | 0 | 0 | 0 | 0 | 0 | 0 | 0 | 0 | 0 | 0 | 0 | 0 | 0 | 0 | 0 | 0 | 0 | 0 | - | 0 | - | 0 | ИНФ
419.7 | Пломбировочные материалы для формирования обменного фонда КСУЭ | 0 | 0 | 0 | 0 | 0 | 0 | 0 | 0 | 0 | 0 | 0 | 0 | 0 | 0 | 0 | 0 | 0 | 0 | 0 | 0 | 0 | 0 | 0 | 0 | 0 | 0 | 0 | 0 | 0 | 0 | 0 | 0 | 0 | 0 | 0 | 0 | 0 | 0 | 0 | 0 | 0 | 0 | 0 | 0 | 0 | 0 | 0 | 0 | 0 | 0 | 0 | 0 | 0 | 0 | 0 | 0 | 0 | 0 | 0 | 0 | 0 | 0 | 0 | 0 | 0 | 0 | 0 | 0 | 0 | 0 | 0 | 0 | - | 0 | - | 0 | ИНФ
1.2. | Создание систем противоаварийной и режимной автоматики | [72 empty] | -
1.3. | Создание систем телемеханики и связи |  | 0 | 30.573 | 0 | 0 | 0 | 0 | 0 | 0 | 0 | 0 | 0 | 0 | 0 | 0 | 0 | 0 | 0 | 0 | 0 | 0 | 0 | 0 | 0 | 0 | 0 | 0 | 0 | 0 | 0 | 30.573 | 0 | 0 | 0 | 0 | 0 | 0 | 0 | 0 | 0 | 0 | 0 | 0 | 0 | 0 | 0 | 0 | 0 | 0 | 0 | 0 | 0 | 0 | 0 | 0 | 0 | 0 | 0 | 0 | 0 | 0 | 0 | 0 | 0 | 0 | 0 | 0 | 0 | 0 | 0 | 0 | 0 | - | 0
420 | Модернизация системы сбора и передачи телеинформации Ингушского филиала на ПС 110 кВ Плиево | prj_109107_12758 | 0 | 30.573 | 0 | 0 | 0 | 0 | 0 | 0 | 0 | 0 | 0 | 0 | 0 | 0 | 0 | 0 | 0 | 0 | 0 | 0 | 0 | 0 | 0 | 0 | 0 | 0 | 0 | 0 | 0 | 30.573 | 0 | 0 | 0 | 0 | 0 | 0 | 0 | 0 | 0 | 0 | 0 | 0 | 0 | 0 | 0 | 0 | 0 | 0 | 0 | 0 | 0 | 0 | 0 | 0 | 0 | 0 | 0 | 0 | 0 | 0 | 0 | 0 | 0 | 0 | 0 | 0 | 0 | 0 | 0 | 0 | 0 | - | 0 | - | 0 | ИНФ
1.4. | Установка устройств регулирования напряжения и компенсации реактивной мощности | [72 empty] | -
1.5. | Прочее |  | 0 | 0 | 0 | 0 | 0 | 0 | 0 | 0 | 0 | 0 | 0 | 0 | 0 | 0 | 0 | 0 | 0 | 0 | 0 | 0 | 0 | 0 | 0 | 0 | 0 | 0 | 0 | 0 | 0 | 0 | 0 | 0 | 0 | 0 | 0 | 0 | 2.6771 | 0 | 0 | 0 | 0 | 0 | 0 | 1.7873 | 0 | 0 | 0 | 0 | 0 | 0 | 0.37712 | 0 | 0 | 0 | 0 | 0 | 0 | 0.51271 | 0 | 0 | 0 | 0 | 0 | 0 | 0 | 0 | 0 | 0 | 0 | 0 | 2.6771 | - | 0
421 | Реконструкция ПС 35/10 Кв "Экажево" ОРУ 35кВ. Замена Т-2 (2,5МВА на 6,3МВА). | prj_109107_3388 | 0 | 0 | 0 | 0 | 0 | 0 | 0 | 0 | 0 | 0 | 0 | 0 | 0 | 0 | 0 | 0 | 0 | 0 | 0 | 0 | 0 | 0 | 0 | 0 | 0 | 0 | 0 | 0 | 0 | 0 | 0 | 0 | 0 | 0 | 0 | 0 | 0 | 0 | 0 | 0 | 0 | 0 | 0 | 0 | 0 | 0 | 0 | 0 | 0 | 0 | 0 | 0 | 0 | 0 | 0 | 0 | 0 | 0 | 0 | 0 | 0 | 0 | 0 | 0 | 0 | 0 | 0 | 0 | 0 | 0 | 0 | - | 0 | - | 0 | ИНФ
422 | Монтаж систем пожарной сигнализации в Сунженских РЭС, Карабулахских РЭС, Джейрахских РЭС | G_inf8 | 0 | 0 | 0 | 0 | 0 | 0 | 0 | 0 | 0 | 0 | 0 | 0 | 0 | 0 | 0 | 0 | 0 | 0 | 0 | 0 | 0 | 0 | 0 | 0 | 0 | 0 | 0 | 0 | 0 | 0 | 0 | 0 | 0 | 0 | 0 | 0 | 0 | 0 | 0 | 0 | 0 | 0 | 0 | 0 | 0 | 0 | 0 | 0 | 0 | 0 | 0 | 0 | 0 | 0 | 0 | 0 | 0 | 0 | 0 | 0 | 0 | 0 | 0 | 0 | 0 | 0 | 0 | 0 | 0 | 0 | 0 | - | 0 | - | 0 | ИНФ
423 | Оборудование, не входящее в сметы строек. | G_prj_109107_12790 | 0 | 0 | 0 | 0 | 0 | 0 | 0 | 0 | 0 | 0 | 0 | 0 | 0 | 0 | 0 | 0 | 0 | 0 | 0 | 0 | 0 | 0 | 0 | 0 | 0 | 0 | 0 | 0 | 0 | 0 | 0 | 0 | 0 | 0 | 0 | 0 | 2.6771 | 0 | 0 | 0 | 0 | 0 | 0 | 1.7873 | 0 | 0 | 0 | 0 | 0 | 0 | 0.37712 | 0 | 0 | 0 | 0 | 0 | 0 | 0.51271 | 0 | 0 | 0 | 0 | 0 | 0 | 0 | 0 | 0 | 0 | 0 | 0 | 2.6771 | - | 0 | - | 0 | ИНФ
424 | Оборудование, требующее монтажа Ингушского филиала | G_prj_109107_50251 | 0 | 0 | 0 | 0 | 0 | 0 | 0 | 0 | 0 | 0 | 0 | 0 | 0 | 0 | 0 | 0 | 0 | 0 | 0 | 0 | 0 | 0 | 0 | 0 | 0 | 0 | 0 | 0 | 0 | 0 | 0 | 0 | 0 | 0 | 0 | 0 | 0 | 0 | 0 | 0 | 0 | 0 | 0 | 0 | 0 | 0 | 0 | 0 | 0 | 0 | 0 | 0 | 0 | 0 | 0 | 0 | 0 | 0 | 0 | 0 | 0 | 0 | 0 | 0 | 0 | 0 | 0 | 0 | 0 | 0 | 0 | - | 0 | - | 0 | ИНФ
1.6. | Технологическое присоединение | [72 empty] | -
2. | Новое строительство | [72 empty] | -
2.1. | Энергосбережение и повышение энергетической эффективности | [72 empty] | -
2.2. | Прочее новое строительство | [72 empty] | -
2.3. | Технологическое присоединение | [72 empty] | -
| Аппарат управления |  | 0 | 0 | 0 | 0 | 0 | 0 | 0 | 0 | 0 | 0 | 0 | 0 | 0 | 0 | 0 | 0 | 0 | 0 | 0 | 0 | 0 | 0 | 0 | 0 | 0 | 0 | 0 | 0 | 0 | 0 | 0 | 0 | 0 | 0 | 0 | 0 | 552.2348 | 0 | 0 | 0 | 0 | 0 | 0 | 549.6742 | 0 | 0 | 0 | 0 | 0 | 0 | 2.1268 | 0 | 0 | 0 | 0 | 0 | 0 | 0.43374 | 0 | 0 | 0 | 0 | 0 | 0 | 0 | 0 | 0 | 0 | 0 | 0 | 552.2348 | - | 0
1 | ТПиР, в т.ч. |  | 0 | 0 | 0 | 0 | 0 | 0 | 0 | 0 | 0 | 0 | 0 | 0 | 0 | 0 | 0 | 0 | 0 | 0 | 0 | 0 | 0 | 0 | 0 | 0 | 0 | 0 | 0 | 0 | 0 | 0 | 0 | 0 | 0 | 0 | 0 | 0 | 552.2348 | 0 | 0 | 0 | 0 | 0 | 0 | 549.6742 | 0 | 0 | 0 | 0 | 0 | 0 | 2.1268 | 0 | 0 | 0 | 0 | 0 | 0 | 0.43374 | 0 | 0 | 0 | 0 | 0 | 0 | 0 | 0 | 0 | 0 | 0 | 0 | 552.2348 | - | 0
| ТП, в т.ч. |  | 0 | 0 | 0 | 0 | 0 | 0 | 0 | 0 | 0 | 0 | 0 | 0 | 0 | 0 | 0 | 0 | 0 | 0 | 0 | 0 | 0 | 0 | 0 | 0 | 0 | 0 | 0 | 0 | 0 | 0 | 0 | 0 | 0 | 0 | 0 | 0 | 0 | 0 | 0 | 0 | 0 | 0 | 0 | 0 | 0 | 0 | 0 | 0 | 0 | 0 | 0 | 0 | 0 | 0 | 0 | 0 | 0 | 0 | 0 | 0 | 0 | 0 | 0 | 0 | 0 | 0 | 0 | 0 | 0 | 0 | 0 | - | 0
| льготники | [72 empty] | -
| прочее ТП |  | 0 | 0 | 0 | 0 | 0 | 0 | 0 | 0 | 0 | 0 | 0 | 0 | 0 | 0 | 0 | 0 | 0 | 0 | 0 | 0 | 0 | 0 | 0 | 0 | 0 | 0 | 0 | 0 | 0 | 0 | 0 | 0 | 0 | 0 | 0 | 0 | 0 | 0 | 0 | 0 | 0 | 0 | 0 | 0 | 0 | 0 | 0 | 0 | 0 | 0 | 0 | 0 | 0 | 0 | 0 | 0 | 0 | 0 | 0 | 0 | 0 | 0 | 0 | 0 | 0 | 0 | 0 | 0 | 0 | 0 | 0 | - | 0
| Прочее ТПиР |  | 0 | 0 | 0 | 0 | 0 | 0 | 0 | 0 | 0 | 0 | 0 | 0 | 0 | 0 | 0 | 0 | 0 | 0 | 0 | 0 | 0 | 0 | 0 | 0 | 0 | 0 | 0 | 0 | 0 | 0 | 0 | 0 | 0 | 0 | 0 | 0 | 552.2348 | 0 | 0 | 0 | 0 | 0 | 0 | 549.6742 | 0 | 0 | 0 | 0 | 0 | 0 | 2.1268 | 0 | 0 | 0 | 0 | 0 | 0 | 0.43374 | 0 | 0 | 0 | 0 | 0 | 0 | 0 | 0 | 0 | 0 | 0 | 0 | 552.2348 | - | 0
2 | Новое строительство |  | 0 | 0 | 0 | 0 | 0 | 0 | 0 | 0 | 0 | 0 | 0 | 0 | 0 | 0 | 0 | 0 | 0 | 0 | 0 | 0 | 0 | 0 | 0 | 0 | 0 | 0 | 0 | 0 | 0 | 0 | 0 | 0 | 0 | 0 | 0 | 0 | 0 | 0 | 0 | 0 | 0 | 0 | 0 | 0 | 0 | 0 | 0 | 0 | 0 | 0 | 0 | 0 | 0 | 0 | 0 | 0 | 0 | 0 | 0 | 0 | 0 | 0 | 0 | 0 | 0 | 0 | 0 | 0 | 0 | 0 | 0 | - | 0
| ТП, в т.ч. |  | 0 | 0 | 0 | 0 | 0 | 0 | 0 | 0 | 0 | 0 | 0 | 0 | 0 | 0 | 0 | 0 | 0 | 0 | 0 | 0 | 0 | 0 | 0 | 0 | 0 | 0 | 0 | 0 | 0 | 0 | 0 | 0 | 0 | 0 | 0 | 0 | 0 | 0 | 0 | 0 | 0 | 0 | 0 | 0 | 0 | 0 | 0 | 0 | 0 | 0 | 0 | 0 | 0 | 0 | 0 | 0 | 0 | 0 | 0 | 0 | 0 | 0 | 0 | 0 | 0 | 0 | 0 | 0 | 0 | 0 | 0 | - | 0
| льготники | [72 empty] | -
| прочее ТП |  | 0 | 0 | 0 | 0 | 0 | 0 | 0 | 0 | 0 | 0 | 0 | 0 | 0 | 0 | 0 | 0 | 0 | 0 | 0 | 0 | 0 | 0 | 0 | 0 | 0 | 0 | 0 | 0 | 0 | 0 | 0 | 0 | 0 | 0 | 0 | 0 | 0 | 0 | 0 | 0 | 0 | 0 | 0 | 0 | 0 | 0 | 0 | 0 | 0 | 0 | 0 | 0 | 0 | 0 | 0 | 0 | 0 | 0 | 0 | 0 | 0 | 0 | 0 | 0 | 0 | 0 | 0 | 0 | 0 | 0 | 0 | - | 0
| Прочее новое строительство |  | 0 | 0 | 0 | 0 | 0 | 0 | 0 | 0 | 0 | 0 | 0 | 0 | 0 | 0 | 0 | 0 | 0 | 0 | 0 | 0 | 0 | 0 | 0 | 0 | 0 | 0 | 0 | 0 | 0 | 0 | 0 | 0 | 0 | 0 | 0 | 0 | 0 | 0 | 0 | 0 | 0 | 0 | 0 | 0 | 0 | 0 | 0 | 0 | 0 | 0 | 0 | 0 | 0 | 0 | 0 | 0 | 0 | 0 | 0 | 0 | 0 | 0 | 0 | 0 | 0 | 0 | 0 | 0 | 0 | 0 | 0 | - | 0
1. | Техническое перевооружение и реконструкция |  | 0 | 0 | 0 | 0 | 0 | 0 | 0 | 0 | 0 | 0 | 0 | 0 | 0 | 0 | 0 | 0 | 0 | 0 | 0 | 0 | 0 | 0 | 0 | 0 | 0 | 0 | 0 | 0 | 0 | 0 | 0 | 0 | 0 | 0 | 0 | 0 | 552.2348 | 0 | 0 | 0 | 0 | 0 | 0 | 549.6742 | 0 | 0 | 0 | 0 | 0 | 0 | 2.1268 | 0 | 0 | 0 | 0 | 0 | 0 | 0.43374 | 0 | 0 | 0 | 0 | 0 | 0 | 0 | 0 | 0 | 0 | 0 | 0 | 552.2348 | - | 0
1.1. | Энергосбережение и повышение энергетической эффективности |  | 0 | 0 | 0 | 0 | 0 | 0 | 0 | 0 | 0 | 0 | 0 | 0 | 0 | 0 | 0 | 0 | 0 | 0 | 0 | 0 | 0 | 0 | 0 | 0 | 0 | 0 | 0 | 0 | 0 | 0 | 0 | 0 | 0 | 0 | 0 | 0 | 549.578 | 0 | 0 | 0 | 0 | 0 | 0 | 549.578 | 0 | 0 | 0 | 0 | 0 | 0 | 0 | 0 | 0 | 0 | 0 | 0 | 0 | 0 | 0 | 0 | 0 | 0 | 0 | 0 | 0 | 0 | 0 | 0 | 0 | 0 | 549.578 | - | 0
425 | Комплексная программа мер по снижению сверхнормативных потерь | prj_109101_14666 | 0 | 0 | 0 | 0 | 0 | 0 | 0 | 0 | 0 | 0 | 0 | 0 | 0 | 0 | 0 | 0 | 0 | 0 | 0 | 0 | 0 | 0 | 0 | 0 | 0 | 0 | 0 | 0 | 0 | 0 | 0 | 0 | 0 | 0 | 0 | 0 | 549.578 | 0 | 0 | 0 | 0 | 0 | 0 | 549.578 | 0 | 0 | 0 | 0 | 0 | 0 | 0 | 0 | 0 | 0 | 0 | 0 | 0 | 0 | 0 | 0 | 0 | 0 | 0 | 0 | 0 | 0 | 0 | 0 | 0 | 0 | 549.578 | - | 0 | - | 0 | АУ
426 | Приобретение оборудования для формирования обменного фонда КСУЭ на территории ЧР | prj_109101_50325 | 0 | 0 | 0 | 0 | 0 | 0 | 0 | 0 | 0 | 0 | 0 | 0 | 0 | 0 | 0 | 0 | 0 | 0 | 0 | 0 | 0 | 0 | 0 | 0 | 0 | 0 | 0 | 0 | 0 | 0 | 0 | 0 | 0 | 0 | 0 | 0 | 0 | 0 | 0 | 0 | 0 | 0 | 0 | 0 | 0 | 0 | 0 | 0 | 0 | 0 | 0 | 0 | 0 | 0 | 0 | 0 | 0 | 0 | 0 | 0 | 0 | 0 | 0 | 0 | 0 | 0 | 0 | 0 | 0 | 0 | 0 | - | 0 | - | 0 | АУ
426.1 | Коммутационное оборудование для формирования обменного фонда КСУЭ | 0 | 0 | 0 | 0 | 0 | 0 | 0 | 0 | 0 | 0 | 0 | 0 | 0 | 0 | 0 | 0 | 0 | 0 | 0 | 0 | 0 | 0 | 0 | 0 | 0 | 0 | 0 | 0 | 0 | 0 | 0 | 0 | 0 | 0 | 0 | 0 | 0 | 0 | 0 | 0 | 0 | 0 | 0 | 0 | 0 | 0 | 0 | 0 | 0 | 0 | 0 | 0 | 0 | 0 | 0 | 0 | 0 | 0 | 0 | 0 | 0 | 0 | 0 | 0 | 0 | 0 | 0 | 0 | 0 | 0 | 0 | 0 | - | 0 | - | 0 | АУ
426.2 | Приборы учета для формирования обменного фонда КСУЭ | 0 | 0 | 0 | 0 | 0 | 0 | 0 | 0 | 0 | 0 | 0 | 0 | 0 | 0 | 0 | 0 | 0 | 0 | 0 | 0 | 0 | 0 | 0 | 0 | 0 | 0 | 0 | 0 | 0 | 0 | 0 | 0 | 0 | 0 | 0 | 0 | 0 | 0 | 0 | 0 | 0 | 0 | 0 | 0 | 0 | 0 | 0 | 0 | 0 | 0 | 0 | 0 | 0 | 0 | 0 | 0 | 0 | 0 | 0 | 0 | 0 | 0 | 0 | 0 | 0 | 0 | 0 | 0 | 0 | 0 | 0 | 0 | - | 0 | - | 0 | АУ
426.3 | Герметичный ответвительный зажим РС 95-10 (прокалывающий зажим) для формирования обменного фонда КСУЭ | 0 | 0 | 0 | 0 | 0 | 0 | 0 | 0 | 0 | 0 | 0 | 0 | 0 | 0 | 0 | 0 | 0 | 0 | 0 | 0 | 0 | 0 | 0 | 0 | 0 | 0 | 0 | 0 | 0 | 0 | 0 | 0 | 0 | 0 | 0 | 0 | 0 | 0 | 0 | 0 | 0 | 0 | 0 | 0 | 0 | 0 | 0 | 0 | 0 | 0 | 0 | 0 | 0 | 0 | 0 | 0 | 0 | 0 | 0 | 0 | 0 | 0 | 0 | 0 | 0 | 0 | 0 | 0 | 0 | 0 | 0 | 0 | - | 0 | - | 0 | АУ
426.4 | Изоляторы проходные ИПУ 10/630-7,5 УХЛ1 для формирования обменного фонда КСУЭ | 0 | 0 | 0 | 0 | 0 | 0 | 0 | 0 | 0 | 0 | 0 | 0 | 0 | 0 | 0 | 0 | 0 | 0 | 0 | 0 | 0 | 0 | 0 | 0 | 0 | 0 | 0 | 0 | 0 | 0 | 0 | 0 | 0 | 0 | 0 | 0 | 0 | 0 | 0 | 0 | 0 | 0 | 0 | 0 | 0 | 0 | 0 | 0 | 0 | 0 | 0 | 0 | 0 | 0 | 0 | 0 | 0 | 0 | 0 | 0 | 0 | 0 | 0 | 0 | 0 | 0 | 0 | 0 | 0 | 0 | 0 | 0 | - | 0 | - | 0 | АУ
426.5 | Ограничители напряжения для формирования обменного фонда КСУЭ | 0 | 0 | 0 | 0 | 0 | 0 | 0 | 0 | 0 | 0 | 0 | 0 | 0 | 0 | 0 | 0 | 0 | 0 | 0 | 0 | 0 | 0 | 0 | 0 | 0 | 0 | 0 | 0 | 0 | 0 | 0 | 0 | 0 | 0 | 0 | 0 | 0 | 0 | 0 | 0 | 0 | 0 | 0 | 0 | 0 | 0 | 0 | 0 | 0 | 0 | 0 | 0 | 0 | 0 | 0 | 0 | 0 | 0 | 0 | 0 | 0 | 0 | 0 | 0 | 0 | 0 | 0 | 0 | 0 | 0 | 0 | 0 | - | 0 | - | 0 | АУ
426.6 | Трансформаторы напряжения для формирования обменного фонда КСУЭ | 0 | 0 | 0 | 0 | 0 | 0 | 0 | 0 | 0 | 0 | 0 | 0 | 0 | 0 | 0 | 0 | 0 | 0 | 0 | 0 | 0 | 0 | 0 | 0 | 0 | 0 | 0 | 0 | 0 | 0 | 0 | 0 | 0 | 0 | 0 | 0 | 0 | 0 | 0 | 0 | 0 | 0 | 0 | 0 | 0 | 0 | 0 | 0 | 0 | 0 | 0 | 0 | 0 | 0 | 0 | 0 | 0 | 0 | 0 | 0 | 0 | 0 | 0 | 0 | 0 | 0 | 0 | 0 | 0 | 0 | 0 | 0 | - | 0 | - | 0 | АУ
426.7 | Пломбировочные материалы для формирования обменного фонда КСУЭ | 0 | 0 | 0 | 0 | 0 | 0 | 0 | 0 | 0 | 0 | 0 | 0 | 0 | 0 | 0 | 0 | 0 | 0 | 0 | 0 | 0 | 0 | 0 | 0 | 0 | 0 | 0 | 0 | 0 | 0 | 0 | 0 | 0 | 0 | 0 | 0 | 0 | 0 | 0 | 0 | 0 | 0 | 0 | 0 | 0 | 0 | 0 | 0 | 0 | 0 | 0 | 0 | 0 | 0 | 0 | 0 | 0 | 0 | 0 | 0 | 0 | 0 | 0 | 0 | 0 | 0 | 0 | 0 | 0 | 0 | 0 | 0 | - | 0 | - | 0 | АУ
1.2. | Создание систем противоаварийной и режимной автоматики | [72 empty] | -
1.3. | Создание систем телемеханики и связи | [72 empty] | -
1.4. | Установка устройств регулирования напряжения и компенсации реактивной мощности | [72 empty] | -
1.5. | Прочее |  | 0 | 0 | 0 | 0 | 0 | 0 | 0 | 0 | 0 | 0 | 0 | 0 | 0 | 0 | 0 | 0 | 0 | 0 | 0 | 0 | 0 | 0 | 0 | 0 | 0 | 0 | 0 | 0 | 0 | 0 | 0 | 0 | 0 | 0 | 0 | 0 | 2.6568 | 0 | 0 | 0 | 0 | 0 | 0 | 0.096231 | 0 | 0 | 0 | 0 | 0 | 0 | 2.1268 | 0 | 0 | 0 | 0 | 0 | 0 | 0.43374 | 0 | 0 | 0 | 0 | 0 | 0 | 0 | 0 | 0 | 0 | 0 | 0 | 2.6568 | - | 0
427 | Выполнение работ по ИТО допол. мест в системе кабельная структурированная | G_au4 | 0 | 0 | 0 | 0 | 0 | 0 | 0 | 0 | 0 | 0 | 0 | 0 | 0 | 0 | 0 | 0 | 0 | 0 | 0 | 0 | 0 | 0 | 0 | 0 | 0 | 0 | 0 | 0 | 0 | 0 | 0 | 0 | 0 | 0 | 0 | 0 | 0.04383 | 0 | 0 | 0 | 0 | 0 | 0 | 0 | 0 | 0 | 0 | 0 | 0 | 0 | 0 | 0 | 0 | 0 | 0 | 0 | 0 | 0.04383 | 0 | 0 | 0 | 0 | 0 | 0 | 0 | 0 | 0 | 0 | 0 | 0 | 0.04383 | - | 0 | - | 0 | АУ
428 | Оборудование, не входящее в сметы строек. | prj_109101_14569 | 0 | 0 | 0 | 0 | 0 | 0 | 0 | 0 | 0 | 0 | 0 | 0 | 0 | 0 | 0 | 0 | 0 | 0 | 0 | 0 | 0 | 0 | 0 | 0 | 0 | 0 | 0 | 0 | 0 | 0 | 0 | 0 | 0 | 0 | 0 | 0 | 2.5857 | 0 | 0 | 0 | 0 | 0 | 0 | 0.096231 | 0 | 0 | 0 | 0 | 0 | 0 | 2.0996 | 0 | 0 | 0 | 0 | 0 | 0 | 0.38992 | 0 | 0 | 0 | 0 | 0 | 0 | 0 | 0 | 0 | 0 | 0 | 0 | 2.5857 | - | 0 | - | 0 | АУ
429 | Оборудование, требующее монтажа Аппарата управления | G_au5 | 0 | 0 | 0 | 0 | 0 | 0 | 0 | 0 | 0 | 0 | 0 | 0 | 0 | 0 | 0 | 0 | 0 | 0 | 0 | 0 | 0 | 0 | 0 | 0 | 0 | 0 | 0 | 0 | 0 | 0 | 0 | 0 | 0 | 0 | 0 | 0 | 0.027254 | 0 | 0 | 0 | 0 | 0 | 0 | 0 | 0 | 0 | 0 | 0 | 0 | 0 | 0.027254 | 0 | 0 | 0 | 0 | 0 | 0 | 0 | 0 | 0 | 0 | 0 | 0 | 0 | 0 | 0 | 0 | 0 | 0 | 0 | 0.027254 | - | 0 | - | 0 | АУ
1.6. | Технологическое присоединение
2. | Новое строительство
2.1. | Энергосбережение и повышение энергетической эффективности
2.2. | Прочее новое строительство
2.3. | Технологическое присоединение
Справочно:
Оплата процентов за привлеченные кредитные ресурсы
1 | Объект 1
2 | Объект 2
…
* - в ценах отчетного года
** - план, согласно утвержденной инвестиционной программе
*** - накопленным итогом за год
Примечание: для сетевых объектов с разделением объектов на ПС, ВЛ и КЛ

## 15 Квартал постановка под напр
Приложение № 15
к приказу Минэнерго России
от «__» _____ 2016 г. №___
Год раскрытия информации: 2016 год
Отчет за 9 месяцев 2016 года
об исполнении инвестиционной программы
ПАО "МРСК Северного Кавказа"
фирменное наименование субъекта электроэнергетики
на период 2016 год
период реализации инвестиционной программы
|  |  | 0 | 0 | 0 | 0 | 0 | 0 | 0 | 0 | 0 | 0 | 0 | 0 | 0 | 0 | 0 | 0 | 0 | 0 | 0 | 0 | 0 | 0 | 0 | 0 | 0 | 0 | 0 | 0 | 0 | 0 | 0 | 0 | 0 | 0 | 0 | 0 | 0 | 0 | 0 | 0 | 0 | 0 | 0 | 0 | 0 | 0 | 0 | 0
|  |  | 8.2 |  | 61.523 |  |  | 0 |  | 0 |  |  | 0 |  | 0 |  |  | 0 |  | 46.6 |  |  | 8.2 |  | 14.923 |  |  | 45.014 |  | 28.89 |  |  | 15.524 |  | 7.006 |  |  | 2.848 |  | 6.804 |  |  | 26.642 |  | 15.08 |  |  | 0 |  | 0
Раздел 4. Отчет о постановке объектов электросетевого хозяйства под напряжение
№ пп | Наименование инвестиционного проекта (группы инвестиционных проектов) | Идентифика-тор инвестицион-ного проекта | [50 empty] | Причины неисполнения плана
|  |  | План | [24 empty] | Факт
|  |  | Всего |  |  |  |  | 1 квартал |  |  |  |  | 2 квартвл |  |  |  |  | 3 квартал |  |  |  |  | 4 квартал |  |  |  |  | Всего |  |  |  |  | 1 квартал |  |  |  |  | 2 квартвл |  |  |  |  | 3 квартал |  |  |  |  | 4 квартал
|  |  | МВ×А | Мвар | км ЛЭП | МВт | Другое | МВ×А | Мвар | км ЛЭП | МВт | Другое | МВ×А | Мвар | км ЛЭП | МВт | Другое | МВ×А | Мвар | км ЛЭП | МВт | Другое | МВ×А | Мвар | км ЛЭП | МВт | Другое | МВ×А | Мвар | км ЛЭП | МВт | Другое | МВ×А | Мвар | км ЛЭП | МВт | Другое | МВ×А | Мвар | км ЛЭП | МВт | Другое | МВ×А | Мвар | км ЛЭП | МВт | Другое | МВ×А | Мвар | км ЛЭП | МВт | Другое
1 | 2 | 3 | 4 | 5 | 6 | 7 | 8 | 9 | 10 | 11 | 12 | 13 | 14 | 15 | 16 | 17 | 18 | 19 | 20 | 21 | 22 | 23 | 24 | 25 | 26 | 27 | 28 | 29 | 30 | 31 | 32 | 33 | 34 | 35 | 36 | 37 | 38 | 39 | 40 | 41 | 42 | 43 | 44 | 45 | 46 | 47 | 48 | 49 | 50 | 51 | 52 | 53 | 54
| Итого, по всему ПАО "МРСК Северного Кавказа", в т.ч.: |  | 8.2 | 0 | 61.523 | 0 | 0 | 0 | 0 | 0 | 0 | 0 | 0 | 0 | 0 | 0 | 0 | 0 | 0 | 46.6 | 0 | 0 | 8.2 | 0 | 14.923 | 0 | 0 | 45.014 | 0 | 28.89 | 0 | 0 | 15.524 | 0 | 7.006 | 0 | 0 | 2.848 | 0 | 6.804 | 0 | 0 | 26.642 | 0 | 15.08 | 0 | 0 | 0 | 0 | 0 | 0 | 0
1 | ТПиР, в т.ч. |  | 0 | 0 | 56.6 | 0 | 0 | 0 | 0 | 0 | 0 | 0 | 0 | 0 | 0 | 0 | 0 | 0 | 0 | 46.6 | 0 | 0 | 0 | 0 | 10 | 0 | 0 | 22.464 | 0 | 19.846 | 0 | 0 | 15.424 | 0 | 4.059 | 0 | 0 | 2.823 | 0 | 5.255 | 0 | 0 | 4.217 | 0 | 10.532 | 0 | 0 | 0 | 0 | 0 | 0 | 0
| ТП, в т.ч. |  | 0 | 0 | 0 | 0 | 0 | 0 | 0 | 0 | 0 | 0 | 0 | 0 | 0 | 0 | 0 | 0 | 0 | 0 | 0 | 0 | 0 | 0 | 0 | 0 | 0 | 0.385 | 0 | 18.896 | 0 | 0 | 0 | 0 | 3.109 | 0 | 0 | 0.2 | 0 | 5.255 | 0 | 0 | 0.185 | 0 | 10.532 | 0 | 0 | 0 | 0 | 0 | 0 | 0
| льготники |  | 0 | 0 | 0 | 0 | 0 | 0 | 0 | 0 | 0 | 0 | 0 | 0 | 0 | 0 | 0 | 0 | 0 | 0 | 0 | 0 | 0 | 0 | 0 | 0 | 0 | 0.385 | 0 | 12.057 | 0 | 0 | 0 | 0 | 2.616 | 0 | 0 | 0.2 | 0 | 4.357 | 0 | 0 | 0.185 | 0 | 5.084 | 0 | 0 | 0 | 0 | 0 | 0 | 0
| прочее ТП |  | 0 | 0 | 0 | 0 | 0 | 0 | 0 | 0 | 0 | 0 | 0 | 0 | 0 | 0 | 0 | 0 | 0 | 0 | 0 | 0 | 0 | 0 | 0 | 0 | 0 | 0 | 0 | 6.839 | 0 | 0 | 0 | 0 | 0.493 | 0 | 0 | 0 | 0 | 0.898 | 0 | 0 | 0 | 0 | 5.448 | 0 | 0 | 0 | 0 | 0 | 0 | 0
| Прочее ТПиР |  | 0 | 0 | 56.6 | 0 | 0 | 0 | 0 | 0 | 0 | 0 | 0 | 0 | 0 | 0 | 0 | 0 | 0 | 46.6 | 0 | 0 | 0 | 0 | 10 | 0 | 0 | 22.079 | 0 | 0.95 | 0 | 0 | 15.424 | 0 | 0.95 | 0 | 0 | 2.623 | 0 | 0 | 0 | 0 | 4.032 | 0 | 0 | 0 | 0 | 0 | 0 | 0 | 0 | 0
2 | Новое строительство |  | 8.2 | 0 | 4.923 | 0 | 0 | 0 | 0 | 0 | 0 | 0 | 0 | 0 | 0 | 0 | 0 | 0 | 0 | 0 | 0 | 0 | 8.2 | 0 | 4.923 | 0 | 0 | 22.55 | 0 | 9.044 | 0 | 0 | 0.1 | 0 | 2.947 | 0 | 0 | 0.025 | 0 | 1.549 | 0 | 0 | 22.425 | 0 | 4.548 | 0 | 0 | 0 | 0 | 0 | 0 | 0
| ТП, в т.ч. |  | 8.2 | 0 | 4.923 | 0 | 0 | 0 | 0 | 0 | 0 | 0 | 0 | 0 | 0 | 0 | 0 | 0 | 0 | 0 | 0 | 0 | 8.2 | 0 | 4.923 | 0 | 0 | 22.55 | 0 | 9.044 | 0 | 0 | 0.1 | 0 | 2.947 | 0 | 0 | 0.025 | 0 | 1.549 | 0 | 0 | 22.425 | 0 | 4.548 | 0 | 0 | 0 | 0 | 0 | 0 | 0
| льготники |  | 0 | 0 | 0 | 0 | 0 | 0 | 0 | 0 | 0 | 0 | 0 | 0 | 0 | 0 | 0 | 0 | 0 | 0 | 0 | 0 | 0 | 0 | 0 | 0 | 0 | 0 | 0 | 4.805 | 0 | 0 | 0 | 0 | 2.397 | 0 | 0 | 0 | 0 | 1.412 | 0 | 0 | 0 | 0 | 0.996 | 0 | 0 | 0 | 0 | 0 | 0 | 0
| прочее ТП |  | 8.2 | 0 | 4.923 | 0 | 0 | 0 | 0 | 0 | 0 | 0 | 0 | 0 | 0 | 0 | 0 | 0 | 0 | 0 | 0 | 0 | 8.2 | 0 | 4.923 | 0 | 0 | 22.55 | 0 | 4.239 | 0 | 0 | 0.1 | 0 | 0.55 | 0 | 0 | 0.025 | 0 | 0.137 | 0 | 0 | 22.425 | 0 | 3.552 | 0 | 0 | 0 | 0 | 0 | 0 | 0
| Прочее новое строительство |  | 0 | 0 | 0 | 0 | 0 | 0 | 0 | 0 | 0 | 0 | 0 | 0 | 0 | 0 | 0 | 0 | 0 | 0 | 0 | 0 | 0 | 0 | 0 | 0 | 0 | 0 | 0 | 0 | 0 | 0 | 0 | 0 | 0 | 0 | 0 | 0 | 0 | 0 | 0 | 0 | 0 | 0 | 0 | 0 | 0 | 0 | 0 | 0 | 0 | 0
| Ставропольэнерго |  | 8.2 | 0 | 4.923 | 0 | 0 | 0 | 0 | 0 | 0 | 0 | 0 | 0 | 0 | 0 | 0 | 0 | 0 | 0 | 0 | 0 | 8.2 | 0 | 4.923 | 0 | 0 | 44.874 | 0 | 17.743 | 0 | 0 | 15.524 | 0 | 4.983 | 0 | 0 | 2.848 | 0 | 4.636 | 0 | 0 | 26.502 | 0 | 8.124 | 0 | 0 | 0 | 0 | 0 | 0 | 0
1 | ТПиР, в т.ч. |  | 0 | 0 | 0 | 0 | 0 | 0 | 0 | 0 | 0 | 0 | 0 | 0 | 0 | 0 | 0 | 0 | 0 | 0 | 0 | 0 | 0 | 0 | 0 | 0 | 0 | 22.424 | 0 | 8.699 | 0 | 0 | 15.424 | 0 | 2.036 | 0 | 0 | 2.823 | 0 | 3.087 | 0 | 0 | 4.177 | 0 | 3.576 | 0 | 0 | 0 | 0 | 0 | 0 | 0
| ТП, в т.ч. |  | 0 | 0 | 0 | 0 | 0 | 0 | 0 | 0 | 0 | 0 | 0 | 0 | 0 | 0 | 0 | 0 | 0 | 0 | 0 | 0 | 0 | 0 | 0 | 0 | 0 | 0.385 | 0 | 7.749 | 0 | 0 | 0 | 0 | 1.086 | 0 | 0 | 0.2 | 0 | 3.087 | 0 | 0 | 0.185 | 0 | 3.576 | 0 | 0 | 0 | 0 | 0 | 0 | 0
| льготники |  | 0 | 0 | 0 | 0 | 0 | 0 | 0 | 0 | 0 | 0 | 0 | 0 | 0 | 0 | 0 | 0 | 0 | 0 | 0 | 0 | 0 | 0 | 0 | 0 | 0 | 0.385 | 0 | 6.563 | 0 | 0 | 0 | 0 | 1.086 | 0 | 0 | 0.2 | 0 | 2.189 | 0 | 0 | 0.185 | 0 | 3.288 | 0 | 0 | 0 | 0 | 0 | 0 | 0
| прочее ТП |  | 0 | 0 | 0 | 0 | 0 | 0 | 0 | 0 | 0 | 0 | 0 | 0 | 0 | 0 | 0 | 0 | 0 | 0 | 0 | 0 | 0 | 0 | 0 | 0 | 0 | 0 | 0 | 1.186 | 0 | 0 | 0 | 0 | 0 | 0 | 0 | 0 | 0 | 0.898 | 0 | 0 | 0 | 0 | 0.288 | 0 | 0 | 0 | 0 | 0 | 0 | 0
| Прочее ТПиР |  | 0 | 0 | 0 | 0 | 0 | 0 | 0 | 0 | 0 | 0 | 0 | 0 | 0 | 0 | 0 | 0 | 0 | 0 | 0 | 0 | 0 | 0 | 0 | 0 | 0 | 22.039 | 0 | 0.95 | 0 | 0 | 15.424 | 0 | 0.95 | 0 | 0 | 2.623 | 0 | 0 | 0 | 0 | 3.992 | 0 | 0 | 0 | 0 | 0 | 0 | 0 | 0 | 0
2 | Новое строительство |  | 8.2 | 0 | 4.923 | 0 | 0 | 0 | 0 | 0 | 0 | 0 | 0 | 0 | 0 | 0 | 0 | 0 | 0 | 0 | 0 | 0 | 8.2 | 0 | 4.923 | 0 | 0 | 22.45 | 0 | 9.044 | 0 | 0 | 0.1 | 0 | 2.947 | 0 | 0 | 0.025 | 0 | 1.549 | 0 | 0 | 22.325 | 0 | 4.548 | 0 | 0 | 0 | 0 | 0 | 0 | 0
| ТП, в т.ч. |  | 8.2 | 0 | 4.923 | 0 | 0 | 0 | 0 | 0 | 0 | 0 | 0 | 0 | 0 | 0 | 0 | 0 | 0 | 0 | 0 | 0 | 8.2 | 0 | 4.923 | 0 | 0 | 22.45 | 0 | 9.044 | 0 | 0 | 0.1 | 0 | 2.947 | 0 | 0 | 0.025 | 0 | 1.549 | 0 | 0 | 22.325 | 0 | 4.548 | 0 | 0 | 0 | 0 | 0 | 0 | 0
| льготники |  | 0 | 0 | 0 | 0 | 0 | 0 | 0 | 0 | 0 | 0 | 0 | 0 | 0 | 0 | 0 | 0 | 0 | 0 | 0 | 0 | 0 | 0 | 0 | 0 | 0 | 0 | 0 | 4.805 | 0 | 0 | 0 | 0 | 2.397 | 0 | 0 | 0 | 0 | 1.412 | 0 | 0 | 0 | 0 | 0.996 | 0 | 0 | 0 | 0 | 0 | 0 | 0
| прочее ТП |  | 8.2 | 0 | 4.923 | 0 | 0 | 0 | 0 | 0 | 0 | 0 | 0 | 0 | 0 | 0 | 0 | 0 | 0 | 0 | 0 | 0 | 8.2 | 0 | 4.923 | 0 | 0 | 22.45 | 0 | 4.239 | 0 | 0 | 0.1 | 0 | 0.55 | 0 | 0 | 0.025 | 0 | 0.137 | 0 | 0 | 22.325 | 0 | 3.552 | 0 | 0 | 0 | 0 | 0 | 0 | 0
| Прочее новое строительство |  | 0 | 0 | 0 | 0 | 0 | 0 | 0 | 0 | 0 | 0 | 0 | 0 | 0 | 0 | 0 | 0 | 0 | 0 | 0 | 0 | 0 | 0 | 0 | 0 | 0 | 0 | 0 | 0 | 0 | 0 | 0 | 0 | 0 | 0 | 0 | 0 | 0 | 0 | 0 | 0 | 0 | 0 | 0 | 0 | 0 | 0 | 0 | 0 | 0 | 0
1. | Техническое перевооружение и реконструкция |  | 0 | 0 | 0 | 0 | 0 | 0 | 0 | 0 | 0 | 0 | 0 | 0 | 0 | 0 | 0 | 0 | 0 | 0 | 0 | 0 | 0 | 0 | 0 | 0 | 0 | 22.424 | 0 | 8.699 | 0 | 0 | 15.424 | 0 | 2.036 | 0 | 0 | 2.823 | 0 | 3.087 | 0 | 0 | 4.177 | 0 | 3.576 | 0 | 0 | 0 | 0 | 0 | 0 | 0
1.1. | Энергосбережение и повышение энергетической эффективности
1.2. | Создание систем противоаварийной и режимной автоматики |  | 0 | 0 | 0 | 0 | 0 | 0 | 0 | 0 | 0 | 0 | 0 | 0 | 0 | 0 | 0 | 0 | 0 | 0 | 0 | 0 | 0 | 0 | 0 | 0 | 0 | 0 | 0 | 0 | 0 | 0 | 0 | 0 | 0 | 0 | 0 | 0 | 0 | 0 | 0 | 0 | 0 | 0 | 0 | 0 | 0 | 0 | 0 | 0 | 0 | 0
1 | Техперевооружение на ПС 110/35/6 кВ "Георгиевская" средств РЗА линейной ячейки 110 кВ Л-9(оснащение линейной ячейки 110 кВ Л-9 ДФЗ ) | E_prj_109105_11853 | 0 | 0 | 0 | 0 | 0 | 0 | 0 | 0 | 0 | 0 | 0 | 0 | 0 | 0 | 0 | 0 | 0 | 0 | 0 | 0 | 0 | 0 | 0 | 0 | 0 | 0 | 0 | 0 | 0 | 0 | 0 | 0 | 0 | 0 | 0 | 0 | 0 | 0 | 0 | 0 | 0 | 0 | 0 | 0 | 0 | 0 | 0 | 0 | 0 | 0 | 0 | СТФ
2 | Техническое перевооружение средств РЗА ВЛ 110 кВ Л-23 на ПС 110 кВ Южная (оснащение линейной ячейки Л-23ДФЗ) | F_prj_109105_11858 | 0 | 0 | 0 | 0 | 0 | 0 | 0 | 0 | 0 | 0 | 0 | 0 | 0 | 0 | 0 | 0 | 0 | 0 | 0 | 0 | 0 | 0 | 0 | 0 | 0 | 0 | 0 | 0 | 0 | 0 | 0 | 0 | 0 | 0 | 0 | 0 | 0 | 0 | 0 | 0 | 0 | 0 | 0 | 0 | 0 | 0 | 0 | 0 | 0 | 0 | 0 | СТФ
3 | Техническое перевооружение на ПС 110 кВ Кировская средств РЗА ВЛ 110 кВ Л-2(оснащение ячейки С-1 защитой ДФЗ для защиты Л-2) | F_prj_109105_11857 | 0 | 0 | 0 | 0 | 0 | 0 | 0 | 0 | 0 | 0 | 0 | 0 | 0 | 0 | 0 | 0 | 0 | 0 | 0 | 0 | 0 | 0 | 0 | 0 | 0 | 0 | 0 | 0 | 0 | 0 | 0 | 0 | 0 | 0 | 0 | 0 | 0 | 0 | 0 | 0 | 0 | 0 | 0 | 0 | 0 | 0 | 0 | 0 | 0 | 0 | 0 | СТФ
4 | «Техническое перевооружение средств РЗА на ПС 110/35/10 кВ "Зеленогорская" в линейных ячейках ВЛ 110 кВ в сторону ПС 330 "Кисловодск"» (оснащение 2-хлинейных ячеек защитой ДФЗ) | E_prj_109105_13917 | 0 | 0 | 0 | 0 | 0 | 0 | 0 | 0 | 0 | 0 | 0 | 0 | 0 | 0 | 0 | 0 | 0 | 0 | 0 | 0 | 0 | 0 | 0 | 0 | 0 | 0 | 0 | 0 | 0 | 0 | 0 | 0 | 0 | 0 | 0 | 0 | 0 | 0 | 0 | 0 | 0 | 0 | 0 | 0 | 0 | 0 | 0 | 0 | 0 | 0 | 0 | СТФ
5 | Техперевооружение средств РЗА в линейной ячейке ВЛ-110 кВ в сторону ПС 330 "Кисловодск" на ПС 110/10 кВ "Парковая" | E_prj_109105_13918 | 0 | 0 | 0 | 0 | 0 | 0 | 0 | 0 | 0 | 0 | 0 | 0 | 0 | 0 | 0 | 0 | 0 | 0 | 0 | 0 | 0 | 0 | 0 | 0 | 0 | 0 | 0 | 0 | 0 | 0 | 0 | 0 | 0 | 0 | 0 | 0 | 0 | 0 | 0 | 0 | 0 | 0 | 0 | 0 | 0 | 0 | 0 | 0 | 0 | 0 | 0 | СТФ
6 | Техперевооружение на ПС 110/10 кВ Подкумок средств РЗА линенйной ячейки 110 кВ Л-6(оснащение ячейки 110 кВ Л-6 ДФЗ ) | E_prj_109105_13893 | 0 | 0 | 0 | 0 | 0 | 0 | 0 | 0 | 0 | 0 | 0 | 0 | 0 | 0 | 0 | 0 | 0 | 0 | 0 | 0 | 0 | 0 | 0 | 0 | 0 | 0 | 0 | 0 | 0 | 0 | 0 | 0 | 0 | 0 | 0 | 0 | 0 | 0 | 0 | 0 | 0 | 0 | 0 | 0 | 0 | 0 | 0 | 0 | 0 | 0 | 0 | СТФ
1.3. | Создание систем телемеханики и связи |  | 0 | 0 | 0 | 0 | 0 | 0 | 0 | 0 | 0 | 0 | 0 | 0 | 0 | 0 | 0 | 0 | 0 | 0 | 0 | 0 | 0 | 0 | 0 | 0 | 0 | 0 | 0 | 0 | 0 | 0 | 0 | 0 | 0 | 0 | 0 | 0 | 0 | 0 | 0 | 0 | 0 | 0 | 0 | 0 | 0 | 0 | 0 | 0 | 0 | 0
7 | Модернизация системы сбора и передачи информации филиала "Ставропольэнерго" ПС 110 кВ Бекешевская, ГНС, Ново-Невиномысская, Мин-воды-2, Промкомплекс, Северная, Лесная. | G_prj_109105_49177 | 0 | 0 | 0 | 0 | 0 | 0 | 0 | 0 | 0 | 0 | 0 | 0 | 0 | 0 | 0 | 0 | 0 | 0 | 0 | 0 | 0 | 0 | 0 | 0 | 0 | 0 | 0 | 0 | 0 | 0 | 0 | 0 | 0 | 0 | 0 | 0 | 0 | 0 | 0 | 0 | 0 | 0 | 0 | 0 | 0 | 0 | 0 | 0 | 0 | 0 | 0 | СТФ
8 | Техпепевооружение средств СДТУ на базе Кочубеевского РЭС (замена сущ.АТС на АТС МИНИКОМ) | F_prj_109105_11864 | 0 | 0 | 0 | 0 | 0 | 0 | 0 | 0 | 0 | 0 | 0 | 0 | 0 | 0 | 0 | 0 | 0 | 0 | 0 | 0 | 0 | 0 | 0 | 0 | 0 | 0 | 0 | 0 | 0 | 0 | 0 | 0 | 0 | 0 | 0 | 0 | 0 | 0 | 0 | 0 | 0 | 0 | 0 | 0 | 0 | 0 | 0 | 0 | 0 | 0 | 0 | СТФ
9 | Техпепевооружение средств СДТУ на базе Арзгирского РЭС(замена сущ.АТС на АТС МИНИКОМ) | E_prj_109105_11860 | 0 | 0 | 0 | 0 | 0 | 0 | 0 | 0 | 0 | 0 | 0 | 0 | 0 | 0 | 0 | 0 | 0 | 0 | 0 | 0 | 0 | 0 | 0 | 0 | 0 | 0 | 0 | 0 | 0 | 0 | 0 | 0 | 0 | 0 | 0 | 0 | 0 | 0 | 0 | 0 | 0 | 0 | 0 | 0 | 0 | 0 | 0 | 0 | 0 | 0 | 0 | СТФ
10 | Техпепевооружение средств СДТУ на базе Грачевского (замена сущ.АТС на АТС МИНИКОМ) | F_prj_109105_11867 | 0 | 0 | 0 | 0 | 0 | 0 | 0 | 0 | 0 | 0 | 0 | 0 | 0 | 0 | 0 | 0 | 0 | 0 | 0 | 0 | 0 | 0 | 0 | 0 | 0 | 0 | 0 | 0 | 0 | 0 | 0 | 0 | 0 | 0 | 0 | 0 | 0 | 0 | 0 | 0 | 0 | 0 | 0 | 0 | 0 | 0 | 0 | 0 | 0 | 0 | 0 | СТФ
1.4. | Установка устройств регулирования напряжения и компенсации реактивной мощности
1.5. | Прочее |  | 0 | 0 | 0 | 0 | 0 | 0 | 0 | 0 | 0 | 0 | 0 | 0 | 0 | 0 | 0 | 0 | 0 | 0 | 0 | 0 | 0 | 0 | 0 | 0 | 0 | 22.039 | 0 | 0.95 | 0 | 0 | 15.424 | 0 | 0.95 | 0 | 0 | 2.623 | 0 | 0 | 0 | 0 | 3.992 | 0 | 0 | 0 | 0 | 0 | 0 | 0 | 0 | 0
11 | Реконструкция ВЛ-110кВ Л-10 "Машук 330" -"Е-2" ( замена проводов АС 120 на провода АС-185, изоляторов и частичная замена опор, замена ошиновки Л-10 на ПС Е-2) | F_prj_109105_11718 | 0 | 0 | 0 | 0 | 0 | 0 | 0 | 0 | 0 | 0 | 0 | 0 | 0 | 0 | 0 | 0 | 0 | 0 | 0 | 0 | 0 | 0 | 0 | 0 | 0 | 0 | 0 | 0 | 0 | 0 | 0 | 0 | 0 | 0 | 0 | 0 | 0 | 0 | 0 | 0 | 0 | 0 | 0 | 0 | 0 | 0 | 0 | 0 | 0 | 0 | 0 | СТФ
12 | Установка датчиков гололеда на ВЛ 110 кВ Л-45 ПС Т-302 - ПС Круглолесская | D_prj_109105_11722 | 0 | 0 | 0 | 0 | 0 | 0 | 0 | 0 | 0 | 0 | 0 | 0 | 0 | 0 | 0 | 0 | 0 | 0 | 0 | 0 | 0 | 0 | 0 | 0 | 0 | 0 | 0 | 0 | 0 | 0 | 0 | 0 | 0 | 0 | 0 | 0 | 0 | 0 | 0 | 0 | 0 | 0 | 0 | 0 | 0 | 0 | 0 | 0 | 0 | 0 | 0 | СТФ
13 | Реконструкция ВЛ-110кВ Л-157 Восход - Рагули ( замена опор, сущ. проводов на провода большего сечения, грозозащитного троса и изоляторов в полном объеме) | F_prj_109105_11718 | 0 | 0 | 0 | 0 | 0 | 0 | 0 | 0 | 0 | 0 | 0 | 0 | 0 | 0 | 0 | 0 | 0 | 0 | 0 | 0 | 0 | 0 | 0 | 0 | 0 | 0 | 0 | 0 | 0 | 0 | 0 | 0 | 0 | 0 | 0 | 0 | 0 | 0 | 0 | 0 | 0 | 0 | 0 | 0 | 0 | 0 | 0 | 0 | 0 | 0 | 0 | СТФ
14 | Реконструкция ПС 110/10 /6 кВ "Северная" | F_prj_109105_47487 | 0 | 0 | 0 | 0 | 0 | 0 | 0 | 0 | 0 | 0 | 0 | 0 | 0 | 0 | 0 | 0 | 0 | 0 | 0 | 0 | 0 | 0 | 0 | 0 | 0 | 0 | 0 | 0 | 0 | 0 | 0 | 0 | 0 | 0 | 0 | 0 | 0 | 0 | 0 | 0 | 0 | 0 | 0 | 0 | 0 | 0 | 0 | 0 | 0 | 0 | 0 | СТФ
15 | Реконструкция на ПС 110 кВ «Рагули» средств автоматики в линейной ячейке ВЛ 110 кВ Рагули – Восход (Л-157) (установка устройства противоаварийной автоматики типа АЛАР) | E_prj_109105_11744 | 0 | 0 | 0 | 0 | 0 | 0 | 0 | 0 | 0 | 0 | 0 | 0 | 0 | 0 | 0 | 0 | 0 | 0 | 0 | 0 | 0 | 0 | 0 | 0 | 0 | 0 | 0 | 0 | 0 | 0 | 0 | 0 | 0 | 0 | 0 | 0 | 0 | 0 | 0 | 0 | 0 | 0 | 0 | 0 | 0 | 0 | 0 | 0 | 0 | 0 | 0 | СТФ
16 | Техническое перевооружение линейной ячейки 110 кВ Л-274 ПС110/6кВ "Нефтекумск" (замена сущ.выкл.110кВ на элегазовый выкл.типа ВЭБ-110, сущ.разъед. на разъединители с эл. двигат. приводом, сущ.ТН-110 на ТН типа НАМИ-110, замена сущ. средств РЗА на микропроцессорные защиты ) ПЭС | F_prj_109105_11727 | 0 | 0 | 0 | 0 | 0 | 0 | 0 | 0 | 0 | 0 | 0 | 0 | 0 | 0 | 0 | 0 | 0 | 0 | 0 | 0 | 0 | 0 | 0 | 0 | 0 | 0 | 0 | 0 | 0 | 0 | 0 | 0 | 0 | 0 | 0 | 0 | 0 | 0 | 0 | 0 | 0 | 0 | 0 | 0 | 0 | 0 | 0 | 0 | 0 | 0 | 0 | СТФ
17 | Реконструкция ПС 110 кВ «Центральная» в г. Ставрополе» (организация системы плавки гололеда для ВЛ 110 кВ и 10 кВ) | F_prj_109105_11731 | 0 | 0 | 0 | 0 | 0 | 0 | 0 | 0 | 0 | 0 | 0 | 0 | 0 | 0 | 0 | 0 | 0 | 0 | 0 | 0 | 0 | 0 | 0 | 0 | 0 | 0 | 0 | 0 | 0 | 0 | 0 | 0 | 0 | 0 | 0 | 0 | 0 | 0 | 0 | 0 | 0 | 0 | 0 | 0 | 0 | 0 | 0 | 0 | 0 | 0 | 0 | СТФ
18 | Установка силового трансформатора ТМН-6300 кВа на ПС Городская | G_prj_109105_50049 | 0 | 0 | 0 | 0 | 0 | 0 | 0 | 0 | 0 | 0 | 0 | 0 | 0 | 0 | 0 | 0 | 0 | 0 | 0 | 0 | 0 | 0 | 0 | 0 | 0 | 6.3 | 0 | 0 | 0 | 0 | 6.3 | 0 | 0 | 0 | 0 | 0 | 0 | 0 | 0 | 0 | 0 | 0 | 0 | 0 | 0 | 0 | 0 | 0 | 0 | 0 | Объект выполнен в декабре 2015. Рабочая и разрешительная документация оформлена в феврале 2016 | СТФ
19 | Реконструкция ПС 110/10кВ "Провал" - (замена сущ. силовых тр-ров мощн. 2х10 т. кВА на тр-ры мощн. 2х16 т. кВА) | F_prj_109105_11730 | 0 | 0 | 0 | 0 | 0 | 0 | 0 | 0 | 0 | 0 | 0 | 0 | 0 | 0 | 0 | 0 | 0 | 0 | 0 | 0 | 0 | 0 | 0 | 0 | 0 | 0 | 0 | 0 | 0 | 0 | 0 | 0 | 0 | 0 | 0 | 0 | 0 | 0 | 0 | 0 | 0 | 0 | 0 | 0 | 0 | 0 | 0 | 0 | 0 | 0 | 0 | СТФ
20 | Реконструкция ПС 35/10кВ "Аэропорт" (замена трансформатора мощностью 6,3 МВА на трансформатор 10 МВА) | F_prj_109105_48067 | 0 | 0 | 0 | 0 | 0 | 0 | 0 | 0 | 0 | 0 | 0 | 0 | 0 | 0 | 0 | 0 | 0 | 0 | 0 | 0 | 0 | 0 | 0 | 0 | 0 | 0 | 0 | 0 | 0 | 0 | 0 | 0 | 0 | 0 | 0 | 0 | 0 | 0 | 0 | 0 | 0 | 0 | 0 | 0 | 0 | 0 | 0 | 0 | 0 | 0 | 0 | СТФ
21 | Установка блока с оборудованием для комплектных подстанций 35 кВ с разъединителем и выключателем, разъединителей 10 кВ на ПС "Махмуд-Мектеб" | G_prj_109105_50046 | 0 | 0 | 0 | 0 | 0 | 0 | 0 | 0 | 0 | 0 | 0 | 0 | 0 | 0 | 0 | 0 | 0 | 0 | 0 | 0 | 0 | 0 | 0 | 0 | 0 | 0 | 0 | 0 | 0 | 0 | 0 | 0 | 0 | 0 | 0 | 0 | 0 | 0 | 0 | 0 | 0 | 0 | 0 | 0 | 0 | 0 | 0 | 0 | 0 | 0 | Объект выполнен в декабре 2015. Рабочая и разрешительная документация оформлена в феврале 2016 | СТФ
22 | Установка силового трансформатора ТМН-4000 кВА на ПС 35/10 кВ Серафимовская | G_prj_109105_50048 | 0 | 0 | 0 | 0 | 0 | 0 | 0 | 0 | 0 | 0 | 0 | 0 | 0 | 0 | 0 | 0 | 0 | 0 | 0 | 0 | 0 | 0 | 0 | 0 | 0 | 4 | 0 | 0 | 0 | 0 | 4 | 0 | 0 | 0 | 0 | 0 | 0 | 0 | 0 | 0 | 0 | 0 | 0 | 0 | 0 | 0 | 0 | 0 | 0 | 0 | Объект выполнен в декабре 2015. Рабочая и разрешительная документация оформлена в феврале 2016 | СТФ
23 | Реконструкция ВЛ-10 кВ Ф-344 ПС 110\10 кВ «Отказное» в с.Отказное Советского района. (Вынос участка ВЛ-10 кВ протяженностью 2 км за территорию школы в том числе совместный подвес ВЛ10/0,4кВ - 1 км, вынос участка ВЛ-10кВ протяженностью 1 км из зоны затопления и территории оползневых оврагов, замена изоляторов на всем протяжении ВЛ-10 кВ). | F_prj_109105_11900 | 0 | 0 | 0 | 0 | 0 | 0 | 0 | 0 | 0 | 0 | 0 | 0 | 0 | 0 | 0 | 0 | 0 | 0 | 0 | 0 | 0 | 0 | 0 | 0 | 0 | 0 | 0 | 0 | 0 | 0 | 0 | 0 | 0 | 0 | 0 | 0 | 0 | 0 | 0 | 0 | 0 | 0 | 0 | 0 | 0 | 0 | 0 | 0 | 0 | 0 | 0 | СТФ
24 | Реконструкция ВЛ - 10 кВ Ф- 132 (установка доп. КТПМ - 1296/132 от ПС "Подгорная") в ст.Подгорная Георгиевского района | G_prj_109105_50437 | 0 | 0 | 0 | 0 | 0 | 0 | 0 | 0 | 0 | 0 | 0 | 0 | 0 | 0 | 0 | 0 | 0 | 0 | 0 | 0 | 0 | 0 | 0 | 0 | 0 | 0.16 | 0 | 0.68 | 0 | 0 | 0.16 | 0 | 0.68 | 0 | 0 | 0 | 0 | 0 | 0 | 0 | 0 | 0 | 0 | 0 | 0 | 0 | 0 | 0 | 0 | 0 | Объект выполнен в декабре 2015. Рабочая и разрешительная документация оформлена в марте 2016 | СТФ
25 | Реконструкция ВЛ 10 кВ Ф-227 (установка доп. ТП для разгрузки ТП-7/227 в с. Найденовское Изобильненского района, строительство ВЛ-10 (0,05 км), строительство ВЛ-0,4 (0,05км) для переподключения н/в Ф-2 от ТП-7/227 на проектируемую ТП) | E_prj_109105_11768 | 0 | 0 | 0 | 0 | 0 | 0 | 0 | 0 | 0 | 0 | 0 | 0 | 0 | 0 | 0 | 0 | 0 | 0 | 0 | 0 | 0 | 0 | 0 | 0 | 0 | 0 | 0 | 0 | 0 | 0 | 0 | 0 | 0 | 0 | 0 | 0 | 0 | 0 | 0 | 0 | 0 | 0 | 0 | 0 | 0 | 0 | 0 | 0 | 0 | 0 | 0 | СТФ
26 | Реконструкция ВЛ 10 кВ (Установка доп.ТП 160 кВА для разгрузки КТП 1681/394) от ПС "Очистные сооружения" в с.Краснокумском Георгиевского района) | G_prj_109105_49135 | 0 | 0 | 0 | 0 | 0 | 0 | 0 | 0 | 0 | 0 | 0 | 0 | 0 | 0 | 0 | 0 | 0 | 0 | 0 | 0 | 0 | 0 | 0 | 0 | 0 | 0.16 | 0 | 0 | 0 | 0 | 0.16 | 0 | 0 | 0 | 0 | 0 | 0 | 0 | 0 | 0 | 0 | 0 | 0 | 0 | 0 | 0 | 0 | 0 | 0 | 0 | Объект выполнен в декабре 2015. Рабочая и разрешительная документация оформлена в марте 2016 | СТФ
27 | Реконструкция ВЛ 10 кВ Ф-354 (установка доп. ТП для разгрузки ТП-3/354 в х. Сухой Изобильненского района, строительство ВЛ-10 (0,05 км), строительство ВЛ-0,4 (0,05км) для разделения и переподключения н/в Ф-2 от ТП-3/354 на проектируемую ТП) | E_prj_109105_11769 | 0 | 0 | 0 | 0 | 0 | 0 | 0 | 0 | 0 | 0 | 0 | 0 | 0 | 0 | 0 | 0 | 0 | 0 | 0 | 0 | 0 | 0 | 0 | 0 | 0 | 0 | 0 | 0 | 0 | 0 | 0 | 0 | 0 | 0 | 0 | 0 | 0 | 0 | 0 | 0 | 0 | 0 | 0 | 0 | 0 | 0 | 0 | 0 | 0 | 0 | 0 | СТФ
28 | «Реконструкция ВЛ-10 кВ Ф-360 от ПС «ЖБИ» (Установка доп. МТП-5158/360 для разгрузки КТП-5013/360) в х. Михайловском Советского района» | G_stf00059 | 0 | 0 | 0 | 0 | 0 | 0 | 0 | 0 | 0 | 0 | 0 | 0 | 0 | 0 | 0 | 0 | 0 | 0 | 0 | 0 | 0 | 0 | 0 | 0 | 0 | 0 | 0 | 0 | 0 | 0 | 0 | 0 | 0 | 0 | 0 | 0 | 0 | 0 | 0 | 0 | 0 | 0 | 0 | 0 | 0 | 0 | 0 | 0 | 0 | 0 | 0 | СТФ
29 | Реконструкция ВЛ-10кВ Ф-166 от ПС "Рыздвяная" в пролете опор №№ 1-66 в ст. Рождественская Изобильненского района(дог. 12-90 от 01.10.2012) | E_prj_109105_11780 | 0 | 0 | 0 | 0 | 0 | 0 | 0 | 0 | 0 | 0 | 0 | 0 | 0 | 0 | 0 | 0 | 0 | 0 | 0 | 0 | 0 | 0 | 0 | 0 | 0 | 0 | 0 | 0 | 0 | 0 | 0 | 0 | 0 | 0 | 0 | 0 | 0 | 0 | 0 | 0 | 0 | 0 | 0 | 0 | 0 | 0 | 0 | 0 | 0 | 0 | 0 | СТФ
30 | Реконструкция ВЛ-10 кВ Ф-231 от ПС "Балахоновская" Кочубееввского р-на Ставропольского края | E_prj_109105_11789 | 0 | 0 | 0 | 0 | 0 | 0 | 0 | 0 | 0 | 0 | 0 | 0 | 0 | 0 | 0 | 0 | 0 | 0 | 0 | 0 | 0 | 0 | 0 | 0 | 0 | 0 | 0 | 0 | 0 | 0 | 0 | 0 | 0 | 0 | 0 | 0 | 0 | 0 | 0 | 0 | 0 | 0 | 0 | 0 | 0 | 0 | 0 | 0 | 0 | 0 | 0 | СТФ
31 | Реконструкция ВЛ 10 кВ от Ф-184 ( установкой доп ТП 10/0,4 для разгрузки ТП- /184 в ст.Расшеватская Александровского района, стр-во ВЛ 10 кВ - 0,05 км, Реконструкция ВЛ 0,4 кВ присоединяемой к прэктируемой ТП 10/0,4 ). | E_prj_109105_11770 | 0 | 0 | 0 | 0 | 0 | 0 | 0 | 0 | 0 | 0 | 0 | 0 | 0 | 0 | 0 | 0 | 0 | 0 | 0 | 0 | 0 | 0 | 0 | 0 | 0 | 0 | 0 | 0 | 0 | 0 | 0 | 0 | 0 | 0 | 0 | 0 | 0 | 0 | 0 | 0 | 0 | 0 | 0 | 0 | 0 | 0 | 0 | 0 | 0 | 0 | 0 | СТФ
32 | Реконструкция ВЛ-10 кВ Ф-311 от ПС "Бурунная" (Установка доп.МТП для разгрузки ТП-3742/311) в п.Мирный Курского района | G_prj_109105_46755 | 0 | 0 | 0 | 0 | 0 | 0 | 0 | 0 | 0 | 0 | 0 | 0 | 0 | 0 | 0 | 0 | 0 | 0 | 0 | 0 | 0 | 0 | 0 | 0 | 0 | 0.16 | 0 | 0.02 | 0 | 0 | 0.16 | 0 | 0.02 | 0 | 0 | 0 | 0 | 0 | 0 | 0 | 0 | 0 | 0 | 0 | 0 | 0 | 0 | 0 | 0 | 0 | 0 | СТФ
33 | Реконструкция ВЛ-10 кВ Ф-330 от ПС Галюгаевская (установка доп.МТП для разгрузки ТП-3283/330) в ст.Галюгаевская Курского р-на | G_prj_109105_46757 | 0 | 0 | 0 | 0 | 0 | 0 | 0 | 0 | 0 | 0 | 0 | 0 | 0 | 0 | 0 | 0 | 0 | 0 | 0 | 0 | 0 | 0 | 0 | 0 | 0 | 0.1 | 0 | 0.25 | 0 | 0 | 0.1 | 0 | 0.25 | 0 | 0 | 0 | 0 | 0 | 0 | 0 | 0 | 0 | 0 | 0 | 0 | 0 | 0 | 0 | 0 | 0 | 0 | СТФ
34 | Реконструкция ВЛ 10 кВ Ф-108 от ПС "Суворовская" (установка дополнительной МТП) | F_prj_109105_11787 | 0 | 0 | 0 | 0 | 0 | 0 | 0 | 0 | 0 | 0 | 0 | 0 | 0 | 0 | 0 | 0 | 0 | 0 | 0 | 0 | 0 | 0 | 0 | 0 | 0 | 0 | 0 | 0 | 0 | 0 | 0 | 0 | 0 | 0 | 0 | 0 | 0 | 0 | 0 | 0 | 0 | 0 | 0 | 0 | 0 | 0 | 0 | 0 | 0 | 0 | 0 | СТФ
35 | Реконструкция ВЛ-10кВ Ф-723-1 от ПС 110/10 кВ Камбулат (установка дополнительного МТП для разгрузки ТП-4/723-1 и ТП-6/723-1 в с.Малые Ягуры Туркменского района) | E_prj_109105_11775 | 0 | 0 | 0 | 0 | 0 | 0 | 0 | 0 | 0 | 0 | 0 | 0 | 0 | 0 | 0 | 0 | 0 | 0 | 0 | 0 | 0 | 0 | 0 | 0 | 0 | 0 | 0 | 0 | 0 | 0 | 0 | 0 | 0 | 0 | 0 | 0 | 0 | 0 | 0 | 0 | 0 | 0 | 0 | 0 | 0 | 0 | 0 | 0 | 0 | 0 | 0 | СТФ
36 | Реконструкция ВЛ 10 кВ Ф-898 от ПС "Дербетовская" Ипатовского района | E_prj_109105_11776 | 0 | 0 | 0 | 0 | 0 | 0 | 0 | 0 | 0 | 0 | 0 | 0 | 0 | 0 | 0 | 0 | 0 | 0 | 0 | 0 | 0 | 0 | 0 | 0 | 0 | 0 | 0 | 0 | 0 | 0 | 0 | 0 | 0 | 0 | 0 | 0 | 0 | 0 | 0 | 0 | 0 | 0 | 0 | 0 | 0 | 0 | 0 | 0 | 0 | 0 | 0 | СТФ
37 | Реконструкция ВЛ 10 кВ Ф-239 от ПС "Эген" Ипатовского района | E_prj_109105_11777 | 0 | 0 | 0 | 0 | 0 | 0 | 0 | 0 | 0 | 0 | 0 | 0 | 0 | 0 | 0 | 0 | 0 | 0 | 0 | 0 | 0 | 0 | 0 | 0 | 0 | 0 | 0 | 0 | 0 | 0 | 0 | 0 | 0 | 0 | 0 | 0 | 0 | 0 | 0 | 0 | 0 | 0 | 0 | 0 | 0 | 0 | 0 | 0 | 0 | 0 | 0 | СТФ
38 | Реконструкция ВЛ 10 кВ Ф-532 от ПС "Андрей-Курган" в Нефтекумском районе (установка новой МТП и разъединителя РЛНДз) | E_prj_109105_11781 | 0 | 0 | 0 | 0 | 0 | 0 | 0 | 0 | 0 | 0 | 0 | 0 | 0 | 0 | 0 | 0 | 0 | 0 | 0 | 0 | 0 | 0 | 0 | 0 | 0 | 0 | 0 | 0 | 0 | 0 | 0 | 0 | 0 | 0 | 0 | 0 | 0 | 0 | 0 | 0 | 0 | 0 | 0 | 0 | 0 | 0 | 0 | 0 | 0 | 0 | 0 | СТФ
39 | Реконструкция ВЛ-10 кВ Ф-383 (строительство КТП 10/0,4 кВ 250 кВА) от ПС 35/10 кВ "Гражданская" в с. Гражданское Минераловодского района | E_prj_109105_11785 | 0 | 0 | 0 | 0 | 0 | 0 | 0 | 0 | 0 | 0 | 0 | 0 | 0 | 0 | 0 | 0 | 0 | 0 | 0 | 0 | 0 | 0 | 0 | 0 | 0 | 0 | 0 | 0 | 0 | 0 | 0 | 0 | 0 | 0 | 0 | 0 | 0 | 0 | 0 | 0 | 0 | 0 | 0 | 0 | 0 | 0 | 0 | 0 | 0 | 0 | 0 | СТФ
40 | Реконструкция ВЛ-10 кВ Ф-479 от ПС "Восток" в пос. Верхнестепном Степновского района | E_prj_109105_11795 | 0 | 0 | 0 | 0 | 0 | 0 | 0 | 0 | 0 | 0 | 0 | 0 | 0 | 0 | 0 | 0 | 0 | 0 | 0 | 0 | 0 | 0 | 0 | 0 | 0 | 0 | 0 | 0 | 0 | 0 | 0 | 0 | 0 | 0 | 0 | 0 | 0 | 0 | 0 | 0 | 0 | 0 | 0 | 0 | 0 | 0 | 0 | 0 | 0 | 0 | 0 | СТФ
41 | Реконструкция ВЛ-10кВ Ф-442 от ПС "Сотниковская" Благодарненского района | E_prj_109105_11890 | 0 | 0 | 0 | 0 | 0 | 0 | 0 | 0 | 0 | 0 | 0 | 0 | 0 | 0 | 0 | 0 | 0 | 0 | 0 | 0 | 0 | 0 | 0 | 0 | 0 | 0 | 0 | 0 | 0 | 0 | 0 | 0 | 0 | 0 | 0 | 0 | 0 | 0 | 0 | 0 | 0 | 0 | 0 | 0 | 0 | 0 | 0 | 0 | 0 | 0 | 0 | СТФ
42 | Реконструкция ВЛ-10 кВ Ф-376 от ПС «Солдато-Александровская» ( установка доп. ТП для разгрузки КТП-5098/376 в с. Солдато-Александровское Советского района) | E_prj_109105_11773 | 0 | 0 | 0 | 0 | 0 | 0 | 0 | 0 | 0 | 0 | 0 | 0 | 0 | 0 | 0 | 0 | 0 | 0 | 0 | 0 | 0 | 0 | 0 | 0 | 0 | 0 | 0 | 0 | 0 | 0 | 0 | 0 | 0 | 0 | 0 | 0 | 0 | 0 | 0 | 0 | 0 | 0 | 0 | 0 | 0 | 0 | 0 | 0 | 0 | 0 | 0 | СТФ
43 | Реконструкция ВЛ-10 кВ Ф-161 от ПС "Железноводск" в п. Змейка Минераловодского района | B_prj_109105_11786 | 0 | 0 | 0 | 0 | 0 | 0 | 0 | 0 | 0 | 0 | 0 | 0 | 0 | 0 | 0 | 0 | 0 | 0 | 0 | 0 | 0 | 0 | 0 | 0 | 0 | 0 | 0 | 0 | 0 | 0 | 0 | 0 | 0 | 0 | 0 | 0 | 0 | 0 | 0 | 0 | 0 | 0 | 0 | 0 | 0 | 0 | 0 | 0 | 0 | 0 | 0 | СТФ
44 | Реконструкция ВЛ 10 кВ Ф-104 от ПС "Провал" Предгорного района | B_prj_109105_11788 | 0 | 0 | 0 | 0 | 0 | 0 | 0 | 0 | 0 | 0 | 0 | 0 | 0 | 0 | 0 | 0 | 0 | 0 | 0 | 0 | 0 | 0 | 0 | 0 | 0 | 0 | 0 | 0 | 0 | 0 | 0 | 0 | 0 | 0 | 0 | 0 | 0 | 0 | 0 | 0 | 0 | 0 | 0 | 0 | 0 | 0 | 0 | 0 | 0 | 0 | 0 | СТФ
45 | Реконструкция ВЛ- 0,4 кВ от ТП -4/497 в с.Раздольное Новоалександровского района | F_prj_109105_11803 | 0 | 0 | 0 | 0 | 0 | 0 | 0 | 0 | 0 | 0 | 0 | 0 | 0 | 0 | 0 | 0 | 0 | 0 | 0 | 0 | 0 | 0 | 0 | 0 | 0 | 0 | 0 | 0 | 0 | 0 | 0 | 0 | 0 | 0 | 0 | 0 | 0 | 0 | 0 | 0 | 0 | 0 | 0 | 0 | 0 | 0 | 0 | 0 | 0 | 0 | 0 | СТФ
46 | Реконструкция ВЛ-0,4 кВ Ф-1, Ф-2 от ТП-195/144 с установкой доп. ТП-160 кВА в П. Н. Этокский | F_prj_109105_11824 | 0 | 0 | 0 | 0 | 0 | 0 | 0 | 0 | 0 | 0 | 0 | 0 | 0 | 0 | 0 | 0 | 0 | 0 | 0 | 0 | 0 | 0 | 0 | 0 | 0 | 0 | 0 | 0 | 0 | 0 | 0 | 0 | 0 | 0 | 0 | 0 | 0 | 0 | 0 | 0 | 0 | 0 | 0 | 0 | 0 | 0 | 0 | 0 | 0 | 0 | 0 | СТФ
47 | Реконструкция ВЛ-0,4 кВ Ф-1, Ф-2 от ТП-194/144 в П. Н. Этокский | F_prj_109105_11823 | 0 | 0 | 0 | 0 | 0 | 0 | 0 | 0 | 0 | 0 | 0 | 0 | 0 | 0 | 0 | 0 | 0 | 0 | 0 | 0 | 0 | 0 | 0 | 0 | 0 | 0 | 0 | 0 | 0 | 0 | 0 | 0 | 0 | 0 | 0 | 0 | 0 | 0 | 0 | 0 | 0 | 0 | 0 | 0 | 0 | 0 | 0 | 0 | 0 | 0 | 0 | СТФ
48 | Реконструкция ВЛ-0,4 кв Ф-2 от ТП-2797/156 ПС 35/10 кВ Кура в ст Советской Кировского района | F_prj_109105_11831 | 0 | 0 | 0 | 0 | 0 | 0 | 0 | 0 | 0 | 0 | 0 | 0 | 0 | 0 | 0 | 0 | 0 | 0 | 0 | 0 | 0 | 0 | 0 | 0 | 0 | 0 | 0 | 0 | 0 | 0 | 0 | 0 | 0 | 0 | 0 | 0 | 0 | 0 | 0 | 0 | 0 | 0 | 0 | 0 | 0 | 0 | 0 | 0 | 0 | 0 | 0 | СТФ
49 | Реконструкция ВЛ-0,4 кВ ф-2, ф-3 от МТП-1009 Ф-259 в ст.Незлобная Георгиевского района | F_prj_109105_11832 | 0 | 0 | 0 | 0 | 0 | 0 | 0 | 0 | 0 | 0 | 0 | 0 | 0 | 0 | 0 | 0 | 0 | 0 | 0 | 0 | 0 | 0 | 0 | 0 | 0 | 0 | 0 | 0 | 0 | 0 | 0 | 0 | 0 | 0 | 0 | 0 | 0 | 0 | 0 | 0 | 0 | 0 | 0 | 0 | 0 | 0 | 0 | 0 | 0 | 0 | 0 | СТФ
50 | Реконструкция ВЛ-0,4 кВ ф-2 от ТП-1431 Ф-152 в с.Краснокумское Георгиевского района | F_prj_109105_11833 | 0 | 0 | 0 | 0 | 0 | 0 | 0 | 0 | 0 | 0 | 0 | 0 | 0 | 0 | 0 | 0 | 0 | 0 | 0 | 0 | 0 | 0 | 0 | 0 | 0 | 0 | 0 | 0 | 0 | 0 | 0 | 0 | 0 | 0 | 0 | 0 | 0 | 0 | 0 | 0 | 0 | 0 | 0 | 0 | 0 | 0 | 0 | 0 | 0 | 0 | 0 | СТФ
51 | Реконструкция ВЛ 0,4 кВ Ф-2 от ТП-2/462 в с.Спасское | E_prj_109105_46768 | 0 | 0 | 0 | 0 | 0 | 0 | 0 | 0 | 0 | 0 | 0 | 0 | 0 | 0 | 0 | 0 | 0 | 0 | 0 | 0 | 0 | 0 | 0 | 0 | 0 | 0 | 0 | 0 | 0 | 0 | 0 | 0 | 0 | 0 | 0 | 0 | 0 | 0 | 0 | 0 | 0 | 0 | 0 | 0 | 0 | 0 | 0 | 0 | 0 | 0 | 0 | СТФ
52 | Реконструкция ВЛ-0,4 кВ Ф-2 от ЗТП-6/282 в п.Большевик (замена опор, провода (кабеля) на СИП, замена ответвлений к зданиям) | E_prj_109105_11800 | 0 | 0 | 0 | 0 | 0 | 0 | 0 | 0 | 0 | 0 | 0 | 0 | 0 | 0 | 0 | 0 | 0 | 0 | 0 | 0 | 0 | 0 | 0 | 0 | 0 | 0 | 0 | 0 | 0 | 0 | 0 | 0 | 0 | 0 | 0 | 0 | 0 | 0 | 0 | 0 | 0 | 0 | 0 | 0 | 0 | 0 | 0 | 0 | 0 | 0 | 0 | СТФ
53 | Реконструкция ВЛ-0,4 кв Ф-3 от МТП-5283 Ф-184 ПС 110/10 кВ "Нины" в х Рог Советского района Ставропольского края | F_prj_109105_11834 | 0 | 0 | 0 | 0 | 0 | 0 | 0 | 0 | 0 | 0 | 0 | 0 | 0 | 0 | 0 | 0 | 0 | 0 | 0 | 0 | 0 | 0 | 0 | 0 | 0 | 0 | 0 | 0 | 0 | 0 | 0 | 0 | 0 | 0 | 0 | 0 | 0 | 0 | 0 | 0 | 0 | 0 | 0 | 0 | 0 | 0 | 0 | 0 | 0 | 0 | 0 | СТФ
54 | Реконструкция СКТП-12/404 в с.Левокумское, Левокумского района (строительство МТП вместо СКТП, установка разъединителя РЛНДз взамен существующего, устройства ввода кабелей в МТП, замена концевой опоры) | F_prj_109105_11836 | 0 | 0 | 0 | 0 | 0 | 0 | 0 | 0 | 0 | 0 | 0 | 0 | 0 | 0 | 0 | 0 | 0 | 0 | 0 | 0 | 0 | 0 | 0 | 0 | 0 | 0 | 0 | 0 | 0 | 0 | 0 | 0 | 0 | 0 | 0 | 0 | 0 | 0 | 0 | 0 | 0 | 0 | 0 | 0 | 0 | 0 | 0 | 0 | 0 | 0 | 0 | СТФ
55 | Реконструкция КТП-18/240 в с.Прасковея, Будённовского района (замена КТП на МТП, установка нового разъединителя РЛК) | F_prj_109105_11838 | 0 | 0 | 0 | 0 | 0 | 0 | 0 | 0 | 0 | 0 | 0 | 0 | 0 | 0 | 0 | 0 | 0 | 0 | 0 | 0 | 0 | 0 | 0 | 0 | 0 | 0 | 0 | 0 | 0 | 0 | 0 | 0 | 0 | 0 | 0 | 0 | 0 | 0 | 0 | 0 | 0 | 0 | 0 | 0 | 0 | 0 | 0 | 0 | 0 | 0 | 0 | СТФ
56 | Реконструкция ТП-20/159 100 кВА п.Побегайловка (замена на КТП-250 кВА)" | F_prj_109105_11845 | 0 | 0 | 0 | 0 | 0 | 0 | 0 | 0 | 0 | 0 | 0 | 0 | 0 | 0 | 0 | 0 | 0 | 0 | 0 | 0 | 0 | 0 | 0 | 0 | 0 | 0 | 0 | 0 | 0 | 0 | 0 | 0 | 0 | 0 | 0 | 0 | 0 | 0 | 0 | 0 | 0 | 0 | 0 | 0 | 0 | 0 | 0 | 0 | 0 | 0 | 0 | СТФ
57 | Реконструкция ТП-550/296 160 кВА ст.Суворовская (замена на КТП-250 кВА) | F_prj_109105_11843 | 0 | 0 | 0 | 0 | 0 | 0 | 0 | 0 | 0 | 0 | 0 | 0 | 0 | 0 | 0 | 0 | 0 | 0 | 0 | 0 | 0 | 0 | 0 | 0 | 0 | 0 | 0 | 0 | 0 | 0 | 0 | 0 | 0 | 0 | 0 | 0 | 0 | 0 | 0 | 0 | 0 | 0 | 0 | 0 | 0 | 0 | 0 | 0 | 0 | 0 | 0 | СТФ
58 | Реконструкция ТП-553/296 160 кВа ст. Суворовская (замена на КТП 250 кВа ) | E_prj_109105_11842 | 0 | 0 | 0 | 0 | 0 | 0 | 0 | 0 | 0 | 0 | 0 | 0 | 0 | 0 | 0 | 0 | 0 | 0 | 0 | 0 | 0 | 0 | 0 | 0 | 0 | 0 | 0 | 0 | 0 | 0 | 0 | 0 | 0 | 0 | 0 | 0 | 0 | 0 | 0 | 0 | 0 | 0 | 0 | 0 | 0 | 0 | 0 | 0 | 0 | 0 | 0 | СТФ
59 | Реконструкция ТП-186/145 в пос. Пятигорский Предгорного района | E_prj_109105_11841 | 0 | 0 | 0 | 0 | 0 | 0 | 0 | 0 | 0 | 0 | 0 | 0 | 0 | 0 | 0 | 0 | 0 | 0 | 0 | 0 | 0 | 0 | 0 | 0 | 0 | 0 | 0 | 0 | 0 | 0 | 0 | 0 | 0 | 0 | 0 | 0 | 0 | 0 | 0 | 0 | 0 | 0 | 0 | 0 | 0 | 0 | 0 | 0 | 0 | 0 | 0 | СТФ
60 | Реконструкция ТП-12/161 400 кВА с.Бородыновка (замена на КТПП-630 кВА) | E_prj_109105_11846 | 0 | 0 | 0 | 0 | 0 | 0 | 0 | 0 | 0 | 0 | 0 | 0 | 0 | 0 | 0 | 0 | 0 | 0 | 0 | 0 | 0 | 0 | 0 | 0 | 0 | 0 | 0 | 0 | 0 | 0 | 0 | 0 | 0 | 0 | 0 | 0 | 0 | 0 | 0 | 0 | 0 | 0 | 0 | 0 | 0 | 0 | 0 | 0 | 0 | 0 | 0 | СТФ
61 | Реконструкция ТП-8/228 160 кВа в с. Гражданское замена на КТП-250 кВа 250 кВа | E_prj_109105_11847 | 0 | 0 | 0 | 0 | 0 | 0 | 0 | 0 | 0 | 0 | 0 | 0 | 0 | 0 | 0 | 0 | 0 | 0 | 0 | 0 | 0 | 0 | 0 | 0 | 0 | 0 | 0 | 0 | 0 | 0 | 0 | 0 | 0 | 0 | 0 | 0 | 0 | 0 | 0 | 0 | 0 | 0 | 0 | 0 | 0 | 0 | 0 | 0 | 0 | 0 | 0 | СТФ
62 | Реконструкция ТП-9/225 160 кВА с. Гражданское (замена на МТП-160 кВА) | F_prj_109105_11849 | 0 | 0 | 0 | 0 | 0 | 0 | 0 | 0 | 0 | 0 | 0 | 0 | 0 | 0 | 0 | 0 | 0 | 0 | 0 | 0 | 0 | 0 | 0 | 0 | 0 | 0 | 0 | 0 | 0 | 0 | 0 | 0 | 0 | 0 | 0 | 0 | 0 | 0 | 0 | 0 | 0 | 0 | 0 | 0 | 0 | 0 | 0 | 0 | 0 | 0 | 0 | СТФ
63 | Реконструкция ТП-9/228 250 кВА с.Гражданское (замена на МТП-250 кВА) | F_prj_109105_11848 | 0 | 0 | 0 | 0 | 0 | 0 | 0 | 0 | 0 | 0 | 0 | 0 | 0 | 0 | 0 | 0 | 0 | 0 | 0 | 0 | 0 | 0 | 0 | 0 | 0 | 0 | 0 | 0 | 0 | 0 | 0 | 0 | 0 | 0 | 0 | 0 | 0 | 0 | 0 | 0 | 0 | 0 | 0 | 0 | 0 | 0 | 0 | 0 | 0 | 0 | 0 | СТФ
64 | Реконструкция СКТП-8/404 в п.Новокумский, Левокумского района (строительство МТП вместо СКТП, установка разъединителя РЛНДз) | F_prj_109105_11839 | 0 | 0 | 0 | 0 | 0 | 0 | 0 | 0 | 0 | 0 | 0 | 0 | 0 | 0 | 0 | 0 | 0 | 0 | 0 | 0 | 0 | 0 | 0 | 0 | 0 | 0 | 0 | 0 | 0 | 0 | 0 | 0 | 0 | 0 | 0 | 0 | 0 | 0 | 0 | 0 | 0 | 0 | 0 | 0 | 0 | 0 | 0 | 0 | 0 | 0 | 0 | СТФ
65 | Реконструкция СКТП-40/301 в с.Арзгир, Арзгирского района (строительство МТП вместо СКТП, установка нового разъединителя РЛНДз) | F_prj_109105_11837 | 0 | 0 | 0 | 0 | 0 | 0 | 0 | 0 | 0 | 0 | 0 | 0 | 0 | 0 | 0 | 0 | 0 | 0 | 0 | 0 | 0 | 0 | 0 | 0 | 0 | 0 | 0 | 0 | 0 | 0 | 0 | 0 | 0 | 0 | 0 | 0 | 0 | 0 | 0 | 0 | 0 | 0 | 0 | 0 | 0 | 0 | 0 | 0 | 0 | 0 | 0 | СТФ
66 | Установка доп.ТП для разгрузки ТП-2/184 и ТП-1/181 в ст.Расшеватской Новоалександровского района | G_prj_109105_50047 | 0 | 0 | 0 | 0 | 0 | 0 | 0 | 0 | 0 | 0 | 0 | 0 | 0 | 0 | 0 | 0 | 0 | 0 | 0 | 0 | 0 | 0 | 0 | 0 | 0 | 0.16 | 0 | 0 | 0 | 0 | 0.16 | 0 | 0 | 0 | 0 | 0 | 0 | 0 | 0 | 0 | 0 | 0 | 0 | 0 | 0 | 0 | 0 | 0 | 0 | 0 | Объект выполнен в декабре 2015. Рабочая и разрешительная документация оформлена в январе 2016 | СТФ
67 | Реконструкция производственного здания по ремонту силовых трансформаторов ( трансформаторная башня) ПС 110 кВ Западная в г.Ставрополе | F_prj_109105_11871 | 0 | 0 | 0 | 0 | 0 | 0 | 0 | 0 | 0 | 0 | 0 | 0 | 0 | 0 | 0 | 0 | 0 | 0 | 0 | 0 | 0 | 0 | 0 | 0 | 0 | 0 | 0 | 0 | 0 | 0 | 0 | 0 | 0 | 0 | 0 | 0 | 0 | 0 | 0 | 0 | 0 | 0 | 0 | 0 | 0 | 0 | 0 | 0 | 0 | 0 | 0 | СТФ
68 | Реконструкция производственной базы Курсавского РЭС | F_prj_109105_11870 | 0 | 0 | 0 | 0 | 0 | 0 | 0 | 0 | 0 | 0 | 0 | 0 | 0 | 0 | 0 | 0 | 0 | 0 | 0 | 0 | 0 | 0 | 0 | 0 | 0 | 0 | 0 | 0 | 0 | 0 | 0 | 0 | 0 | 0 | 0 | 0 | 0 | 0 | 0 | 0 | 0 | 0 | 0 | 0 | 0 | 0 | 0 | 0 | 0 | 0 | 0 | СТФ
69 | Строительство ремонтно-производственной базы г.Михайловск | E_prj_109105_13922 | 0 | 0 | 0 | 0 | 0 | 0 | 0 | 0 | 0 | 0 | 0 | 0 | 0 | 0 | 0 | 0 | 0 | 0 | 0 | 0 | 0 | 0 | 0 | 0 | 0 | 0 | 0 | 0 | 0 | 0 | 0 | 0 | 0 | 0 | 0 | 0 | 0 | 0 | 0 | 0 | 0 | 0 | 0 | 0 | 0 | 0 | 0 | 0 | 0 | 0 | 0 | СТФ
70 | Строительство базы УЭС из быстровозводимых блочных конструкций на участке, арендуемом рядом с ПС "Темнолесская" | E_prj_109105_47348 | 0 | 0 | 0 | 0 | 0 | 0 | 0 | 0 | 0 | 0 | 0 | 0 | 0 | 0 | 0 | 0 | 0 | 0 | 0 | 0 | 0 | 0 | 0 | 0 | 0 | 0 | 0 | 0 | 0 | 0 | 0 | 0 | 0 | 0 | 0 | 0 | 0 | 0 | 0 | 0 | 0 | 0 | 0 | 0 | 0 | 0 | 0 | 0 | 0 | 0 | 0 | СТФ
71 | Оснащение средствами противопожарной защиты объектов Арзгирского РЭС | G_stf00003 | 0 | 0 | 0 | 0 | 0 | 0 | 0 | 0 | 0 | 0 | 0 | 0 | 0 | 0 | 0 | 0 | 0 | 0 | 0 | 0 | 0 | 0 | 0 | 0 | 0 | 0 | 0 | 0 | 0 | 0 | 0 | 0 | 0 | 0 | 0 | 0 | 0 | 0 | 0 | 0 | 0 | 0 | 0 | 0 | 0 | 0 | 0 | 0 | 0 | 0 | 0 | СТФ
72 | Оснащение средствами противопожарной защиты объектов гаража Прикумских электрических сетей | F_prj_109105_48108 | 0 | 0 | 0 | 0 | 0 | 0 | 0 | 0 | 0 | 0 | 0 | 0 | 0 | 0 | 0 | 0 | 0 | 0 | 0 | 0 | 0 | 0 | 0 | 0 | 0 | 0 | 0 | 0 | 0 | 0 | 0 | 0 | 0 | 0 | 0 | 0 | 0 | 0 | 0 | 0 | 0 | 0 | 0 | 0 | 0 | 0 | 0 | 0 | 0 | 0 | 0 | СТФ
73 | Оснащение средствами противопожарной защиты объектов Левокумского РЭС | F_prj_109105_48110 | 0 | 0 | 0 | 0 | 0 | 0 | 0 | 0 | 0 | 0 | 0 | 0 | 0 | 0 | 0 | 0 | 0 | 0 | 0 | 0 | 0 | 0 | 0 | 0 | 0 | 0 | 0 | 0 | 0 | 0 | 0 | 0 | 0 | 0 | 0 | 0 | 0 | 0 | 0 | 0 | 0 | 0 | 0 | 0 | 0 | 0 | 0 | 0 | 0 | 0 | 0 | СТФ
74 | Оснащение средствами противопожарной защиты объектов Нефтекумского РЭС | F_prj_109105_48109 | 0 | 0 | 0 | 0 | 0 | 0 | 0 | 0 | 0 | 0 | 0 | 0 | 0 | 0 | 0 | 0 | 0 | 0 | 0 | 0 | 0 | 0 | 0 | 0 | 0 | 0 | 0 | 0 | 0 | 0 | 0 | 0 | 0 | 0 | 0 | 0 | 0 | 0 | 0 | 0 | 0 | 0 | 0 | 0 | 0 | 0 | 0 | 0 | 0 | 0 | 0 | СТФ
75 | Реконструкция пристройки здания ПСК ПЭС филиала ПАО "МРСК Северного Кавказа"-"Ставропольэнерго" в г.Буденновске | G_prj_109105_49548 | 0 | 0 | 0 | 0 | 0 | 0 | 0 | 0 | 0 | 0 | 0 | 0 | 0 | 0 | 0 | 0 | 0 | 0 | 0 | 0 | 0 | 0 | 0 | 0 | 0 | 0 | 0 | 0 | 0 | 0 | 0 | 0 | 0 | 0 | 0 | 0 | 0 | 0 | 0 | 0 | 0 | 0 | 0 | 0 | 0 | 0 | 0 | 0 | 0 | 0 | 0 | СТФ
76 | Оборудование, не входящее в сметы строек. | F_prj_109105_11878 | 0 | 0 | 0 | 0 | 0 | 0 | 0 | 0 | 0 | 0 | 0 | 0 | 0 | 0 | 0 | 0 | 0 | 0 | 0 | 0 | 0 | 0 | 0 | 0 | 0 | 0 | 0 | 0 | 0 | 0 | 0 | 0 | 0 | 0 | 0 | 0 | 0 | 0 | 0 | 0 | 0 | 0 | 0 | 0 | 0 | 0 | 0 | 0 | 0 | 0 | 0 | СТФ
77 | Оборудование, требующее монтажа филиала Ставропольэнерго | G_prj_109105_49355 | 0 | 0 | 0 | 0 | 0 | 0 | 0 | 0 | 0 | 0 | 0 | 0 | 0 | 0 | 0 | 0 | 0 | 0 | 0 | 0 | 0 | 0 | 0 | 0 | 0 | 10.999 | 0 | 0 | 0 | 0 | 4.384 | 0 | 0 | 0 | 0 | 2.623 | 0 | 0 | 0 | 0 | 3.992 | 0 | 0 | 0 | 0 | 0 | 0 | 0 | 0 | 0 | 0 | СТФ
78 | Разработка схемы и программы развития электроэнергетики Став. края на 2016-2020 годы | G_prj_109105_49156 | 0 | 0 | 0 | 0 | 0 | 0 | 0 | 0 | 0 | 0 | 0 | 0 | 0 | 0 | 0 | 0 | 0 | 0 | 0 | 0 | 0 | 0 | 0 | 0 | 0 | 0 | 0 | 0 | 0 | 0 | 0 | 0 | 0 | 0 | 0 | 0 | 0 | 0 | 0 | 0 | 0 | 0 | 0 | 0 | 0 | 0 | 0 | 0 | 0 | 0 | Протокол б/н от 01.03.2016 к договору №15-13 от 05.05.2015 | СТФ
79 | Разработка Схемы и программы развития электроэнергетики Став. края на 2017-2021 годы | G_stf00005 | 0 | 0 | 0 | 0 | 0 | 0 | 0 | 0 | 0 | 0 | 0 | 0 | 0 | 0 | 0 | 0 | 0 | 0 | 0 | 0 | 0 | 0 | 0 | 0 | 0 | 0 | 0 | 0 | 0 | 0 | 0 | 0 | 0 | 0 | 0 | 0 | 0 | 0 | 0 | 0 | 0 | 0 | 0 | 0 | 0 | 0 | 0 | 0 | 0 | 0 | 0 | СТФ
80 | Схема и программа развития электроэнергетики Став. края на 2014-2018 годы | G_stf00004 | 0 | 0 | 0 | 0 | 0 | 0 | 0 | 0 | 0 | 0 | 0 | 0 | 0 | 0 | 0 | 0 | 0 | 0 | 0 | 0 | 0 | 0 | 0 | 0 | 0 | 0 | 0 | 0 | 0 | 0 | 0 | 0 | 0 | 0 | 0 | 0 | 0 | 0 | 0 | 0 | 0 | 0 | 0 | 0 | 0 | 0 | 0 | 0 | 0 | 0 | Протокол б/н от 02.02.2016 к договору №7101 от 18.06.2013 | СТФ
81 | Разработка типовых проектных решений по объектам распред. сетей 10-0,4 кВ | prj_109105_48111 | 0 | 0 | 0 | 0 | 0 | 0 | 0 | 0 | 0 | 0 | 0 | 0 | 0 | 0 | 0 | 0 | 0 | 0 | 0 | 0 | 0 | 0 | 0 | 0 | 0 | 0 | 0 | 0 | 0 | 0 | 0 | 0 | 0 | 0 | 0 | 0 | 0 | 0 | 0 | 0 | 0 | 0 | 0 | 0 | 0 | 0 | 0 | 0 | 0 | 0 | 0 | СТФ
1.6. | Технологическое присоединение |  | 0 | 0 | 0 | 0 | 0 | 0 | 0 | 0 | 0 | 0 | 0 | 0 | 0 | 0 | 0 | 0 | 0 | 0 | 0 | 0 | 0 | 0 | 0 | 0 | 0 | 0.385 | 0 | 7.749 | 0 | 0 | 0 | 0 | 1.086 | 0 | 0 | 0.2 | 0 | 3.087 | 0 | 0 | 0.185 | 0 | 3.576 | 0 | 0 | 0 | 0 | 0 | 0 | 0
82 | Реконструкция КРУН 10 кВ Ф-136 от ПС-35/10кВ Калаусская СХТ г. Светлоград Петровского района. | G_prj_109105_50513 | 0 | 0 | 0 | 0 | 0 | 0 | 0 | 0 | 0 | 0 | 0 | 0 | 0 | 0 | 0 | 0 | 0 | 0 | 0 | 0 | 0 | 0 | 0 | 0 | 0 | 0 | 0 | 0 | 0 | 0 | 0 | 0 | 0 | 0 | 0 | 0 | 0 | 0 | 0 | 0 | 0 | 0 | 0 | 0 | 0 | 0 | 0 | 0 | 0 | 0 | Необходимость выполнения договорных обязательств по договору техприса. | СТФ
83 | Расширение ПС 110/10 кВ «Покойная» для обеспечения технологического присоединения ПГУ-135 ТЭС при ООО «Ставролен» в г. Буденновске Ставропольского края к электросетям филиала ПАО «МРСК Северного Кавказа» - «Ставропольэнерго» (свыше 750) | F_prj_109105_11755 | 0 | 0 | 0 | 0 | 0 | 0 | 0 | 0 | 0 | 0 | 0 | 0 | 0 | 0 | 0 | 0 | 0 | 0 | 0 | 0 | 0 | 0 | 0 | 0 | 0 | 0 | 0 | 0 | 0 | 0 | 0 | 0 | 0 | 0 | 0 | 0 | 0 | 0 | 0 | 0 | 0 | 0 | 0 | 0 | 0 | 0 | 0 | 0 | 0 | 0 | 0 | СТФ
84 | Реконструкция (модернизация резервных ячеек 10 кВ) ПС 110/10 кВ "Заводская" для обеспечения технологического присоединения энергопринимающих устройств жилого комплекса, по ул. Черняховского в г. Ставрополе | E_prj_109105_46737 | 0 | 0 | 0 | 0 | 0 | 0 | 0 | 0 | 0 | 0 | 0 | 0 | 0 | 0 | 0 | 0 | 0 | 0 | 0 | 0 | 0 | 0 | 0 | 0 | 0 | 0 | 0 | 0 | 0 | 0 | 0 | 0 | 0 | 0 | 0 | 0 | 0 | 0 | 0 | 0 | 0 | 0 | 0 | 0 | 0 | 0 | 0 | 0 | 0 | 0 | 0 | СТФ
85 | Замена трансформаторов тока в линейной ячейки Ф-132 ПС 110 кВ Донская для ТП энергоприн.устрщств фруктохранилища в с. Донское Трунновского р-на ООО "АК Сады Ставрополья" | G_stf00058 | 0 | 0 | 0 | 0 | 0 | 0 | 0 | 0 | 0 | 0 | 0 | 0 | 0 | 0 | 0 | 0 | 0 | 0 | 0 | 0 | 0 | 0 | 0 | 0 | 0 | 0 | 0 | 0 | 0 | 0 | 0 | 0 | 0 | 0 | 0 | 0 | 0 | 0 | 0 | 0 | 0 | 0 | 0 | 0 | 0 | 0 | 0 | 0 | 0 | 0 | 0 | СТФ
86 | Оснащение (реконструкция) ПС 110 кВ «Запикетная» - устройствами релейной защиты для технологического присоединения энергетических установок Модулей га | E_prj_109105_11756 | 0 | 0 | 0 | 0 | 0 | 0 | 0 | 0 | 0 | 0 | 0 | 0 | 0 | 0 | 0 | 0 | 0 | 0 | 0 | 0 | 0 | 0 | 0 | 0 | 0 | 0 | 0 | 0 | 0 | 0 | 0 | 0 | 0 | 0 | 0 | 0 | 0 | 0 | 0 | 0 | 0 | 0 | 0 | 0 | 0 | 0 | 0 | 0 | 0 | 0 | Необходимость выполнения договорных обязательств по договору техприса. | СТФ
87 | Усиление резервных ячеек на ПС 110/10 кВ «Восточная» для обеспечения технологического присоединения энергопринимающих устройств торгового комплекса в г.Ставрополе ООО "Лучстрой" (Договор № 794/2013 от 07.11.2013) (свыше 670) | G_prj_109105_47035 | 0 | 0 | 0 | 0 | 0 | 0 | 0 | 0 | 0 | 0 | 0 | 0 | 0 | 0 | 0 | 0 | 0 | 0 | 0 | 0 | 0 | 0 | 0 | 0 | 0 | 0 | 0 | 0 | 0 | 0 | 0 | 0 | 0 | 0 | 0 | 0 | 0 | 0 | 0 | 0 | 0 | 0 | 0 | 0 | 0 | 0 | 0 | 0 | 0 | 0 | Необходимость выполнения договорных обязательств по договору техприса. | СТФ
88 | Реконструкция ВЛ-10 кВ Ф-102 от ПС 35/10 кВ "Незлобная"для осущ. тех прис объектов производственной деятельности в г.Георгиевске Георгиевского района | G_prj_109105_50408 | 0 | 0 | 0 | 0 | 0 | 0 | 0 | 0 | 0 | 0 | 0 | 0 | 0 | 0 | 0 | 0 | 0 | 0 | 0 | 0 | 0 | 0 | 0 | 0 | 0 | 0 | 0 | 0.611 | 0 | 0 | 0 | 0 | 0 | 0 | 0 | 0 | 0 | 0.611 | 0 | 0 | 0 | 0 | 0 | 0 | 0 | 0 | 0 | 0 | 0 | 0 | Необходимость выполнения договорных обязательств по договору техприса. | СТФ
89 | Реконструкция ВЛ-10 Ф-408 от ПС "Левокумская" путем строительства отпайки протяженностью 0,138 км для обеспечения технологического присоединения завода по переработке пшеницы ООО "Первая Ставропольская Агроперерабатывающая корпорация", расположенного в Левокумском районе Договор №43-05/02 от 09.02.2015 | G_prj_109105_50211 | 0 | 0 | 0 | 0 | 0 | 0 | 0 | 0 | 0 | 0 | 0 | 0 | 0 | 0 | 0 | 0 | 0 | 0 | 0 | 0 | 0 | 0 | 0 | 0 | 0 | 0 | 0 | 0.138 | 0 | 0 | 0 | 0 | 0 | 0 | 0 | 0 | 0 | 0 | 0 | 0 | 0 | 0 | 0.138 | 0 | 0 | 0 | 0 | 0 | 0 | 0 | 0 | СТФ
90 | Реконструкция ВЛ-10 кВ Ф-482 от ПС 35/10кВ "Заводская" со строительством участка ВЛ-10 кВ Ф-482 для обеспеч-я техприсоед.эн-прин. устройств учебного к | G_stf00057 | 0 | 0 | 0 | 0 | 0 | 0 | 0 | 0 | 0 | 0 | 0 | 0 | 0 | 0 | 0 | 0 | 0 | 0 | 0 | 0 | 0 | 0 | 0 | 0 | 0 | 0 | 0 | 0 | 0 | 0 | 0 | 0 | 0 | 0 | 0 | 0 | 0 | 0 | 0 | 0 | 0 | 0 | 0 | 0 | 0 | 0 | 0 | 0 | 0 | 0 | 0 | СТФ
91 | Реконструкция ПС 35/10 кВ "КПП" для осуществления технологического присоединения энергопринимающих устройств Казьминского группового водопровода Договор № 44-05/143 от 22.08.2012 | G_prj_109105_47333 | 0 | 0 | 0 | 0 | 0 | 0 | 0 | 0 | 0 | 0 | 0 | 0 | 0 | 0 | 0 | 0 | 0 | 0 | 0 | 0 | 0 | 0 | 0 | 0 | 0 | 0 | 0 | 0 | 0 | 0 | 0 | 0 | 0 | 0 | 0 | 0 | 0 | 0 | 0 | 0 | 0 | 0 | 0 | 0 | 0 | 0 | 0 | 0 | 0 | 0 | 0 | СТФ
92 | Реконструкция ПС 35/10кВ "Почтовая"(для осущесвления техприсоединения э/прин.устройств Казминского группового водопровода) Договор № 44-05/143 от 22.08.2012 | G_prj_109105_47332 | 0 | 0 | 0 | 0 | 0 | 0 | 0 | 0 | 0 | 0 | 0 | 0 | 0 | 0 | 0 | 0 | 0 | 0 | 0 | 0 | 0 | 0 | 0 | 0 | 0 | 0 | 0 | 0 | 0 | 0 | 0 | 0 | 0 | 0 | 0 | 0 | 0 | 0 | 0 | 0 | 0 | 0 | 0 | 0 | 0 | 0 | 0 | 0 | 0 | 0 | 0 | СТФ
93 | Реконструкция ВЛ-10 Ф-510 от ПС "Каясула" путем строительства отпайки для обеспечения технологического присоединения объекта по переработке продукции животноводства КФХ Аджакаева Н.С., расположенного в Нефтекумском районе, севернее а.Уллуби-Юрт ПЭС | E_prj_109105_11782 | 0 | 0 | 0 | 0 | 0 | 0 | 0 | 0 | 0 | 0 | 0 | 0 | 0 | 0 | 0 | 0 | 0 | 0 | 0 | 0 | 0 | 0 | 0 | 0 | 0 | 0 | 0 | 0 | 0 | 0 | 0 | 0 | 0 | 0 | 0 | 0 | 0 | 0 | 0 | 0 | 0 | 0 | 0 | 0 | 0 | 0 | 0 | 0 | 0 | 0 | 0 | СТФ
94 | Реконструкция ВЛ-10 кВ Ф-345 ПС"Отказное" для обеспечения тех. Присоединения энергоприн устройсв строящейся водозаборной скважины в с.Оказное Советсвкого района №43-05/74 от 15.08.2014г. | F_stfprj_00005 | 0 | 0 | 0 | 0 | 0 | 0 | 0 | 0 | 0 | 0 | 0 | 0 | 0 | 0 | 0 | 0 | 0 | 0 | 0 | 0 | 0 | 0 | 0 | 0 | 0 | 0 | 0 | 0 | 0 | 0 | 0 | 0 | 0 | 0 | 0 | 0 | 0 | 0 | 0 | 0 | 0 | 0 | 0 | 0 | 0 | 0 | 0 | 0 | 0 | 0 | 0 | СТФ
95 | Реконструкция ВЛ-10 кВ Ф-217 от ПС Бештаугорец для тех. присоединения ГРС-2 в границах МО Винсадский сельсовет, рядом с действующ "БК ГРС Ессентуки-2" | G_prj_109105_50497 | 0 | 0 | 0 | 0 | 0 | 0 | 0 | 0 | 0 | 0 | 0 | 0 | 0 | 0 | 0 | 0 | 0 | 0 | 0 | 0 | 0 | 0 | 0 | 0 | 0 | 0 | 0 | 0.287 | 0 | 0 | 0 | 0 | 0 | 0 | 0 | 0 | 0 | 0.287 | 0 | 0 | 0 | 0 | 0 | 0 | 0 | 0 | 0 | 0 | 0 | 0 | Необходимость выполнения договорных обязательств по договору техприса. | СТФ
96 | Реконструкция ВЛ-10 кВ Ф-109 для обеспечения технологического присоединения энергопринимающих устройств дома смотрителя кладбища №3 расположенного в 1,3 км на юго-восток от ул.Шоссейная, пос.Доброжеланный, Будённовского района"под ключ" Договор №316/14-05 от 20.10.2014 (15-150) | F_stfprj_00005 | 0 | 0 | 0 | 0 | 0 | 0 | 0 | 0 | 0 | 0 | 0 | 0 | 0 | 0 | 0 | 0 | 0 | 0 | 0 | 0 | 0 | 0 | 0 | 0 | 0 | 0 | 0 | 0 | 0 | 0 | 0 | 0 | 0 | 0 | 0 | 0 | 0 | 0 | 0 | 0 | 0 | 0 | 0 | 0 | 0 | 0 | 0 | 0 | 0 | 0 | 0 | СТФ
97 | Реконструкция ВЛ-10 Ф-434 от ПС "Величаевская" путем строительства отпайки для обеспечения технологического присоединения электроустановки для сельскохозяйственного производства КФХ Коробейников И.А., расположенной в Левокумском районе | F_stfprj_00005 | 0 | 0 | 0 | 0 | 0 | 0 | 0 | 0 | 0 | 0 | 0 | 0 | 0 | 0 | 0 | 0 | 0 | 0 | 0 | 0 | 0 | 0 | 0 | 0 | 0 | 0 | 0 | 0 | 0 | 0 | 0 | 0 | 0 | 0 | 0 | 0 | 0 | 0 | 0 | 0 | 0 | 0 | 0 | 0 | 0 | 0 | 0 | 0 | 0 | 0 | 0 | СТФ
98 | Реконструкция ВЛ-10 Ф-200 от ПС "Прикумск" путем строительства отпайки для обеспечения технологического присоединения скважины эксплуатационной №12 Прасковейская, расположенной в Будённовском районе, в границах ЗАО "Прасковейское" ПЭС | prj_109105_50514 | 0 | 0 | 0 | 0 | 0 | 0 | 0 | 0 | 0 | 0 | 0 | 0 | 0 | 0 | 0 | 0 | 0 | 0 | 0 | 0 | 0 | 0 | 0 | 0 | 0 | 0 | 0 | 0 | 0 | 0 | 0 | 0 | 0 | 0 | 0 | 0 | 0 | 0 | 0 | 0 | 0 | 0 | 0 | 0 | 0 | 0 | 0 | 0 | 0 | 0 | 0 | СТФ
99 | Реконструкция ВЛ-10 Ф-240 от ПС "Орловская" путем строительства отпайки для обеспечения технологического присоединения скважины эксплуатационной №6 Прасковейская, расположенной в г.Буденновске, в границах с.Прасковея ПЭС | prj_109105_50515 | 0 | 0 | 0 | 0 | 0 | 0 | 0 | 0 | 0 | 0 | 0 | 0 | 0 | 0 | 0 | 0 | 0 | 0 | 0 | 0 | 0 | 0 | 0 | 0 | 0 | 0 | 0 | 0 | 0 | 0 | 0 | 0 | 0 | 0 | 0 | 0 | 0 | 0 | 0 | 0 | 0 | 0 | 0 | 0 | 0 | 0 | 0 | 0 | 0 | 0 | 0 | СТФ
100 | Реконструкция ВЛ-10 кВ Ф-121 ПС35/10 Марьинская для осущ тех прис эн устр торгово-сервисного центра,распол по адр СК,Кир р-н ст.Марьинская,ул.Победы | F_stfprj_00005 | 0 | 0 | 0 | 0 | 0 | 0 | 0 | 0 | 0 | 0 | 0 | 0 | 0 | 0 | 0 | 0 | 0 | 0 | 0 | 0 | 0 | 0 | 0 | 0 | 0 | 0 | 0 | 0 | 0 | 0 | 0 | 0 | 0 | 0 | 0 | 0 | 0 | 0 | 0 | 0 | 0 | 0 | 0 | 0 | 0 | 0 | 0 | 0 | 0 | 0 | 0 | СТФ
101 | Реконструкция ВЛ-10 Ф-307 от ПС "Арзгир" путем строительства отпайки для обеспечения технологического присоединения детского сада на 100 мест | G_prj_109105_49121 | 0 | 0 | 0 | 0 | 0 | 0 | 0 | 0 | 0 | 0 | 0 | 0 | 0 | 0 | 0 | 0 | 0 | 0 | 0 | 0 | 0 | 0 | 0 | 0 | 0 | 0 | 0 | 0.15 | 0 | 0 | 0 | 0 | 0 | 0 | 0 | 0 | 0 | 0 | 0 | 0 | 0 | 0 | 0.15 | 0 | 0 | 0 | 0 | 0 | 0 | 0 | 0 | СТФ
102 | Реконструкция ВЛ-0,4кВ от ТП-10/225 для технологического присоединения энергопринимающих устройств НП ДО "Патриот", расположенных по адресу Минераловодский район, с. Гражданское (договор от 20.04.2016 года №43/05/40) | F_stfprj_00005 | 0 | 0 | 0 | 0 | 0 | 0 | 0 | 0 | 0 | 0 | 0 | 0 | 0 | 0 | 0 | 0 | 0 | 0 | 0 | 0 | 0 | 0 | 0 | 0 | 0 | 0 | 0 | 0 | 0 | 0 | 0 | 0 | 0 | 0 | 0 | 0 | 0 | 0 | 0 | 0 | 0 | 0 | 0 | 0 | 0 | 0 | 0 | 0 | 0 | 0 | 0 | СТФ
103 | Реконструкция ВЛ-0,4 кВ Ф-4 от ТП 3208/11 для осущ тех прис энергоп устр неж здания расп. по адресу:СК, Курский р-он,п.Мирный,ул.Мира 10(дог43-05/14 ) | F_stfprj_00005 | 0 | 0 | 0 | 0 | 0 | 0 | 0 | 0 | 0 | 0 | 0 | 0 | 0 | 0 | 0 | 0 | 0 | 0 | 0 | 0 | 0 | 0 | 0 | 0 | 0 | 0 | 0 | 0 | 0 | 0 | 0 | 0 | 0 | 0 | 0 | 0 | 0 | 0 | 0 | 0 | 0 | 0 | 0 | 0 | 0 | 0 | 0 | 0 | 0 | 0 | 0 | СТФ
104 | Реконструкция ТП-11/123 для тех. присоединения насосной станции капельного орошения ООО "Агрохолдинг Красногвардейский". Договор от 31.08.2015 №43-06/116. | prj_109105_50517 | 0 | 0 | 0 | 0 | 0 | 0 | 0 | 0 | 0 | 0 | 0 | 0 | 0 | 0 | 0 | 0 | 0 | 0 | 0 | 0 | 0 | 0 | 0 | 0 | 0 | 0 | 0 | 0 | 0 | 0 | 0 | 0 | 0 | 0 | 0 | 0 | 0 | 0 | 0 | 0 | 0 | 0 | 0 | 0 | 0 | 0 | 0 | 0 | 0 | 0 | 0 | СТФ
105 | Реконстр ВЛ-10 Ф-137 от ПС Юцкая, строит ВЛ-0,4 кВ от ТП-10/0,4 кВ для тех. прис. стройплощадки жилых домов в Предгорн р-не, с. Юца, ул. Стрельникова | G_prj_109105_50411 | 0 | 0 | 0 | 0 | 0 | 0 | 0 | 0 | 0 | 0 | 0 | 0 | 0 | 0 | 0 | 0 | 0 | 0 | 0 | 0 | 0 | 0 | 0 | 0 | 0 | 0.16 | 0 | 0.597 | 0 | 0 | 0 | 0 | 0 | 0 | 0 | 0.16 | 0 | 0.597 | 0 | 0 | 0 | 0 | 0 | 0 | 0 | 0 | 0 | 0 | 0 | 0 | Необходимость выполнения договорных обязательств по договору техприса. | СТФ
106 | Реконстр. ВЛ-10 кВ Ф-335 от ПС Белый Уголь,Строит.ВЛ-0,4кВ и ТП-10/0,4 кВ для тех. прис.площ.жил.домов ст.Ессентукская,ул.Механизаторов,ул.Химическая | G_prj_109105_50412 | 0 | 0 | 0 | 0 | 0 | 0 | 0 | 0 | 0 | 0 | 0 | 0 | 0 | 0 | 0 | 0 | 0 | 0 | 0 | 0 | 0 | 0 | 0 | 0 | 0 | 0 | 0 | 0 | 0 | 0 | 0 | 0 | 0 | 0 | 0 | 0 | 0 | 0 | 0 | 0 | 0 | 0 | 0 | 0 | 0 | 0 | 0 | 0 | 0 | 0 | 0 | СТФ
107 | Реконстр.ВЛ-10 кВ Ф-104,строит.ВЛ-0,4кВ и ТП-10/0,4 кВ для тех.прис.строит.площ жил.дом в г. Пятигорске, п. Нижнеподкумский районе пересеч.ул 40 лет Победы | F_prj_109105_50521 | 0 | 0 | 0 | 0 | 0 | 0 | 0 | 0 | 0 | 0 | 0 | 0 | 0 | 0 | 0 | 0 | 0 | 0 | 0 | 0 | 0 | 0 | 0 | 0 | 0 | 0 | 0 | 0 | 0 | 0 | 0 | 0 | 0 | 0 | 0 | 0 | 0 | 0 | 0 | 0 | 0 | 0 | 0 | 0 | 0 | 0 | 0 | 0 | 0 | 0 | 0 | СТФ
108 | Реконструкция ВЛ-10 кВ Ф-193,строительство КТПМ и ВЛ-0,4 кВ для осущ тех прис энерг устр РУ-0,22 кВ по адр ст.Лысогорская,ул.Казачья 98 | F_stfprj_00006 | 0 | 0 | 0 | 0 | 0 | 0 | 0 | 0 | 0 | 0 | 0 | 0 | 0 | 0 | 0 | 0 | 0 | 0 | 0 | 0 | 0 | 0 | 0 | 0 | 0 | 0 | 0 | 0 | 0 | 0 | 0 | 0 | 0 | 0 | 0 | 0 | 0 | 0 | 0 | 0 | 0 | 0 | 0 | 0 | 0 | 0 | 0 | 0 | 0 | 0 | 0 | СТФ
109 | Реконструкция ВЛ-10 кВ ТП-4093/217 ПС 35/10 Левопадинская (замена сил. тр-ра ОМ-10 на ТМ-25 кВА) для осущ тех прис энерг устр расп на зем уч для сел п | F_stfprj_00006 | 0 | 0 | 0 | 0 | 0 | 0 | 0 | 0 | 0 | 0 | 0 | 0 | 0 | 0 | 0 | 0 | 0 | 0 | 0 | 0 | 0 | 0 | 0 | 0 | 0 | 0.025 | 0 | 0 | 0 | 0 | 0 | 0 | 0 | 0 | 0 | 0 | 0 | 0 | 0 | 0 | 0.025 | 0 | 0 | 0 | 0 | 0 | 0 | 0 | 0 | 0 | 0 | СТФ
110 | Реконстр.ВЛ-10 кВ Ф-333 от ПС 110/10 кВ Белый Уголь и строит. ТП 10/0,4 для тех.прис. строящегося склада, ст.Ессентукская, ул.Этокская, 196/19 | F_stfprj_00006 | 0 | 0 | 0 | 0 | 0 | 0 | 0 | 0 | 0 | 0 | 0 | 0 | 0 | 0 | 0 | 0 | 0 | 0 | 0 | 0 | 0 | 0 | 0 | 0 | 0 | 0 | 0 | 0.05 | 0 | 0 | 0 | 0 | 0 | 0 | 0 | 0 | 0 | 0 | 0 | 0 | 0 | 0 | 0.05 | 0 | 0 | 0 | 0 | 0 | 0 | 0 | 0 | СТФ
111 | Реконструкция ВЛ-10 кВ, строит. ВЛ-0,4 кВ и ТП 10/0,4 кВ для тех присоед. жилого дома в с. Новоблагодарное, ул. Ручейная, Предгорного р-на "под ключ" | F_stfprj_00006 | 0 | 0 | 0 | 0 | 0 | 0 | 0 | 0 | 0 | 0 | 0 | 0 | 0 | 0 | 0 | 0 | 0 | 0 | 0 | 0 | 0 | 0 | 0 | 0 | 0 | 0.16 | 0 | 0.992 | 0 | 0 | 0 | 0 | 0 | 0 | 0 | 0 | 0 | 0 | 0 | 0 | 0.16 | 0 | 0.992 | 0 | 0 | 0 | 0 | 0 | 0 | 0 | 0 | СТФ
112 | Реконструкция ВЛ-10 кВ Ф-192, строительство МТП и ВЛИ-0,4 кВ для осуществления тех. присоединения жилого дома в ст.Лысогорской Георгиевского района "под ключ" Тонян В.А. Договор №308/14/ГРЭС от 06.08.2014 (до 15) | G_prj_109105_48082 | 0 | 0 | 0 | 0 | 0 | 0 | 0 | 0 | 0 | 0 | 0 | 0 | 0 | 0 | 0 | 0 | 0 | 0 | 0 | 0 | 0 | 0 | 0 | 0 | 0 | 0 | 0 | 0 | 0 | 0 | 0 | 0 | 0 | 0 | 0 | 0 | 0 | 0 | 0 | 0 | 0 | 0 | 0 | 0 | 0 | 0 | 0 | 0 | 0 | 0 | 0 | СТФ
113 | Реконструкция ВЛ-10 кВ Ф-264 строительство ТП и ВЛИ-0,4 кВ для осуществления тех.присоединения земельного участка для ведения личного подсобного хозяйства в с.Горькая Балка Советского района Филимонова Марина Ивановна | G_prj_109105_48084 | 0 | 0 | 0 | 0 | 0 | 0 | 0 | 0 | 0 | 0 | 0 | 0 | 0 | 0 | 0 | 0 | 0 | 0 | 0 | 0 | 0 | 0 | 0 | 0 | 0 | 0 | 0 | 0 | 0 | 0 | 0 | 0 | 0 | 0 | 0 | 0 | 0 | 0 | 0 | 0 | 0 | 0 | 0 | 0 | 0 | 0 | 0 | 0 | 0 | 0 | 0 | СТФ
114 | Реконструкция ВЛ-10 кВ Ф-173 от ПС «Кубань», строительство ВЛИ-0,4 кВ и ТП 10/0,4 кВ для технологического присоединения жилого дома Демкиной Н.М. по ул. Урожайная 38 в г. Невинномысске Договор №07/442 от 03.07.2014 (до 15) | G_prj_109105_48083 | 0 | 0 | 0 | 0 | 0 | 0 | 0 | 0 | 0 | 0 | 0 | 0 | 0 | 0 | 0 | 0 | 0 | 0 | 0 | 0 | 0 | 0 | 0 | 0 | 0 | 0.04 | 0 | 0.076 | 0 | 0 | 0 | 0 | 0 | 0 | 0 | 0.04 | 0 | 0.076 | 0 | 0 | 0 | 0 | 0 | 0 | 0 | 0 | 0 | 0 | 0 | 0 | Необходимость выполнения договорных обязательств по договору техприса. | СТФ
115 | Реконстр ВЛ 0,4 кВ Ф-2 от ТП-3/222 для тех. присоедин строительной площадки жилого дома в Минераловодском р-не, х. Утренняя Долина, ул. Калинина, 55 | G_prj_109105_50420 | 0 | 0 | 0 | 0 | 0 | 0 | 0 | 0 | 0 | 0 | 0 | 0 | 0 | 0 | 0 | 0 | 0 | 0 | 0 | 0 | 0 | 0 | 0 | 0 | 0 | 0 | 0 | 0 | 0 | 0 | 0 | 0 | 0 | 0 | 0 | 0 | 0 | 0 | 0 | 0 | 0 | 0 | 0 | 0 | 0 | 0 | 0 | 0 | 0 | 0 | 0 | СТФ
116 | Реконстр ВЛ-0,4 кВ от ТП 21/173 для тех. присоед.объекта цифрового телевещания Предгорн р-он, пос.Подкумок, 250 м на юго-запад от ориент жил.дом | G_prj_109105_50415 | 0 | 0 | 0 | 0 | 0 | 0 | 0 | 0 | 0 | 0 | 0 | 0 | 0 | 0 | 0 | 0 | 0 | 0 | 0 | 0 | 0 | 0 | 0 | 0 | 0 | 0 | 0 | 0 | 0 | 0 | 0 | 0 | 0 | 0 | 0 | 0 | 0 | 0 | 0 | 0 | 0 | 0 | 0 | 0 | 0 | 0 | 0 | 0 | 0 | 0 | 0 | СТФ
117 | Реконструкции ВЛ-0,4 кВ отТП-913/101 для технологического присоединения жилого дома в Предгорном районе п. Урожайный ул. Урожайная № 28 | G_prj_109105_50416 | 0 | 0 | 0 | 0 | 0 | 0 | 0 | 0 | 0 | 0 | 0 | 0 | 0 | 0 | 0 | 0 | 0 | 0 | 0 | 0 | 0 | 0 | 0 | 0 | 0 | 0 | 0 | 0.195 | 0 | 0 | 0 | 0 | 0.195 | 0 | 0 | 0 | 0 | 0 | 0 | 0 | 0 | 0 | 0 | 0 | 0 | 0 | 0 | 0 | 0 | 0 | Необходимость выполнения договорных обязательств по договору техприса. | СТФ
118 | Реконструкция ВЛ-0,4 кВ от ТП-120/137 для тех.присоединения строительной площадки строения в Предг.р-не,с.Юца,ул.Садовая,122 | G_prj_109105_11844 | 0 | 0 | 0 | 0 | 0 | 0 | 0 | 0 | 0 | 0 | 0 | 0 | 0 | 0 | 0 | 0 | 0 | 0 | 0 | 0 | 0 | 0 | 0 | 0 | 0 | 0 | 0 | 0.43 | 0 | 0 | 0 | 0 | 0 | 0 | 0 | 0 | 0 | 0 | 0 | 0 | 0 | 0 | 0.43 | 0 | 0 | 0 | 0 | 0 | 0 | 0 | 0 | СТФ
119 | "Реконструкция ВЛ-0,4 кВ Ф-2 от ТП-1551/292 для обеспеч тех.прис.энергоприн.устройств жилого дома в Георгиевском р-не,с.Краснокумское,ул.Лучистая,1 | F_stfprj_00006 | 0 | 0 | 0 | 0 | 0 | 0 | 0 | 0 | 0 | 0 | 0 | 0 | 0 | 0 | 0 | 0 | 0 | 0 | 0 | 0 | 0 | 0 | 0 | 0 | 0 | 0 | 0 | 0.32 | 0 | 0 | 0 | 0 | 0.32 | 0 | 0 | 0 | 0 | 0 | 0 | 0 | 0 | 0 | 0 | 0 | 0 | 0 | 0 | 0 | 0 | 0 | 0 | СТФ
120 | "Реконструкция ВЛ-0,4 кВ Ф-2 от ТП-1647/129 для обеспеч тех.прис. энергоприн устр-в жилого дома в Георгиевском р-не,ст.Александрийская,ул.Базарная,193 | F_stfprj_00006 | 0 | 0 | 0 | 0 | 0 | 0 | 0 | 0 | 0 | 0 | 0 | 0 | 0 | 0 | 0 | 0 | 0 | 0 | 0 | 0 | 0 | 0 | 0 | 0 | 0 | 0 | 0 | 0.122 | 0 | 0 | 0 | 0 | 0.122 | 0 | 0 | 0 | 0 | 0 | 0 | 0 | 0 | 0 | 0 | 0 | 0 | 0 | 0 | 0 | 0 | 0 | 0 | СТФ
121 | Реконструкция ВЛ-0,4 кВ Ф-2 от ТП-399/103 для тех. прис.-я строительной площадки жилого дома в Предгорном р-не, с. Садовое, ул. Мира №351А | F_stfprj_00006 | 0 | 0 | 0 | 0 | 0 | 0 | 0 | 0 | 0 | 0 | 0 | 0 | 0 | 0 | 0 | 0 | 0 | 0 | 0 | 0 | 0 | 0 | 0 | 0 | 0 | 0 | 0 | 0 | 0 | 0 | 0 | 0 | 0 | 0 | 0 | 0 | 0 | 0 | 0 | 0 | 0 | 0 | 0 | 0 | 0 | 0 | 0 | 0 | 0 | 0 | 0 | СТФ
122 | Реконст ВЛ-0,4кВ от ТП-1130/103 для обеспеч. тех.прис.энергоприн.устройств строит.площадки жил.дома в Предгорном р-не, х.Новая Пролетарка, ул. Озерная | F_stfprj_00006 | 0 | 0 | 0 | 0 | 0 | 0 | 0 | 0 | 0 | 0 | 0 | 0 | 0 | 0 | 0 | 0 | 0 | 0 | 0 | 0 | 0 | 0 | 0 | 0 | 0 | 0 | 0 | 0 | 0 | 0 | 0 | 0 | 0 | 0 | 0 | 0 | 0 | 0 | 0 | 0 | 0 | 0 | 0 | 0 | 0 | 0 | 0 | 0 | 0 | 0 | 0 | СТФ
123 | Реконст ВЛ-0,4кВ Ф-3 от ТП-708/167 для обесп.тех.прис.энергоприн.устройств строит.площадки жил.дома в г.Пятигорске,ст.Константиновская,ул.Загородная 8 | F_stfprj_00006 | 0 | 0 | 0 | 0 | 0 | 0 | 0 | 0 | 0 | 0 | 0 | 0 | 0 | 0 | 0 | 0 | 0 | 0 | 0 | 0 | 0 | 0 | 0 | 0 | 0 | 0 | 0 | 0.065 | 0 | 0 | 0 | 0 | 0 | 0 | 0 | 0 | 0 | 0 | 0 | 0 | 0 | 0 | 0.065 | 0 | 0 | 0 | 0 | 0 | 0 | 0 | 0 | СТФ
124 | Реконст. ВЛ-0,4кВ от ТП-29/104 для обесп.тех.прис.объектов заявителей, расположенных по адресу: г.Пятигорск,ст.Константиновская, ул.Шоссейная | F_stfprj_00006 | 0 | 0 | 0 | 0 | 0 | 0 | 0 | 0 | 0 | 0 | 0 | 0 | 0 | 0 | 0 | 0 | 0 | 0 | 0 | 0 | 0 | 0 | 0 | 0 | 0 | 0 | 0 | 0 | 0 | 0 | 0 | 0 | 0 | 0 | 0 | 0 | 0 | 0 | 0 | 0 | 0 | 0 | 0 | 0 | 0 | 0 | 0 | 0 | 0 | 0 | 0 | СТФ
125 | Реконст. ВЛ-0,4кВ от ТП-297/136 для обесп.тех.прис.энергоприн.устройств строит.площадки жил.дома с. Юца, ул. Центральная, 44 а | F_stfprj_00006 | 0 | 0 | 0 | 0 | 0 | 0 | 0 | 0 | 0 | 0 | 0 | 0 | 0 | 0 | 0 | 0 | 0 | 0 | 0 | 0 | 0 | 0 | 0 | 0 | 0 | 0 | 0 | 0.11 | 0 | 0 | 0 | 0 | 0 | 0 | 0 | 0 | 0 | 0 | 0 | 0 | 0 | 0 | 0.11 | 0 | 0 | 0 | 0 | 0 | 0 | 0 | 0 | СТФ
126 | Реконст. ВЛ-0,4кВ от ТП-557/296 для обесп.тех.прис.энергоприн.устройств строит.площадки жил.дома Предгорный р-он, ст.Суворовская, ул.Садовая128 а | F_stfprj_00006 | 0 | 0 | 0 | 0 | 0 | 0 | 0 | 0 | 0 | 0 | 0 | 0 | 0 | 0 | 0 | 0 | 0 | 0 | 0 | 0 | 0 | 0 | 0 | 0 | 0 | 0 | 0 | 0.15 | 0 | 0 | 0 | 0 | 0 | 0 | 0 | 0 | 0 | 0 | 0 | 0 | 0 | 0 | 0.15 | 0 | 0 | 0 | 0 | 0 | 0 | 0 | 0 | СТФ
127 | Реконст. ВЛ-0,4кВ от ТП-66/335 для обесп.тех.прис.энергоприн.устройств строит.площадки жил.дома Предгорный р-он, ст. Ессентукская, ул. Бригадная123 | F_stfprj_00006 | 0 | 0 | 0 | 0 | 0 | 0 | 0 | 0 | 0 | 0 | 0 | 0 | 0 | 0 | 0 | 0 | 0 | 0 | 0 | 0 | 0 | 0 | 0 | 0 | 0 | 0 | 0 | 0 | 0 | 0 | 0 | 0 | 0 | 0 | 0 | 0 | 0 | 0 | 0 | 0 | 0 | 0 | 0 | 0 | 0 | 0 | 0 | 0 | 0 | 0 | 0 | СТФ
128 | Реконст.ВЛ-0,4кВ отТП-38/173 для обесп.тех.прис.энергоприн.устройств строит.площадки жил.домов в пос. Верхнеподкумском, ул.Зеленая 8А, ул.Полевая 1А | F_stfprj_00006 | 0 | 0 | 0 | 0 | 0 | 0 | 0 | 0 | 0 | 0 | 0 | 0 | 0 | 0 | 0 | 0 | 0 | 0 | 0 | 0 | 0 | 0 | 0 | 0 | 0 | 0 | 0 | 0.23 | 0 | 0 | 0 | 0 | 0 | 0 | 0 | 0 | 0 | 0 | 0 | 0 | 0 | 0 | 0.23 | 0 | 0 | 0 | 0 | 0 | 0 | 0 | 0 | СТФ
129 | Реконстр.ВЛ-0,4 кВ от ТП-2/615 для тех.прис. энергопринимающих устройств строит. площ. в Минераловодском р-не, пос.Ленинский, ул.Пеховского, д.6 | F_stfprj_00006 | 0 | 0 | 0 | 0 | 0 | 0 | 0 | 0 | 0 | 0 | 0 | 0 | 0 | 0 | 0 | 0 | 0 | 0 | 0 | 0 | 0 | 0 | 0 | 0 | 0 | 0 | 0 | 0.08 | 0 | 0 | 0 | 0 | 0 | 0 | 0 | 0 | 0 | 0 | 0 | 0 | 0 | 0 | 0.08 | 0 | 0 | 0 | 0 | 0 | 0 | 0 | 0 | СТФ
130 | Реконстр.ВЛ-0,4 кВ от ТП-240/135 для тех.прис. энергоприн. устройств строит. площ. жил. дома в Предгорном р-не, с.Этока, ул.50 лет Октября, д.115/4 | F_stfprj_00006 | 0 | 0 | 0 | 0 | 0 | 0 | 0 | 0 | 0 | 0 | 0 | 0 | 0 | 0 | 0 | 0 | 0 | 0 | 0 | 0 | 0 | 0 | 0 | 0 | 0 | 0 | 0 | 0.39 | 0 | 0 | 0 | 0 | 0 | 0 | 0 | 0 | 0 | 0 | 0 | 0 | 0 | 0 | 0.39 | 0 | 0 | 0 | 0 | 0 | 0 | 0 | 0 | СТФ
131 | "Реконструкция ВЛ-0,4 кВ Ф-1 от ТП-3/161 для тех. прис. стройплощадки жилого дома в Предгорном р-не, х. Вороново, ул. Медовая, №5 ""а"" | F_stfprj_00006 | 0 | 0 | 0 | 0 | 0 | 0 | 0 | 0 | 0 | 0 | 0 | 0 | 0 | 0 | 0 | 0 | 0 | 0 | 0 | 0 | 0 | 0 | 0 | 0 | 0 | 0 | 0 | 0 | 0 | 0 | 0 | 0 | 0 | 0 | 0 | 0 | 0 | 0 | 0 | 0 | 0 | 0 | 0 | 0 | 0 | 0 | 0 | 0 | 0 | 0 | 0 | СТФ
132 | Реконструкция ВЛ-0,4 кВ от ТП- 16/137, строительства ВЛ-0,4 кВ и МТП для обеспечения технологического присоединения энергопринимающих устройств строительной площадки жилого дома в Предгорном районе, с.Юца, ул. Садовая, дом № 104 А "под ключ" Договор №509, 510, 511, 512 от 28.10.2014 (до 15) | F_stfprj_00006 | 0 | 0 | 0 | 0 | 0 | 0 | 0 | 0 | 0 | 0 | 0 | 0 | 0 | 0 | 0 | 0 | 0 | 0 | 0 | 0 | 0 | 0 | 0 | 0 | 0 | 0 | 0 | 0 | 0 | 0 | 0 | 0 | 0 | 0 | 0 | 0 | 0 | 0 | 0 | 0 | 0 | 0 | 0 | 0 | 0 | 0 | 0 | 0 | 0 | 0 | 0 | СТФ
133 | Реконструкция ВЛ-0,4 кВ Ф-1 от КТП-921/162 для тех. присоединения жилых домов в Предгорном р-не, п. Железноводский, ул. Сульфатная | F_stfprj_00006 | 0 | 0 | 0 | 0 | 0 | 0 | 0 | 0 | 0 | 0 | 0 | 0 | 0 | 0 | 0 | 0 | 0 | 0 | 0 | 0 | 0 | 0 | 0 | 0 | 0 | 0 | 0 | 0 | 0 | 0 | 0 | 0 | 0 | 0 | 0 | 0 | 0 | 0 | 0 | 0 | 0 | 0 | 0 | 0 | 0 | 0 | 0 | 0 | 0 | 0 | 0 | СТФ
134 | Реконструкция ВЛ-0,4 кВ от ТП-20/200 путем строительства нового участка для обеспечения технологического присоединения стройплощадки жилого дома Кожевникова П.В., расположенной в с.Покойное, ул.Мичурина 163 | F_stfprj_00006 | 0 | 0 | 0 | 0 | 0 | 0 | 0 | 0 | 0 | 0 | 0 | 0 | 0 | 0 | 0 | 0 | 0 | 0 | 0 | 0 | 0 | 0 | 0 | 0 | 0 | 0 | 0 | 0 | 0 | 0 | 0 | 0 | 0 | 0 | 0 | 0 | 0 | 0 | 0 | 0 | 0 | 0 | 0 | 0 | 0 | 0 | 0 | 0 | 0 | 0 | 0 | СТФ
135 | Реконструкция ВЛ-0,4 кВ от ТП-5/431 путем строительства нового участка для обеспечения технологического присоединения киоска Шишковой Е.В., расположенного в с.Величаевское, пл.Ленина 16а | F_stfprj_00006 | 0 | 0 | 0 | 0 | 0 | 0 | 0 | 0 | 0 | 0 | 0 | 0 | 0 | 0 | 0 | 0 | 0 | 0 | 0 | 0 | 0 | 0 | 0 | 0 | 0 | 0 | 0 | 0 | 0 | 0 | 0 | 0 | 0 | 0 | 0 | 0 | 0 | 0 | 0 | 0 | 0 | 0 | 0 | 0 | 0 | 0 | 0 | 0 | 0 | 0 | 0 | СТФ
136 | Реконструкция ВЛ-0,4 кВ ТП-13/114 Ф-1 ВЛ-10 кВ Ф-114 ПС Спицевская для обеспечения техприсоединения энергопринимающих устройств объекта цифрового веща | G_prj_109105_50413 | 0 | 0 | 0 | 0 | 0 | 0 | 0 | 0 | 0 | 0 | 0 | 0 | 0 | 0 | 0 | 0 | 0 | 0 | 0 | 0 | 0 | 0 | 0 | 0 | 0 | 0 | 0 | 0.126 | 0 | 0 | 0 | 0 | 0 | 0 | 0 | 0 | 0 | 0.126 | 0 | 0 | 0 | 0 | 0 | 0 | 0 | 0 | 0 | 0 | 0 | 0 | Необходимость выполнения договорных обязательств по договору техприса. | СТФ
137 | Реконструкция ВЛ-0,4 кВ ТП-23/101 Ф-1 ВЛ-10 кВ Ф-101 ПС Рыбхоз для обеспечения техприсоединения энергопринимающих устройств жилого дома Веригина Д.В. | G_prj_109105_48098 | 0 | 0 | 0 | 0 | 0 | 0 | 0 | 0 | 0 | 0 | 0 | 0 | 0 | 0 | 0 | 0 | 0 | 0 | 0 | 0 | 0 | 0 | 0 | 0 | 0 | 0 | 0 | 0.188 | 0 | 0 | 0 | 0 | 0 | 0 | 0 | 0 | 0 | 0.188 | 0 | 0 | 0 | 0 | 0 | 0 | 0 | 0 | 0 | 0 | 0 | 0 | Необходимость выполнения договорных обязательств по договору техприса. | СТФ
138 | Реконструкция ВЛ-0,4 кВ Ф-1 ТП-29/157 ВЛ-10 кВ Ф-157 ПС Пригородная для обеспечения техприсоединения энергопринимающих устройств жилого дома Синяковой | G_prj_109105_50216 | 0 | 0 | 0 | 0 | 0 | 0 | 0 | 0 | 0 | 0 | 0 | 0 | 0 | 0 | 0 | 0 | 0 | 0 | 0 | 0 | 0 | 0 | 0 | 0 | 0 | 0 | 0 | 0.395 | 0 | 0 | 0 | 0 | 0.395 | 0 | 0 | 0 | 0 | 0 | 0 | 0 | 0 | 0 | 0 | 0 | 0 | 0 | 0 | 0 | 0 | 0 | Необходимость выполнения договорных обязательств по договору техприса. | СТФ
139 | Реконструкция ВЛ-0,4 кВ Ф-1-3 ТП-2/166 ВЛ-10кВ Ф-166 ПС Ставрополь-330 для обеспечения техприсоединения энергопринимающих устройств жилого дома Минина | G_prj_109105_50215 | 0 | 0 | 0 | 0 | 0 | 0 | 0 | 0 | 0 | 0 | 0 | 0 | 0 | 0 | 0 | 0 | 0 | 0 | 0 | 0 | 0 | 0 | 0 | 0 | 0 | 0 | 0 | 0.4 | 0 | 0 | 0 | 0 | 0 | 0 | 0 | 0 | 0 | 0.4 | 0 | 0 | 0 | 0 | 0 | 0 | 0 | 0 | 0 | 0 | 0 | 0 | Необходимость выполнения договорных обязательств по договору техприса. | СТФ
140 | Реконструкция ВЛ-0,4 кВ Ф-2 от ТП 1442/292 для осущ.тех.прис энергоприним.устр жилого дома располож.по адресу с.Краснокумское,ул.Заречная 1 | G_prj_109105_50214 | 0 | 0 | 0 | 0 | 0 | 0 | 0 | 0 | 0 | 0 | 0 | 0 | 0 | 0 | 0 | 0 | 0 | 0 | 0 | 0 | 0 | 0 | 0 | 0 | 0 | 0 | 0 | 0.113 | 0 | 0 | 0 | 0 | 0 | 0 | 0 | 0 | 0 | 0.113 | 0 | 0 | 0 | 0 | 0 | 0 | 0 | 0 | 0 | 0 | 0 | 0 | Необходимость выполнения договорных обязательств по договору техприса. | СТФ
141 | Реконструкция ВЛ-0,4 кВ Ф-2 от ТП-108/135 для тех. прис. стройплощадки жилых домов в с. Этока, ул. Коллективная | G_prj_109105_50417 | 0 | 0 | 0 | 0 | 0 | 0 | 0 | 0 | 0 | 0 | 0 | 0 | 0 | 0 | 0 | 0 | 0 | 0 | 0 | 0 | 0 | 0 | 0 | 0 | 0 | 0 | 0 | 0.17 | 0 | 0 | 0 | 0 | 0 | 0 | 0 | 0 | 0 | 0.17 | 0 | 0 | 0 | 0 | 0 | 0 | 0 | 0 | 0 | 0 | 0 | 0 | Необходимость выполнения договорных обязательств по договору техприса. | СТФ
142 | Реконструкция ВЛ-0,4 кВ Ф-2 от ТП-356/137 для тех.присоединения строительных площадок жил.домов в Предг.р-не,с.Юца,ул.Родниковская,ул. Кавминводская | G_prj_109105_50418 | 0 | 0 | 0 | 0 | 0 | 0 | 0 | 0 | 0 | 0 | 0 | 0 | 0 | 0 | 0 | 0 | 0 | 0 | 0 | 0 | 0 | 0 | 0 | 0 | 0 | 0 | 0 | 0.501 | 0 | 0 | 0 | 0 | 0 | 0 | 0 | 0 | 0 | 0 | 0 | 0 | 0 | 0 | 0.501 | 0 | 0 | 0 | 0 | 0 | 0 | 0 | 0 | СТФ
143 | Реконструкция ВЛ 0,4 кВ Ф-2 от ТП 356/137 для тех. присоединения строй площадки жилого дома с. Юца ул. Ессентукская, 255/2 Предгорного р-на | G_stf00062 | 0 | 0 | 0 | 0 | 0 | 0 | 0 | 0 | 0 | 0 | 0 | 0 | 0 | 0 | 0 | 0 | 0 | 0 | 0 | 0 | 0 | 0 | 0 | 0 | 0 | 0 | 0 | 0.1 | 0 | 0 | 0 | 0 | 0 | 0 | 0 | 0 | 0 | 0.1 | 0 | 0 | 0 | 0 | 0 | 0 | 0 | 0 | 0 | 0 | 0 | 0 | Необходимость выполнения договорных обязательств по договору техприса. | СТФ
144 | Реконструкция ВЛ-0,4 кВ Ф-2 ТП-30/157 ВЛ-10кВ Ф-157 ПС Пригородная для обеспечения техприсоединения энергопринимающих устройств торг.павильона Гогохия | G_prj_109105_50414 | 0 | 0 | 0 | 0 | 0 | 0 | 0 | 0 | 0 | 0 | 0 | 0 | 0 | 0 | 0 | 0 | 0 | 0 | 0 | 0 | 0 | 0 | 0 | 0 | 0 | 0 | 0 | 0.054 | 0 | 0 | 0 | 0 | 0.054 | 0 | 0 | 0 | 0 | 0 | 0 | 0 | 0 | 0 | 0 | 0 | 0 | 0 | 0 | 0 | 0 | 0 | Необходимость выполнения договорных обязательств по договору техприса. | СТФ
145 | Реконструкция ВЛ-0,4 кВ Ф-3 от ТП-241/135 для тех. присоединения жилого дома в Предгорном р-не, с. Этока, ул. Тихая,№15 | G_prj_109105_50419 | 0 | 0 | 0 | 0 | 0 | 0 | 0 | 0 | 0 | 0 | 0 | 0 | 0 | 0 | 0 | 0 | 0 | 0 | 0 | 0 | 0 | 0 | 0 | 0 | 0 | 0 | 0 | 0.17 | 0 | 0 | 0 | 0 | 0 | 0 | 0 | 0 | 0 | 0.17 | 0 | 0 | 0 | 0 | 0 | 0 | 0 | 0 | 0 | 0 | 0 | 0 | Необходимость выполнения договорных обязательств по договору техприса. | СТФ
146 | Реконстркукция ВЛ-0,4 кВ Ф-1 от ТП-3774/356 для осущ.тех.прис.РУ-0,22 кВ на зем уч под стр жил дома в с.Русское, ул.Кооперативная,218(заявитель Шкуров | G_prj_109105_50522 | 0 | 0 | 0 | 0 | 0 | 0 | 0 | 0 | 0 | 0 | 0 | 0 | 0 | 0 | 0 | 0 | 0 | 0 | 0 | 0 | 0 | 0 | 0 | 0 | 0 | 0 | 0 | 0.06 | 0 | 0 | 0 | 0 | 0 | 0 | 0 | 0 | 0 | 0.06 | 0 | 0 | 0 | 0 | 0 | 0 | 0 | 0 | 0 | 0 | 0 | 0 | Необходимость выполнения договорных обязательств по договору техприса. | СТФ
147 | Реконструкция ВЛ 0,4 кВ Ф-2 от ТП 104/135 для тех. присоединения строй площадки жилого дома с. Этока, ул. Терешковой, 2"А" Предгорного р-на | G_stf00061 | 0 | 0 | 0 | 0 | 0 | 0 | 0 | 0 | 0 | 0 | 0 | 0 | 0 | 0 | 0 | 0 | 0 | 0 | 0 | 0 | 0 | 0 | 0 | 0 | 0 | 0 | 0 | 0.03 | 0 | 0 | 0 | 0 | 0 | 0 | 0 | 0 | 0 | 0.03 | 0 | 0 | 0 | 0 | 0 | 0 | 0 | 0 | 0 | 0 | 0 | 0 | Необходимость выполнения договорных обязательств по договору техприса. | СТФ
148 | Реконструкция ВЛ-0,4 кВ от оп 24 Ф-1 ТП 5392/183 для осущ тех прис энерг устр на зем уч с.Нины,ул.Южная 2-Д(дог тех прис №19/16/ЗРЭС от 03.02.2016 | G_prj_109105_50523 | 0 | 0 | 0 | 0 | 0 | 0 | 0 | 0 | 0 | 0 | 0 | 0 | 0 | 0 | 0 | 0 | 0 | 0 | 0 | 0 | 0 | 0 | 0 | 0 | 0 | 0 | 0 | 0.12 | 0 | 0 | 0 | 0 | 0 | 0 | 0 | 0 | 0 | 0 | 0 | 0 | 0 | 0 | 0.12 | 0 | 0 | 0 | 0 | 0 | 0 | 0 | 0 | СТФ
149 | Реконструкция ВЛ-0,4 кВ от ТП 2/241 путем строительства нового участка для обеспечения тех. прис. стройплощадки жилого дома Иконникова В.Ю., | G_prj_109105_50222 | 0 | 0 | 0 | 0 | 0 | 0 | 0 | 0 | 0 | 0 | 0 | 0 | 0 | 0 | 0 | 0 | 0 | 0 | 0 | 0 | 0 | 0 | 0 | 0 | 0 | 0 | 0 | 0.17 | 0 | 0 | 0 | 0 | 0 | 0 | 0 | 0 | 0 | 0 | 0 | 0 | 0 | 0 | 0.17 | 0 | 0 | 0 | 0 | 0 | 0 | 0 | 0 | СТФ
150 | Реконструкция ВЛ-0,4 кВ Ф-2 от ТП 3351/356 для осущ.тех.прис энергоприн устр жил дома распол по адресу:Курский район,с.Русское | G_prj_109105_50524 | 0 | 0 | 0 | 0 | 0 | 0 | 0 | 0 | 0 | 0 | 0 | 0 | 0 | 0 | 0 | 0 | 0 | 0 | 0 | 0 | 0 | 0 | 0 | 0 | 0 | 0 | 0 | 0.159 | 0 | 0 | 0 | 0 | 0 | 0 | 0 | 0 | 0 | 0.159 | 0 | 0 | 0 | 0 | 0 | 0 | 0 | 0 | 0 | 0 | 0 | 0 | Необходимость выполнения договорных обязательств по договору техприса. | СТФ
151 | Реконструкции ВЛ-0.4 кВ Ф-135 от ПС «Промкомплекс» для обеспечения технологического присоединения энергопринимающих устройств жилого массива по ул. Привольная, ул. Благополучная в с. Верхнерусское Шпаковского района "под ключ" Договор №07/334, 07/336, 07/337, 07/338 от 09.06.2014, №07-01/890 - 07-01/892, 07-01/881- 07-01/888 от 30.12.2013, 07-01/619 от 29.08.2013 (до 15) | F_prj_109105_48089 | 0 | 0 | 0 | 0 | 0 | 0 | 0 | 0 | 0 | 0 | 0 | 0 | 0 | 0 | 0 | 0 | 0 | 0 | 0 | 0 | 0 | 0 | 0 | 0 | 0 | 0 | 0 | 0 | 0 | 0 | 0 | 0 | 0 | 0 | 0 | 0 | 0 | 0 | 0 | 0 | 0 | 0 | 0 | 0 | 0 | 0 | 0 | 0 | 0 | 0 | 0 | СТФ
2. | Новое строительство |  | 8.2 | 0 | 4.923 | 0 | 0 | 0 | 0 | 0 | 0 | 0 | 0 | 0 | 0 | 0 | 0 | 0 | 0 | 0 | 0 | 0 | 8.2 | 0 | 4.923 | 0 | 0 | 22.45 | 0 | 9.044 | 0 | 0 | 0.1 | 0 | 2.947 | 0 | 0 | 0.025 | 0 | 1.549 | 0 | 0 | 22.325 | 0 | 4.548 | 0 | 0 | 0 | 0 | 0 | 0 | 0
2.1. | Энергосбережение и повышение энергетической эффективности
2.2. | Прочее новое строительство |  | 0 | 0 | 0 | 0 | 0 | 0 | 0 | 0 | 0 | 0 | 0 | 0 | 0 | 0 | 0 | 0 | 0 | 0 | 0 | 0 | 0 | 0 | 0 | 0 | 0 | 0 | 0 | 0 | 0 | 0 | 0 | 0 | 0 | 0 | 0 | 0 | 0 | 0 | 0 | 0 | 0 | 0 | 0 | 0 | 0 | 0 | 0 | 0 | 0 | 0
152 | Строительство ПС 110/10кВ "Радиозавод" с заходами ВЛ 110 кВ в г Михайловске Шпаковского района (ОРУ-110кВ по схеме № 110-5 с элегазовыми выкл. в цепях тр-ров и в Мостике, с установкой силовых тр-ров 110/10кВ мощностью 2х25,0 тыс. кВА, РУ-10 кВ типа КРУ, орган. постоянного опер. тока, сооруж. модульных зданий ОПУ и ЗРУ-10, сооружение модульного здания ДП и укомпл. его диспетчерским щитом и средствами связи) | F_prj_109105_11762 | 0 | 0 | 0 | 0 | 0 | 0 | 0 | 0 | 0 | 0 | 0 | 0 | 0 | 0 | 0 | 0 | 0 | 0 | 0 | 0 | 0 | 0 | 0 | 0 | 0 | 0 | 0 | 0 | 0 | 0 | 0 | 0 | 0 | 0 | 0 | 0 | 0 | 0 | 0 | 0 | 0 | 0 | 0 | 0 | 0 | 0 | 0 | 0 | 0 | 0 | 0 | СТФ
153 | Расширение ПС 110/10 кВ "Южная"- ( установка 3-го тр-ра мощностью 25,0 тыс. кВА, устройство трансформаторной ячейки 110 кВ для Т-3; строительство помещения ЗРУ-10 для 3-й С.Ш. РУ-10 кВ, установка ячеек К-63 с вакуумными выкл.в проект. Помещении ЗРУ-10) | F_prj_109105_11749 | 0 | 0 | 0 | 0 | 0 | 0 | 0 | 0 | 0 | 0 | 0 | 0 | 0 | 0 | 0 | 0 | 0 | 0 | 0 | 0 | 0 | 0 | 0 | 0 | 0 | 0 | 0 | 0 | 0 | 0 | 0 | 0 | 0 | 0 | 0 | 0 | 0 | 0 | 0 | 0 | 0 | 0 | 0 | 0 | 0 | 0 | 0 | 0 | 0 | 0 | 0 | СТФ
154 | Расширение ПС 110/10 кВ "Парковая" (установка дополнительной линейной ячейки 10 кВ) | F_prj_109105_11750 | 0 | 0 | 0 | 0 | 0 | 0 | 0 | 0 | 0 | 0 | 0 | 0 | 0 | 0 | 0 | 0 | 0 | 0 | 0 | 0 | 0 | 0 | 0 | 0 | 0 | 0 | 0 | 0 | 0 | 0 | 0 | 0 | 0 | 0 | 0 | 0 | 0 | 0 | 0 | 0 | 0 | 0 | 0 | 0 | 0 | 0 | 0 | 0 | 0 | 0 | 0 | СТФ
155 | Строительство ПС 35/10 "Новомарьевская" в Шпаковском районе | D_prj_109105_11754 | 0 | 0 | 0 | 0 | 0 | 0 | 0 | 0 | 0 | 0 | 0 | 0 | 0 | 0 | 0 | 0 | 0 | 0 | 0 | 0 | 0 | 0 | 0 | 0 | 0 | 0 | 0 | 0 | 0 | 0 | 0 | 0 | 0 | 0 | 0 | 0 | 0 | 0 | 0 | 0 | 0 | 0 | 0 | 0 | 0 | 0 | 0 | 0 | 0 | 0 | 0 | СТФ
156 | Строительство ВЛ-10 кВ Ф-440 и ВЛ-0,4 кВ от ЗТП-5/440 в п.Мокрая Буйвола Благодарненского района (установка дополнительного МТП, замена метал.опор на ж/б и провода на СИП , замена ответвлений к зданиям) | E_prj_109105_11774 | 0 | 0 | 0 | 0 | 0 | 0 | 0 | 0 | 0 | 0 | 0 | 0 | 0 | 0 | 0 | 0 | 0 | 0 | 0 | 0 | 0 | 0 | 0 | 0 | 0 | 0 | 0 | 0 | 0 | 0 | 0 | 0 | 0 | 0 | 0 | 0 | 0 | 0 | 0 | 0 | 0 | 0 | 0 | 0 | 0 | 0 | 0 | 0 | 0 | 0 | 0 | СТФ
157 | «Строительство новой ТП и ВЛ-0,4 кВ в с. Ачикулак (район Ачикулакской НИЛОС)Нефтекумского района» ( установка МТП-250/10 строительство ВЛ 0,4 кВ -2,0 км- опоры ж.б., провода СИП-2, ответвления к ж.домам, шкафы учета э/э на фасадах ж. домов) | E_prj_109105_11851 | 0 | 0 | 0 | 0 | 0 | 0 | 0 | 0 | 0 | 0 | 0 | 0 | 0 | 0 | 0 | 0 | 0 | 0 | 0 | 0 | 0 | 0 | 0 | 0 | 0 | 0 | 0 | 0 | 0 | 0 | 0 | 0 | 0 | 0 | 0 | 0 | 0 | 0 | 0 | 0 | 0 | 0 | 0 | 0 | 0 | 0 | 0 | 0 | 0 | 0 | 0 | СТФ
2.3. | Технологическое присоединение |  | 8.2 | 0 | 4.923 | 0 | 0 | 0 | 0 | 0 | 0 | 0 | 0 | 0 | 0 | 0 | 0 | 0 | 0 | 0 | 0 | 0 | 8.2 | 0 | 4.923 | 0 | 0 | 22.45 | 0 | 9.044 | 0 | 0 | 0.1 | 0 | 2.947 | 0 | 0 | 0.025 | 0 | 1.549 | 0 | 0 | 22.325 | 0 | 4.548 | 0 | 0 | 0 | 0 | 0 | 0 | 0
158 | Строительство ПС 110 кВ «Бештау» с заходами ВЛ 110 кВ для технологического присоединения энергопринимающих устройств жилого микрорайона «Западный» в г. Пятигорске к электрическим сетям филиала ПАО «МРСК Северного Кавказа» - «Ставропольэнерго» (свыше 670) Договор № 260/2012 от 22.08.2012 | prj_109105_11715 | 0 | 0 | 0 | 0 | 0 | 0 | 0 | 0 | 0 | 0 | 0 | 0 | 0 | 0 | 0 | 0 | 0 | 0 | 0 | 0 | 0 | 0 | 0 | 0 | 0 | 16 | 0 | 0 | 0 | 0 | 0 | 0 | 0 | 0 | 0 | 0 | 0 | 0 | 0 | 0 | 16 | 0 | 0 | 0 | 0 | 0 | 0 | 0 | 0 | 0 | 0 | СТФ
159 | Строительство ЛЭП 110 кВ от проектируемой ПС "Автозавод" до ВЛ 110 кВ Промкомплекс - Радиозавод (Л-20) для осуществления технологического присоединения энергопринимающих устройств завода по сборке автомобилей ООО АК "СтавропольАвто" в Шпаковском районе. Договор 104/2014 от 04.03.2014г (свыше 670) | F_prj_109105_47522 | 0 | 0 | 0 | 0 | 0 | 0 | 0 | 0 | 0 | 0 | 0 | 0 | 0 | 0 | 0 | 0 | 0 | 0 | 0 | 0 | 0 | 0 | 0 | 0 | 0 | 0 | 0 | 0 | 0 | 0 | 0 | 0 | 0 | 0 | 0 | 0 | 0 | 0 | 0 | 0 | 0 | 0 | 0 | 0 | 0 | 0 | 0 | 0 | 0 | 0 | 0 | СТФ
160 | Строительство двух ВЛ 110 кВ (заход-выход) от ОРУ-110 кВ ПГУ-135 до ВЛ 110 кВ ГПП-2 – ГПП-3 для обеспечения технологического присоединения ПГУ-135 ТЭС при ООО «Ставролен» в г. Буденновске Ставропольского края к электросетям филиала ОАО «МРСК Северного Кавказа»-«Ставропольэнерго» (свыше 750) | E_prj_109105_11759 | 0 | 0 | 0 | 0 | 0 | 0 | 0 | 0 | 0 | 0 | 0 | 0 | 0 | 0 | 0 | 0 | 0 | 0 | 0 | 0 | 0 | 0 | 0 | 0 | 0 | 0 | 0 | 0 | 0 | 0 | 0 | 0 | 0 | 0 | 0 | 0 | 0 | 0 | 0 | 0 | 0 | 0 | 0 | 0 | 0 | 0 | 0 | 0 | 0 | 0 | 0 | СТФ
161 | Строительство ЛЭП-10 кВ для осуществления технологического присоединения энергопринимающих устройств ООО «Овощи Ставрополья» в ст. Марьинская Кировского района (свыше 670) Договор № 142/2013 от 08.04.2013 | F_prj_109105_11761 | 0 | 0 | 0 | 0 | 0 | 0 | 0 | 0 | 0 | 0 | 0 | 0 | 0 | 0 | 0 | 0 | 0 | 0 | 0 | 0 | 0 | 0 | 0 | 0 | 0 | 0 | 0 | 0 | 0 | 0 | 0 | 0 | 0 | 0 | 0 | 0 | 0 | 0 | 0 | 0 | 0 | 0 | 0 | 0 | 0 | 0 | 0 | 0 | 0 | 0 | 0 | СТФ
162 | Строительство ЛЭП-10 кВ и РП-10 для обеспечения технологического присоединения энергопринимающих устройств военизированного спасательного центра постоянной готовности Северо-Кавказского регионального центра в поселке Иноземцево г. Железноводска Договор №462/2013 от 11.06.2013г (свыше 670) | F_prj_109105_47523 | 0 | 0 | 0 | 0 | 0 | 0 | 0 | 0 | 0 | 0 | 0 | 0 | 0 | 0 | 0 | 0 | 0 | 0 | 0 | 0 | 0 | 0 | 0 | 0 | 0 | 0 | 0 | 0 | 0 | 0 | 0 | 0 | 0 | 0 | 0 | 0 | 0 | 0 | 0 | 0 | 0 | 0 | 0 | 0 | 0 | 0 | 0 | 0 | 0 | 0 | 0 | СТФ
163 | Строительство ВЛ-10 кВ, БКТП 10-0,4 кВ (установка реклоузера) для обеспечения технологического присоединения энергопринимающих устройств гипермаркета, расположенного в с. Винсады Ставропольского края. ООО "Доринда" Договор №421-2014 от 30.09.2014 (свыше 670) | F_prj_109105_48072 | 5 | 0 | 3.2 | 0 | 0 | 0 | 0 | 0 | 0 | 0 | 0 | 0 | 0 | 0 | 0 | 0 | 0 | 0 | 0 | 0 | 5 | 0 | 3.2 | 0 | 0 | 0 | 0 | 0 | 0 | 0 | 0 | 0 | 0 | 0 | 0 | 0 | 0 | 0 | 0 | 0 | 0 | 0 | 0 | 0 | 0 | 0 | 0 | 0 | 0 | 0 | 0 | СТФ
164 | Строительство ПС 35 кВ Лента, ВЛ 35 кВ, ВЛ 10 кВ для тех. присоединения торгового комплекса ООО "Лента" в п. Иноземцево | F_prj_109105_47063 | 3.2 | 0 | 1.723 | 0 | 0 | 0 | 0 | 0 | 0 | 0 | 0 | 0 | 0 | 0 | 0 | 0 | 0 | 0 | 0 | 0 | 3.2 | 0 | 1.723 | 0 | 0 | 6.3 | 0 | 3.155 | 0 | 0 | 0 | 0 | 0 | 0 | 0 | 0 | 0 | 0 | 0 | 0 | 6.3 | 0 | 3.155 | 0 | 0 | 0 | 0 | 0 | 0 | 0 | 0 | СТФ
165 | Строительство РП 10 кВ «Промкомплекс» для технологического присоединения энергопринимающих устройств жилого микрорайона «Русский лес» с. Верхнерусс | F_prj_109105_46740 | 0 | 0 | 0 | 0 | 0 | 0 | 0 | 0 | 0 | 0 | 0 | 0 | 0 | 0 | 0 | 0 | 0 | 0 | 0 | 0 | 0 | 0 | 0 | 0 | 0 | 0 | 0 | 0 | 0 | 0 | 0 | 0 | 0 | 0 | 0 | 0 | 0 | 0 | 0 | 0 | 0 | 0 | 0 | 0 | 0 | 0 | 0 | 0 | 0 | 0 | 0 | СТФ
166 | Строит ВЛ-10 кВ от ПС Провал,установ нов.яч 10 кВ на ПС Провал, рек.ВЛ-10 кВ Ф-170 от ПС Провал для тех.прис.торг.центра в Предг. р-не,МО Этокск.сельс | G_prj_109105_50180 | 0 | 0 | 0 | 0 | 0 | 0 | 0 | 0 | 0 | 0 | 0 | 0 | 0 | 0 | 0 | 0 | 0 | 0 | 0 | 0 | 0 | 0 | 0 | 0 | 0 | 0 | 0 | 0 | 0 | 0 | 0 | 0 | 0 | 0 | 0 | 0 | 0 | 0 | 0 | 0 | 0 | 0 | 0 | 0 | 0 | 0 | 0 | 0 | 0 | 0 | 0 | СТФ
167 | Строительство ВЛ-10 кВ для осуществления технологического присоединения строящегося лечебно-диагностического центра Шпаковский р-он, с Надежда ООО "РасЕвроКлиник Ставрополь" Договор №43-05/71 от 10.07.2013 | G_prj_109105_11765 | 0 | 0 | 0 | 0 | 0 | 0 | 0 | 0 | 0 | 0 | 0 | 0 | 0 | 0 | 0 | 0 | 0 | 0 | 0 | 0 | 0 | 0 | 0 | 0 | 0 | 0 | 0 | 0 | 0 | 0 | 0 | 0 | 0 | 0 | 0 | 0 | 0 | 0 | 0 | 0 | 0 | 0 | 0 | 0 | 0 | 0 | 0 | 0 | 0 | 0 | 0 | СТФ
168 | Строительство ВЛ-10 кВ для осуществления технологического присоединения площадки для выращивания индейки (площадка №5) Изобильненский р-он, в границах МО Каменнобродского сельсовета. ООО "Агро-плюс" Договор №43-05/52 от 27.05.2013 | G_prj_109105_11764 | 0 | 0 | 0 | 0 | 0 | 0 | 0 | 0 | 0 | 0 | 0 | 0 | 0 | 0 | 0 | 0 | 0 | 0 | 0 | 0 | 0 | 0 | 0 | 0 | 0 | 0 | 0 | 0 | 0 | 0 | 0 | 0 | 0 | 0 | 0 | 0 | 0 | 0 | 0 | 0 | 0 | 0 | 0 | 0 | 0 | 0 | 0 | 0 | 0 | 0 | 0 | СТФ
169 | Строительство ЛЭП 10 кВ от ВЛ-10кВ Ф-269 ПС Эдиссия до границы земельного участка заявителя, строительство ЛЭП 10 кВ от ВЛ-10 кВ ф-296 Л-3152 ПС Курская 2 до границы земельного участка заявителя строящееся ДОУ на 160 мест в с.Эдиссия ул. Свердлова Администрация Курского муниципального района в лице С.И.Калашникова Договор №45-05/70 от 20.07.2014г. | G_prj_109105_50212 | 0 | 0 | 0 | 0 | 0 | 0 | 0 | 0 | 0 | 0 | 0 | 0 | 0 | 0 | 0 | 0 | 0 | 0 | 0 | 0 | 0 | 0 | 0 | 0 | 0 | 0 | 0 | 0 | 0 | 0 | 0 | 0 | 0 | 0 | 0 | 0 | 0 | 0 | 0 | 0 | 0 | 0 | 0 | 0 | 0 | 0 | 0 | 0 | 0 | 0 | 0 | СТФ
170 | Строительство ВЛ 10 кВ от фидера Ф-157 для технологического присоединения энергопринимающих устройств Отдел образования администрации Шпаковского района.Дошкольное общеобразовательное учреждение на 160 мест. С. Татарка, ул. Колхозная, 1/10 (Договор № 43-05/93 от 16.08.2013) (15-150) | G_prj_109105_47337 | 0 | 0 | 0 | 0 | 0 | 0 | 0 | 0 | 0 | 0 | 0 | 0 | 0 | 0 | 0 | 0 | 0 | 0 | 0 | 0 | 0 | 0 | 0 | 0 | 0 | 0 | 0 | 0 | 0 | 0 | 0 | 0 | 0 | 0 | 0 | 0 | 0 | 0 | 0 | 0 | 0 | 0 | 0 | 0 | 0 | 0 | 0 | 0 | 0 | 0 | 0 | СТФ
171 | Строительство ЛЭП-10 кВ для обеспечения технологического присоединения энергопринимающих устройств строящегося дошкольного общеобразовательного учреждения на 280 мест в 530 квартале г.Ставрополя, ул.Тюльпановая, 25. Договор №43- | G_prj_109105_47525 | 0 | 0 | 0 | 0 | 0 | 0 | 0 | 0 | 0 | 0 | 0 | 0 | 0 | 0 | 0 | 0 | 0 | 0 | 0 | 0 | 0 | 0 | 0 | 0 | 0 | 0 | 0 | 0 | 0 | 0 | 0 | 0 | 0 | 0 | 0 | 0 | 0 | 0 | 0 | 0 | 0 | 0 | 0 | 0 | 0 | 0 | 0 | 0 | 0 | 0 | 0 | СТФ
172 | Строительство ЛЭП-10 кВ от ВЛ-10 кВ Ф-355 ПС "Русская" для электроснабжения ТП-10/0,4 кВ распол по адресу:с.Русское,ул.Солнечная,Курской район | G_stf00060 | 0 | 0 | 0 | 0 | 0 | 0 | 0 | 0 | 0 | 0 | 0 | 0 | 0 | 0 | 0 | 0 | 0 | 0 | 0 | 0 | 0 | 0 | 0 | 0 | 0 | 0 | 0 | 0 | 0 | 0 | 0 | 0 | 0 | 0 | 0 | 0 | 0 | 0 | 0 | 0 | 0 | 0 | 0 | 0 | 0 | 0 | 0 | 0 | 0 | 0 | 0 | СТФ
173 | Строительство ВРУ-10-0,4 кВ для осуществления технологического присоединения энергопринимающих устройств Филиала РТРС «Ставропольского КРТПЦ» Договор № 44-05/222 от 29.12.2012 | G_prj_109105_11766 | 0 | 0 | 0 | 0 | 0 | 0 | 0 | 0 | 0 | 0 | 0 | 0 | 0 | 0 | 0 | 0 | 0 | 0 | 0 | 0 | 0 | 0 | 0 | 0 | 0 | 0.125 | 0 | 0.552 | 0 | 0 | 0.1 | 0 | 0.35 | 0 | 0 | 0.025 | 0 | 0.137 | 0 | 0 | 0 | 0 | 0.065 | 0 | 0 | 0 | 0 | 0 | 0 | 0 | Необходимость выполнения договорных обязательств по договору техприса. | СТФ
174 | Сроительство ЛЭП-10 кВ от ВЛ-10 кВ Ф-135 ПС "Промкомплекс" для осуществления тех.присоединения ДОУ, расположенного в с. Верхнерусское, ул. 50 лет Победы, 29В. Заявитель отдел образования Шпаковского района договор № 43-05/92 от 16.08.2013г. | F_stfprj_00005 | 0 | 0 | 0 | 0 | 0 | 0 | 0 | 0 | 0 | 0 | 0 | 0 | 0 | 0 | 0 | 0 | 0 | 0 | 0 | 0 | 0 | 0 | 0 | 0 | 0 | 0 | 0 | 0 | 0 | 0 | 0 | 0 | 0 | 0 | 0 | 0 | 0 | 0 | 0 | 0 | 0 | 0 | 0 | 0 | 0 | 0 | 0 | 0 | 0 | 0 | 0 | СТФ
175 | Строительство ВЛ 10 кВ от фидера Ф-210 для технологического присоединения энергопринимающих устройств Отдел образования администрации Шпаковского района.Дошкольное общеобразовательное учреждение на 160 мест. Г. Михайловск, ул. Счастливая, 6 (Договор № 43-05/94 от 16.08.2013) (15-150) | F_stfprj_00005 | 0 | 0 | 0 | 0 | 0 | 0 | 0 | 0 | 0 | 0 | 0 | 0 | 0 | 0 | 0 | 0 | 0 | 0 | 0 | 0 | 0 | 0 | 0 | 0 | 0 | 0 | 0 | 0 | 0 | 0 | 0 | 0 | 0 | 0 | 0 | 0 | 0 | 0 | 0 | 0 | 0 | 0 | 0 | 0 | 0 | 0 | 0 | 0 | 0 | 0 | 0 | СТФ
176 | Строительство ВЛ 10 кВ до границы земельного участка заявителя Отдел образования администрации Шпаковского района.ТП сроящегося дошкольного общеобразовательного учреждения на 280 мест.с. Надежда, ул. Орджоникидзе, 66А (Договор № 43-05/123 от 24.09.2013) (15-150) | F_stfprj_00005 | 0 | 0 | 0 | 0 | 0 | 0 | 0 | 0 | 0 | 0 | 0 | 0 | 0 | 0 | 0 | 0 | 0 | 0 | 0 | 0 | 0 | 0 | 0 | 0 | 0 | 0 | 0 | 0 | 0 | 0 | 0 | 0 | 0 | 0 | 0 | 0 | 0 | 0 | 0 | 0 | 0 | 0 | 0 | 0 | 0 | 0 | 0 | 0 | 0 | 0 | 0 | СТФ
177 | Строительство ЛЭП-10 кВ от ВЛ-10 Ф-246 ПС Россия до границы земельного участка Заявителя, Монтаж коммутационного аппарата 10 кВ (строящийся склад) договор №43-05/101 от 31.07.2015г.Глава КФХ Таштамиров А.С. | F_stfprj_00005 | 0 | 0 | 0 | 0 | 0 | 0 | 0 | 0 | 0 | 0 | 0 | 0 | 0 | 0 | 0 | 0 | 0 | 0 | 0 | 0 | 0 | 0 | 0 | 0 | 0 | 0 | 0 | 0 | 0 | 0 | 0 | 0 | 0 | 0 | 0 | 0 | 0 | 0 | 0 | 0 | 0 | 0 | 0 | 0 | 0 | 0 | 0 | 0 | 0 | 0 | 0 | СТФ
178 | Строительство ВЛ-10 от Ф-488 для обеспечения технологического присоединения энергопринимающих устройств зерноочистительных,зернопогрузочных машин | G_prj_109105_50410 | 0 | 0 | 0 | 0 | 0 | 0 | 0 | 0 | 0 | 0 | 0 | 0 | 0 | 0 | 0 | 0 | 0 | 0 | 0 | 0 | 0 | 0 | 0 | 0 | 0 | 0 | 0 | 0.2 | 0 | 0 | 0 | 0 | 0.2 | 0 | 0 | 0 | 0 | 0 | 0 | 0 | 0 | 0 | 0 | 0 | 0 | 0 | 0 | 0 | 0 | 0 | Необходимость выполнения договорных обязательств по договору техприса. | СТФ
179 | Строительство ЛЭП-10 кВ от Ф-387 ПС 110/10 «Подкумок» для осуществления технол. присоединения энергопринимающих устройств площадки очистных сооружений объекта "Водоснабжение ст.Георгиевской Георгиевского района.Министерство строительства, архитекутры и жилищно-комунального хозяйства (15-150) Договор №521/14/ГРЭС от 11.12.2014 | G_prj_109105_50181 | 0 | 0 | 0 | 0 | 0 | 0 | 0 | 0 | 0 | 0 | 0 | 0 | 0 | 0 | 0 | 0 | 0 | 0 | 0 | 0 | 0 | 0 | 0 | 0 | 0 | 0 | 0 | 0 | 0 | 0 | 0 | 0 | 0 | 0 | 0 | 0 | 0 | 0 | 0 | 0 | 0 | 0 | 0 | 0 | 0 | 0 | 0 | 0 | 0 | 0 | 0 | СТФ
180 | Строительство ВЛ-10 кВ Ф-160 от ПС Ставрополь-330 для технологического присоединения мебельной лаборатории Черноусовой А.В. в с.Старомарьевка по ул.Кр | G_prj_109105_50519 | 0 | 0 | 0 | 0 | 0 | 0 | 0 | 0 | 0 | 0 | 0 | 0 | 0 | 0 | 0 | 0 | 0 | 0 | 0 | 0 | 0 | 0 | 0 | 0 | 0 | 0 | 0 | 0 | 0 | 0 | 0 | 0 | 0 | 0 | 0 | 0 | 0 | 0 | 0 | 0 | 0 | 0 | 0 | 0 | 0 | 0 | 0 | 0 | 0 | 0 | 0 | СТФ
181 | Строительство ВЛ-10 кВ и ТП-10/0,4 кВ для обеспечения технологического присоединения энергопринимающих устройств Заявителя Карслидис Ф.Н. в пос .Бородыновка 5-я ферма ТКЗ-169 Минераловодского городского округа договор №43-05/143 от 27.10.2015г. | G_prj_109105_50518 | 0 | 0 | 0 | 0 | 0 | 0 | 0 | 0 | 0 | 0 | 0 | 0 | 0 | 0 | 0 | 0 | 0 | 0 | 0 | 0 | 0 | 0 | 0 | 0 | 0 | 0 | 0 | 0 | 0 | 0 | 0 | 0 | 0 | 0 | 0 | 0 | 0 | 0 | 0 | 0 | 0 | 0 | 0 | 0 | 0 | 0 | 0 | 0 | 0 | 0 | 0 | СТФ
182 | Строительство ВЛ-10 кВ для осуществления технологического присоединения энергопринимающих усройств жилого дома, навеса под КРС, скважины в с.Полтавское Курского района "под ключ". ООО "СП Содружество" .Заявитель Аллакаев Хаммит Услиевич. Договор №345/14/КРЭС от 18.08.2014 (15-150) | G_prj_109105_48075 | 0 | 0 | 0 | 0 | 0 | 0 | 0 | 0 | 0 | 0 | 0 | 0 | 0 | 0 | 0 | 0 | 0 | 0 | 0 | 0 | 0 | 0 | 0 | 0 | 0 | 0 | 0 | 0 | 0 | 0 | 0 | 0 | 0 | 0 | 0 | 0 | 0 | 0 | 0 | 0 | 0 | 0 | 0 | 0 | 0 | 0 | 0 | 0 | 0 | 0 | 0 | СТФ
183 | Строит.ВЛ-0,4 кВ от ТП-41/209 для тех.прис.пожарного депо в Предгорном районе, пос. Ясная Поляна, Контора строй цеха | G_prj_109105_50520 | 0 | 0 | 0 | 0 | 0 | 0 | 0 | 0 | 0 | 0 | 0 | 0 | 0 | 0 | 0 | 0 | 0 | 0 | 0 | 0 | 0 | 0 | 0 | 0 | 0 | 0 | 0 | 0.2 | 0 | 0 | 0 | 0 | 0 | 0 | 0 | 0 | 0 | 0 | 0 | 0 | 0 | 0 | 0.2 | 0 | 0 | 0 | 0 | 0 | 0 | 0 | 0 | СТФ
184 | Строительство ВЛ-0,4 кВ и установка МТП-250 кВА для обеспечения технологического присоединения энергопринимающих устройств детсада в х.Тихомировка Советского района | F_stfprj_00005 | 0 | 0 | 0 | 0 | 0 | 0 | 0 | 0 | 0 | 0 | 0 | 0 | 0 | 0 | 0 | 0 | 0 | 0 | 0 | 0 | 0 | 0 | 0 | 0 | 0 | 0 | 0 | 0 | 0 | 0 | 0 | 0 | 0 | 0 | 0 | 0 | 0 | 0 | 0 | 0 | 0 | 0 | 0 | 0 | 0 | 0 | 0 | 0 | 0 | 0 | 0 | СТФ
185 | Строительство ВЛ-0,4кВ от Ф-221 ТП-3 для обеспечения тех. присоединения энергопринимающих устройств склада в с.Первомайское Ипатовского района | F_stfprj_00005 | 0 | 0 | 0 | 0 | 0 | 0 | 0 | 0 | 0 | 0 | 0 | 0 | 0 | 0 | 0 | 0 | 0 | 0 | 0 | 0 | 0 | 0 | 0 | 0 | 0 | 0 | 0 | 0.132 | 0 | 0 | 0 | 0 | 0 | 0 | 0 | 0 | 0 | 0 | 0 | 0 | 0 | 0 | 0.132 | 0 | 0 | 0 | 0 | 0 | 0 | 0 | 0 | СТФ
186 | Строительство ВЛ-10- 0,4кВ для технологического присоединения льготной группы заявителей (до 15 кВ) | G_prj_109105_11767 | 0 | 0 | 0 | 0 | 0 | 0 | 0 | 0 | 0 | 0 | 0 | 0 | 0 | 0 | 0 | 0 | 0 | 0 | 0 | 0 | 0 | 0 | 0 | 0 | 0 | 0 | 0 | 0 | 0 | 0 | 0 | 0 | 0 | 0 | 0 | 0 | 0 | 0 | 0 | 0 | 0 | 0 | 0 | 0 | 0 | 0 | 0 | 0 | 0 | 0 | 0 | СТФ
187 | Строительство участка ВЛ-10 кВ Ф-134 для тех.присоединения ТП 10/0,4 потребителя в х.Родники с.Донское Труновского района | G_prj_109105_50424 | 0 | 0 | 0 | 0 | 0 | 0 | 0 | 0 | 0 | 0 | 0 | 0 | 0 | 0 | 0 | 0 | 0 | 0 | 0 | 0 | 0 | 0 | 0 | 0 | 0 | 0 | 0 | 0.2 | 0 | 0 | 0 | 0 | 0.2 | 0 | 0 | 0 | 0 | 0 | 0 | 0 | 0 | 0 | 0 | 0 | 0 | 0 | 0 | 0 | 0 | 0 | Необходимость выполнения договорных обязательств по договору техприса. | СТФ
188 | Строительство ВЛ-10 кВ от Ф-344 для обеспечения технологического присоединения энергопринимающих устройств очистных сооружений в г.Ипатово Ипатовского | G_prj_109105_50421 | 0 | 0 | 0 | 0 | 0 | 0 | 0 | 0 | 0 | 0 | 0 | 0 | 0 | 0 | 0 | 0 | 0 | 0 | 0 | 0 | 0 | 0 | 0 | 0 | 0 | 0 | 0 | 0.12 | 0 | 0 | 0 | 0 | 0.12 | 0 | 0 | 0 | 0 | 0 | 0 | 0 | 0 | 0 | 0 | 0 | 0 | 0 | 0 | 0 | 0 | 0 | Необходимость выполнения договорных обязательств по договору техприса. | СТФ
189 | Строительство ВЛ-10 кВ Ф-135 от ПС "Промкомплекс" для обеспечения технологического присоединения энергопринимающих устройств жилого массива по ул. Михайловская в с. Верхнерусское Шпаковского района "под ключ" Договор №07/335 от 09.06.2014, №07-01/889 от 30.12.2013 (до 15) | F_stfprj_00006 | 0 | 0 | 0 | 0 | 0 | 0 | 0 | 0 | 0 | 0 | 0 | 0 | 0 | 0 | 0 | 0 | 0 | 0 | 0 | 0 | 0 | 0 | 0 | 0 | 0 | 0 | 0 | 0 | 0 | 0 | 0 | 0 | 0 | 0 | 0 | 0 | 0 | 0 | 0 | 0 | 0 | 0 | 0 | 0 | 0 | 0 | 0 | 0 | 0 | 0 | 0 | СТФ
190 | Строительство ВЛ-10 от Ф-422 для обеспечения технологического присоединения энергопринимающих устройств коровника с родилкой в с.Мирное Благодарненско | G_prj_109105_50422 | 0 | 0 | 0 | 0 | 0 | 0 | 0 | 0 | 0 | 0 | 0 | 0 | 0 | 0 | 0 | 0 | 0 | 0 | 0 | 0 | 0 | 0 | 0 | 0 | 0 | 0 | 0 | 0.08 | 0 | 0 | 0 | 0 | 0.08 | 0 | 0 | 0 | 0 | 0 | 0 | 0 | 0 | 0 | 0 | 0 | 0 | 0 | 0 | 0 | 0 | 0 | Необходимость выполнения договорных обязательств по договору техприса. | СТФ
191 | Строит ВЛ-0,4 кВ от ТП 488/113 для тех. присоед.объекта цифрового телевещания Предгорн р-он, ст. Бекешевская, 60 м на юго-восток от ориент магаз. | G_prj_109105_50434 | 0 | 0 | 0 | 0 | 0 | 0 | 0 | 0 | 0 | 0 | 0 | 0 | 0 | 0 | 0 | 0 | 0 | 0 | 0 | 0 | 0 | 0 | 0 | 0 | 0 | 0 | 0 | 0 | 0 | 0 | 0 | 0 | 0 | 0 | 0 | 0 | 0 | 0 | 0 | 0 | 0 | 0 | 0 | 0 | 0 | 0 | 0 | 0 | 0 | 0 | 0 | СТФ
192 | Строит ВЛ-0,4 кВ от ТП 936/144 для тех. присоединения заявителей по адресу: пос. Пятигорский, 1-ый проезд | G_prj_109105_50435 | 0 | 0 | 0 | 0 | 0 | 0 | 0 | 0 | 0 | 0 | 0 | 0 | 0 | 0 | 0 | 0 | 0 | 0 | 0 | 0 | 0 | 0 | 0 | 0 | 0 | 0 | 0 | 0 | 0 | 0 | 0 | 0 | 0 | 0 | 0 | 0 | 0 | 0 | 0 | 0 | 0 | 0 | 0 | 0 | 0 | 0 | 0 | 0 | 0 | 0 | 0 | СТФ
193 | Строительство ВЛ-0,22 кВ от Ф-1 ТП-8/731 для обеспечения технологического присоединения энергопринимающих устройств земельного участка для ИЖС в а.Саб | G_prj_109105_50430 | 0 | 0 | 0 | 0 | 0 | 0 | 0 | 0 | 0 | 0 | 0 | 0 | 0 | 0 | 0 | 0 | 0 | 0 | 0 | 0 | 0 | 0 | 0 | 0 | 0 | 0 | 0 | 0.065 | 0 | 0 | 0 | 0 | 0.065 | 0 | 0 | 0 | 0 | 0 | 0 | 0 | 0 | 0 | 0 | 0 | 0 | 0 | 0 | 0 | 0 | 0 | Необходимость выполнения договорных обязательств по договору техприса. | СТФ
194 | Строительство ВЛ-0,4 кВ для обеспечения тех. прис. стройплощадки жилого дома Булавиновой С.Н., расположенной в с.Покойное, пер.Мирный, 1 | G_prj_109105_50221 | 0 | 0 | 0 | 0 | 0 | 0 | 0 | 0 | 0 | 0 | 0 | 0 | 0 | 0 | 0 | 0 | 0 | 0 | 0 | 0 | 0 | 0 | 0 | 0 | 0 | 0 | 0 | 0.07 | 0 | 0 | 0 | 0 | 0 | 0 | 0 | 0 | 0 | 0.07 | 0 | 0 | 0 | 0 | 0 | 0 | 0 | 0 | 0 | 0 | 0 | 0 | Необходимость выполнения договорных обязательств по договору техприса. | СТФ
195 | Строительство ВЛ-0,4 кВ для обеспечения технологического присоединения энергопринимающих устройств филиала РТРС "Ставропольский КРПТЦ" в с.Алексеевско | G_prj_109105_50431 | 0 | 0 | 0 | 0 | 0 | 0 | 0 | 0 | 0 | 0 | 0 | 0 | 0 | 0 | 0 | 0 | 0 | 0 | 0 | 0 | 0 | 0 | 0 | 0 | 0 | 0 | 0 | 0.02 | 0 | 0 | 0 | 0 | 0.02 | 0 | 0 | 0 | 0 | 0 | 0 | 0 | 0 | 0 | 0 | 0 | 0 | 0 | 0 | 0 | 0 | 0 | Необходимость выполнения договорных обязательств по договору техприса. | СТФ
196 | Строительство ВЛ-0,4 кВ от ТП-131/134 для обеспечения технологического присоединения энергопринимающих устройств жилого дома по ул. Бригадная 76 в с.Джуца Предгорного района | F_stfprj_00006 | 0 | 0 | 0 | 0 | 0 | 0 | 0 | 0 | 0 | 0 | 0 | 0 | 0 | 0 | 0 | 0 | 0 | 0 | 0 | 0 | 0 | 0 | 0 | 0 | 0 | 0 | 0 | 0 | 0 | 0 | 0 | 0 | 0 | 0 | 0 | 0 | 0 | 0 | 0 | 0 | 0 | 0 | 0 | 0 | 0 | 0 | 0 | 0 | 0 | 0 | 0 | СТФ
197 | "Строительство ВЛ-0,4 кВ от ТП-18/614 для тех. прис.-я жилого дома в Минераловодском р-не, п. Кумской, ул. Клубная №10А | F_stfprj_00006 | 0 | 0 | 0 | 0 | 0 | 0 | 0 | 0 | 0 | 0 | 0 | 0 | 0 | 0 | 0 | 0 | 0 | 0 | 0 | 0 | 0 | 0 | 0 | 0 | 0 | 0 | 0 | 0 | 0 | 0 | 0 | 0 | 0 | 0 | 0 | 0 | 0 | 0 | 0 | 0 | 0 | 0 | 0 | 0 | 0 | 0 | 0 | 0 | 0 | 0 | 0 | СТФ
198 | Строительство ВЛ-0,4 кВ от ТП-346/162 для тех. прис.-я строительной площадки жилого дома в Предгорном р-не, п. Железноводский, ул. Мира №33 | F_stfprj_00006 | 0 | 0 | 0 | 0 | 0 | 0 | 0 | 0 | 0 | 0 | 0 | 0 | 0 | 0 | 0 | 0 | 0 | 0 | 0 | 0 | 0 | 0 | 0 | 0 | 0 | 0 | 0 | 0 | 0 | 0 | 0 | 0 | 0 | 0 | 0 | 0 | 0 | 0 | 0 | 0 | 0 | 0 | 0 | 0 | 0 | 0 | 0 | 0 | 0 | 0 | 0 | СТФ
199 | Строительство ВЛ-0,4 кВ для обеспечения технологического присоединения энергопринимающих устройств филиала РТРС "Ставропольский КРПТЦ" в с.Каменная Б | G_prj_109105_50432 | 0 | 0 | 0 | 0 | 0 | 0 | 0 | 0 | 0 | 0 | 0 | 0 | 0 | 0 | 0 | 0 | 0 | 0 | 0 | 0 | 0 | 0 | 0 | 0 | 0 | 0 | 0 | 0.17 | 0 | 0 | 0 | 0 | 0.17 | 0 | 0 | 0 | 0 | 0 | 0 | 0 | 0 | 0 | 0 | 0 | 0 | 0 | 0 | 0 | 0 | 0 | Необходимость выполнения договорных обязательств по договору техприса. | СТФ
200 | Строительство ВЛ-0,4кВ для обеспечения тех. присоединения энергопринимающих устройств филиала РТРС "Ставропольский КРТПЦ" в п.Ставропольский Благ. р-н | G_prj_109105_50529 | 0 | 0 | 0 | 0 | 0 | 0 | 0 | 0 | 0 | 0 | 0 | 0 | 0 | 0 | 0 | 0 | 0 | 0 | 0 | 0 | 0 | 0 | 0 | 0 | 0 | 0 | 0 | 0.08 | 0 | 0 | 0 | 0 | 0 | 0 | 0 | 0 | 0 | 0.08 | 0 | 0 | 0 | 0 | 0 | 0 | 0 | 0 | 0 | 0 | 0 | 0 | Необходимость выполнения договорных обязательств по договору техприса. | СТФ
201 | Строительство ВЛ-0,4 кВ для от ТП 1112/153 осущетсвления технологического присоединения энергопринимающих устройств жилых домов | G_prj_109105_48094 | 0 | 0 | 0 | 0 | 0 | 0 | 0 | 0 | 0 | 0 | 0 | 0 | 0 | 0 | 0 | 0 | 0 | 0 | 0 | 0 | 0 | 0 | 0 | 0 | 0 | 0 | 0 | 0 | 0 | 0 | 0 | 0 | 0 | 0 | 0 | 0 | 0 | 0 | 0 | 0 | 0 | 0 | 0 | 0 | 0 | 0 | 0 | 0 | 0 | 0 | 0 | СТФ
202 | Строительство ВЛ 0,4 кВ для тех. присоединения жилого дома в с.Донское, ул.Владимира Костыш, 9 , договор №04-257-НЭС от 30.11.2015г., Михайлов Д.Н. | F_stfprj_00006 | 0 | 0 | 0 | 0 | 0 | 0 | 0 | 0 | 0 | 0 | 0 | 0 | 0 | 0 | 0 | 0 | 0 | 0 | 0 | 0 | 0 | 0 | 0 | 0 | 0 | 0 | 0 | 0 | 0 | 0 | 0 | 0 | 0 | 0 | 0 | 0 | 0 | 0 | 0 | 0 | 0 | 0 | 0 | 0 | 0 | 0 | 0 | 0 | 0 | 0 | 0 | СТФ
203 | Строит-во ВЛ-0,4 кВ от ТП 1112/153 для тех. присоед. жил дома, расположенного г. Ессентуки, мкр. Опытник очередь №3, участок 36 "под ключ" | G_prj_109105_50500 | 0 | 0 | 0 | 0 | 0 | 0 | 0 | 0 | 0 | 0 | 0 | 0 | 0 | 0 | 0 | 0 | 0 | 0 | 0 | 0 | 0 | 0 | 0 | 0 | 0 | 0 | 0 | 0 | 0 | 0 | 0 | 0 | 0 | 0 | 0 | 0 | 0 | 0 | 0 | 0 | 0 | 0 | 0 | 0 | 0 | 0 | 0 | 0 | 0 | 0 | 0 | СТФ
204 | Строительство ВЛ-0,4 кВ от ТП-11/388 для тех. присоединения стройплощадки жилых домов в Минераловодском р-не, п. Загорский, пер. Полярный под ключ | G_prj_109105_50217 | 0 | 0 | 0 | 0 | 0 | 0 | 0 | 0 | 0 | 0 | 0 | 0 | 0 | 0 | 0 | 0 | 0 | 0 | 0 | 0 | 0 | 0 | 0 | 0 | 0 | 0 | 0 | 0.32 | 0 | 0 | 0 | 0 | 0 | 0 | 0 | 0 | 0 | 0.32 | 0 | 0 | 0 | 0 | 0 | 0 | 0 | 0 | 0 | 0 | 0 | 0 | Необходимость выполнения договорных обязательств по договору техприса. | СТФ
205 | Строительство ВЛ-0,4 кВ от Ф-2 ТП-6/846 для обеспечения технологического присоединения энергопринимающих устройств нежилого здания в с.Рагули Апанасен | G_prj_109105_50433 | 0 | 0 | 0 | 0 | 0 | 0 | 0 | 0 | 0 | 0 | 0 | 0 | 0 | 0 | 0 | 0 | 0 | 0 | 0 | 0 | 0 | 0 | 0 | 0 | 0 | 0 | 0 | 0.11 | 0 | 0 | 0 | 0 | 0.11 | 0 | 0 | 0 | 0 | 0 | 0 | 0 | 0 | 0 | 0 | 0 | 0 | 0 | 0 | 0 | 0 | 0 | Необходимость выполнения договорных обязательств по договору техприса. | СТФ
206 | Строительство ВЛ-0,4 кВ, Ф-1 от КТП- 3346/220 от ПС "Графская" по тех.присоединению в х.Бугулов, ул.Виноградная | G_prj_109105_49128 | 0 | 0 | 0 | 0 | 0 | 0 | 0 | 0 | 0 | 0 | 0 | 0 | 0 | 0 | 0 | 0 | 0 | 0 | 0 | 0 | 0 | 0 | 0 | 0 | 0 | 0 | 0 | 0.08 | 0 | 0 | 0 | 0 | 0.08 | 0 | 0 | 0 | 0 | 0 | 0 | 0 | 0 | 0 | 0 | 0 | 0 | 0 | 0 | 0 | 0 | 0 | Необходимость выполнения договорных обязательств по договору техприса. | СТФ
207 | Строительство ВЛ-0,4 кВ, Ф-1 от КТП- 3362/358 от ПС "Русская" по тех.присоединению в с.Русское, ул.Набережная | G_prj_109105_49126 | 0 | 0 | 0 | 0 | 0 | 0 | 0 | 0 | 0 | 0 | 0 | 0 | 0 | 0 | 0 | 0 | 0 | 0 | 0 | 0 | 0 | 0 | 0 | 0 | 0 | 0 | 0 | 0.14 | 0 | 0 | 0 | 0 | 0.14 | 0 | 0 | 0 | 0 | 0 | 0 | 0 | 0 | 0 | 0 | 0 | 0 | 0 | 0 | 0 | 0 | 0 | Необходимость выполнения договорных обязательств по договору техприса. | СТФ
208 | Строительство ВЛ-0,4 кВ, Ф-2 от КТП- 3498/210 от ПС "Балтрабочий" по тех.присоединению в п.Балтийский, ул.Урожайная | G_prj_109105_49125 | 0 | 0 | 0 | 0 | 0 | 0 | 0 | 0 | 0 | 0 | 0 | 0 | 0 | 0 | 0 | 0 | 0 | 0 | 0 | 0 | 0 | 0 | 0 | 0 | 0 | 0 | 0 | 0.03 | 0 | 0 | 0 | 0 | 0.03 | 0 | 0 | 0 | 0 | 0 | 0 | 0 | 0 | 0 | 0 | 0 | 0 | 0 | 0 | 0 | 0 | 0 | Необходимость выполнения договорных обязательств по договору техприса. | СТФ
209 | Строительство ВЛ-0,4 кВ, Ф-2 от МТП- 3669/356 от ПС "Русская" по тех.присоединению в с.Русское, ул.Октябрьская | G_prj_109105_49127 | 0 | 0 | 0 | 0 | 0 | 0 | 0 | 0 | 0 | 0 | 0 | 0 | 0 | 0 | 0 | 0 | 0 | 0 | 0 | 0 | 0 | 0 | 0 | 0 | 0 | 0 | 0 | 0.25 | 0 | 0 | 0 | 0 | 0.25 | 0 | 0 | 0 | 0 | 0 | 0 | 0 | 0 | 0 | 0 | 0 | 0 | 0 | 0 | 0 | 0 | 0 | Необходимость выполнения договорных обязательств по договору техприса. | СТФ
210 | Строительство ВЛИ 0,4 кВ от ТП-1/363 ,ф-2 для техприсоединения объекта ЦТРВ-Родыки с.Родыки Красногвардейского района | G_prj_109105_50423 | 0 | 0 | 0 | 0 | 0 | 0 | 0 | 0 | 0 | 0 | 0 | 0 | 0 | 0 | 0 | 0 | 0 | 0 | 0 | 0 | 0 | 0 | 0 | 0 | 0 | 0 | 0 | 0.109 | 0 | 0 | 0 | 0 | 0.109 | 0 | 0 | 0 | 0 | 0 | 0 | 0 | 0 | 0 | 0 | 0 | 0 | 0 | 0 | 0 | 0 | 0 | Необходимость выполнения договорных обязательств по договору техприса. | СТФ
211 | Строительство ЛЭП для обеспечения технологического присоединения энергопринимающих устройств жилого дома Анацкий В.А. в ст.Новомарьевская Шпаковског | G_prj_109105_49130 | 0 | 0 | 0 | 0 | 0 | 0 | 0 | 0 | 0 | 0 | 0 | 0 | 0 | 0 | 0 | 0 | 0 | 0 | 0 | 0 | 0 | 0 | 0 | 0 | 0 | 0 | 0 | 0.125 | 0 | 0 | 0 | 0 | 0.125 | 0 | 0 | 0 | 0 | 0 | 0 | 0 | 0 | 0 | 0 | 0 | 0 | 0 | 0 | 0 | 0 | 0 | Необходимость выполнения договорных обязательств по договору техприса. | СТФ
212 | Строительство участка ЛЭП 0,4 кВ н/в ф-2 от ТП-21/155 для техприс-я эн-прин. устройств закусочной с гаражом в с.Привольное, ул.Мостовая | G_prj_109105_50425 | 0 | 0 | 0 | 0 | 0 | 0 | 0 | 0 | 0 | 0 | 0 | 0 | 0 | 0 | 0 | 0 | 0 | 0 | 0 | 0 | 0 | 0 | 0 | 0 | 0 | 0 | 0 | 0.287 | 0 | 0 | 0 | 0 | 0 | 0 | 0 | 0 | 0 | 0.287 | 0 | 0 | 0 | 0 | 0 | 0 | 0 | 0 | 0 | 0 | 0 | 0 | Необходимость выполнения договорных обязательств по договору техприса. | СТФ
213 | Строительство участка ЛЭП 0,4 кВ от ТП -3/280 ф-1 для техприсоединения энергоприн.устройств жилого дома по ул.Калинина ,227 в с.Подлужное Изобильненск | G_prj_109105_50426 | 0 | 0 | 0 | 0 | 0 | 0 | 0 | 0 | 0 | 0 | 0 | 0 | 0 | 0 | 0 | 0 | 0 | 0 | 0 | 0 | 0 | 0 | 0 | 0 | 0 | 0 | 0 | 0.044 | 0 | 0 | 0 | 0 | 0.044 | 0 | 0 | 0 | 0 | 0 | 0 | 0 | 0 | 0 | 0 | 0 | 0 | 0 | 0 | 0 | 0 | 0 | Необходимость выполнения договорных обязательств по договору техприса. | СТФ
214 | Строительство участка ЛЭП 0,4 кВ от ТП-3/280 ф-1 для техприсоединения энергопринимающих устройств жилого дома по ул.Калинина ,224 в с.Подлужное Изобил | G_prj_109105_50427 | 0 | 0 | 0 | 0 | 0 | 0 | 0 | 0 | 0 | 0 | 0 | 0 | 0 | 0 | 0 | 0 | 0 | 0 | 0 | 0 | 0 | 0 | 0 | 0 | 0 | 0 | 0 | 0.32 | 0 | 0 | 0 | 0 | 0.32 | 0 | 0 | 0 | 0 | 0 | 0 | 0 | 0 | 0 | 0 | 0 | 0 | 0 | 0 | 0 | 0 | 0 | Необходимость выполнения договорных обязательств по договору техприса. | СТФ
215 | Строительство участка ЛЭП 0,4 кВ от ТП-6/264 ф-1 для техприсоединения энергоприн. устройств жилого дома по ул.Лермонтова,3 в с.Ключевское Труновского | G_prj_109105_50428 | 0 | 0 | 0 | 0 | 0 | 0 | 0 | 0 | 0 | 0 | 0 | 0 | 0 | 0 | 0 | 0 | 0 | 0 | 0 | 0 | 0 | 0 | 0 | 0 | 0 | 0 | 0 | 0.116 | 0 | 0 | 0 | 0 | 0.116 | 0 | 0 | 0 | 0 | 0 | 0 | 0 | 0 | 0 | 0 | 0 | 0 | 0 | 0 | 0 | 0 | 0 | Необходимость выполнения договорных обязательств по договору техприса. | СТФ
216 | Строительство ВЛ 0,4 кВ от ТП-1149/166 для тех. прис. жилых домов по ул. Свободы, п. Урожайный, Пред. Района и Реконструкция ВЛ-10 кВ Ф-166 от ПС110/35/10/6 кВ «ГНС», и строительство ВЛ-0,4 кВ, ТП 10/0,4 кВ для обеспечения технологического присоединения энергопринимающих устройств жилых домов в п. Урожайный Предгорного района | G_prj_109105_47836 | 0 | 0 | 0 | 0 | 0 | 0 | 0 | 0 | 0 | 0 | 0 | 0 | 0 | 0 | 0 | 0 | 0 | 0 | 0 | 0 | 0 | 0 | 0 | 0 | 0 | 0 | 0 | 0 | 0 | 0 | 0 | 0 | 0 | 0 | 0 | 0 | 0 | 0 | 0 | 0 | 0 | 0 | 0 | 0 | 0 | 0 | 0 | 0 | 0 | 0 | 0 | СТФ
217 | Строительство участка ЛЭП 0,4 кВ от ТП-9/264 ф-2 для техприсоединения энергоприн.устройств жилого дома по ул.Южная,9 в с.Ключевское Труновского района | G_prj_109105_50429 | 0 | 0 | 0 | 0 | 0 | 0 | 0 | 0 | 0 | 0 | 0 | 0 | 0 | 0 | 0 | 0 | 0 | 0 | 0 | 0 | 0 | 0 | 0 | 0 | 0 | 0 | 0 | 0.418 | 0 | 0 | 0 | 0 | 0.418 | 0 | 0 | 0 | 0 | 0 | 0 | 0 | 0 | 0 | 0 | 0 | 0 | 0 | 0 | 0 | 0 | 0 | Необходимость выполнения договорных обязательств по договору техприса. | СТФ
218 | Строительство ВЛ-0,4 кВ от ТП-1/268 для тех. присоед в Новоселицком р-не с. Долиновка, 70 м на северо-запад от ориентира жил дом № 66 по ул. Байрамова | G_prj_109105_50533 | 0 | 0 | 0 | 0 | 0 | 0 | 0 | 0 | 0 | 0 | 0 | 0 | 0 | 0 | 0 | 0 | 0 | 0 | 0 | 0 | 0 | 0 | 0 | 0 | 0 | 0 | 0 | 0.1 | 0 | 0 | 0 | 0 | 0 | 0 | 0 | 0 | 0 | 0 | 0 | 0 | 0 | 0 | 0.1 | 0 | 0 | 0 | 0 | 0 | 0 | 0 | 0 | СТФ
219 | Строительство ВЛ-0,4 кВ от ТП-4/275 для тех.присоединения в Новоселицком р-не п. Щелкан,30 м от ориентира: пересечение ул. Новая и ул. Комсомольская | G_prj_109105_50534 | 0 | 0 | 0 | 0 | 0 | 0 | 0 | 0 | 0 | 0 | 0 | 0 | 0 | 0 | 0 | 0 | 0 | 0 | 0 | 0 | 0 | 0 | 0 | 0 | 0 | 0 | 0 | 0.03 | 0 | 0 | 0 | 0 | 0 | 0 | 0 | 0 | 0 | 0 | 0 | 0 | 0 | 0 | 0.03 | 0 | 0 | 0 | 0 | 0 | 0 | 0 | 0 | СТФ
220 | Сроительство отпайки ВЛ-0,4 кВ Ф-118 ПС "Базовая" для осуществления тех.присоединения жилого дома, расположенного в с. Бешпагир ул. Кирова, 24, 24А и 26. Заявители: Семикозова Т.И., Лашина О.Н. и Семкова Н.И. Договора №№ 07\688; 07\689; 07/690 от 20.10.2015г. | F_stfprj_00006 | 0 | 0 | 0 | 0 | 0 | 0 | 0 | 0 | 0 | 0 | 0 | 0 | 0 | 0 | 0 | 0 | 0 | 0 | 0 | 0 | 0 | 0 | 0 | 0 | 0 | 0 | 0 | 0 | 0 | 0 | 0 | 0 | 0 | 0 | 0 | 0 | 0 | 0 | 0 | 0 | 0 | 0 | 0 | 0 | 0 | 0 | 0 | 0 | 0 | 0 | 0 | СТФ
221 | Сроительство отпайки ВЛ-0,4 кВФ-157 ПС "Пригородная" для осуществления тех.присоединения жилого дома, расположенного в с. Татарка ул. Красноармейская, 5/4, 5/3 и 5/2. Заявители: Гайдуков С.Н., Болтенко И.М., Татаренко В.Т. Договора №№ 07\691; 07\692; 07/693 от 20.10.2015г | F_stfprj_00006 | 0 | 0 | 0 | 0 | 0 | 0 | 0 | 0 | 0 | 0 | 0 | 0 | 0 | 0 | 0 | 0 | 0 | 0 | 0 | 0 | 0 | 0 | 0 | 0 | 0 | 0 | 0 | 0 | 0 | 0 | 0 | 0 | 0 | 0 | 0 | 0 | 0 | 0 | 0 | 0 | 0 | 0 | 0 | 0 | 0 | 0 | 0 | 0 | 0 | 0 | 0 | СТФ
222 | Сроительство отпайки ВЛ-0,4 кВ Ф-210 ПС "Радиозавод" для осуществления тех.присоединения жилого дома, расположенного в г. Михайловск ул. Ишкова 252 и 252/1. Заявитель Кожевников А.В. Договора №№ 07\683; 07\684 от 20.10.2015г. | F_stfprj_00006 | 0 | 0 | 0 | 0 | 0 | 0 | 0 | 0 | 0 | 0 | 0 | 0 | 0 | 0 | 0 | 0 | 0 | 0 | 0 | 0 | 0 | 0 | 0 | 0 | 0 | 0 | 0 | 0 | 0 | 0 | 0 | 0 | 0 | 0 | 0 | 0 | 0 | 0 | 0 | 0 | 0 | 0 | 0 | 0 | 0 | 0 | 0 | 0 | 0 | 0 | 0 | СТФ
223 | Строительство ВЛ-0,4кВ от Ф-2 ТП-12/035 для обеспечения технологического присоединения энергопринимающих устройств здания в с.Гофицкое Петровского рай | F_stfprj_00006 | 0 | 0 | 0 | 0 | 0 | 0 | 0 | 0 | 0 | 0 | 0 | 0 | 0 | 0 | 0 | 0 | 0 | 0 | 0 | 0 | 0 | 0 | 0 | 0 | 0 | 0 | 0 | 0.09 | 0 | 0 | 0 | 0 | 0 | 0 | 0 | 0 | 0 | 0 | 0 | 0 | 0 | 0 | 0.09 | 0 | 0 | 0 | 0 | 0 | 0 | 0 | 0 | СТФ
224 | Строительство ВЛ-0,4кВ от Ф-2 ТП-17/033 для обеспечения тех. присоединения энергопринимающих устройств жилого дома в с.Ореховка Петровского района | F_stfprj_00006 | 0 | 0 | 0 | 0 | 0 | 0 | 0 | 0 | 0 | 0 | 0 | 0 | 0 | 0 | 0 | 0 | 0 | 0 | 0 | 0 | 0 | 0 | 0 | 0 | 0 | 0 | 0 | 0.09 | 0 | 0 | 0 | 0 | 0 | 0 | 0 | 0 | 0 | 0 | 0 | 0 | 0 | 0 | 0.09 | 0 | 0 | 0 | 0 | 0 | 0 | 0 | 0 | СТФ
225 | Строительство ВЛ-0,4кВ от Ф-2 ТП-26/425 для обеспечения технологического присоединения энергопринимающих устройств здания в а.Эдельбай Благ-го района | F_stfprj_00006 | 0 | 0 | 0 | 0 | 0 | 0 | 0 | 0 | 0 | 0 | 0 | 0 | 0 | 0 | 0 | 0 | 0 | 0 | 0 | 0 | 0 | 0 | 0 | 0 | 0 | 0 | 0 | 0.136 | 0 | 0 | 0 | 0 | 0 | 0 | 0 | 0 | 0 | 0 | 0 | 0 | 0 | 0 | 0.136 | 0 | 0 | 0 | 0 | 0 | 0 | 0 | 0 | СТФ
226 | Строит. ВЛ-0,4 от ТП-700/101 для обесп.тех.прис.энергоприн.устройств объекта цифр.телевещания пос.Урожайный, 118 м от жил.дома №36 по ул.Мичурина | F_stfprj_00006 | 0 | 0 | 0 | 0 | 0 | 0 | 0 | 0 | 0 | 0 | 0 | 0 | 0 | 0 | 0 | 0 | 0 | 0 | 0 | 0 | 0 | 0 | 0 | 0 | 0 | 0 | 0 | 0 | 0 | 0 | 0 | 0 | 0 | 0 | 0 | 0 | 0 | 0 | 0 | 0 | 0 | 0 | 0 | 0 | 0 | 0 | 0 | 0 | 0 | 0 | 0 | СТФ
227 | Стр-во ВЛ-0,4кВ от ТП-158/162 для осущ. тех. присоединения энергопринимающих устройств жил. дома в Предгорном р-оне, п. Железноводский, ул. Советская | F_stfprj_00006 | 0 | 0 | 0 | 0 | 0 | 0 | 0 | 0 | 0 | 0 | 0 | 0 | 0 | 0 | 0 | 0 | 0 | 0 | 0 | 0 | 0 | 0 | 0 | 0 | 0 | 0 | 0 | 0 | 0 | 0 | 0 | 0 | 0 | 0 | 0 | 0 | 0 | 0 | 0 | 0 | 0 | 0 | 0 | 0 | 0 | 0 | 0 | 0 | 0 | 0 | 0 | СТФ
228 | Строит. ВЛ-0,4кВ от ТП-2/198 для обесп.тех.прис.энерг.устройств объекта цифр.телевещ,Андроповский р-н,с.Янкуль, 50м на юг от базовой станции ПАО "МТС" | F_stfprj_00006 | 0 | 0 | 0 | 0 | 0 | 0 | 0 | 0 | 0 | 0 | 0 | 0 | 0 | 0 | 0 | 0 | 0 | 0 | 0 | 0 | 0 | 0 | 0 | 0 | 0 | 0 | 0 | 0.08 | 0 | 0 | 0 | 0 | 0 | 0 | 0 | 0 | 0 | 0 | 0 | 0 | 0 | 0 | 0.08 | 0 | 0 | 0 | 0 | 0 | 0 | 0 | 0 | СТФ
229 | Строит. ВЛ-0,4кВ от ТП-59/107 для осущ.тех.прис.энергоприн.устройств строит.площадки жил.дома Предгорный р-он, ст. Бекешевская, ул.Октябрьская, № 10а | F_stfprj_00006 | 0 | 0 | 0 | 0 | 0 | 0 | 0 | 0 | 0 | 0 | 0 | 0 | 0 | 0 | 0 | 0 | 0 | 0 | 0 | 0 | 0 | 0 | 0 | 0 | 0 | 0 | 0 | 0 | 0 | 0 | 0 | 0 | 0 | 0 | 0 | 0 | 0 | 0 | 0 | 0 | 0 | 0 | 0 | 0 | 0 | 0 | 0 | 0 | 0 | 0 | 0 | СТФ
230 | Строит.ВЛ-0,4кВ от ТП-1128/117 для осущ.тех.прис.энергоприн.устройств строит.площадок жил.домов Предгорный р-н, п.Нежинский,ул.Семейная,ул.60 л.Победы | F_stfprj_00006 | 0 | 0 | 0 | 0 | 0 | 0 | 0 | 0 | 0 | 0 | 0 | 0 | 0 | 0 | 0 | 0 | 0 | 0 | 0 | 0 | 0 | 0 | 0 | 0 | 0 | 0 | 0 | 0 | 0 | 0 | 0 | 0 | 0 | 0 | 0 | 0 | 0 | 0 | 0 | 0 | 0 | 0 | 0 | 0 | 0 | 0 | 0 | 0 | 0 | 0 | 0 | СТФ
231 | Строительство ВЛ-0,4кВ от ТП-1173/162 для обеспечения тех. присоединения энергопринимающих устройств жил. домов, в с.Новоблагодарное, ул Славянская | F_stfprj_00006 | 0 | 0 | 0 | 0 | 0 | 0 | 0 | 0 | 0 | 0 | 0 | 0 | 0 | 0 | 0 | 0 | 0 | 0 | 0 | 0 | 0 | 0 | 0 | 0 | 0 | 0 | 0 | 0 | 0 | 0 | 0 | 0 | 0 | 0 | 0 | 0 | 0 | 0 | 0 | 0 | 0 | 0 | 0 | 0 | 0 | 0 | 0 | 0 | 0 | 0 | 0 | СТФ
232 | Строительство ВЛ-0,4 кВ от Ф-2 ТП-11/094 для обеспечения технологического присоединения энергопринимающих устройств приусадебного участка ЛПХ в с. Выс | G_prj_109105_50528 | 0 | 0 | 0 | 0 | 0 | 0 | 0 | 0 | 0 | 0 | 0 | 0 | 0 | 0 | 0 | 0 | 0 | 0 | 0 | 0 | 0 | 0 | 0 | 0 | 0 | 0 | 0 | 0.085 | 0 | 0 | 0 | 0 | 0 | 0 | 0 | 0 | 0 | 0.085 | 0 | 0 | 0 | 0 | 0 | 0 | 0 | 0 | 0 | 0 | 0 | 0 | Необходимость выполнения договорных обязательств по договору техприса. | СТФ
233 | Строительство ВЛ-0,4кВ от Ф-1 ТП-7/052 для обеспечения техприсоединения энергопринимающих устройств жилого дома в с.Шведино Петровского района | G_prj_109105_50530 | 0 | 0 | 0 | 0 | 0 | 0 | 0 | 0 | 0 | 0 | 0 | 0 | 0 | 0 | 0 | 0 | 0 | 0 | 0 | 0 | 0 | 0 | 0 | 0 | 0 | 0 | 0 | 0.32 | 0 | 0 | 0 | 0 | 0 | 0 | 0 | 0 | 0 | 0.32 | 0 | 0 | 0 | 0 | 0 | 0 | 0 | 0 | 0 | 0 | 0 | 0 | Необходимость выполнения договорных обязательств по договору техприса. | СТФ
234 | Строительство ВЛ-0,4кВ от Ф-3 ТП-1/783 для обеспечения техприсоединения энергопринимающих устройств земельного участка в с.Овощи Туркменского района | G_prj_109105_50531 | 0 | 0 | 0 | 0 | 0 | 0 | 0 | 0 | 0 | 0 | 0 | 0 | 0 | 0 | 0 | 0 | 0 | 0 | 0 | 0 | 0 | 0 | 0 | 0 | 0 | 0 | 0 | 0.19 | 0 | 0 | 0 | 0 | 0 | 0 | 0 | 0 | 0 | 0.19 | 0 | 0 | 0 | 0 | 0 | 0 | 0 | 0 | 0 | 0 | 0 | 0 | Необходимость выполнения договорных обязательств по договору техприса. | СТФ
235 | Строительство ВЛ-0,4кВ от Ф-3 ТП-3/082 для обеспечения техприсоединения энергопринимающих устройств личного подсобного хозяйства в с.Константиновское | G_prj_109105_50532 | 0 | 0 | 0 | 0 | 0 | 0 | 0 | 0 | 0 | 0 | 0 | 0 | 0 | 0 | 0 | 0 | 0 | 0 | 0 | 0 | 0 | 0 | 0 | 0 | 0 | 0 | 0 | 0.06 | 0 | 0 | 0 | 0 | 0 | 0 | 0 | 0 | 0 | 0.06 | 0 | 0 | 0 | 0 | 0 | 0 | 0 | 0 | 0 | 0 | 0 | 0 | Необходимость выполнения договорных обязательств по договору техприса. | СТФ
236 | Строительство ЛЭП-0,4 кВ для осуществления тех. присоединения РУ-0,22 кВ расположенное на земельном участке для индивидуального жилищного строительства в ст.Александрийской Георгиевского района "под ключ" Ибрагимов М.Б. Договор №381/14/ГРЭС от 14.10.2014 (до 15) | G_prj_109105_48101 | 0 | 0 | 0 | 0 | 0 | 0 | 0 | 0 | 0 | 0 | 0 | 0 | 0 | 0 | 0 | 0 | 0 | 0 | 0 | 0 | 0 | 0 | 0 | 0 | 0 | 0 | 0 | 0 | 0 | 0 | 0 | 0 | 0 | 0 | 0 | 0 | 0 | 0 | 0 | 0 | 0 | 0 | 0 | 0 | 0 | 0 | 0 | 0 | 0 | 0 | 0 | СТФ
237 | Строительство ЛЭП-0,4 кВ от опоры №42 ВЛ-0,4 Ф-2 ТП-1355/387 для осущ.тех.прис РУ-0,4 кВ распол. на зем.уч для сельскохоз.назнач. в ст.Георгиевской | G_prj_109105_50527 | 0 | 0 | 0 | 0 | 0 | 0 | 0 | 0 | 0 | 0 | 0 | 0 | 0 | 0 | 0 | 0 | 0 | 0 | 0 | 0 | 0 | 0 | 0 | 0 | 0 | 0 | 0 | 0.47 | 0 | 0 | 0 | 0 | 0 | 0 | 0 | 0 | 0 | 0 | 0 | 0 | 0 | 0 | 0.47 | 0 | 0 | 0 | 0 | 0 | 0 | 0 | 0 | СТФ
238 | Строит.ТП-10/0,4кВ для обесп.тех.прис.строит.площ.в Предгорном р-не,Тельмановский с/с, 2115 км на юго-запад от пересеч. ул.Центральная и ул. Урожайная | F_stfprj_00006 | 0 | 0 | 0 | 0 | 0 | 0 | 0 | 0 | 0 | 0 | 0 | 0 | 0 | 0 | 0 | 0 | 0 | 0 | 0 | 0 | 0 | 0 | 0 | 0 | 0 | 0.025 | 0 | 0 | 0 | 0 | 0 | 0 | 0 | 0 | 0 | 0 | 0 | 0 | 0 | 0 | 0.025 | 0 | 0 | 0 | 0 | 0 | 0 | 0 | 0 | 0 | 0 | СТФ
| Дагэнерго |  | 0 | 0 | 56.6 | 0 | 0 | 0 | 0 | 0 | 0 | 0 | 0 | 0 | 0 | 0 | 0 | 0 | 0 | 46.6 | 0 | 0 | 0 | 0 | 10 | 0 | 0 | 0 | 0 | 0 | 0 | 0 | 0 | 0 | 0 | 0 | 0 | 0 | 0 | 0 | 0 | 0 | 0 | 0 | 0 | 0 | 0 | 0 | 0 | 0 | 0 | 0
1 | ТПиР, в т.ч. |  | 0 | 0 | 56.6 | 0 | 0 | 0 | 0 | 0 | 0 | 0 | 0 | 0 | 0 | 0 | 0 | 0 | 0 | 46.6 | 0 | 0 | 0 | 0 | 10 | 0 | 0 | 0 | 0 | 0 | 0 | 0 | 0 | 0 | 0 | 0 | 0 | 0 | 0 | 0 | 0 | 0 | 0 | 0 | 0 | 0 | 0 | 0 | 0 | 0 | 0 | 0
| ТП, в т.ч. |  | 0 | 0 | 0 | 0 | 0 | 0 |  | 0 |  |  | 0 |  | 0 |  |  | 0 |  | 0 |  |  | 0 |  | 0 |  |  | 0 | 0 | 0 | 0 | 0 | 0 |  | 0 |  |  | 0 |  | 0 |  |  | 0 |  | 0 |  |  | 0 |  | 0
льготники
| прочее ТП |  | 0 | 0 | 0 | 0 | 0 | 0 | 0 | 0 | 0 | 0 | 0 | 0 | 0 | 0 | 0 | 0 | 0 | 0 | 0 | 0 | 0 | 0 | 0 | 0 | 0 | 0 | 0 | 0 | 0 | 0 | 0 | 0 | 0 | 0 | 0 | 0 | 0 | 0 | 0 | 0 | 0 | 0 | 0 | 0 | 0 | 0 | 0 | 0 | 0 | 0
| Прочее ТПиР |  | 0 | 0 | 56.6 | 0 | 0 | 0 | 0 | 0 | 0 | 0 | 0 | 0 | 0 | 0 | 0 | 0 | 0 | 46.6 | 0 | 0 | 0 | 0 | 10 | 0 | 0 | 0 | 0 | 0 | 0 | 0 | 0 | 0 | 0 | 0 | 0 | 0 | 0 | 0 | 0 | 0 | 0 | 0 | 0 | 0 | 0 | 0 | 0 | 0 | 0 | 0
2 | Новое строительство |  | 0 | 0 | 0 | 0 | 0 | 0 | 0 | 0 | 0 | 0 | 0 | 0 | 0 | 0 | 0 | 0 | 0 | 0 | 0 | 0 | 0 | 0 | 0 | 0 | 0 | 0 | 0 | 0 | 0 | 0 | 0 | 0 | 0 | 0 | 0 | 0 | 0 | 0 | 0 | 0 | 0 | 0 | 0 | 0 | 0 | 0 | 0 | 0 | 0 | 0
| ТП, в т.ч. |  | 0 | 0 | 0 | 0 | 0 | 0 | 0 | 0 | 0 | 0 | 0 | 0 | 0 | 0 | 0 | 0 | 0 | 0 | 0 | 0 | 0 | 0 | 0 | 0 | 0 | 0 | 0 | 0 | 0 | 0 | 0 | 0 | 0 | 0 | 0 | 0 | 0 | 0 | 0 | 0 | 0 | 0 | 0 | 0 | 0 | 0 | 0 | 0 | 0 | 0
льготники
| прочее ТП |  | 0 | 0 | 0 | 0 | 0 | 0 | 0 | 0 | 0 | 0 | 0 | 0 | 0 | 0 | 0 | 0 | 0 | 0 | 0 | 0 | 0 | 0 | 0 | 0 | 0 | 0 | 0 | 0 | 0 | 0 | 0 | 0 | 0 | 0 | 0 | 0 | 0 | 0 | 0 | 0 | 0 | 0 | 0 | 0 | 0 | 0 | 0 | 0 | 0 | 0
| Прочее новое строительство |  | 0 | 0 | 0 | 0 | 0 | 0 | 0 | 0 | 0 | 0 | 0 | 0 | 0 | 0 | 0 | 0 | 0 | 0 | 0 | 0 | 0 | 0 | 0 | 0 | 0 | 0 | 0 | 0 | 0 | 0 | 0 | 0 | 0 | 0 | 0 | 0 | 0 | 0 | 0 | 0 | 0 | 0 | 0 | 0 | 0 | 0 | 0 | 0 | 0 | 0
1. | Техническое перевооружение и реконструкция |  | 0 | 0 | 56.6 | 0 | 0 | 0 | 0 | 0 | 0 | 0 | 0 | 0 | 0 | 0 | 0 | 0 | 0 | 46.6 | 0 | 0 | 0 | 0 | 10 | 0 | 0 | 0 | 0 | 0 | 0 | 0 | 0 | 0 | 0 | 0 | 0 | 0 | 0 | 0 | 0 | 0 | 0 | 0 | 0 | 0 | 0 | 0 | 0 | 0 | 0 | 0
1.1. | Энергосбережение и повышение энергетической эффективности |  | 0 | 0 | 0 | 0 | 0 | 0 | 0 | 0 | 0 | 0 | 0 | 0 | 0 | 0 | 0 | 0 | 0 | 0 | 0 | 0 | 0 | 0 | 0 | 0 | 0 | 0 | 0 | 0 | 0 | 0 | 0 | 0 | 0 | 0 | 0 | 0 | 0 | 0 | 0 | 0 | 0 | 0 | 0 | 0 | 0 | 0 | 0 | 0 | 0 | 0
239 | Комплексная программа мер по снижению сверхнормативных потерь | F_prj_109106_47589 | 0 | 0 | 0 | 0 | 0 | 0 | 0 | 0 | 0 | 0 | 0 | 0 | 0 | 0 | 0 | 0 | 0 | 0 | 0 | 0 | 0 | 0 | 0 | 0 | 0 | 0 | 0 | 0 | 0 | 0 | 0 | 0 | 0 | 0 | 0 | 0 | 0 | 0 | 0 | 0 | 0 | 0 | 0 | 0 | 0 | 0 | 0 | 0 | 0 | 0 | Неисполнение подрядной организацией договорных обязательств. В настоящее время договорные отношения с АО "Дагэнергоремстрой" расторгнуты, ведутся торгово-закупочные процедуры по выбору подрядчика для выполнению работ и поставщика оборудования. | ДагФ
240 | Приобретение оборудования для формирования обменного фонда КСУЭ на территории РД | G_prj_109106_50324 | 0 | 0 | 0 | 0 | 0 | 0 | 0 | 0 | 0 | 0 | 0 | 0 | 0 | 0 | 0 | 0 | 0 | 0 | 0 | 0 | 0 | 0 | 0 | 0 | 0 | 0 | 0 | 0 | 0 | 0 | 0 | 0 | 0 | 0 | 0 | 0 | 0 | 0 | 0 | 0 | 0 | 0 | 0 | 0 | 0 | 0 | 0 | 0 | 0 | 0 | 0 | ДагФ
240.1 | Коммутационное оборудование для формирования обменного фонда КСУЭ | G_prj_109106_50324 | 0 | 0 | 0 | 0 | 0 | 0 | 0 | 0 | 0 | 0 | 0 | 0 | 0 | 0 | 0 | 0 | 0 | 0 | 0 | 0 | 0 | 0 | 0 | 0 | 0 | 0 | 0 | 0 | 0 | 0 | 0 | 0 | 0 | 0 | 0 | 0 | 0 | 0 | 0 | 0 | 0 | 0 | 0 | 0 | 0 | 0 | 0 | 0 | 0 | 0 | 0 | ДагФ
240.2 | Пломбировочные материалы для формирования обменного фонда КСУЭ | G_prj_109106_50324 | 0 | 0 | 0 | 0 | 0 | 0 | 0 | 0 | 0 | 0 | 0 | 0 | 0 | 0 | 0 | 0 | 0 | 0 | 0 | 0 | 0 | 0 | 0 | 0 | 0 | 0 | 0 | 0 | 0 | 0 | 0 | 0 | 0 | 0 | 0 | 0 | 0 | 0 | 0 | 0 | 0 | 0 | 0 | 0 | 0 | 0 | 0 | 0 | 0 | 0 | 0 | ДагФ
240.3 | Счетчики электроэнергии (Республика Дагестан) для формирования обменного фонда КСУЭ | G_prj_109106_50324 | 0 | 0 | 0 | 0 | 0 | 0 | 0 | 0 | 0 | 0 | 0 | 0 | 0 | 0 | 0 | 0 | 0 | 0 | 0 | 0 | 0 | 0 | 0 | 0 | 0 | 0 | 0 | 0 | 0 | 0 | 0 | 0 | 0 | 0 | 0 | 0 | 0 | 0 | 0 | 0 | 0 | 0 | 0 | 0 | 0 | 0 | 0 | 0 | 0 | 0 | 0 | ДагФ
240.4
240.5 | Герметичный ответвительный зажим РС 95-10 (прокалывающий зажим) | G_prj_109106_50324 | 0 | 0 | 0 | 0 | 0 | 0 | 0 | 0 | 0 | 0 | 0 | 0 | 0 | 0 | 0 | 0 | 0 | 0 | 0 | 0 | 0 | 0 | 0 | 0 | 0 | 0 | 0 | 0 | 0 | 0 | 0 | 0 | 0 | 0 | 0 | 0 | 0 | 0 | 0 | 0 | 0 | 0 | 0 | 0 | 0 | 0 | 0 | 0 | 0 | 0 | 0 | ДагФ
1.2. | Создание систем противоаварийной и режимной автоматики |  | 0 | 0 | 0 | 0 | 0 | 0 | 0 | 0 | 0 | 0 | 0 | 0 | 0 | 0 | 0 | 0 | 0 | 0 | 0 | 0 | 0 | 0 | 0 | 0 | 0 | 0 | 0 | 0 | 0 | 0 | 0 | 0 | 0 | 0 | 0 | 0 | 0 | 0 | 0 | 0 | 0 | 0 | 0 | 0 | 0 | 0 | 0 | 0 | 0 | 0
241 | Реконструкция ВЛ-110кВ №158 ПС Гергебиль-110 – Гунибская ГЭС. Оснащение основными селективными быстродействующими защитами. | F_prj_109106_4261 | 0 | 0 | 0 | 0 | 0 | 0 | 0 | 0 | 0 | 0 | 0 | 0 | 0 | 0 | 0 | 0 | 0 | 0 | 0 | 0 | 0 | 0 | 0 | 0 | 0 | 0 | 0 | 0 | 0 | 0 | 0 | 0 | 0 | 0 | 0 | 0 | 0 | 0 | 0 | 0 | 0 | 0 | 0 | 0 | 0 | 0 | 0 | 0 | 0 | 0 | 0 | ДагФ
242 | Реконструкция ВЛ-110кВ №189 Гунибская ГЭС - Хунзах с отпайкой на ПС 110 кВ Карадах. Оснащение основными селективными быстродействующими защитами. | F_prj_109106_4260 | 0 | 0 | 0 | 0 | 0 | 0 | 0 | 0 | 0 | 0 | 0 | 0 | 0 | 0 | 0 | 0 | 0 | 0 | 0 | 0 | 0 | 0 | 0 | 0 | 0 | 0 | 0 | 0 | 0 | 0 | 0 | 0 | 0 | 0 | 0 | 0 | 0 | 0 | 0 | 0 | 0 | 0 | 0 | 0 | 0 | 0 | 0 | 0 | 0 | 0 | 0 | ДагФ
243 | Реконструкция ВЛ-110 кВ №140 ПС 110кВ Бабаюрт . Оснащение основными селективными быстродействующими защитами. | F_prj_109106_4262 | 0 | 0 | 0 | 0 | 0 | 0 | 0 | 0 | 0 | 0 | 0 | 0 | 0 | 0 | 0 | 0 | 0 | 0 | 0 | 0 | 0 | 0 | 0 | 0 | 0 | 0 | 0 | 0 | 0 | 0 | 0 | 0 | 0 | 0 | 0 | 0 | 0 | 0 | 0 | 0 | 0 | 0 | 0 | 0 | 0 | 0 | 0 | 0 | 0 | 0 | 0 | ДагФ
244 | Реконструкция ПС Кизилюртовская с оснащением защитами типа ШЭ2607 083 ВЛ-110кВ №176. | F_prj_109106_4591 | 0 | 0 | 0 | 0 | 0 | 0 | 0 | 0 | 0 | 0 | 0 | 0 | 0 | 0 | 0 | 0 | 0 | 0 | 0 | 0 | 0 | 0 | 0 | 0 | 0 | 0 | 0 | 0 | 0 | 0 | 0 | 0 | 0 | 0 | 0 | 0 | 0 | 0 | 0 | 0 | 0 | 0 | 0 | 0 | 0 | 0 | 0 | 0 | 0 | 0 | 0 | ДагФ
245 | Реконструкция ПС Ярыксу с оснащением защитами типа ШЭ2607 083 ВЛ-110кВ №176. | F_prj_109106_4594 | 0 | 0 | 0 | 0 | 0 | 0 | 0 | 0 | 0 | 0 | 0 | 0 | 0 | 0 | 0 | 0 | 0 | 0 | 0 | 0 | 0 | 0 | 0 | 0 | 0 | 0 | 0 | 0 | 0 | 0 | 0 | 0 | 0 | 0 | 0 | 0 | 0 | 0 | 0 | 0 | 0 | 0 | 0 | 0 | 0 | 0 | 0 | 0 | 0 | 0 | 0 | ДагФ
246 | РеконстукцияПС Ярыксу, замена АКПА – В на микропроцессорную АКА «Кедр» на ВЛ-110кВ №132 | E_prj_109106_4597 | 0 | 0 | 0 | 0 | 0 | 0 | 0 | 0 | 0 | 0 | 0 | 0 | 0 | 0 | 0 | 0 | 0 | 0 | 0 | 0 | 0 | 0 | 0 | 0 | 0 | 0 | 0 | 0 | 0 | 0 | 0 | 0 | 0 | 0 | 0 | 0 | 0 | 0 | 0 | 0 | 0 | 0 | 0 | 0 | 0 | 0 | 0 | 0 | 0 | 0 | 0 | ДагФ
247 | Реконструкция ВЛ-110 кВ Акташ-Кизляр-2. Оснащение основными селективными быстродействующими защитами. № 140 | F_prj_109106_48053 | 0 | 0 | 0 | 0 | 0 | 0 | 0 | 0 | 0 | 0 | 0 | 0 | 0 | 0 | 0 | 0 | 0 | 0 | 0 | 0 | 0 | 0 | 0 | 0 | 0 | 0 | 0 | 0 | 0 | 0 | 0 | 0 | 0 | 0 | 0 | 0 | 0 | 0 | 0 | 0 | 0 | 0 | 0 | 0 | 0 | 0 | 0 | 0 | 0 | 0 | 0 | ДагФ
248 | Реконструкция ВЛ 110 кВ Каскад Чирюртских ГЭС - Акташ. Оснащение основными селективными быстродействующими защитами. № 137 | F_prj_109106_48285 | 0 | 0 | 0 | 0 | 0 | 0 | 0 | 0 | 0 | 0 | 0 | 0 | 0 | 0 | 0 | 0 | 0 | 0 | 0 | 0 | 0 | 0 | 0 | 0 | 0 | 0 | 0 | 0 | 0 | 0 | 0 | 0 | 0 | 0 | 0 | 0 | 0 | 0 | 0 | 0 | 0 | 0 | 0 | 0 | 0 | 0 | 0 | 0 | 0 | 0 | 0 | ДагФ
249 | Монтаж и ввод в работу АОСН на ПС 110 кВ Хунзах | F_prj_109106_48301 | 0 | 0 | 0 | 0 | 0 | 0 | 0 | 0 | 0 | 0 | 0 | 0 | 0 | 0 | 0 | 0 | 0 | 0 | 0 | 0 | 0 | 0 | 0 | 0 | 0 | 0 | 0 | 0 | 0 | 0 | 0 | 0 | 0 | 0 | 0 | 0 | 0 | 0 | 0 | 0 | 0 | 0 | 0 | 0 | 0 | 0 | 0 | 0 | 0 | 0 | 0 | ДагФ
250 | Монтаж и ввод в работу АОСН на ПС 110 кВ Леваши | F_prj_109106_48302 | 0 | 0 | 0 | 0 | 0 | 0 | 0 | 0 | 0 | 0 | 0 | 0 | 0 | 0 | 0 | 0 | 0 | 0 | 0 | 0 | 0 | 0 | 0 | 0 | 0 | 0 | 0 | 0 | 0 | 0 | 0 | 0 | 0 | 0 | 0 | 0 | 0 | 0 | 0 | 0 | 0 | 0 | 0 | 0 | 0 | 0 | 0 | 0 | 0 | 0 | 0 | ДагФ
251 | Монтаж и ввод в работу АОСН на ПС 110 кВ Кизляр-1 | F_prj_109106_48303 | 0 | 0 | 0 | 0 | 0 | 0 | 0 | 0 | 0 | 0 | 0 | 0 | 0 | 0 | 0 | 0 | 0 | 0 | 0 | 0 | 0 | 0 | 0 | 0 | 0 | 0 | 0 | 0 | 0 | 0 | 0 | 0 | 0 | 0 | 0 | 0 | 0 | 0 | 0 | 0 | 0 | 0 | 0 | 0 | 0 | 0 | 0 | 0 | 0 | 0 | 0 | ДагФ
252 | Монтаж и ввод в работу АОСН на ПС 110 кВ Кизляр-2 | F_prj_109106_48304 | 0 | 0 | 0 | 0 | 0 | 0 | 0 | 0 | 0 | 0 | 0 | 0 | 0 | 0 | 0 | 0 | 0 | 0 | 0 | 0 | 0 | 0 | 0 | 0 | 0 | 0 | 0 | 0 | 0 | 0 | 0 | 0 | 0 | 0 | 0 | 0 | 0 | 0 | 0 | 0 | 0 | 0 | 0 | 0 | 0 | 0 | 0 | 0 | 0 | 0 | 0 | ДагФ
253 | Монтаж и ввод в работу АОСН на ПС 110 кВ Бабаюрт | F_prj_109106_48305 | 0 | 0 | 0 | 0 | 0 | 0 | 0 | 0 | 0 | 0 | 0 | 0 | 0 | 0 | 0 | 0 | 0 | 0 | 0 | 0 | 0 | 0 | 0 | 0 | 0 | 0 | 0 | 0 | 0 | 0 | 0 | 0 | 0 | 0 | 0 | 0 | 0 | 0 | 0 | 0 | 0 | 0 | 0 | 0 | 0 | 0 | 0 | 0 | 0 | 0 | 0 | ДагФ
254 | Монтаж и ввод в работу АОПО на ВЛ 110 кВ Тлох - Хунзах на ПС 110 кВ Хунзах | F_prj_109106_48307 | 0 | 0 | 0 | 0 | 0 | 0 | 0 | 0 | 0 | 0 | 0 | 0 | 0 | 0 | 0 | 0 | 0 | 0 | 0 | 0 | 0 | 0 | 0 | 0 | 0 | 0 | 0 | 0 | 0 | 0 | 0 | 0 | 0 | 0 | 0 | 0 | 0 | 0 | 0 | 0 | 0 | 0 | 0 | 0 | 0 | 0 | 0 | 0 | 0 | 0 | 0 | ДагФ
255 | Монтаж и ввод в работу АОПО на ВЛ 110 кВ Буйнакск-1 - Гергебиль на ПС 110 кВ Гергебиль | F_prj_109106_48308 | 0 | 0 | 0 | 0 | 0 | 0 | 0 | 0 | 0 | 0 | 0 | 0 | 0 | 0 | 0 | 0 | 0 | 0 | 0 | 0 | 0 | 0 | 0 | 0 | 0 | 0 | 0 | 0 | 0 | 0 | 0 | 0 | 0 | 0 | 0 | 0 | 0 | 0 | 0 | 0 | 0 | 0 | 0 | 0 | 0 | 0 | 0 | 0 | 0 | 0 | 0 | ДагФ
256 | Монтаж и ввод в работу АОПО на ВЛ 110 кВ Миатлы - Дылым на ПС 110 кВ Миатлы | F_prj_109106_48309 | 0 | 0 | 0 | 0 | 0 | 0 | 0 | 0 | 0 | 0 | 0 | 0 | 0 | 0 | 0 | 0 | 0 | 0 | 0 | 0 | 0 | 0 | 0 | 0 | 0 | 0 | 0 | 0 | 0 | 0 | 0 | 0 | 0 | 0 | 0 | 0 | 0 | 0 | 0 | 0 | 0 | 0 | 0 | 0 | 0 | 0 | 0 | 0 | 0 | 0 | 0 | ДагФ
257 | Монтаж и ввод в работу АОПО на ВЛ 110 кВ Акташ - Сулевкент, Акташ - Кизляр-2 на ПС 110 кВ Акташ. | F_prj_109106_48310 | 0 | 0 | 0 | 0 | 0 | 0 | 0 | 0 | 0 | 0 | 0 | 0 | 0 | 0 | 0 | 0 | 0 | 0 | 0 | 0 | 0 | 0 | 0 | 0 | 0 | 0 | 0 | 0 | 0 | 0 | 0 | 0 | 0 | 0 | 0 | 0 | 0 | 0 | 0 | 0 | 0 | 0 | 0 | 0 | 0 | 0 | 0 | 0 | 0 | 0 | 0 | ДагФ
1.3. | Создание систем телемеханики и связи
1.4. | Установка устройств регулирования напряжения и компенсации реактивной мощности
1.5. | Прочее |  | 0 | 0 | 56.6 | 0 | 0 | 0 | 0 | 0 | 0 | 0 | 0 | 0 | 0 | 0 | 0 | 0 | 0 | 46.6 | 0 | 0 | 0 | 0 | 10 | 0 | 0 | 0 | 0 | 0 | 0 | 0 | 0 | 0 | 0 | 0 | 0 | 0 | 0 | 0 | 0 | 0 | 0 | 0 | 0 | 0 | 0 | 0 | 0 | 0 | 0 | 0
258 | ВЛ-110 №101 расширение трассы инв.№000233 | F_prj_109106_47367 | 0 | 0 | 0 | 0 | 0 | 0 | 0 | 0 | 0 | 0 | 0 | 0 | 0 | 0 | 0 | 0 | 0 | 0 | 0 | 0 | 0 | 0 | 0 | 0 | 0 | 0 | 0 | 0 | 0 | 0 | 0 | 0 | 0 | 0 | 0 | 0 | 0 | 0 | 0 | 0 | 0 | 0 | 0 | 0 | 0 | 0 | 0 | 0 | 0 | 0 | 0 | ДагФ
259 | ВЛ-110 №102 расширение трассы инв.№000235 | F_prj_109106_47368 | 0 | 0 | 0 | 0 | 0 | 0 | 0 | 0 | 0 | 0 | 0 | 0 | 0 | 0 | 0 | 0 | 0 | 0 | 0 | 0 | 0 | 0 | 0 | 0 | 0 | 0 | 0 | 0 | 0 | 0 | 0 | 0 | 0 | 0 | 0 | 0 | 0 | 0 | 0 | 0 | 0 | 0 | 0 | 0 | 0 | 0 | 0 | 0 | 0 | 0 | 0 | ДагФ
260 | ВЛ-110 №202 расширение трассы инв.№000235 | F_prj_109106_47369 | 0 | 0 | 0 | 0 | 0 | 0 | 0 | 0 | 0 | 0 | 0 | 0 | 0 | 0 | 0 | 0 | 0 | 0 | 0 | 0 | 0 | 0 | 0 | 0 | 0 | 0 | 0 | 0 | 0 | 0 | 0 | 0 | 0 | 0 | 0 | 0 | 0 | 0 | 0 | 0 | 0 | 0 | 0 | 0 | 0 | 0 | 0 | 0 | 0 | 0 | 0 | ДагФ
261 | Реконструкция схемы плавки гололёда с автоматическим контролем на ПС Гергебиль (ВЛ 110 кВ №118 Буйнакск-1 - Гергебиль, ВЛ 35 кВ № 9 Буйнакск-1 - Гергебиль), замена АБ, ПА | F_prj_109106_47363 | 0 | 0 | 0 | 0 | 0 | 0 | 0 | 0 | 0 | 0 | 0 | 0 | 0 | 0 | 0 | 0 | 0 | 0 | 0 | 0 | 0 | 0 | 0 | 0 | 0 | 0 | 0 | 0 | 0 | 0 | 0 | 0 | 0 | 0 | 0 | 0 | 0 | 0 | 0 | 0 | 0 | 0 | 0 | 0 | 0 | 0 | 0 | 0 | 0 | 0 | 0 | ДагФ
262 | Реконструкция ВЛ 110 кВ №139 Акташ - Сулевкент. Замена провода АС-95, АС-120 на АСК-185, сцепной арматуры, изоляторов, троса и частично опор. | F_prj_109106_48017 | 0 | 0 | 25.6 | 0 | 0 | 0 | 0 | 0 | 0 | 0 | 0 | 0 | 0 | 0 | 0 | 0 | 0 | 25.6 | 0 | 0 | 0 | 0 | 0 | 0 | 0 | 0 | 0 | 0 | 0 | 0 | 0 | 0 | 0 | 0 | 0 | 0 | 0 | 0 | 0 | 0 | 0 | 0 | 0 | 0 | 0 | 0 | 0 | 0 | 0 | 0 | 0 | ДагФ
263 | Реконструкция ВЛ 110 кВ №135 Чирюрт - Карланюрт-Тяговая. Замена провода АС-150 на АС-185, сцепной арматуры, изоляторов, троса | E_prj_109106_3329 | 0 | 0 | 0 | 0 | 0 | 0 | 0 | 0 | 0 | 0 | 0 | 0 | 0 | 0 | 0 | 0 | 0 | 0 | 0 | 0 | 0 | 0 | 0 | 0 | 0 | 0 | 0 | 0 | 0 | 0 | 0 | 0 | 0 | 0 | 0 | 0 | 0 | 0 | 0 | 0 | 0 | 0 | 0 | 0 | 0 | 0 | 0 | 0 | 0 | 0 | 0 | ДагФ
264 | Реконструкция схемы плавки гололёда с автоматическим контролем на ПС Сергокала (ВЛ 110 кВ №182 Леваши - Сергокала) | E_prj_109106_47362 | 0 | 0 | 0 | 0 | 0 | 0 | 0 | 0 | 0 | 0 | 0 | 0 | 0 | 0 | 0 | 0 | 0 | 0 | 0 | 0 | 0 | 0 | 0 | 0 | 0 | 0 | 0 | 0 | 0 | 0 | 0 | 0 | 0 | 0 | 0 | 0 | 0 | 0 | 0 | 0 | 0 | 0 | 0 | 0 | 0 | 0 | 0 | 0 | 0 | 0 | 0 | ДагФ
265 | Замена: провода ВЛ 110 кВ Махачкала-110 - Шамхал-Тяговая (ВЛ-110-134) на провод сечением не менее АС-185; ошиновки ВЛ 110 кВ Махачкала-110 - Шамхал-Тяговая на ПС 110 кВ Махачкала-110 на провод сечением не менее АС-185 | F_prj_109106_48016 | 0 | 0 | 21 | 0 | 0 | 0 | 0 | 0 | 0 | 0 | 0 | 0 | 0 | 0 | 0 | 0 | 0 | 21 | 0 | 0 | 0 | 0 | 0 | 0 | 0 | 0 | 0 | 0 | 0 | 0 | 0 | 0 | 0 | 0 | 0 | 0 | 0 | 0 | 0 | 0 | 0 | 0 | 0 | 0 | 0 | 0 | 0 | 0 | 0 | 0 | 0 | ДагФ
266 | Реконструкция ВЛ 110 кВ №160 Буйнакск-1 - Буйнакск-2. Замена провода АС-150 на АС-240, сцепной арматуры, изоляторов, троса и частично опор. Инв.№000251 | E_prj_109106_48051 | 0 | 0 | 0 | 0 | 0 | 0 | 0 | 0 | 0 | 0 | 0 | 0 | 0 | 0 | 0 | 0 | 0 | 0 | 0 | 0 | 0 | 0 | 0 | 0 | 0 | 0 | 0 | 0 | 0 | 0 | 0 | 0 | 0 | 0 | 0 | 0 | 0 | 0 | 0 | 0 | 0 | 0 | 0 | 0 | 0 | 0 | 0 | 0 | 0 | 0 | 0 | ДагФ
267 | Реконструкция схемы плавки гололёда с автоматическим контролем на ПС Дылым (ВЛ 110 кВ №167 Дылым-Тлох с отпайкой на ПС Аргвани) | F_prj_109106_47361 | 0 | 0 | 0 | 0 | 0 | 0 | 0 | 0 | 0 | 0 | 0 | 0 | 0 | 0 | 0 | 0 | 0 | 0 | 0 | 0 | 0 | 0 | 0 | 0 | 0 | 0 | 0 | 0 | 0 | 0 | 0 | 0 | 0 | 0 | 0 | 0 | 0 | 0 | 0 | 0 | 0 | 0 | 0 | 0 | 0 | 0 | 0 | 0 | 0 | 0 | 0 | ДагФ
268 | Реконструкция ВЛ-35кВ № Ахты-Хнов с переводом на 10 кВ. Замена провода, сцепной арматуры, изоляторов, троса и частично опор. | F_prj_109106_3384 | 0 | 0 | 0 | 0 | 0 | 0 | 0 | 0 | 0 | 0 | 0 | 0 | 0 | 0 | 0 | 0 | 0 | 0 | 0 | 0 | 0 | 0 | 0 | 0 | 0 | 0 | 0 | 0 | 0 | 0 | 0 | 0 | 0 | 0 | 0 | 0 | 0 | 0 | 0 | 0 | 0 | 0 | 0 | 0 | 0 | 0 | 0 | 0 | 0 | 0 | 0 | ДагФ
269 | Реконструкция ВЛ 35 кВ №12 Агвали-Шаури. Инв.№490004833 | F_prj_109106_46838 | 0 | 0 | 0 | 0 | 0 | 0 | 0 | 0 | 0 | 0 | 0 | 0 | 0 | 0 | 0 | 0 | 0 | 0 | 0 | 0 | 0 | 0 | 0 | 0 | 0 | 0 | 0 | 0 | 0 | 0 | 0 | 0 | 0 | 0 | 0 | 0 | 0 | 0 | 0 | 0 | 0 | 0 | 0 | 0 | 0 | 0 | 0 | 0 | 0 | 0 | 0 | ДагФ
270 | 2013г. - Реконструкция ПС 110/10кВ Миатлы. Замена ТТ В-111 на ТТ 1000А. Замена ВЧ заградителей на ВЧЗ-1000А. Замена провода ошиновки АС-150 на АС-300. | G_prj_109106_46922 | 0 | 0 | 0 | 0 | 0 | 0 | 0 | 0 | 0 | 0 | 0 | 0 | 0 | 0 | 0 | 0 | 0 | 0 | 0 | 0 | 0 | 0 | 0 | 0 | 0 | 0 | 0 | 0 | 0 | 0 | 0 | 0 | 0 | 0 | 0 | 0 | 0 | 0 | 0 | 0 | 0 | 0 | 0 | 0 | 0 | 0 | 0 | 0 | 0 | 0 | 0 | ДагФ
271 | Реконструкция ПС 110/10 кВ"Куруш"инв 3200054 | G_prj_109106_46607 | 0 | 0 | 0 | 0 | 0 | 0 | 0 | 0 | 0 | 0 | 0 | 0 | 0 | 0 | 0 | 0 | 0 | 0 | 0 | 0 | 0 | 0 | 0 | 0 | 0 | 0 | 0 | 0 | 0 | 0 | 0 | 0 | 0 | 0 | 0 | 0 | 0 | 0 | 0 | 0 | 0 | 0 | 0 | 0 | 0 | 0 | 0 | 0 | 0 | 0 | 0 | ДагФ
272 | ВЛ-10кВ Ф-4 от ПС "Касумкент" Касумкент.РЭС инв№31003289 | F_prj_109106_47406 | 0 | 0 | 0 | 0 | 0 | 0 | 0 | 0 | 0 | 0 | 0 | 0 | 0 | 0 | 0 | 0 | 0 | 0 | 0 | 0 | 0 | 0 | 0 | 0 | 0 | 0 | 0 | 0 | 0 | 0 | 0 | 0 | 0 | 0 | 0 | 0 | 0 | 0 | 0 | 0 | 0 | 0 | 0 | 0 | 0 | 0 | 0 | 0 | 0 | 0 | 0 | ДагФ
273 | ВЛ-10кВ Ф-3от ПС "Черняевка"Кизляр. РЭС инв.№33001790 | F_prj_109106_47440 | 0 | 0 | 0 | 0 | 0 | 0 | 0 | 0 | 0 | 0 | 0 | 0 | 0 | 0 | 0 | 0 | 0 | 0 | 0 | 0 | 0 | 0 | 0 | 0 | 0 | 0 | 0 | 0 | 0 | 0 | 0 | 0 | 0 | 0 | 0 | 0 | 0 | 0 | 0 | 0 | 0 | 0 | 0 | 0 | 0 | 0 | 0 | 0 | 0 | 0 | 0 | ДагФ
274 | ВЛ-10кВ Ф-6 от ПС "Кумух "Кумух. РЭС инв.№4900237 | F_prj_109106_47446 | 0 | 0 | 0 | 0 | 0 | 0 | 0 | 0 | 0 | 0 | 0 | 0 | 0 | 0 | 0 | 0 | 0 | 0 | 0 | 0 | 0 | 0 | 0 | 0 | 0 | 0 | 0 | 0 | 0 | 0 | 0 | 0 | 0 | 0 | 0 | 0 | 0 | 0 | 0 | 0 | 0 | 0 | 0 | 0 | 0 | 0 | 0 | 0 | 0 | 0 | 0 | ДагФ
275 | Реконструкция ВЛ 6 кВ №16 от ПС ЮЖНАЯ | F_prj_109106_47448 | 0 | 0 | 0 | 0 | 0 | 0 | 0 | 0 | 0 | 0 | 0 | 0 | 0 | 0 | 0 | 0 | 0 | 0 | 0 | 0 | 0 | 0 | 0 | 0 | 0 | 0 | 0 | 0 | 0 | 0 | 0 | 0 | 0 | 0 | 0 | 0 | 0 | 0 | 0 | 0 | 0 | 0 | 0 | 0 | 0 | 0 | 0 | 0 | 0 | 0 | 0 | ДагФ
276 | Реконструкция ВЛ 10кВ Ф.№1 от ПС "Карабудахкент" | F_prj_109106_47400 | 0 | 0 | 0 | 0 | 0 | 0 | 0 | 0 | 0 | 0 | 0 | 0 | 0 | 0 | 0 | 0 | 0 | 0 | 0 | 0 | 0 | 0 | 0 | 0 | 0 | 0 | 0 | 0 | 0 | 0 | 0 | 0 | 0 | 0 | 0 | 0 | 0 | 0 | 0 | 0 | 0 | 0 | 0 | 0 | 0 | 0 | 0 | 0 | 0 | 0 | 0 | ДагФ
277 | Реконструкция ВЛ-10 кВ Ф№3 пс Дылым | F_prj_109106_3814 | 0 | 0 | 0 | 0 | 0 | 0 | 0 | 0 | 0 | 0 | 0 | 0 | 0 | 0 | 0 | 0 | 0 | 0 | 0 | 0 | 0 | 0 | 0 | 0 | 0 | 0 | 0 | 0 | 0 | 0 | 0 | 0 | 0 | 0 | 0 | 0 | 0 | 0 | 0 | 0 | 0 | 0 | 0 | 0 | 0 | 0 | 0 | 0 | 0 | 0 | 0 | ДагФ
278 | Реконструкция ВЛ 10кВ №1 от ПС "Уркута"отпайка Ашты | F_prj_109106_47403 | 0 | 0 | 0 | 0 | 0 | 0 | 0 | 0 | 0 | 0 | 0 | 0 | 0 | 0 | 0 | 0 | 0 | 0 | 0 | 0 | 0 | 0 | 0 | 0 | 0 | 0 | 0 | 0 | 0 | 0 | 0 | 0 | 0 | 0 | 0 | 0 | 0 | 0 | 0 | 0 | 0 | 0 | 0 | 0 | 0 | 0 | 0 | 0 | 0 | 0 | 0 | ДагФ
279 | Реконструкция ВЛ-10кВ.Ф№,5 ПС "Каякент" | F_prj_109106_47404 | 0 | 0 | 0 | 0 | 0 | 0 | 0 | 0 | 0 | 0 | 0 | 0 | 0 | 0 | 0 | 0 | 0 | 0 | 0 | 0 | 0 | 0 | 0 | 0 | 0 | 0 | 0 | 0 | 0 | 0 | 0 | 0 | 0 | 0 | 0 | 0 | 0 | 0 | 0 | 0 | 0 | 0 | 0 | 0 | 0 | 0 | 0 | 0 | 0 | 0 | 0 | ДагФ
280 | Реконструкция ВЛ 10кВ Ф№3 ПС "Т-Мектеб" | F_prj_109106_47445 | 0 | 0 | 0 | 0 | 0 | 0 | 0 | 0 | 0 | 0 | 0 | 0 | 0 | 0 | 0 | 0 | 0 | 0 | 0 | 0 | 0 | 0 | 0 | 0 | 0 | 0 | 0 | 0 | 0 | 0 | 0 | 0 | 0 | 0 | 0 | 0 | 0 | 0 | 0 | 0 | 0 | 0 | 0 | 0 | 0 | 0 | 0 | 0 | 0 | 0 | 0 | ДагФ
281 | Реконструкция ВЛ 6 кВ №1 от ПС "Огни" | F_prj_109106_47449 | 0 | 0 | 0 | 0 | 0 | 0 | 0 | 0 | 0 | 0 | 0 | 0 | 0 | 0 | 0 | 0 | 0 | 0 | 0 | 0 | 0 | 0 | 0 | 0 | 0 | 0 | 0 | 0 | 0 | 0 | 0 | 0 | 0 | 0 | 0 | 0 | 0 | 0 | 0 | 0 | 0 | 0 | 0 | 0 | 0 | 0 | 0 | 0 | 0 | 0 | 0 | ДагФ
282 | Реконструкция ВЛ 10кВ № 3 от ПС "Цанак" | F_prj_109106_47439 | 0 | 0 | 0 | 0 | 0 | 0 | 0 | 0 | 0 | 0 | 0 | 0 | 0 | 0 | 0 | 0 | 0 | 0 | 0 | 0 | 0 | 0 | 0 | 0 | 0 | 0 | 0 | 0 | 0 | 0 | 0 | 0 | 0 | 0 | 0 | 0 | 0 | 0 | 0 | 0 | 0 | 0 | 0 | 0 | 0 | 0 | 0 | 0 | 0 | 0 | 0 | ДагФ
283 | Реконструкция ВЛ 10кВ № 1 от ПС Зрых | F_prj_109106_47413 | 0 | 0 | 0 | 0 | 0 | 0 | 0 | 0 | 0 | 0 | 0 | 0 | 0 | 0 | 0 | 0 | 0 | 0 | 0 | 0 | 0 | 0 | 0 | 0 | 0 | 0 | 0 | 0 | 0 | 0 | 0 | 0 | 0 | 0 | 0 | 0 | 0 | 0 | 0 | 0 | 0 | 0 | 0 | 0 | 0 | 0 | 0 | 0 | 0 | 0 | 0 | ДагФ
284 | Реконструкция ВЛ 10кВ №5 от ПС "Магарамкент (Магар. СУ) | F_prj_109106_47411 | 0 | 0 | 0 | 0 | 0 | 0 | 0 | 0 | 0 | 0 | 0 | 0 | 0 | 0 | 0 | 0 | 0 | 0 | 0 | 0 | 0 | 0 | 0 | 0 | 0 | 0 | 0 | 0 | 0 | 0 | 0 | 0 | 0 | 0 | 0 | 0 | 0 | 0 | 0 | 0 | 0 | 0 | 0 | 0 | 0 | 0 | 0 | 0 | 0 | 0 | 0 | ДагФ
285 | Реконструкция ВЛ 10кВ №4 от ПС "Хив" | F_prj_109106_47409 | 0 | 0 | 0 | 0 | 0 | 0 | 0 | 0 | 0 | 0 | 0 | 0 | 0 | 0 | 0 | 0 | 0 | 0 | 0 | 0 | 0 | 0 | 0 | 0 | 0 | 0 | 0 | 0 | 0 | 0 | 0 | 0 | 0 | 0 | 0 | 0 | 0 | 0 | 0 | 0 | 0 | 0 | 0 | 0 | 0 | 0 | 0 | 0 | 0 | 0 | 0 | ДагФ
286 | Реконструкция ВЛ 10кВ №3 от ПС 35/10 "Шиляги" | F_prj_109106_47402 | 0 | 0 | 0 | 0 | 0 | 0 | 0 | 0 | 0 | 0 | 0 | 0 | 0 | 0 | 0 | 0 | 0 | 0 | 0 | 0 | 0 | 0 | 0 | 0 | 0 | 0 | 0 | 0 | 0 | 0 | 0 | 0 | 0 | 0 | 0 | 0 | 0 | 0 | 0 | 0 | 0 | 0 | 0 | 0 | 0 | 0 | 0 | 0 | 0 | 0 | 0 | ДагФ
287 | ВЛ-10кВ Ф-2от ПС "Хунзахская" Хунзах. РЭС инв.№4900213 | F_prj_109106_47452 | 0 | 0 | 0 | 0 | 0 | 0 | 0 | 0 | 0 | 0 | 0 | 0 | 0 | 0 | 0 | 0 | 0 | 0 | 0 | 0 | 0 | 0 | 0 | 0 | 0 | 0 | 0 | 0 | 0 | 0 | 0 | 0 | 0 | 0 | 0 | 0 | 0 | 0 | 0 | 0 | 0 | 0 | 0 | 0 | 0 | 0 | 0 | 0 | 0 | 0 | 0 | ДагФ
288 | Реконструкция ВЛ-0,4 кВ с заменой провода на СИП Центральный РЭС | F_prj_109106_47709 | 0 | 0 | 10 | 0 | 0 | 0 | 0 | 0 | 0 | 0 | 0 | 0 | 0 | 0 | 0 | 0 | 0 | 0 | 0 | 0 | 0 | 0 | 10 | 0 | 0 | 0 | 0 | 0 | 0 | 0 | 0 | 0 | 0 | 0 | 0 | 0 | 0 | 0 | 0 | 0 | 0 | 0 | 0 | 0 | 0 | 0 | 0 | 0 | 0 | 0 | 0 | ДагФ
289 | Реконструкция ВЛ-0,4кВ от Ф-7 пс.Шамхал п.Коркмаскала и КТП № 66,68,69,70,71,72,73,77 | F_prj_109106_47453 | 0 | 0 | 0 | 0 | 0 | 0 | 0 | 0 | 0 | 0 | 0 | 0 | 0 | 0 | 0 | 0 | 0 | 0 | 0 | 0 | 0 | 0 | 0 | 0 | 0 | 0 | 0 | 0 | 0 | 0 | 0 | 0 | 0 | 0 | 0 | 0 | 0 | 0 | 0 | 0 | 0 | 0 | 0 | 0 | 0 | 0 | 0 | 0 | 0 | 0 | 0 | ДагФ
290 | Реконструкция ВЛ 0,4кВ от КТП № 13,15,16 с. Ботаюрт | F_prj_109106_47454 | 0 | 0 | 0 | 0 | 0 | 0 | 0 | 0 | 0 | 0 | 0 | 0 | 0 | 0 | 0 | 0 | 0 | 0 | 0 | 0 | 0 | 0 | 0 | 0 | 0 | 0 | 0 | 0 | 0 | 0 | 0 | 0 | 0 | 0 | 0 | 0 | 0 | 0 | 0 | 0 | 0 | 0 | 0 | 0 | 0 | 0 | 0 | 0 | 0 | 0 | 0 | ДагФ
291 | Реконструкция ВЛ-0,4-10 кВ по улице Пушкина в г.Дербент | G_prj_109106_48998 | 0 | 0 | 0 | 0 | 0 | 0 | 0 | 0 | 0 | 0 | 0 | 0 | 0 | 0 | 0 | 0 | 0 | 0 | 0 | 0 | 0 | 0 | 0 | 0 | 0 | 0 | 0 | 0 | 0 | 0 | 0 | 0 | 0 | 0 | 0 | 0 | 0 | 0 | 0 | 0 | 0 | 0 | 0 | 0 | 0 | 0 | 0 | 0 | 0 | 0 | 0 | ДагФ
292 | Реконструкция ВЛ-0,4-10 кВ по улице Пушкина в г.Дербент (переулки вокруг сквера боевой славы) | G_prj_109106_49728 | 0 | 0 | 0 | 0 | 0 | 0 | 0 | 0 | 0 | 0 | 0 | 0 | 0 | 0 | 0 | 0 | 0 | 0 | 0 | 0 | 0 | 0 | 0 | 0 | 0 | 0 | 0 | 0 | 0 | 0 | 0 | 0 | 0 | 0 | 0 | 0 | 0 | 0 | 0 | 0 | 0 | 0 | 0 | 0 | 0 | 0 | 0 | 0 | 0 | 0 | 0 | ДагФ
293 | Реконструкция ВЛ 0,4кВ и КТП №13,14,15,16,17 с.Костек | F_prj_109106_47455 | 0 | 0 | 0 | 0 | 0 | 0 | 0 | 0 | 0 | 0 | 0 | 0 | 0 | 0 | 0 | 0 | 0 | 0 | 0 | 0 | 0 | 0 | 0 | 0 | 0 | 0 | 0 | 0 | 0 | 0 | 0 | 0 | 0 | 0 | 0 | 0 | 0 | 0 | 0 | 0 | 0 | 0 | 0 | 0 | 0 | 0 | 0 | 0 | 0 | 0 | 0 | ДагФ
294 | Реконструкция ВЛ-0,4 кВ с. Тотаюрт Бабаюртовского р-на | F_prj_109106_47456 | 0 | 0 | 0 | 0 | 0 | 0 | 0 | 0 | 0 | 0 | 0 | 0 | 0 | 0 | 0 | 0 | 0 | 0 | 0 | 0 | 0 | 0 | 0 | 0 | 0 | 0 | 0 | 0 | 0 | 0 | 0 | 0 | 0 | 0 | 0 | 0 | 0 | 0 | 0 | 0 | 0 | 0 | 0 | 0 | 0 | 0 | 0 | 0 | 0 | 0 | 0 | ДагФ
295 | Реконструкция ВЛ-0,4 кВ с. Уцмиюрт Бабаюртовского р-на | F_prj_109106_47486 | 0 | 0 | 0 | 0 | 0 | 0 | 0 | 0 | 0 | 0 | 0 | 0 | 0 | 0 | 0 | 0 | 0 | 0 | 0 | 0 | 0 | 0 | 0 | 0 | 0 | 0 | 0 | 0 | 0 | 0 | 0 | 0 | 0 | 0 | 0 | 0 | 0 | 0 | 0 | 0 | 0 | 0 | 0 | 0 | 0 | 0 | 0 | 0 | 0 | 0 | 0 | ДагФ
296 | Оборудование, не входящее в сметы строек. | E_prj_109106_5277 | 0 | 0 | 0 | 0 | 0 | 0 | 0 | 0 | 0 | 0 | 0 | 0 | 0 | 0 | 0 | 0 | 0 | 0 | 0 | 0 | 0 | 0 | 0 | 0 | 0 | 0 | 0 | 0 | 0 | 0 | 0 | 0 | 0 | 0 | 0 | 0 | 0 | 0 | 0 | 0 | 0 | 0 | 0 | 0 | 0 | 0 | 0 | 0 | 0 | 0 | 0 | ДагФ
297 | Реконструкция ПС 110/35/10 кВ "Кизляр-2". Замена МКП на ВЭБ на Л-114, 146 с трансформаторов тока 300/5 на 600/5 3 шт. Замена ошиновки АС-120 на АС-240. Установка аккумуляторной батареи типа ВАРТА и ВАЗП 2 шт.; | prj_109106_3401 | 0 | 0 | 0 | 0 | 0 | 0 | 0 | 0 | 0 | 0 | 0 | 0 | 0 | 0 | 0 | 0 | 0 | 0 | 0 | 0 | 0 | 0 | 0 | 0 | 0 | 0 | 0 | 0 | 0 | 0 | 0 | 0 | 0 | 0 | 0 | 0 | 0 | 0 | 0 | 0 | 0 | 0 | 0 | 0 | 0 | 0 | 0 | 0 | 0 | 0 | 0 | ДагФ
1.6. | Технологическое присоединение |  | 0 | 0 | 0 | 0 | 0 | 0 | 0 | 0 | 0 | 0 | 0 | 0 | 0 | 0 | 0 | 0 | 0 | 0 | 0 | 0 | 0 | 0 | 0 | 0 | 0 | 0 | 0 | 0 | 0 | 0 | 0 | 0 | 0 | 0 | 0 | 0 | 0 | 0 | 0 | 0 | 0 | 0 | 0 | 0 | 0 | 0 | 0 | 0 | 0 | 0
298 | Очистные сооружения г. Буйнакск - установка двух ячеек 6 кВ на ПС 110 кВ Буйнакск-1 | F_prj_109106_47396 | 0 | 0 | 0 | 0 | 0 | 0 | 0 | 0 | 0 | 0 | 0 | 0 | 0 | 0 | 0 | 0 | 0 | 0 | 0 | 0 | 0 | 0 | 0 | 0 | 0 | 0 | 0 | 0 | 0 | 0 | 0 | 0 | 0 | 0 | 0 | 0 | 0 | 0 | 0 | 0 | 0 | 0 | 0 | 0 | 0 | 0 | 0 | 0 | 0 | 0 | 0 | ДагФ
299 | Реконструкция ПС "Гергебиль" (для выдачи мощности Гацатлинской ГЭС) 4901165 обор. К установке | G_prj_109106_47585 | 0 | 0 | 0 | 0 | 0 | 0 | 0 | 0 | 0 | 0 | 0 | 0 | 0 | 0 | 0 | 0 | 0 | 0 | 0 | 0 | 0 | 0 | 0 | 0 | 0 | 0 | 0 | 0 | 0 | 0 | 0 | 0 | 0 | 0 | 0 | 0 | 0 | 0 | 0 | 0 | 0 | 0 | 0 | 0 | 0 | 0 | 0 | 0 | 0 | 0 | 0 | ДагФ
300 | Реконструкция ПС110/35кв "Хунзах" (для выдачи мощности Гацатлинской ГЭС) 4900129 обор. К установке | G_prj_109106_47587 | 0 | 0 | 0 | 0 | 0 | 0 | 0 | 0 | 0 | 0 | 0 | 0 | 0 | 0 | 0 | 0 | 0 | 0 | 0 | 0 | 0 | 0 | 0 | 0 | 0 | 0 | 0 | 0 | 0 | 0 | 0 | 0 | 0 | 0 | 0 | 0 | 0 | 0 | 0 | 0 | 0 | 0 | 0 | 0 | 0 | 0 | 0 | 0 | 0 | 0 | 0 | ДагФ
2. | Новое строительство |  | 0 | 0 | 0 | 0 | 0 | 0 | 0 | 0 | 0 | 0 | 0 | 0 | 0 | 0 | 0 | 0 | 0 | 0 | 0 | 0 | 0 | 0 | 0 | 0 | 0 | 0 | 0 | 0 | 0 | 0 | 0 | 0 | 0 | 0 | 0 | 0 | 0 | 0 | 0 | 0 | 0 | 0 | 0 | 0 | 0 | 0 | 0 | 0 | 0 | 0
2.1. | Энергосбережение и повышение энергетической эффективности
2.2. | Прочее новое строительство |  | 0 | 0 | 0 | 0 | 0 | 0 | 0 | 0 | 0 | 0 | 0 | 0 | 0 | 0 | 0 | 0 | 0 | 0 | 0 | 0 | 0 | 0 | 0 | 0 | 0 | 0 | 0 | 0 | 0 | 0 | 0 | 0 | 0 | 0 | 0 | 0 | 0 | 0 | 0 | 0 | 0 | 0 | 0 | 0 | 0 | 0 | 0 | 0 | 0 | 0
301 | Строительство ВЛ 0,4 - 10 кВ в г.Дербент (Освещение Дербентской крепости) | G_prj_109106_49737 | 0 | 0 | 0 | 0 | 0 | 0 | 0 | 0 | 0 | 0 | 0 | 0 | 0 | 0 | 0 | 0 | 0 | 0 | 0 | 0 | 0 | 0 | 0 | 0 | 0 | 0 | 0 | 0 | 0 | 0 | 0 | 0 | 0 | 0 | 0 | 0 | 0 | 0 | 0 | 0 | 0 | 0 | 0 | 0 | 0 | 0 | 0 | 0 | 0 | 0 | 0 | ДагФ
2.3. | Технологическое присоединение |  | 0 | 0 | 0 | 0 | 0 | 0 | 0 | 0 | 0 | 0 | 0 | 0 | 0 | 0 | 0 | 0 | 0 | 0 | 0 | 0 | 0 | 0 | 0 | 0 | 0 | 0 | 0 | 0 | 0 | 0 | 0 | 0 | 0 | 0 | 0 | 0 | 0 | 0 | 0 | 0 | 0 | 0 | 0 | 0 | 0 | 0 | 0 | 0 | 0 | 0
302 | Строительство ЛЭП 6 кВ от ПС 110/6 кВ Дербент-Западная для электроснабжения объекта ПУ ФСБ по ул.Космодемьянской г.Дербента | G_prj_109106_49711 | 0 | 0 | 0 | 0 | 0 | 0 | 0 | 0 | 0 | 0 | 0 | 0 | 0 | 0 | 0 | 0 | 0 | 0 | 0 | 0 | 0 | 0 | 0 | 0 | 0 | 0 | 0 | 0 | 0 | 0 | 0 | 0 | 0 | 0 | 0 | 0 | 0 | 0 | 0 | 0 | 0 | 0 | 0 | 0 | 0 | 0 | 0 | 0 | 0 | 0 | 0 | ДагФ
303 | Строительство ВЧ каналов связи на ПС 110 кВ "Хунзах", ПС 110 кВ "Гергебиль" | G_prj_109106_49717 | 0 | 0 | 0 | 0 | 0 | 0 | 0 | 0 | 0 | 0 | 0 | 0 | 0 | 0 | 0 | 0 | 0 | 0 | 0 | 0 | 0 | 0 | 0 | 0 | 0 | 0 | 0 | 0 | 0 | 0 | 0 | 0 | 0 | 0 | 0 | 0 | 0 | 0 | 0 | 0 | 0 | 0 | 0 | 0 | 0 | 0 | 0 | 0 | 0 | 0 | 0 | ДагФ
| Кабардино-Балкарский филиал |  | 0 | 0 | 0 | 0 | 0 | 0 | 0 | 0 | 0 | 0 | 0 | 0 | 0 | 0 | 0 | 0 | 0 | 0 | 0 | 0 | 0 | 0 | 0 | 0 | 0 | 0 | 0 | 0 | 0 | 0 | 0 | 0 | 0 | 0 | 0 | 0 | 0 | 0 | 0 | 0 | 0 | 0 | 0 | 0 | 0 | 0 | 0 | 0 | 0 | 0
1 | ТПиР, в т.ч. |  | 0 | 0 | 0 | 0 | 0 | 0 | 0 | 0 | 0 | 0 | 0 | 0 | 0 | 0 | 0 | 0 | 0 | 0 | 0 | 0 | 0 | 0 | 0 | 0 | 0 | 0 | 0 | 0 | 0 | 0 | 0 | 0 | 0 | 0 | 0 | 0 | 0 | 0 | 0 | 0 | 0 | 0 | 0 | 0 | 0 | 0 | 0 | 0 | 0 | 0
| ТП, в т.ч. |  | 0 | 0 | 0 | 0 | 0 | 0 | 0 | 0 | 0 | 0 | 0 | 0 | 0 | 0 | 0 | 0 | 0 | 0 | 0 | 0 | 0 | 0 | 0 | 0 | 0 | 0 | 0 | 0 | 0 | 0 | 0 | 0 | 0 | 0 | 0 | 0 | 0 | 0 | 0 | 0 | 0 | 0 | 0 | 0 | 0 | 0 | 0 | 0 | 0 | 0
льготники
| прочее ТП |  | 0 | 0 | 0 | 0 | 0 | 0 | 0 | 0 | 0 | 0 | 0 | 0 | 0 | 0 | 0 | 0 | 0 | 0 | 0 | 0 | 0 | 0 | 0 | 0 | 0 | 0 | 0 | 0 | 0 | 0 | 0 | 0 | 0 | 0 | 0 | 0 | 0 | 0 | 0 | 0 | 0 | 0 | 0 | 0 | 0 | 0 | 0 | 0 | 0 | 0
| Прочее ТПиР |  | 0 | 0 | 0 | 0 | 0 | 0 | 0 | 0 | 0 | 0 | 0 | 0 | 0 | 0 | 0 | 0 | 0 | 0 | 0 | 0 | 0 | 0 | 0 | 0 | 0 | 0 | 0 | 0 | 0 | 0 | 0 | 0 | 0 | 0 | 0 | 0 | 0 | 0 | 0 | 0 | 0 | 0 | 0 | 0 | 0 | 0 | 0 | 0 | 0 | 0
2 | Новое строительство |  | 0 | 0 | 0 | 0 | 0 | 0 | 0 | 0 | 0 | 0 | 0 | 0 | 0 | 0 | 0 | 0 | 0 | 0 | 0 | 0 | 0 | 0 | 0 | 0 | 0 | 0 | 0 | 0 | 0 | 0 | 0 | 0 | 0 | 0 | 0 | 0 | 0 | 0 | 0 | 0 | 0 | 0 | 0 | 0 | 0 | 0 | 0 | 0 | 0 | 0
| ТП, в т.ч. |  | 0 | 0 | 0 | 0 | 0 | 0 | 0 | 0 | 0 | 0 | 0 | 0 | 0 | 0 | 0 | 0 | 0 | 0 | 0 | 0 | 0 | 0 | 0 | 0 | 0 | 0 | 0 | 0 | 0 | 0 | 0 | 0 | 0 | 0 | 0 | 0 | 0 | 0 | 0 | 0 | 0 | 0 | 0 | 0 | 0 | 0 | 0 | 0 | 0 | 0
льготники
| прочее ТП |  | 0 | 0 | 0 | 0 | 0 | 0 | 0 | 0 | 0 | 0 | 0 | 0 | 0 | 0 | 0 | 0 | 0 | 0 | 0 | 0 | 0 | 0 | 0 | 0 | 0 | 0 | 0 | 0 | 0 | 0 | 0 | 0 | 0 | 0 | 0 | 0 | 0 | 0 | 0 | 0 | 0 | 0 | 0 | 0 | 0 | 0 | 0 | 0 | 0 | 0
| Прочее новое строительство |  | 0 | 0 | 0 | 0 | 0 | 0 | 0 | 0 | 0 | 0 | 0 | 0 | 0 | 0 | 0 | 0 | 0 | 0 | 0 | 0 | 0 | 0 | 0 | 0 | 0 | 0 | 0 | 0 | 0 | 0 | 0 | 0 | 0 | 0 | 0 | 0 | 0 | 0 | 0 | 0 | 0 | 0 | 0 | 0 | 0 | 0 | 0 | 0 | 0 | 0
1. | Техническое перевооружение и реконструкция |  | 0 | 0 | 0 | 0 | 0 | 0 | 0 | 0 | 0 | 0 | 0 | 0 | 0 | 0 | 0 | 0 | 0 | 0 | 0 | 0 | 0 | 0 | 0 | 0 | 0 | 0 | 0 | 0 | 0 | 0 | 0 | 0 | 0 | 0 | 0 | 0 | 0 | 0 | 0 | 0 | 0 | 0 | 0 | 0 | 0 | 0 | 0 | 0 | 0 | 0
1.1. | Энергосбережение и повышение энергетической эффективности
1.2. | Создание систем противоаварийной и режимной автоматики |  | 0 | 0 | 0 | 0 | 0 | 0 | 0 | 0 | 0 | 0 | 0 | 0 | 0 | 0 | 0 | 0 | 0 | 0 | 0 | 0 | 0 | 0 | 0 | 0 | 0 | 0 | 0 | 0 | 0 | 0 | 0 | 0 | 0 | 0 | 0 | 0 | 0 | 0 | 0 | 0 | 0 | 0 | 0 | 0 | 0 | 0 | 0 | 0 | 0 | 0
304 | Реконструкция ПС 110 Залукокоаже с УРЗА на ВЛ 110 кВ №1 | F_prj_109102_7222 | 0 | 0 | 0 | 0 | 0 | 0 | 0 | 0 | 0 | 0 | 0 | 0 | 0 | 0 | 0 | 0 | 0 | 0 | 0 | 0 | 0 | 0 | 0 | 0 | 0 | 0 | 0 | 0 | 0 | 0 | 0 | 0 | 0 | 0 | 0 | 0 | 0 | 0 | 0 | 0 | 0 | 0 | 0 | 0 | 0 | 0 | 0 | 0 | 0 | 0 | 0 | КБФ
305 | Реконструкция ПС 110 Залукокоаже с УРЗА на ВЛ 110 кВ №210 | F_prj_109102_8930 | 0 | 0 | 0 | 0 | 0 | 0 | 0 | 0 | 0 | 0 | 0 | 0 | 0 | 0 | 0 | 0 | 0 | 0 | 0 | 0 | 0 | 0 | 0 | 0 | 0 | 0 | 0 | 0 | 0 | 0 | 0 | 0 | 0 | 0 | 0 | 0 | 0 | 0 | 0 | 0 | 0 | 0 | 0 | 0 | 0 | 0 | 0 | 0 | 0 | 0 | 0 | КБФ
306 | Реконструкция ПС 110 Малка с УРЗА на ВЛ 110 кВ №211 | F_prj_109102_8965 | 0 | 0 | 0 | 0 | 0 | 0 | 0 | 0 | 0 | 0 | 0 | 0 | 0 | 0 | 0 | 0 | 0 | 0 | 0 | 0 | 0 | 0 | 0 | 0 | 0 | 0 | 0 | 0 | 0 | 0 | 0 | 0 | 0 | 0 | 0 | 0 | 0 | 0 | 0 | 0 | 0 | 0 | 0 | 0 | 0 | 0 | 0 | 0 | 0 | 0 | 0 | КБФ
307 | Модернизация существующих устройств РЗА на ПС 110 кВ "Нальчик" | F_prj_109102_7145 | 0 | 0 | 0 | 0 | 0 | 0 | 0 | 0 | 0 | 0 | 0 | 0 | 0 | 0 | 0 | 0 | 0 | 0 | 0 | 0 | 0 | 0 | 0 | 0 | 0 | 0 | 0 | 0 | 0 | 0 | 0 | 0 | 0 | 0 | 0 | 0 | 0 | 0 | 0 | 0 | 0 | 0 | 0 | 0 | 0 | 0 | 0 | 0 | 0 | 0 | 0 | КБФ
308 | Реконструкция ПС 110 Кызбурун с УРЗА на ВЛ 110 кВ №3 | F_prj_109102_8972 | 0 | 0 | 0 | 0 | 0 | 0 | 0 | 0 | 0 | 0 | 0 | 0 | 0 | 0 | 0 | 0 | 0 | 0 | 0 | 0 | 0 | 0 | 0 | 0 | 0 | 0 | 0 | 0 | 0 | 0 | 0 | 0 | 0 | 0 | 0 | 0 | 0 | 0 | 0 | 0 | 0 | 0 | 0 | 0 | 0 | 0 | 0 | 0 | 0 | 0 | 0 | КБФ
309 | Модернизация существующих устройств РЗА на ПС 110 кВ "ПТФ" | F_prj_109102_7146 | 0 | 0 | 0 | 0 | 0 | 0 | 0 | 0 | 0 | 0 | 0 | 0 | 0 | 0 | 0 | 0 | 0 | 0 | 0 | 0 | 0 | 0 | 0 | 0 | 0 | 0 | 0 | 0 | 0 | 0 | 0 | 0 | 0 | 0 | 0 | 0 | 0 | 0 | 0 | 0 | 0 | 0 | 0 | 0 | 0 | 0 | 0 | 0 | 0 | 0 | 0 | КБФ
1.3. | Создание систем телемеханики и связи |  | 0 | 0 | 0 | 0 | 0 | 0 | 0 | 0 | 0 | 0 | 0 | 0 | 0 | 0 | 0 | 0 | 0 | 0 | 0 | 0 | 0 | 0 | 0 | 0 | 0 | 0 | 0 | 0 | 0 | 0 | 0 | 0 | 0 | 0 | 0 | 0 | 0 | 0 | 0 | 0 | 0 | 0 | 0 | 0 | 0 | 0 | 0 | 0 | 0 | 0
310 | Модернизация системы сбора и передачи информации Кабардино-Балкарского филиала ПС 110 кВ Дубки, Нальчик-110 | F_prj_109102_10613 | 0 | 0 | 0 | 0 | 0 | 0 | 0 | 0 | 0 | 0 | 0 | 0 | 0 | 0 | 0 | 0 | 0 | 0 | 0 | 0 | 0 | 0 | 0 | 0 | 0 | 0 | 0 | 0 | 0 | 0 | 0 | 0 | 0 | 0 | 0 | 0 | 0 | 0 | 0 | 0 | 0 | 0 | 0 | 0 | 0 | 0 | 0 | 0 | 0 | 0 | 0 | КБФ
1.4. | Установка устройств регулирования напряжения и компенсации реактивной мощности
1.5. | Прочее |  | 0 | 0 | 0 | 0 | 0 | 0 | 0 | 0 | 0 | 0 | 0 | 0 | 0 | 0 | 0 | 0 | 0 | 0 | 0 | 0 | 0 | 0 | 0 | 0 | 0 | 0 | 0 | 0 | 0 | 0 | 0 | 0 | 0 | 0 | 0 | 0 | 0 | 0 | 0 | 0 | 0 | 0 | 0 | 0 | 0 | 0 | 0 | 0 | 0 | 0
311 | Реконструкция ВЛ 110 кВ Л-87 от ПС "Нарткала" до ПС "Прохладная" | F_prj_109102_3411 | 0 | 0 | 0 | 0 | 0 | 0 | 0 | 0 | 0 | 0 | 0 | 0 | 0 | 0 | 0 | 0 | 0 | 0 | 0 | 0 | 0 | 0 | 0 | 0 | 0 | 0 | 0 | 0 | 0 | 0 | 0 | 0 | 0 | 0 | 0 | 0 | 0 | 0 | 0 | 0 | 0 | 0 | 0 | 0 | 0 | 0 | 0 | 0 | 0 | 0 | 0 | КБФ
312 | Реконструкция ВЛ 110 кВ Л-105 от ПС "Нальчик" до ПС "ПТФ" | E_prj_109102_3408 | 0 | 0 | 0 | 0 | 0 | 0 | 0 | 0 | 0 | 0 | 0 | 0 | 0 | 0 | 0 | 0 | 0 | 0 | 0 | 0 | 0 | 0 | 0 | 0 | 0 | 0 | 0 | 0 | 0 | 0 | 0 | 0 | 0 | 0 | 0 | 0 | 0 | 0 | 0 | 0 | 0 | 0 | 0 | 0 | 0 | 0 | 0 | 0 | 0 | 0 | 0 | КБФ
313 | Реконструкция ПС 110кВ (восстановление АИИС КУЭ) | E_prj_109102_5358 | 0 | 0 | 0 | 0 | 0 | 0 | 0 | 0 | 0 | 0 | 0 | 0 | 0 | 0 | 0 | 0 | 0 | 0 | 0 | 0 | 0 | 0 | 0 | 0 | 0 | 0 | 0 | 0 | 0 | 0 | 0 | 0 | 0 | 0 | 0 | 0 | 0 | 0 | 0 | 0 | 0 | 0 | 0 | 0 | 0 | 0 | 0 | 0 | 0 | 0 | 0 | КБФ
314 | Реконструкция ВЛ 10 кВ Ф-201 ПС "Баксаненок" | F_prj_109102_48043 | 0 | 0 | 0 | 0 | 0 | 0 | 0 | 0 | 0 | 0 | 0 | 0 | 0 | 0 | 0 | 0 | 0 | 0 | 0 | 0 | 0 | 0 | 0 | 0 | 0 | 0 | 0 | 0 | 0 | 0 | 0 | 0 | 0 | 0 | 0 | 0 | 0 | 0 | 0 | 0 | 0 | 0 | 0 | 0 | 0 | 0 | 0 | 0 | 0 | 0 | 0 | КБФ
315 | Реконструкция ВЛ 10 кВ Ф-769 ПС "Содатская" | F_prj_109102_48044 | 0 | 0 | 0 | 0 | 0 | 0 | 0 | 0 | 0 | 0 | 0 | 0 | 0 | 0 | 0 | 0 | 0 | 0 | 0 | 0 | 0 | 0 | 0 | 0 | 0 | 0 | 0 | 0 | 0 | 0 | 0 | 0 | 0 | 0 | 0 | 0 | 0 | 0 | 0 | 0 | 0 | 0 | 0 | 0 | 0 | 0 | 0 | 0 | 0 | 0 | 0 | КБФ
316 | Реконструкция ВЛ 10 кВ Ф-768 ПС "Солдатская" | F_prj_109102_47853 | 0 | 0 | 0 | 0 | 0 | 0 | 0 | 0 | 0 | 0 | 0 | 0 | 0 | 0 | 0 | 0 | 0 | 0 | 0 | 0 | 0 | 0 | 0 | 0 | 0 | 0 | 0 | 0 | 0 | 0 | 0 | 0 | 0 | 0 | 0 | 0 | 0 | 0 | 0 | 0 | 0 | 0 | 0 | 0 | 0 | 0 | 0 | 0 | 0 | 0 | 0 | КБФ
317 | Реконструкция ВЛ 0,4кВ от ТП-5 Ф-769 от ПС Солдатская инв.№Б00005819 | G_KBF 55 | 0 | 0 | 0 | 0 | 0 | 0 | 0 | 0 | 0 | 0 | 0 | 0 | 0 | 0 | 0 | 0 | 0 | 0 | 0 | 0 | 0 | 0 | 0 | 0 | 0 | 0 | 0 | 0 | 0 | 0 | 0 | 0 | 0 | 0 | 0 | 0 | 0 | 0 | 0 | 0 | 0 | 0 | 0 | 0 | 0 | 0 | 0 | 0 | 0 | 0 | 0 | КБФ
318 | Реконструкция ВЛ 0,4кВ от ТП-6 Ф-769 от ПС Солдатская инв.№Б00005820 | G_KBF 56 | 0 | 0 | 0 | 0 | 0 | 0 | 0 | 0 | 0 | 0 | 0 | 0 | 0 | 0 | 0 | 0 | 0 | 0 | 0 | 0 | 0 | 0 | 0 | 0 | 0 | 0 | 0 | 0 | 0 | 0 | 0 | 0 | 0 | 0 | 0 | 0 | 0 | 0 | 0 | 0 | 0 | 0 | 0 | 0 | 0 | 0 | 0 | 0 | 0 | 0 | 0 | КБФ
319 | Реконструкция здания теплового пункта под маслохозяйство | G KBF 45 | 0 | 0 | 0 | 0 | 0 | 0 | 0 | 0 | 0 | 0 | 0 | 0 | 0 | 0 | 0 | 0 | 0 | 0 | 0 | 0 | 0 | 0 | 0 | 0 | 0 | 0 | 0 | 0 | 0 | 0 | 0 | 0 | 0 | 0 | 0 | 0 | 0 | 0 | 0 | 0 | 0 | 0 | 0 | 0 | 0 | 0 | 0 | 0 | 0 | 0 | 0 | КБФ
320 | Оборудование, не входящее в сметы строек. | G_KBF22 | 0 | 0 | 0 | 0 | 0 | 0 | 0 | 0 | 0 | 0 | 0 | 0 | 0 | 0 | 0 | 0 | 0 | 0 | 0 | 0 | 0 | 0 | 0 | 0 | 0 | 0 | 0 | 0 | 0 | 0 | 0 | 0 | 0 | 0 | 0 | 0 | 0 | 0 | 0 | 0 | 0 | 0 | 0 | 0 | 0 | 0 | 0 | 0 | 0 | 0 | 0 | КБФ
321 | Оборудование, требующее монтажа Кабардино-Балкарского филиала | G_prj_109102_50252 | 0 | 0 | 0 | 0 | 0 | 0 | 0 | 0 | 0 | 0 | 0 | 0 | 0 | 0 | 0 | 0 | 0 | 0 | 0 | 0 | 0 | 0 | 0 | 0 | 0 | 0 | 0 | 0 | 0 | 0 | 0 | 0 | 0 | 0 | 0 | 0 | 0 | 0 | 0 | 0 | 0 | 0 | 0 | 0 | 0 | 0 | 0 | 0 | 0 | 0 | 0 | КБФ
1.6. | Технологическое присоединение |  | 0 | 0 | 0 | 0 | 0 | 0 | 0 | 0 | 0 | 0 | 0 | 0 | 0 | 0 | 0 | 0 | 0 | 0 | 0 | 0 | 0 | 0 | 0 | 0 | 0 | 0 | 0 | 0 | 0 | 0 | 0 | 0 | 0 | 0 | 0 | 0 | 0 | 0 | 0 | 0 | 0 | 0 | 0 | 0 | 0 | 0 | 0 | 0 | 0 | 0
322 | Реконструкция ПС 110 кВ "Баксан" (техприсоединение ОАО"КабБалкАгро" договор №395//2011) | F_prj_109102_47305 | 0 | 0 | 0 | 0 | 0 | 0 | 0 | 0 | 0 | 0 | 0 | 0 | 0 | 0 | 0 | 0 | 0 | 0 | 0 | 0 | 0 | 0 | 0 | 0 | 0 | 0 | 0 | 0 | 0 | 0 | 0 | 0 | 0 | 0 | 0 | 0 | 0 | 0 | 0 | 0 | 0 | 0 | 0 | 0 | 0 | 0 | 0 | 0 | 0 | 0 | 0 | КБФ
323 | Реконструкция ПС 110 кВ "Баксан-110" инв. Б0006564 (Тех.присоединение ООО СП "Джеха", дог.№29/2014 от 28.01.14) | G_KBF 52 | 0 | 0 | 0 | 0 | 0 | 0 | 0 | 0 | 0 | 0 | 0 | 0 | 0 | 0 | 0 | 0 | 0 | 0 | 0 | 0 | 0 | 0 | 0 | 0 | 0 | 0 | 0 | 0 | 0 | 0 | 0 | 0 | 0 | 0 | 0 | 0 | 0 | 0 | 0 | 0 | 0 | 0 | 0 | 0 | 0 | 0 | 0 | 0 | 0 | 0 | 0 | КБФ
324 | Монтаж Трансформаторо тока 110 кВ (6шт) ПС110/10/6 кВ СКЭП(Тех. присоед. Малые ГЭС КБР дог.ТП № 762/2013 от 08.10.13 г.) | G_KBF 53 | 0 | 0 | 0 | 0 | 0 | 0 | 0 | 0 | 0 | 0 | 0 | 0 | 0 | 0 | 0 | 0 | 0 | 0 | 0 | 0 | 0 | 0 | 0 | 0 | 0 | 0 | 0 | 0 | 0 | 0 | 0 | 0 | 0 | 0 | 0 | 0 | 0 | 0 | 0 | 0 | 0 | 0 | 0 | 0 | 0 | 0 | 0 | 0 | 0 | 0 | 0 | КБФ
325 | Реконсрукция ПС "ЦРУ" (техприсоединение МВД КБР) | F_prj_109102_47306 | 0 | 0 | 0 | 0 | 0 | 0 | 0 | 0 | 0 | 0 | 0 | 0 | 0 | 0 | 0 | 0 | 0 | 0 | 0 | 0 | 0 | 0 | 0 | 0 | 0 | 0 | 0 | 0 | 0 | 0 | 0 | 0 | 0 | 0 | 0 | 0 | 0 | 0 | 0 | 0 | 0 | 0 | 0 | 0 | 0 | 0 | 0 | 0 | 0 | 0 | 0 | КБФ
326 | Реконсрукция ПС 110 "Искож" (техприсоединение ООО "ТД "Слада") | F_prj_109102_47307 | 0 | 0 | 0 | 0 | 0 | 0 | 0 | 0 | 0 | 0 | 0 | 0 | 0 | 0 | 0 | 0 | 0 | 0 | 0 | 0 | 0 | 0 | 0 | 0 | 0 | 0 | 0 | 0 | 0 | 0 | 0 | 0 | 0 | 0 | 0 | 0 | 0 | 0 | 0 | 0 | 0 | 0 | 0 | 0 | 0 | 0 | 0 | 0 | 0 | 0 | 0 | КБФ
327 | Реконструкция ПС 35/6 кВ "Крем-Константиновская" (Тех. присоед. ООО "Зеленая Компания" дог. № 11/14 от 07.02.2014 г., ) | G_KBF 51 | 0 | 0 | 0 | 0 | 0 | 0 | 0 | 0 | 0 | 0 | 0 | 0 | 0 | 0 | 0 | 0 | 0 | 0 | 0 | 0 | 0 | 0 | 0 | 0 | 0 | 0 | 0 | 0 | 0 | 0 | 0 | 0 | 0 | 0 | 0 | 0 | 0 | 0 | 0 | 0 | 0 | 0 | 0 | 0 | 0 | 0 | 0 | 0 | 0 | 0 | 0 | КБФ
328 | Установка АИИС КУЭ в ТП Ф-927 ПС "Терек-1" (Тех.присоединение ИП Губирова А.М. , дог.№70-12 от 26.07.12) (ХОЗСПОСОБ) | G_KBF 54 | 0 | 0 | 0 | 0 | 0 | 0 | 0 | 0 | 0 | 0 | 0 | 0 | 0 | 0 | 0 | 0 | 0 | 0 | 0 | 0 | 0 | 0 | 0 | 0 | 0 | 0 | 0 | 0 | 0 | 0 | 0 | 0 | 0 | 0 | 0 | 0 | 0 | 0 | 0 | 0 | 0 | 0 | 0 | 0 | 0 | 0 | 0 | 0 | 0 | 0 | 0 | КБФ
329 | Установка АИИС КУЭ на Ф-106 ПС "Залукокоаже" (Тех.присоединение ООО "Агрооптторг", дог.№49-12 от 30.05.12) (ХОЗСПОСОБ), Установка АИИС КУЭ на Ф-106 ПС "Залукокоаже" (Тех.присоединение ООО "Агрооптторг", дог.№49-12 от 30.05.12) (ХОЗСПОСОБ) | G_KBF 49 | 0 | 0 | 0 | 0 | 0 | 0 | 0 | 0 | 0 | 0 | 0 | 0 | 0 | 0 | 0 | 0 | 0 | 0 | 0 | 0 | 0 | 0 | 0 | 0 | 0 | 0 | 0 | 0 | 0 | 0 | 0 | 0 | 0 | 0 | 0 | 0 | 0 | 0 | 0 | 0 | 0 | 0 | 0 | 0 | 0 | 0 | 0 | 0 | 0 | 0 | 0 | КБФ
330 | Установка АИИС КУЭ на Ф-792 ПС "Ново-Полтавская" (Тех.присоединение ООО "Алина", дог.№47-12 от 25.05.2012) (ХОЗСПОСОБ) | G_KBF 48 | 0 | 0 | 0 | 0 | 0 | 0 | 0 | 0 | 0 | 0 | 0 | 0 | 0 | 0 | 0 | 0 | 0 | 0 | 0 | 0 | 0 | 0 | 0 | 0 | 0 | 0 | 0 | 0 | 0 | 0 | 0 | 0 | 0 | 0 | 0 | 0 | 0 | 0 | 0 | 0 | 0 | 0 | 0 | 0 | 0 | 0 | 0 | 0 | 0 | 0 | 0 | КБФ
331 | Установка АИИС КУЭ в ТП Ф-578 ПС «Майская» (Тех.присоединение ООО "Пятигорское мороженое",дог.№102-12 от 19.12.12) (ХОЗСПОСОБ) | G_KBF 47 | 0 | 0 | 0 | 0 | 0 | 0 | 0 | 0 | 0 | 0 | 0 | 0 | 0 | 0 | 0 | 0 | 0 | 0 | 0 | 0 | 0 | 0 | 0 | 0 | 0 | 0 | 0 | 0 | 0 | 0 | 0 | 0 | 0 | 0 | 0 | 0 | 0 | 0 | 0 | 0 | 0 | 0 | 0 | 0 | 0 | 0 | 0 | 0 | 0 | 0 | 0 | КБФ
332 | Установка АИИС КУЭ в ТП Ф-254 ПС "Баксан-110" (Тех.присоединение ИП Баксанова Х.Х. , дог.№69-12 от 23.07.12) (ХОЗСПОСОБ) | G_KBF 50 | 0 | 0 | 0 | 0 | 0 | 0 | 0 | 0 | 0 | 0 | 0 | 0 | 0 | 0 | 0 | 0 | 0 | 0 | 0 | 0 | 0 | 0 | 0 | 0 | 0 | 0 | 0 | 0 | 0 | 0 | 0 | 0 | 0 | 0 | 0 | 0 | 0 | 0 | 0 | 0 | 0 | 0 | 0 | 0 | 0 | 0 | 0 | 0 | 0 | 0 | 0 | КБФ
333 | Реконструкция ПС «Долинск» (Тех.присоединение ИП Абазова А.С. , дог.№227/2011 от 06.06.11) (ХОЗСПОСОБ) | G_KBF 46 | 0 | 0 | 0 | 0 | 0 | 0 | 0 | 0 | 0 | 0 | 0 | 0 | 0 | 0 | 0 | 0 | 0 | 0 | 0 | 0 | 0 | 0 | 0 | 0 | 0 | 0 | 0 | 0 | 0 | 0 | 0 | 0 | 0 | 0 | 0 | 0 | 0 | 0 | 0 | 0 | 0 | 0 | 0 | 0 | 0 | 0 | 0 | 0 | 0 | 0 | 0 | КБФ
334 | Реконструкция ПС "Кызбурун-110"(Тех.присоединение ООО "КБ Хладокомбинат", дог. №38/2015 от 13.02.15) (ХОЗСПОСОБ) | G_KBF 43 | 0 | 0 | 0 | 0 | 0 | 0 | 0 | 0 | 0 | 0 | 0 | 0 | 0 | 0 | 0 | 0 | 0 | 0 | 0 | 0 | 0 | 0 | 0 | 0 | 0 | 0 | 0 | 0 | 0 | 0 | 0 | 0 | 0 | 0 | 0 | 0 | 0 | 0 | 0 | 0 | 0 | 0 | 0 | 0 | 0 | 0 | 0 | 0 | 0 | 0 | 0 | КБФ
335 | Реконструкция ВЛ 1-20 кВ резерв для технологического присоединения льготной группы заявителей (до 15 кВ) Кабардино-Балкарского филиала | G_KBF20 | 0 | 0 | 0 | 0 | 0 | 0 | 0 | 0 | 0 | 0 | 0 | 0 | 0 | 0 | 0 | 0 | 0 | 0 | 0 | 0 | 0 | 0 | 0 | 0 | 0 | 0 | 0 | 0 | 0 | 0 | 0 | 0 | 0 | 0 | 0 | 0 | 0 | 0 | 0 | 0 | 0 | 0 | 0 | 0 | 0 | 0 | 0 | 0 | 0 | 0 | 0 | КБФ
336 | Реконструкция ВЛ 0.4 кВ резерв для технологического присоединения льготной группы заявителей (до 15 кВ) Кабардино-Балкарского филиала | G_KBF21 | 0 | 0 | 0 | 0 | 0 | 0 | 0 | 0 | 0 | 0 | 0 | 0 | 0 | 0 | 0 | 0 | 0 | 0 | 0 | 0 | 0 | 0 | 0 | 0 | 0 | 0 | 0 | 0 | 0 | 0 | 0 | 0 | 0 | 0 | 0 | 0 | 0 | 0 | 0 | 0 | 0 | 0 | 0 | 0 | 0 | 0 | 0 | 0 | 0 | 0 | 0 | КБФ
2. | Новое строительство |  | 0 | 0 | 0 | 0 | 0 | 0 | 0 | 0 | 0 | 0 | 0 | 0 | 0 | 0 | 0 | 0 | 0 | 0 | 0 | 0 | 0 | 0 | 0 | 0 | 0 | 0 | 0 | 0 | 0 | 0 | 0 | 0 | 0 | 0 | 0 | 0 | 0 | 0 | 0 | 0 | 0 | 0 | 0 | 0 | 0 | 0 | 0 | 0 | 0 | 0
2.1. | Энергосбережение и повышение энергетической эффективности
2.2. | Прочее новое строительство |  | 0 | 0 | 0 | 0 | 0 | 0 | 0 | 0 | 0 | 0 | 0 | 0 | 0 | 0 | 0 | 0 | 0 | 0 | 0 | 0 | 0 | 0 | 0 | 0 | 0 | 0 | 0 | 0 | 0 | 0 | 0 | 0 | 0 | 0 | 0 | 0 | 0 | 0 | 0 | 0 | 0 | 0 | 0 | 0 | 0 | 0 | 0 | 0 | 0 | 0
337 | Монтаж КТП 160 кВА с. Заюково ул.Кирова | G_prj_109102_6499 | 0 | 0 | 0 | 0 | 0 | 0 | 0 | 0 | 0 | 0 | 0 | 0 | 0 | 0 | 0 | 0 | 0 | 0 | 0 | 0 | 0 | 0 | 0 | 0 | 0 | 0 | 0 | 0 | 0 | 0 | 0 | 0 | 0 | 0 | 0 | 0 | 0 | 0 | 0 | 0 | 0 | 0 | 0 | 0 | 0 | 0 | 0 | 0 | 0 | 0 | 0 | КБФ
338 | Монтаж КТП 160 кВА с. Кахун ул.Абхазская | G_prj_109102_6503 | 0 | 0 | 0 | 0 | 0 | 0 | 0 | 0 | 0 | 0 | 0 | 0 | 0 | 0 | 0 | 0 | 0 | 0 | 0 | 0 | 0 | 0 | 0 | 0 | 0 | 0 | 0 | 0 | 0 | 0 | 0 | 0 | 0 | 0 | 0 | 0 | 0 | 0 | 0 | 0 | 0 | 0 | 0 | 0 | 0 | 0 | 0 | 0 | 0 | 0 | 0 | КБФ
339 | Монтаж КТП 250 кВА с.Малка ул.Хуранова | G_prj_109102_48049 | 0 | 0 | 0 | 0 | 0 | 0 | 0 | 0 | 0 | 0 | 0 | 0 | 0 | 0 | 0 | 0 | 0 | 0 | 0 | 0 | 0 | 0 | 0 | 0 | 0 | 0 | 0 | 0 | 0 | 0 | 0 | 0 | 0 | 0 | 0 | 0 | 0 | 0 | 0 | 0 | 0 | 0 | 0 | 0 | 0 | 0 | 0 | 0 | 0 | 0 | 0 | КБФ
340 | Монтаж КТП 250 кВА с.Ст.Черек | G_prj_109102_6493 | 0 | 0 | 0 | 0 | 0 | 0 | 0 | 0 | 0 | 0 | 0 | 0 | 0 | 0 | 0 | 0 | 0 | 0 | 0 | 0 | 0 | 0 | 0 | 0 | 0 | 0 | 0 | 0 | 0 | 0 | 0 | 0 | 0 | 0 | 0 | 0 | 0 | 0 | 0 | 0 | 0 | 0 | 0 | 0 | 0 | 0 | 0 | 0 | 0 | 0 | 0 | КБФ
341 | Монтаж КТП 250 кВА с. Нижний Черек | G_prj_109102_6496 | 0 | 0 | 0 | 0 | 0 | 0 | 0 | 0 | 0 | 0 | 0 | 0 | 0 | 0 | 0 | 0 | 0 | 0 | 0 | 0 | 0 | 0 | 0 | 0 | 0 | 0 | 0 | 0 | 0 | 0 | 0 | 0 | 0 | 0 | 0 | 0 | 0 | 0 | 0 | 0 | 0 | 0 | 0 | 0 | 0 | 0 | 0 | 0 | 0 | 0 | 0 | КБФ
2.3. | Технологическое присоединение
| Северо-Осетинский филиал |  | 0 | 0 | 0 | 0 | 0 | 0 | 0 | 0 | 0 | 0 | 0 | 0 | 0 | 0 | 0 | 0 | 0 | 0 | 0 | 0 | 0 | 0 | 0 | 0 | 0 | 0 | 0 | 5.494 | 0 | 0 | 0 | 0 | 1.53 | 0 | 0 | 0 | 0 | 2.168 | 0 | 0 | 0 | 0 | 1.796 | 0 | 0 | 0 | 0 | 0 | 0 | 0
1 | ТПиР, в т.ч. |  | 0 | 0 | 0 | 0 | 0 | 0 | 0 | 0 | 0 | 0 | 0 | 0 | 0 | 0 | 0 | 0 | 0 | 0 | 0 | 0 | 0 | 0 | 0 | 0 | 0 | 0 | 0 | 5.494 | 0 | 0 | 0 | 0 | 1.53 | 0 | 0 | 0 | 0 | 2.168 | 0 | 0 | 0 | 0 | 1.796 | 0 | 0 | 0 | 0 | 0 | 0 | 0
| ТП, в т.ч. |  | 0 | 0 | 0 | 0 | 0 | 0 | 0 | 0 | 0 | 0 | 0 | 0 | 0 | 0 | 0 | 0 | 0 | 0 | 0 | 0 | 0 | 0 | 0 | 0 | 0 | 0 | 0 | 5.494 | 0 | 0 | 0 | 0 | 1.53 | 0 | 0 | 0 | 0 | 2.168 | 0 | 0 | 0 | 0 | 1.796 | 0 | 0 | 0 | 0 | 0 | 0 | 0
| льготники |  | 0 | 0 | 0 | 0 | 0 | 0 | 0 | 0 | 0 | 0 | 0 | 0 | 0 | 0 | 0 | 0 | 0 | 0 | 0 | 0 | 0 | 0 | 0 | 0 | 0 | 0 | 0 | 5.494 | 0 | 0 | 0 | 0 | 1.53 | 0 | 0 | 0 | 0 | 2.168 | 0 | 0 | 0 | 0 | 1.796 | 0 | 0 | 0 | 0 | 0 | 0 | 0
| прочее ТП |  | 0 | 0 | 0 | 0 | 0 | 0 | 0 | 0 | 0 | 0 | 0 | 0 | 0 | 0 | 0 | 0 | 0 | 0 | 0 | 0 | 0 | 0 | 0 | 0 | 0 | 0 | 0 | 0 | 0 | 0 | 0 | 0 | 0 | 0 | 0 | 0 | 0 | 0 | 0 | 0 | 0 | 0 | 0 | 0 | 0 | 0 | 0 | 0 | 0 | 0
| Прочее ТПиР |  | 0 | 0 | 0 | 0 | 0 | 0 | 0 | 0 | 0 | 0 | 0 | 0 | 0 | 0 | 0 | 0 | 0 | 0 | 0 | 0 | 0 | 0 | 0 | 0 | 0 | 0 | 0 | 0 | 0 | 0 | 0 | 0 | 0 | 0 | 0 | 0 | 0 | 0 | 0 | 0 | 0 | 0 | 0 | 0 | 0 | 0 | 0 | 0 | 0 | 0
2 | Новое строительство |  | 0 | 0 | 0 | 0 | 0 | 0 | 0 | 0 | 0 | 0 | 0 | 0 | 0 | 0 | 0 | 0 | 0 | 0 | 0 | 0 | 0 | 0 | 0 | 0 | 0 | 0 | 0 | 0 | 0 | 0 | 0 | 0 | 0 | 0 | 0 | 0 | 0 | 0 | 0 | 0 | 0 | 0 | 0 | 0 | 0 | 0 | 0 | 0 | 0 | 0
| ТП, в т.ч. |  | 0 | 0 | 0 | 0 | 0 | 0 | 0 | 0 | 0 | 0 | 0 | 0 | 0 | 0 | 0 | 0 | 0 | 0 | 0 | 0 | 0 | 0 | 0 | 0 | 0 | 0 | 0 | 0 | 0 | 0 | 0 | 0 | 0 | 0 | 0 | 0 | 0 | 0 | 0 | 0 | 0 | 0 | 0 | 0 | 0 | 0 | 0 | 0 | 0 | 0
льготники
| прочее ТП |  | 0 | 0 | 0 | 0 | 0 | 0 | 0 | 0 | 0 | 0 | 0 | 0 | 0 | 0 | 0 | 0 | 0 | 0 | 0 | 0 | 0 | 0 | 0 | 0 | 0 | 0 | 0 | 0 | 0 | 0 | 0 | 0 | 0 | 0 | 0 | 0 | 0 | 0 | 0 | 0 | 0 | 0 | 0 | 0 | 0 | 0 | 0 | 0 | 0 | 0
| Прочее новое строительство |  | 0 | 0 | 0 | 0 | 0 | 0 | 0 | 0 | 0 | 0 | 0 | 0 | 0 | 0 | 0 | 0 | 0 | 0 | 0 | 0 | 0 | 0 | 0 | 0 | 0 | 0 | 0 | 0 | 0 | 0 | 0 | 0 | 0 | 0 | 0 | 0 | 0 | 0 | 0 | 0 | 0 | 0 | 0 | 0 | 0 | 0 | 0 | 0 | 0 | 0
1. | Техническое перевооружение и реконструкция |  | 0 | 0 | 0 | 0 | 0 | 0 | 0 | 0 | 0 | 0 | 0 | 0 | 0 | 0 | 0 | 0 | 0 | 0 | 0 | 0 | 0 | 0 | 0 | 0 | 0 | 0 | 0 | 5.494 | 0 | 0 | 0 | 0 | 1.53 | 0 | 0 | 0 | 0 | 2.168 | 0 | 0 | 0 | 0 | 1.796 | 0 | 0 | 0 | 0 | 0 | 0 | 0
1.1. | Энергосбережение и повышение энергетической эффективности
1.2. | Создание систем противоаварийной и режимной автоматики |  | 0 | 0 | 0 | 0 | 0 | 0 | 0 | 0 | 0 | 0 | 0 | 0 | 0 | 0 | 0 | 0 | 0 | 0 | 0 | 0 | 0 | 0 | 0 | 0 | 0 | 0 | 0 | 0 | 0 | 0 | 0 | 0 | 0 | 0 | 0 | 0 | 0 | 0 | 0 | 0 | 0 | 0 | 0 | 0 | 0 | 0 | 0 | 0 | 0 | 0
342 | Реконструкция РЗ и ПА на ВЛ-110 кВ № 73, 74 от ПС "РП-110" | F_prj_109103_6468 | 0 | 0 | 0 | 0 | 0 | 0 | 0 | 0 | 0 | 0 | 0 | 0 | 0 | 0 | 0 | 0 | 0 | 0 | 0 | 0 | 0 | 0 | 0 | 0 | 0 | 0 | 0 | 0 | 0 | 0 | 0 | 0 | 0 | 0 | 0 | 0 | 0 | 0 | 0 | 0 | 0 | 0 | 0 | 0 | 0 | 0 | 0 | 0 | 0 | 0 | 0 | СОФ
343 | Реконструкция РЗ и ПА на ВЛ-110 кВ № 20, 21, 22 от Реконструкция ПС 110/6 кВ "В-1" | F_prj_109103_6463 | 0 | 0 | 0 | 0 | 0 | 0 | 0 | 0 | 0 | 0 | 0 | 0 | 0 | 0 | 0 | 0 | 0 | 0 | 0 | 0 | 0 | 0 | 0 | 0 | 0 | 0 | 0 | 0 | 0 | 0 | 0 | 0 | 0 | 0 | 0 | 0 | 0 | 0 | 0 | 0 | 0 | 0 | 0 | 0 | 0 | 0 | 0 | 0 | 0 | 0 | 0 | СОФ
344 | Реконструкция ПС 110 Фиагдон с УРЗА на ВЛ 110 кВ №124 | F_prj_109103_14310 | 0 | 0 | 0 | 0 | 0 | 0 | 0 | 0 | 0 | 0 | 0 | 0 | 0 | 0 | 0 | 0 | 0 | 0 | 0 | 0 | 0 | 0 | 0 | 0 | 0 | 0 | 0 | 0 | 0 | 0 | 0 | 0 | 0 | 0 | 0 | 0 | 0 | 0 | 0 | 0 | 0 | 0 | 0 | 0 | 0 | 0 | 0 | 0 | 0 | 0 | 0 | СОФ
1.3. | Создание систем телемеханики и связи |  | 0 | 0 | 0 | 0 | 0 | 0 | 0 | 0 | 0 | 0 | 0 | 0 | 0 | 0 | 0 | 0 | 0 | 0 | 0 | 0 | 0 | 0 | 0 | 0 | 0 | 0 | 0 | 0 | 0 | 0 | 0 | 0 | 0 | 0 | 0 | 0 | 0 | 0 | 0 | 0 | 0 | 0 | 0 | 0 | 0 | 0 | 0 | 0 | 0 | 0
345 | Модернизация системы сбора и передачи информации Северо-Осетинского филиала ПС 110 кВ В-1, РП-110, Янтарь, Юго-Западная, Восточная, Левобережная, Северо-Восточная, Алагир, АЗС, Нузал, Зарамаг, Унал, Дзуарикау, Ардон-110, Змейская, Эльхотово, Терек-110, Моздок,-110, Беслан-110 | F_prj_109103_6480 | 0 | 0 | 0 | 0 | 0 | 0 | 0 | 0 | 0 | 0 | 0 | 0 | 0 | 0 | 0 | 0 | 0 | 0 | 0 | 0 | 0 | 0 | 0 | 0 | 0 | 0 | 0 | 0 | 0 | 0 | 0 | 0 | 0 | 0 | 0 | 0 | 0 | 0 | 0 | 0 | 0 | 0 | 0 | 0 | 0 | 0 | 0 | 0 | 0 | 0 | 0 | СОФ
1.4. | Установка устройств регулирования напряжения и компенсации реактивной мощности
1.5. | Прочее |  | 0 | 0 | 0 | 0 | 0 | 0 | 0 | 0 | 0 | 0 | 0 | 0 | 0 | 0 | 0 | 0 | 0 | 0 | 0 | 0 | 0 | 0 | 0 | 0 | 0 | 0 | 0 | 0 | 0 | 0 | 0 | 0 | 0 | 0 | 0 | 0 | 0 | 0 | 0 | 0 | 0 | 0 | 0 | 0 | 0 | 0 | 0 | 0 | 0 | 0
346 | Реконструкция ПС "Зарамаг"- 2014 г.- ПИР; 2015 г.-установка линейной ячейки и устройств РЗА на ВЛ-110 кВ №128, 2016 г.- реконструкция ПС для технологического присоединения ГРК Мамисон | F_prj_109103_47374 | 0 | 0 | 0 | 0 | 0 | 0 | 0 | 0 | 0 | 0 | 0 | 0 | 0 | 0 | 0 | 0 | 0 | 0 | 0 | 0 | 0 | 0 | 0 | 0 | 0 | 0 | 0 | 0 | 0 | 0 | 0 | 0 | 0 | 0 | 0 | 0 | 0 | 0 | 0 | 0 | 0 | 0 | 0 | 0 | 0 | 0 | 0 | 0 | 0 | 0 | 0 | СОФ
347 | Реконструкция ПС 110/35/10 кВ "Змейская" - замена масл. выкл. 110 кВ (СМВ) на элегазовый ВЭБ-110. Замена масл. выкл. 6-10 кВ на вакуумные (6 шт.: Ф-1; Ф-2; Ф-3; Ф-4; Ф-5; Т-1) | F_prj_109103_13986 | 0 | 0 | 0 | 0 | 0 | 0 | 0 | 0 | 0 | 0 | 0 | 0 | 0 | 0 | 0 | 0 | 0 | 0 | 0 | 0 | 0 | 0 | 0 | 0 | 0 | 0 | 0 | 0 | 0 | 0 | 0 | 0 | 0 | 0 | 0 | 0 | 0 | 0 | 0 | 0 | 0 | 0 | 0 | 0 | 0 | 0 | 0 | 0 | 0 | 0 | 0 | СОФ
348 | Реконструкция маслохозяйства на ПС 110/35/6 кВ "В-1" | F_prj_109103_13981 | 0 | 0 | 0 | 0 | 0 | 0 | 0 | 0 | 0 | 0 | 0 | 0 | 0 | 0 | 0 | 0 | 0 | 0 | 0 | 0 | 0 | 0 | 0 | 0 | 0 | 0 | 0 | 0 | 0 | 0 | 0 | 0 | 0 | 0 | 0 | 0 | 0 | 0 | 0 | 0 | 0 | 0 | 0 | 0 | 0 | 0 | 0 | 0 | 0 | 0 | 0 | СОФ
349 | Инженерно-технические мероприятия, направленные на охрану ПС 110/6 кВ "Янтарь" | F_prj_109103_46976 | 0 | 0 | 0 | 0 | 0 | 0 | 0 | 0 | 0 | 0 | 0 | 0 | 0 | 0 | 0 | 0 | 0 | 0 | 0 | 0 | 0 | 0 | 0 | 0 | 0 | 0 | 0 | 0 | 0 | 0 | 0 | 0 | 0 | 0 | 0 | 0 | 0 | 0 | 0 | 0 | 0 | 0 | 0 | 0 | 0 | 0 | 0 | 0 | 0 | 0 | 0 | СОФ
350 | Инженерно-технические мероприятия, направленные на охрану ПС 110/6 кВ "Алагир" | F_prj_109103_47544 | 0 | 0 | 0 | 0 | 0 | 0 | 0 | 0 | 0 | 0 | 0 | 0 | 0 | 0 | 0 | 0 | 0 | 0 | 0 | 0 | 0 | 0 | 0 | 0 | 0 | 0 | 0 | 0 | 0 | 0 | 0 | 0 | 0 | 0 | 0 | 0 | 0 | 0 | 0 | 0 | 0 | 0 | 0 | 0 | 0 | 0 | 0 | 0 | 0 | 0 | 0 | СОФ
351 | Инженерно-технические мероприятия, направленные на охрану ПС 110/35/6 кВ "Беслан" | F_prj_109103_47545 | 0 | 0 | 0 | 0 | 0 | 0 | 0 | 0 | 0 | 0 | 0 | 0 | 0 | 0 | 0 | 0 | 0 | 0 | 0 | 0 | 0 | 0 | 0 | 0 | 0 | 0 | 0 | 0 | 0 | 0 | 0 | 0 | 0 | 0 | 0 | 0 | 0 | 0 | 0 | 0 | 0 | 0 | 0 | 0 | 0 | 0 | 0 | 0 | 0 | 0 | 0 | СОФ
352 | Инженерно-технические мероприятия, направленные на охрану ПС 110/35/6 кВ "В-1" | F_prj_109103_47547 | 0 | 0 | 0 | 0 | 0 | 0 | 0 | 0 | 0 | 0 | 0 | 0 | 0 | 0 | 0 | 0 | 0 | 0 | 0 | 0 | 0 | 0 | 0 | 0 | 0 | 0 | 0 | 0 | 0 | 0 | 0 | 0 | 0 | 0 | 0 | 0 | 0 | 0 | 0 | 0 | 0 | 0 | 0 | 0 | 0 | 0 | 0 | 0 | 0 | 0 | 0 | СОФ
353 | Инженерно-технические мероприятия, направленные на охрану ПС 110/35/6 кВ "Карца" | F_prj_109103_47549 | 0 | 0 | 0 | 0 | 0 | 0 | 0 | 0 | 0 | 0 | 0 | 0 | 0 | 0 | 0 | 0 | 0 | 0 | 0 | 0 | 0 | 0 | 0 | 0 | 0 | 0 | 0 | 0 | 0 | 0 | 0 | 0 | 0 | 0 | 0 | 0 | 0 | 0 | 0 | 0 | 0 | 0 | 0 | 0 | 0 | 0 | 0 | 0 | 0 | 0 | 0 | СОФ
354 | Инженерно-технические мероприятия, направленные на охрану ПС 110/6 кВ "РП-110" | F_prj_109103_14312 | 0 | 0 | 0 | 0 | 0 | 0 | 0 | 0 | 0 | 0 | 0 | 0 | 0 | 0 | 0 | 0 | 0 | 0 | 0 | 0 | 0 | 0 | 0 | 0 | 0 | 0 | 0 | 0 | 0 | 0 | 0 | 0 | 0 | 0 | 0 | 0 | 0 | 0 | 0 | 0 | 0 | 0 | 0 | 0 | 0 | 0 | 0 | 0 | 0 | 0 | 0 | СОФ
355 | Реконструкция ВЛ-6 кВ Ф-2 ПС Ольгинская от опоры 90 до 124 опоры | F_prj_109103_4216 | 0 | 0 | 0 | 0 | 0 | 0 | 0 | 0 | 0 | 0 | 0 | 0 | 0 | 0 | 0 | 0 | 0 | 0 | 0 | 0 | 0 | 0 | 0 | 0 | 0 | 0 | 0 | 0 | 0 | 0 | 0 | 0 | 0 | 0 | 0 | 0 | 0 | 0 | 0 | 0 | 0 | 0 | 0 | 0 | 0 | 0 | 0 | 0 | 0 | 0 | 0 | СОФ
356 | Реконструкция ВЛ-6 кВ: перевод части нагрузки с Ф-8 на Ф-5 от ПС "Алагир" | F_prj_109103_4235 | 0 | 0 | 0 | 0 | 0 | 0 | 0 | 0 | 0 | 0 | 0 | 0 | 0 | 0 | 0 | 0 | 0 | 0 | 0 | 0 | 0 | 0 | 0 | 0 | 0 | 0 | 0 | 0 | 0 | 0 | 0 | 0 | 0 | 0 | 0 | 0 | 0 | 0 | 0 | 0 | 0 | 0 | 0 | 0 | 0 | 0 | 0 | 0 | 0 | 0 | 0 | СОФ
357 | Реконструкция ВЛ-6- кВ ф-6 ПС 35/6 Сунжа (Реконструкция ВЛ-6-10 кВ) | F_prj_109103_47375 | 0 | 0 | 0 | 0 | 0 | 0 | 0 | 0 | 0 | 0 | 0 | 0 | 0 | 0 | 0 | 0 | 0 | 0 | 0 | 0 | 0 | 0 | 0 | 0 | 0 | 0 | 0 | 0 | 0 | 0 | 0 | 0 | 0 | 0 | 0 | 0 | 0 | 0 | 0 | 0 | 0 | 0 | 0 | 0 | 0 | 0 | 0 | 0 | 0 | 0 | 0 | СОФ
358 | Реконструкция ВЛ-10 кВ Ф-3 ПС "Гизель" для разукрупнения КТП 3-36 | F_prj_109103_47376 | 0 | 0 | 0 | 0 | 0 | 0 | 0 | 0 | 0 | 0 | 0 | 0 | 0 | 0 | 0 | 0 | 0 | 0 | 0 | 0 | 0 | 0 | 0 | 0 | 0 | 0 | 0 | 0 | 0 | 0 | 0 | 0 | 0 | 0 | 0 | 0 | 0 | 0 | 0 | 0 | 0 | 0 | 0 | 0 | 0 | 0 | 0 | 0 | 0 | 0 | 0 | СОФ
359 | Реконструкция ВЛ-10 кВ Ф-5 ПС "Раздольная" | F_prj_109103_14097 | 0 | 0 | 0 | 0 | 0 | 0 | 0 | 0 | 0 | 0 | 0 | 0 | 0 | 0 | 0 | 0 | 0 | 0 | 0 | 0 | 0 | 0 | 0 | 0 | 0 | 0 | 0 | 0 | 0 | 0 | 0 | 0 | 0 | 0 | 0 | 0 | 0 | 0 | 0 | 0 | 0 | 0 | 0 | 0 | 0 | 0 | 0 | 0 | 0 | 0 | 0 | СОФ
360 | Реконструкция ВЛ-0,4 кВ Ф-1, Ф-2 ТП 3-4 ПС Раздольная с. Виноградное | F_prj_109103_4628 | 0 | 0 | 0 | 0 | 0 | 0 | 0 | 0 | 0 | 0 | 0 | 0 | 0 | 0 | 0 | 0 | 0 | 0 | 0 | 0 | 0 | 0 | 0 | 0 | 0 | 0 | 0 | 0 | 0 | 0 | 0 | 0 | 0 | 0 | 0 | 0 | 0 | 0 | 0 | 0 | 0 | 0 | 0 | 0 | 0 | 0 | 0 | 0 | 0 | 0 | 0 | СОФ
361 | Реконструкция ВЛ 0,4кВ ф-1,2,3,4,5 КТП 3-11ПС "Гизель"с заменой провода на большее сечение | F_prj_109103_42377 | 0 | 0 | 0 | 0 | 0 | 0 | 0 | 0 | 0 | 0 | 0 | 0 | 0 | 0 | 0 | 0 | 0 | 0 | 0 | 0 | 0 | 0 | 0 | 0 | 0 | 0 | 0 | 0 | 0 | 0 | 0 | 0 | 0 | 0 | 0 | 0 | 0 | 0 | 0 | 0 | 0 | 0 | 0 | 0 | 0 | 0 | 0 | 0 | 0 | 0 | 0 | СОФ
362 | Замена МТП 160 кВА на КТП 250 кВА ТП 5-1 ПС "Кадгарон" | F_prj_109103_14306 | 0 | 0 | 0 | 0 | 0 | 0 | 0 | 0 | 0 | 0 | 0 | 0 | 0 | 0 | 0 | 0 | 0 | 0 | 0 | 0 | 0 | 0 | 0 | 0 | 0 | 0 | 0 | 0 | 0 | 0 | 0 | 0 | 0 | 0 | 0 | 0 | 0 | 0 | 0 | 0 | 0 | 0 | 0 | 0 | 0 | 0 | 0 | 0 | 0 | 0 | 0 | СОФ
363 | Монтаж (АУПС) и системы оповещения и управления эвакуацией при пожаре в адм. и вспомогательных зданиях для нужд СОФ ПАО МРСК Левобережная -442,9 кв.м | G_prj_109103_50185 | 0 | 0 | 0 | 0 | 0 | 0 | 0 | 0 | 0 | 0 | 0 | 0 | 0 | 0 | 0 | 0 | 0 | 0 | 0 | 0 | 0 | 0 | 0 | 0 | 0 | 0 | 0 | 0 | 0 | 0 | 0 | 0 | 0 | 0 | 0 | 0 | 0 | 0 | 0 | 0 | 0 | 0 | 0 | 0 | 0 | 0 | 0 | 0 | 0 | 0 | Ввод объекта из незавершенного строительства. Выполнение работ по договору ИП Чельдиев И.Г. №269 от 18.11.2015 | СОФ
364 | Монтаж (АУПС) и системы оповещения и управления эвакуацией при пожаре в адм. и вспомогательных зданиях для нужд СОФ ПАО МРСК Терская 235,4 кв.м. | G_prj_109103_50186 | 0 | 0 | 0 | 0 | 0 | 0 | 0 | 0 | 0 | 0 | 0 | 0 | 0 | 0 | 0 | 0 | 0 | 0 | 0 | 0 | 0 | 0 | 0 | 0 | 0 | 0 | 0 | 0 | 0 | 0 | 0 | 0 | 0 | 0 | 0 | 0 | 0 | 0 | 0 | 0 | 0 | 0 | 0 | 0 | 0 | 0 | 0 | 0 | 0 | 0 | Ввод объекта из незавершенного строительства. Выполнение работ по договору ИП Чельдиев И.Г. №269 от 18.11.2015 | СОФ
365 | Монтаж (АУПС) и системы оповещения и управления эвакуацией при пожаре в адм. и вспомогательных зданияхПАО МРСК Моздок -110-253,6 кв.м. | G_prj_109103_50187 | 0 | 0 | 0 | 0 | 0 | 0 | 0 | 0 | 0 | 0 | 0 | 0 | 0 | 0 | 0 | 0 | 0 | 0 | 0 | 0 | 0 | 0 | 0 | 0 | 0 | 0 | 0 | 0 | 0 | 0 | 0 | 0 | 0 | 0 | 0 | 0 | 0 | 0 | 0 | 0 | 0 | 0 | 0 | 0 | 0 | 0 | 0 | 0 | 0 | 0 | Ввод объекта из незавершенного строительства. Выполнение работ по договору ИП Чельдиев И.Г. №269 от 18.11.2015 | СОФ
366 | Монтаж (АУПС) и системы оповещения и управления эвакуацией при пожаре в адм. и вспомогательных зданиях ПАО МРСК Алагир -390кв.м. | G_prj_109103_50188 | 0 | 0 | 0 | 0 | 0 | 0 | 0 | 0 | 0 | 0 | 0 | 0 | 0 | 0 | 0 | 0 | 0 | 0 | 0 | 0 | 0 | 0 | 0 | 0 | 0 | 0 | 0 | 0 | 0 | 0 | 0 | 0 | 0 | 0 | 0 | 0 | 0 | 0 | 0 | 0 | 0 | 0 | 0 | 0 | 0 | 0 | 0 | 0 | 0 | 0 | Ввод объекта из незавершенного строительства. Выполнение работ по договору ИП Чельдиев И.Г. №269 от 18.11.2015 | СОФ
367 | Монтаж (АУПС) и системы оповещения и управления эвакуацией при пожаре в адм. и вспомогательных зданиях ПАО МРСК Терек 110-305,7кв.м. | G_prj_109103_50189 | 0 | 0 | 0 | 0 | 0 | 0 | 0 | 0 | 0 | 0 | 0 | 0 | 0 | 0 | 0 | 0 | 0 | 0 | 0 | 0 | 0 | 0 | 0 | 0 | 0 | 0 | 0 | 0 | 0 | 0 | 0 | 0 | 0 | 0 | 0 | 0 | 0 | 0 | 0 | 0 | 0 | 0 | 0 | 0 | 0 | 0 | 0 | 0 | 0 | 0 | Ввод объекта из незавершенного строительства. Выполнение работ по договору ИП Чельдиев И.Г. №269 от 18.11.2015 | СОФ
368 | Монтаж (АУПС) и системы оповещения и управления эвакуацией при пожаре в Адм. здании Ирафских РЭС | G_prj_109103_50184 | 0 | 0 | 0 | 0 | 0 | 0 | 0 | 0 | 0 | 0 | 0 | 0 | 0 | 0 | 0 | 0 | 0 | 0 | 0 | 0 | 0 | 0 | 0 | 0 | 0 | 0 | 0 | 0 | 0 | 0 | 0 | 0 | 0 | 0 | 0 | 0 | 0 | 0 | 0 | 0 | 0 | 0 | 0 | 0 | 0 | 0 | 0 | 0 | 0 | 0 | 0 | СОФ
369 | Монтаж (АУПС) и системы оповещения и управления эвакуацией при пожаре в адм. и вспомогательных зданияхПАО МРСК Янтарь 308,4 кв.м. | G_prj_109103_50190 | 0 | 0 | 0 | 0 | 0 | 0 | 0 | 0 | 0 | 0 | 0 | 0 | 0 | 0 | 0 | 0 | 0 | 0 | 0 | 0 | 0 | 0 | 0 | 0 | 0 | 0 | 0 | 0 | 0 | 0 | 0 | 0 | 0 | 0 | 0 | 0 | 0 | 0 | 0 | 0 | 0 | 0 | 0 | 0 | 0 | 0 | 0 | 0 | 0 | 0 | Ввод объекта из незавершенного строительства. Выполнение работ по договору ИП Чельдиев И.Г. №269 от 18.11.2015 | СОФ
370
371 | Оборудование, не входящее в сметы строек. | F_prj_109103_11077 | 0 | 0 | 0 | 0 | 0 | 0 | 0 | 0 | 0 | 0 | 0 | 0 | 0 | 0 | 0 | 0 | 0 | 0 | 0 | 0 | 0 | 0 | 0 | 0 | 0 | 0 | 0 | 0 | 0 | 0 | 0 | 0 | 0 | 0 | 0 | 0 | 0 | 0 | 0 | 0 | 0 | 0 | 0 | 0 | 0 | 0 | 0 | 0 | 0 | 0 | 0 | СОФ
1.6. | Технологическое присоединение |  | 0 | 0 | 0 | 0 | 0 | 0 | 0 | 0 | 0 | 0 | 0 | 0 | 0 | 0 | 0 | 0 | 0 | 0 | 0 | 0 | 0 | 0 | 0 | 0 | 0 | 0 | 0 | 5.494 | 0 | 0 | 0 | 0 | 1.53 | 0 | 0 | 0 | 0 | 2.168 | 0 | 0 | 0 | 0 | 1.796 | 0 | 0 | 0 | 0 | 0 | 0 | 0
372 | Установка новой лин.ячейки в КРУН-10 кВ с вакуумными выключателями ПС Ардон (ТУ 33/2013, Агро-ИР | F_prj_109103_3896 | 0 | 0 | 0 | 0 | 0 | 0 | 0 | 0 | 0 | 0 | 0 | 0 | 0 | 0 | 0 | 0 | 0 | 0 | 0 | 0 | 0 | 0 | 0 | 0 | 0 | 0 | 0 | 0 | 0 | 0 | 0 | 0 | 0 | 0 | 0 | 0 | 0 | 0 | 0 | 0 | 0 | 0 | 0 | 0 | 0 | 0 | 0 | 0 | 0 | 0 | 0 | СОФ
373 | Реконструкция ВЛ-10 кВ Ф-1 ПС Моздок-330 (замена провода на большее сечение на участке от опоры 1/34 до опоры 5/20 протяженностью 1,5 км). Строительство отпайки Ф-1/10 кВ ПС Моздок-330 протяженностью 0,040 км. (ТУ №7846 от 18.06.2014, СНТ Садовод) | G_prj_109103_48034 | 0 | 0 | 0 | 0 | 0 | 0 | 0 | 0 | 0 | 0 | 0 | 0 | 0 | 0 | 0 | 0 | 0 | 0 | 0 | 0 | 0 | 0 | 0 | 0 | 0 | 0 | 0 | 0 | 0 | 0 | 0 | 0 | 0 | 0 | 0 | 0 | 0 | 0 | 0 | 0 | 0 | 0 | 0 | 0 | 0 | 0 | 0 | 0 | 0 | 0 | 0 | СОФ
374 | Реконструкция ВЛ-6 кВ, ф-26/6 кВ ПС Фаснал-35, по ТУ№7378 (от 12.03.2014г) ДТН Ахсау с. Ахсау, 500м юго-западнее развилки с. Дзинага | G_sof22 | 0 | 0 | 0 | 0 | 0 | 0 | 0 | 0 | 0 | 0 | 0 | 0 | 0 | 0 | 0 | 0 | 0 | 0 | 0 | 0 | 0 | 0 | 0 | 0 | 0 | 0 | 0 | 0 | 0 | 0 | 0 | 0 | 0 | 0 | 0 | 0 | 0 | 0 | 0 | 0 | 0 | 0 | 0 | 0 | 0 | 0 | 0 | 0 | 0 | 0 | 0 | СОФ
375 | Реконструкция ВЛ-10 кВ ТУ №№288 (от 12.03.2015) Владпищекомбинат, АГНКС, Кировский р-н, 511 км а/д Ростов-Баку, ПС Эльхотово, Ф-2/10 кВ. | G_sof23 | 0 | 0 | 0 | 0 | 0 | 0 | 0 | 0 | 0 | 0 | 0 | 0 | 0 | 0 | 0 | 0 | 0 | 0 | 0 | 0 | 0 | 0 | 0 | 0 | 0 | 0 | 0 | 0 | 0 | 0 | 0 | 0 | 0 | 0 | 0 | 0 | 0 | 0 | 0 | 0 | 0 | 0 | 0 | 0 | 0 | 0 | 0 | 0 | 0 | 0 | 0 | СОФ
376 | Реконструкция ПС 110/6 кВ Северо-Восточная (Установка линейной ячейки в РУ-6 кВ ПС Северо-Восточная) (ТУ №7027 от 30.10.2013) | F_prj_109103_4643 | 0 | 0 | 0 | 0 | 0 | 0 | 0 | 0 | 0 | 0 | 0 | 0 | 0 | 0 | 0 | 0 | 0 | 0 | 0 | 0 | 0 | 0 | 0 | 0 | 0 | 0 | 0 | 0 | 0 | 0 | 0 | 0 | 0 | 0 | 0 | 0 | 0 | 0 | 0 | 0 | 0 | 0 | 0 | 0 | 0 | 0 | 0 | 0 | 0 | 0 | 0 | СОФ
377 | Реконструкция ПС 110/6 кВ Янтарь (замена выкатного элемента с масляным выключателем Ф-19/6 кВ ПС Янтарь, замена ТТ-6 кВ в ячейке Ф-19/6 кВ ПС Янтарь) (ТУ №8019 от 26.08.2014, ООО "Баспик") | F_prj_109103_48036 | 0 | 0 | 0 | 0 | 0 | 0 | 0 | 0 | 0 | 0 | 0 | 0 | 0 | 0 | 0 | 0 | 0 | 0 | 0 | 0 | 0 | 0 | 0 | 0 | 0 | 0 | 0 | 0 | 0 | 0 | 0 | 0 | 0 | 0 | 0 | 0 | 0 | 0 | 0 | 0 | 0 | 0 | 0 | 0 | 0 | 0 | 0 | 0 | 0 | 0 | 0 | СОФ
378 | Реконструкция ПС 110/6 кВ Западная(замена выкатного элемента с масляным выключателем Ф-19/6 кВ ПС Западная, замена ТТ-6 кВ в ячейке Ф-19/6 кВ ПС Западная) (ТУ №7942 от 11.07.2014, ИП Моураов А.Г.) | F_prj_109103_48037 | 0 | 0 | 0 | 0 | 0 | 0 | 0 | 0 | 0 | 0 | 0 | 0 | 0 | 0 | 0 | 0 | 0 | 0 | 0 | 0 | 0 | 0 | 0 | 0 | 0 | 0 | 0 | 0 | 0 | 0 | 0 | 0 | 0 | 0 | 0 | 0 | 0 | 0 | 0 | 0 | 0 | 0 | 0 | 0 | 0 | 0 | 0 | 0 | 0 | 0 | 0 | СОФ
379 | Реконструкция ПС 110/6 кВ Янтарь (замена выкатного элемента с масляным выключателем Ф-32/6 кВ ПС Янтарь, замена ТТ-6 кВ в ячейке Ф-32/6 кВ ПС Янтарь) (ТУ №7600 от 10.04.2014, ООО "Склад технических газов") | F_prj_109103_48038 | 0 | 0 | 0 | 0 | 0 | 0 | 0 | 0 | 0 | 0 | 0 | 0 | 0 | 0 | 0 | 0 | 0 | 0 | 0 | 0 | 0 | 0 | 0 | 0 | 0 | 0 | 0 | 0 | 0 | 0 | 0 | 0 | 0 | 0 | 0 | 0 | 0 | 0 | 0 | 0 | 0 | 0 | 0 | 0 | 0 | 0 | 0 | 0 | 0 | 0 | 0 | СОФ
380 | Реконструкция ПС35/10 кВ "Троицкая,реконструкция ПС 35/10 кВ "40лет Октября",Строительство 2 ЛЭП-10кВ общей протяженностью 15,3км. для нужд эл.снабжения ТП 10/04кВ в/ч 35535 и в/ч97211 | G_sof24 | 0 | 0 | 0 | 0 | 0 | 0 | 0 | 0 | 0 | 0 | 0 | 0 | 0 | 0 | 0 | 0 | 0 | 0 | 0 | 0 | 0 | 0 | 0 | 0 | 0 | 0 | 0 | 0 | 0 | 0 | 0 | 0 | 0 | 0 | 0 | 0 | 0 | 0 | 0 | 0 | 0 | 0 | 0 | 0 | 0 | 0 | 0 | 0 | 0 | 0 | 0 | СОФ
381 | Реконструкция ВЛ-6 кВ, ф-7/10 кВ ПС Терская, по ТУ №7359 (от 17.03.2014г) ИП Закороев Ш. А. птф,в 950 м на запад от зап.окраины с.Кизляр, с пр. стор. а/д Кизляр-Раздольное | G_sof26 | 0 | 0 | 0 | 0 | 0 | 0 | 0 | 0 | 0 | 0 | 0 | 0 | 0 | 0 | 0 | 0 | 0 | 0 | 0 | 0 | 0 | 0 | 0 | 0 | 0 | 0 | 0 | 0 | 0 | 0 | 0 | 0 | 0 | 0 | 0 | 0 | 0 | 0 | 0 | 0 | 0 | 0 | 0 | 0 | 0 | 0 | 0 | 0 | 0 | 0 | 0 | СОФ
382 | Реконструкция ВЛ-10 кВ по ТУ №1234 (от 06.08.2015) МВД по РСО-Алании, изолятор врем.содерж., с.Эльхотого, ул.Хосонова 4, ПС Эльхотого, Ф-3/10 кВ.. | G_sof27 | 0 | 0 | 0 | 0 | 0 | 0 | 0 | 0 | 0 | 0 | 0 | 0 | 0 | 0 | 0 | 0 | 0 | 0 | 0 | 0 | 0 | 0 | 0 | 0 | 0 | 0 | 0 | 0 | 0 | 0 | 0 | 0 | 0 | 0 | 0 | 0 | 0 | 0 | 0 | 0 | 0 | 0 | 0 | 0 | 0 | 0 | 0 | 0 | 0 | 0 | 0 | СОФ
383 | Реконструкция ТП 4-16 ПС Раздольная с установкой автом.выключателя (ТУ№13/15 от 16.01.2015 МБДОУ Моздокского района, с.Сухотское, ул. Садовая, д.45а | G_prj_109103_50183 | 0 | 0 | 0 | 0 | 0 | 0 | 0 | 0 | 0 | 0 | 0 | 0 | 0 | 0 | 0 | 0 | 0 | 0 | 0 | 0 | 0 | 0 | 0 | 0 | 0 | 0 | 0 | 0 | 0 | 0 | 0 | 0 | 0 | 0 | 0 | 0 | 0 | 0 | 0 | 0 | 0 | 0 | 0 | 0 | 0 | 0 | 0 | 0 | 0 | 0 | Ввод объекта из незавершенного строительства. Выполнение работ в 2015 году по договору технологического присоединения | СОФ
384 | Реконструкция ВЛЭП 1-20 кВ (замена проводов, дефектных опор), резерв для технологического присоединения льготной группы заявителей (до 15 кВт) Северо-Осетинского филиала | F_prj_109103_7132 | 0 | 0 | 0 | 0 | 0 | 0 | 0 | 0 | 0 | 0 | 0 | 0 | 0 | 0 | 0 | 0 | 0 | 0 | 0 | 0 | 0 | 0 | 0 | 0 | 0 | 0 | 0 | 0 | 0 | 0 | 0 | 0 | 0 | 0 | 0 | 0 | 0 | 0 | 0 | 0 | 0 | 0 | 0 | 0 | 0 | 0 | 0 | 0 | 0 | 0 | 0 | СОФ
385 | Реконструкция ВЛЭП 0,4 кВ (замена проводов, дефектных опор), резерв для технологического присоединения льготной группы заявителей (до 15 кВт) Северо-Осетинского филиала | F_prj_109103_7181 | 0 | 0 | 0 | 0 | 0 | 0 | 0 | 0 | 0 | 0 | 0 | 0 | 0 | 0 | 0 | 0 | 0 | 0 | 0 | 0 | 0 | 0 | 0 | 0 | 0 | 0 | 0 | 5.494 | 0 | 0 | 0 | 0 | 1.53 | 0 | 0 | 0 | 0 | 2.168 | 0 | 0 | 0 | 0 | 1.796 | 0 | 0 | 0 | 0 | 0 | 0 | 0 | 0 | СОФ
2. | Новое строительство |  | 0 | 0 | 0 | 0 | 0 | 0 | 0 | 0 | 0 | 0 | 0 | 0 | 0 | 0 | 0 | 0 | 0 | 0 | 0 | 0 | 0 | 0 | 0 | 0 | 0 | 0 | 0 | 0 | 0 | 0 | 0 | 0 | 0 | 0 | 0 | 0 | 0 | 0 | 0 | 0 | 0 | 0 | 0 | 0 | 0 | 0 | 0 | 0 | 0 | 0
2.1. | Энергосбережение и повышение энергетической эффективности
2.2. | Прочее новое строительство |  | 0 | 0 | 0 | 0 | 0 | 0 | 0 | 0 | 0 | 0 | 0 | 0 | 0 | 0 | 0 | 0 | 0 | 0 | 0 | 0 | 0 | 0 | 0 | 0 | 0 | 0 | 0 | 0 | 0 | 0 | 0 | 0 | 0 | 0 | 0 | 0 | 0 | 0 | 0 | 0 | 0 | 0 | 0 | 0 | 0 | 0 | 0 | 0 | 0 | 0
386 | Строительство КЛ-6 кВ от ПС ЦРП-1 | F_prj_109103_14309 | 0 | 0 | 0 | 0 | 0 | 0 | 0 | 0 | 0 | 0 | 0 | 0 | 0 | 0 | 0 | 0 | 0 | 0 | 0 | 0 | 0 | 0 | 0 | 0 | 0 | 0 | 0 | 0 | 0 | 0 | 0 | 0 | 0 | 0 | 0 | 0 | 0 | 0 | 0 | 0 | 0 | 0 | 0 | 0 | 0 | 0 | 0 | 0 | 0 | 0 | 0 | СОФ
387 | Разукрупнение ТП 30-18 ПС Левобережная с установкой нового КТП 160 кВА | F_prj_109103_47379 | 0 | 0 | 0 | 0 | 0 | 0 | 0 | 0 | 0 | 0 | 0 | 0 | 0 | 0 | 0 | 0 | 0 | 0 | 0 | 0 | 0 | 0 | 0 | 0 | 0 | 0 | 0 | 0 | 0 | 0 | 0 | 0 | 0 | 0 | 0 | 0 | 0 | 0 | 0 | 0 | 0 | 0 | 0 | 0 | 0 | 0 | 0 | 0 | 0 | 0 | 0 | СОФ
2.3. | Технологическое присоединение |  | 0 | 0 | 0 | 0 | 0 | 0 | 0 | 0 | 0 | 0 | 0 | 0 | 0 | 0 | 0 | 0 | 0 | 0 | 0 | 0 | 0 | 0 | 0 | 0 | 0 | 0 | 0 | 0 | 0 | 0 | 0 | 0 | 0 | 0 | 0 | 0 | 0 | 0 | 0 | 0 | 0 | 0 | 0 | 0 | 0 | 0 | 0 | 0 | 0 | 0
388 | Установка лин. Ячейки на 4 с.ш., строит. КЛЭП-6 кВ ПС Левобережная (ТУ 5328, Ремгражданпроектконструкция) | G_prj_109103_4255 | 0 | 0 | 0 | 0 | 0 | 0 | 0 | 0 | 0 | 0 | 0 | 0 | 0 | 0 | 0 | 0 | 0 | 0 | 0 | 0 | 0 | 0 | 0 | 0 | 0 | 0 | 0 | 0 | 0 | 0 | 0 | 0 | 0 | 0 | 0 | 0 | 0 | 0 | 0 | 0 | 0 | 0 | 0 | 0 | 0 | 0 | 0 | 0 | 0 | 0 | 0 | СОФ
389 | Установка 2-х линейных ячеек ПС Янтарь (ТУ 5841, УПС АМС г. Владикавказ, Новый город | G_prj_109103_4256 | 0 | 0 | 0 | 0 | 0 | 0 | 0 | 0 | 0 | 0 | 0 | 0 | 0 | 0 | 0 | 0 | 0 | 0 | 0 | 0 | 0 | 0 | 0 | 0 | 0 | 0 | 0 | 0 | 0 | 0 | 0 | 0 | 0 | 0 | 0 | 0 | 0 | 0 | 0 | 0 | 0 | 0 | 0 | 0 | 0 | 0 | 0 | 0 | 0 | 0 | 0 | СОФ
390 | Строительство ВЛ 10 кВ Ф-5/10 кВ ПС Дзуарикау для технологического присоединения СНТ «Майрамадаг» ТУ №8383 от 24.11.2014 | G_sof25 | 0 | 0 | 0 | 0 | 0 | 0 | 0 | 0 | 0 | 0 | 0 | 0 | 0 | 0 | 0 | 0 | 0 | 0 | 0 | 0 | 0 | 0 | 0 | 0 | 0 | 0 | 0 | 0 | 0 | 0 | 0 | 0 | 0 | 0 | 0 | 0 | 0 | 0 | 0 | 0 | 0 | 0 | 0 | 0 | 0 | 0 | 0 | 0 | 0 | 0 | 0 | СОФ
| Карачаево-Черкесский филиал |  | 0 | 0 | 0 | 0 | 0 | 0 | 0 | 0 | 0 | 0 | 0 | 0 | 0 | 0 | 0 | 0 | 0 | 0 | 0 | 0 | 0 | 0 | 0 | 0 | 0 | 0.14 | 0 | 5.653 | 0 | 0 | 0 | 0 | 0.493 | 0 | 0 | 0 | 0 | 0 | 0 | 0 | 0.14 | 0 | 5.16 | 0 | 0 | 0 | 0 | 0 | 0 | 0
1 | ТПиР, в т.ч. |  | 0 | 0 | 0 | 0 | 0 | 0 | 0 | 0 | 0 | 0 | 0 | 0 | 0 | 0 | 0 | 0 | 0 | 0 | 0 | 0 | 0 | 0 | 0 | 0 | 0 | 0.04 | 0 | 5.653 | 0 | 0 | 0 | 0 | 0.493 | 0 | 0 | 0 | 0 | 0 | 0 | 0 | 0.04 | 0 | 5.16 | 0 | 0 | 0 | 0 | 0 | 0 | 0
| ТП, в т.ч. |  | 0 | 0 | 0 | 0 | 0 | 0 | 0 | 0 | 0 | 0 | 0 | 0 | 0 | 0 | 0 | 0 | 0 | 0 | 0 | 0 | 0 | 0 | 0 | 0 | 0 | 0 | 0 | 5.653 | 0 | 0 | 0 | 0 | 0.493 | 0 | 0 | 0 | 0 | 0 | 0 | 0 | 0 | 0 | 5.16 | 0 | 0 | 0 | 0 | 0 | 0 | 0
льготники
| прочее ТП |  | 0 | 0 | 0 | 0 | 0 | 0 | 0 | 0 | 0 | 0 | 0 | 0 | 0 | 0 | 0 | 0 | 0 | 0 | 0 | 0 | 0 | 0 | 0 | 0 | 0 | 0 | 0 | 5.653 | 0 | 0 | 0 | 0 | 0.493 | 0 | 0 | 0 | 0 | 0 | 0 | 0 | 0 | 0 | 5.16 | 0 | 0 | 0 | 0 | 0 | 0 | 0
| Прочее ТПиР |  | 0 | 0 | 0 | 0 | 0 | 0 | 0 | 0 | 0 | 0 | 0 | 0 | 0 | 0 | 0 | 0 | 0 | 0 | 0 | 0 | 0 | 0 | 0 | 0 | 0 | 0.04 | 0 | 0 | 0 | 0 | 0 | 0 | 0 | 0 | 0 | 0 | 0 | 0 | 0 | 0 | 0.04 | 0 | 0 | 0 | 0 | 0 | 0 | 0 | 0 | 0
2 | Новое строительство |  | 0 | 0 | 0 | 0 | 0 | 0 | 0 | 0 | 0 | 0 | 0 | 0 | 0 | 0 | 0 | 0 | 0 | 0 | 0 | 0 | 0 | 0 | 0 | 0 | 0 | 0.1 | 0 | 0 | 0 | 0 | 0 | 0 | 0 | 0 | 0 | 0 | 0 | 0 | 0 | 0 | 0.1 | 0 | 0 | 0 | 0 | 0 | 0 | 0 | 0 | 0
| ТП, в т.ч. |  | 0 | 0 | 0 | 0 | 0 | 0 | 0 | 0 | 0 | 0 | 0 | 0 | 0 | 0 | 0 | 0 | 0 | 0 | 0 | 0 | 0 | 0 | 0 | 0 | 0 | 0.1 | 0 | 0 | 0 | 0 | 0 | 0 | 0 | 0 | 0 | 0 | 0 | 0 | 0 | 0 | 0.1 | 0 | 0 | 0 | 0 | 0 | 0 | 0 | 0 | 0
льготники
| прочее ТП |  | 0 | 0 | 0 | 0 | 0 | 0 | 0 | 0 | 0 | 0 | 0 | 0 | 0 | 0 | 0 | 0 | 0 | 0 | 0 | 0 | 0 | 0 | 0 | 0 | 0 | 0.1 | 0 | 0 | 0 | 0 | 0 | 0 | 0 | 0 | 0 | 0 | 0 | 0 | 0 | 0 | 0.1 | 0 | 0 | 0 | 0 | 0 | 0 | 0 | 0 | 0
| Прочее новое строительство |  | 0 | 0 | 0 | 0 | 0 | 0 | 0 | 0 | 0 | 0 | 0 | 0 | 0 | 0 | 0 | 0 | 0 | 0 | 0 | 0 | 0 | 0 | 0 | 0 | 0 | 0 | 0 | 0 | 0 | 0 | 0 | 0 | 0 | 0 | 0 | 0 | 0 | 0 | 0 | 0 | 0 | 0 | 0 | 0 | 0 | 0 | 0 | 0 | 0 | 0
1. | Техническое перевооружение и реконструкция |  | 0 | 0 | 0 | 0 | 0 | 0 | 0 | 0 | 0 | 0 | 0 | 0 | 0 | 0 | 0 | 0 | 0 | 0 | 0 | 0 | 0 | 0 | 0 | 0 | 0 | 0.04 | 0 | 5.653 | 0 | 0 | 0 | 0 | 0.493 | 0 | 0 | 0 | 0 | 0 | 0 | 0 | 0.04 | 0 | 5.16 | 0 | 0 | 0 | 0 | 0 | 0 | 0
1.1. | Энергосбережение и повышение энергетической эффективности
1.2. | Создание систем противоаварийной и режимной автоматики
1.3. | Создание систем телемеханики и связи |  | 0 | 0 | 0 | 0 | 0 | 0 | 0 | 0 | 0 | 0 | 0 | 0 | 0 | 0 | 0 | 0 | 0 | 0 | 0 | 0 | 0 | 0 | 0 | 0 | 0 | 0 | 0 | 0 | 0 | 0 | 0 | 0 | 0 | 0 | 0 | 0 | 0 | 0 | 0 | 0 | 0 | 0 | 0 | 0 | 0 | 0 | 0 | 0 | 0 | 0
391 | Модернизация системы сбора и передачи информации Карачаево-Черкесского филиала ПС 110 кВ Карачаевск, Усть-Джегута | F_prj_109104_13678 | 0 | 0 | 0 | 0 | 0 | 0 | 0 | 0 | 0 | 0 | 0 | 0 | 0 | 0 | 0 | 0 | 0 | 0 | 0 | 0 | 0 | 0 | 0 | 0 | 0 | 0 | 0 | 0 | 0 | 0 | 0 | 0 | 0 | 0 | 0 | 0 | 0 | 0 | 0 | 0 | 0 | 0 | 0 | 0 | 0 | 0 | 0 | 0 | 0 | 0 | 0 | КЧФ
1.4. | Установка устройств регулирования напряжения и компенсации реактивной мощности
1.5. | Прочее |  | 0 | 0 | 0 | 0 | 0 | 0 | 0 | 0 | 0 | 0 | 0 | 0 | 0 | 0 | 0 | 0 | 0 | 0 | 0 | 0 | 0 | 0 | 0 | 0 | 0 | 0.04 | 0 | 0 | 0 | 0 | 0 | 0 | 0 | 0 | 0 | 0 | 0 | 0 | 0 | 0 | 0.04 | 0 | 0 | 0 | 0 | 0 | 0 | 0 | 0 | 0
392 | Реконструкция ПС 110 кВ "Южная" (замена тр-ров Т-1, Т-2 с увел. мощности 2х16 МВА на 2х40 МВА) | F_prj_109104_5362 | 0 | 0 | 0 | 0 | 0 | 0 | 0 | 0 | 0 | 0 | 0 | 0 | 0 | 0 | 0 | 0 | 0 | 0 | 0 | 0 | 0 | 0 | 0 | 0 | 0 | 0 | 0 | 0 | 0 | 0 | 0 | 0 | 0 | 0 | 0 | 0 | 0 | 0 | 0 | 0 | 0 | 0 | 0 | 0 | 0 | 0 | 0 | 0 | 0 | 0 | 0 | КЧФ
393 | Реконструкция ВЛ-110 кВ Л-221 ПС"Черкесск-330"- ПС "Академическая" с совместным подвесом с Л-128 до ПС "Зеленчук" протяженностью 21.4 км, Строительство выхода Л-221 от ПС Зеленчук в сорону ПС Академическая (6.7 км) | F_prj_109104_3397 | 0 | 0 | 0 | 0 | 0 | 0 | 0 | 0 | 0 | 0 | 0 | 0 | 0 | 0 | 0 | 0 | 0 | 0 | 0 | 0 | 0 | 0 | 0 | 0 | 0 | 0 | 0 | 0 | 0 | 0 | 0 | 0 | 0 | 0 | 0 | 0 | 0 | 0 | 0 | 0 | 0 | 0 | 0 | 0 | 0 | 0 | 0 | 0 | 0 | 0 | 0 | КЧФ
394 | Реконструкция ПС 110/35/10 кВ Зеленчук (строительство 2-х линейных яч.) | F_prj_109104_6225 | 0 | 0 | 0 | 0 | 0 | 0 | 0 | 0 | 0 | 0 | 0 | 0 | 0 | 0 | 0 | 0 | 0 | 0 | 0 | 0 | 0 | 0 | 0 | 0 | 0 | 0 | 0 | 0 | 0 | 0 | 0 | 0 | 0 | 0 | 0 | 0 | 0 | 0 | 0 | 0 | 0 | 0 | 0 | 0 | 0 | 0 | 0 | 0 | 0 | 0 | 0 | КЧФ
395 | Реконструкция ПС 110 кВ Усть-Джегута: замена ТТ с номинальным током 320 А в ячейке С-1 на ТТ с номинальным током не менее 400 А (по ОЗП) | E_prj_109104_7129 | 0 | 0 | 0 | 0 | 0 | 0 | 0 | 0 | 0 | 0 | 0 | 0 | 0 | 0 | 0 | 0 | 0 | 0 | 0 | 0 | 0 | 0 | 0 | 0 | 0 | 0 | 0 | 0 | 0 | 0 | 0 | 0 | 0 | 0 | 0 | 0 | 0 | 0 | 0 | 0 | 0 | 0 | 0 | 0 | 0 | 0 | 0 | 0 | 0 | 0 | 0 | КЧФ
396 | Расширение с реконструкцией ПС 35/10 кВ "Архыз" и строительство новой линейной ячейки 35 кВ | F_prj_109104_10932 | 0 | 0 | 0 | 0 | 0 | 0 | 0 | 0 | 0 | 0 | 0 | 0 | 0 | 0 | 0 | 0 | 0 | 0 | 0 | 0 | 0 | 0 | 0 | 0 | 0 | 0 | 0 | 0 | 0 | 0 | 0 | 0 | 0 | 0 | 0 | 0 | 0 | 0 | 0 | 0 | 0 | 0 | 0 | 0 | 0 | 0 | 0 | 0 | 0 | 0 | 0 | КЧФ
397 | Реконструкция ВЛ-10 кВ Ф-306 от ПС Зеленчук Зеленчукских РЭС 4.8 км ( по требованию Ростехнадзора) | prj_109104_3815 | 0 | 0 | 0 | 0 | 0 | 0 | 0 | 0 | 0 | 0 | 0 | 0 | 0 | 0 | 0 | 0 | 0 | 0 | 0 | 0 | 0 | 0 | 0 | 0 | 0 | 0 | 0 | 0 | 0 | 0 | 0 | 0 | 0 | 0 | 0 | 0 | 0 | 0 | 0 | 0 | 0 | 0 | 0 | 0 | 0 | 0 | 0 | 0 | 0 | 0 | 0 | КЧФ
398 | Реконструкция ВЛ-0,4 кВ от ТП 12/501 Хабезских РЭС 2.5 км | prj_109104_4206 | 0 | 0 | 0 | 0 | 0 | 0 | 0 | 0 | 0 | 0 | 0 | 0 | 0 | 0 | 0 | 0 | 0 | 0 | 0 | 0 | 0 | 0 | 0 | 0 | 0 | 0 | 0 | 0 | 0 | 0 | 0 | 0 | 0 | 0 | 0 | 0 | 0 | 0 | 0 | 0 | 0 | 0 | 0 | 0 | 0 | 0 | 0 | 0 | 0 | 0 | 0 | КЧФ
399 | Реконструкция ВЛ-0.4 кВ от ТП 35/824 Зеленчукские электрические сети (замена дер.опор, провода ) 5.11 км | E_prj_109104_14204 | 0 | 0 | 0 | 0 | 0 | 0 | 0 | 0 | 0 | 0 | 0 | 0 | 0 | 0 | 0 | 0 | 0 | 0 | 0 | 0 | 0 | 0 | 0 | 0 | 0 | 0 | 0 | 0 | 0 | 0 | 0 | 0 | 0 | 0 | 0 | 0 | 0 | 0 | 0 | 0 | 0 | 0 | 0 | 0 | 0 | 0 | 0 | 0 | 0 | 0 | Акт взаимозачета № ЦМ 000000058 от 30.06.2016 Уведомление о переуступке № 01-10/1071 от 13.04.2016 Ставропольэнергосбыт. | КЧФ
400 | Реконструкция КТП хозспособом | G_kchf23 | 0 | 0 | 0 | 0 | 0 | 0 | 0 | 0 | 0 | 0 | 0 | 0 | 0 | 0 | 0 | 0 | 0 | 0 | 0 | 0 | 0 | 0 | 0 | 0 | 0 | 0.04 | 0 | 0 | 0 | 0 | 0 | 0 | 0 | 0 | 0 | 0 | 0 | 0 | 0 | 0 | 0.04 | 0 | 0 | 0 | 0 | 0 | 0 | 0 | 0 | 0 | Начисление ЗП | КЧФ
401 | Монтаж автоматической установки пожарной сигнализации (АУПС) на объектах КЧФ | G_kchf12 | 0 | 0 | 0 | 0 | 0 | 0 | 0 | 0 | 0 | 0 | 0 | 0 | 0 | 0 | 0 | 0 | 0 | 0 | 0 | 0 | 0 | 0 | 0 | 0 | 0 | 0 | 0 | 0 | 0 | 0 | 0 | 0 | 0 | 0 | 0 | 0 | 0 | 0 | 0 | 0 | 0 | 0 | 0 | 0 | 0 | 0 | 0 | 0 | 0 | 0 | 0 | КЧФ
402 | Оборудование, не входящее в сметы строек. | E_prj_109104_13942 | 0 | 0 | 0 | 0 | 0 | 0 | 0 | 0 | 0 | 0 | 0 | 0 | 0 | 0 | 0 | 0 | 0 | 0 | 0 | 0 | 0 | 0 | 0 | 0 | 0 | 0 | 0 | 0 | 0 | 0 | 0 | 0 | 0 | 0 | 0 | 0 | 0 | 0 | 0 | 0 | 0 | 0 | 0 | 0 | 0 | 0 | 0 | 0 | 0 | 0 | 0 | КЧФ
403 | Оборудование, требующее монтажа Карачаево-Черкесского филиала | E_prj_109104_13942 | 0 | 0 | 0 | 0 | 0 | 0 | 0 | 0 | 0 | 0 | 0 | 0 | 0 | 0 | 0 | 0 | 0 | 0 | 0 | 0 | 0 | 0 | 0 | 0 | 0 | 0 | 0 | 0 | 0 | 0 | 0 | 0 | 0 | 0 | 0 | 0 | 0 | 0 | 0 | 0 | 0 | 0 | 0 | 0 | 0 | 0 | 0 | 0 | 0 | 0 | 0 | КЧФ
1.6. | Технологическое присоединение |  | 0 | 0 | 0 | 0 | 0 | 0 | 0 | 0 | 0 | 0 | 0 | 0 | 0 | 0 | 0 | 0 | 0 | 0 | 0 | 0 | 0 | 0 | 0 | 0 | 0 | 0 | 0 | 5.653 | 0 | 0 | 0 | 0 | 0.493 | 0 | 0 | 0 | 0 | 0 | 0 | 0 | 0 | 0 | 5.16 | 0 | 0 | 0 | 0 | 0 | 0 | 0
404 | Реконструкция ВЛ-6 кВ Ф-17 от ПС "Рудник", для технологического присоединени ЗАО "Урупский ГОК" ( Дог. №509/2011 29.08.2011, ТУ №214) L- 4.99 км | F_prj_109104_46722 | 0 | 0 | 0 | 0 | 0 | 0 | 0 | 0 | 0 | 0 | 0 | 0 | 0 | 0 | 0 | 0 | 0 | 0 | 0 | 0 | 0 | 0 | 0 | 0 | 0 | 0 | 0 | 0 | 0 | 0 | 0 | 0 | 0 | 0 | 0 | 0 | 0 | 0 | 0 | 0 | 0 | 0 | 0 | 0 | 0 | 0 | 0 | 0 | 0 | 0 | 0 | КЧФ
405 | Реконструкция ВЛ-6 кВ Ф-7 от ПС "Рудник", для технологического присоединени ЗАО "Урупский ГОК" 1800 кВт ( Дог. №509/2011 29.08.2011, ТУ №214) L- 4.33 км | F_prj_109104_46723 | 0 | 0 | 0 | 0 | 0 | 0 | 0 | 0 | 0 | 0 | 0 | 0 | 0 | 0 | 0 | 0 | 0 | 0 | 0 | 0 | 0 | 0 | 0 | 0 | 0 | 0 | 0 | 4.34 | 0 | 0 | 0 | 0 | 0 | 0 | 0 | 0 | 0 | 0 | 0 | 0 | 0 | 0 | 4.34 | 0 | 0 | 0 | 0 | 0 | 0 | 0 | 0 | КЧФ
406 | Реконструкция ВЛ - 10 кВ пс Хабез Ф-530 отпайка № 11/17 в а.Эльбурган Хабезский РЭС , с увелич протяженности на 0,35 км (150 кВт) | G_kchf1 | 0 | 0 | 0 | 0 | 0 | 0 | 0 | 0 | 0 | 0 | 0 | 0 | 0 | 0 | 0 | 0 | 0 | 0 | 0 | 0 | 0 | 0 | 0 | 0 | 0 | 0 | 0 | 0.35 | 0 | 0 | 0 | 0 | 0.35 | 0 | 0 | 0 | 0 | 0 | 0 | 0 | 0 | 0 | 0 | 0 | 0 | 0 | 0 | 0 | 0 | 0 | 0 | КЧФ
407 | Реконструкция ВЛ-10 Ф-859 с увеличением протяженности на 0,033 км Прикуб РЭС ( 280 кВт; ТУ 953-09-14 25.09.2014, дог.№953 18.03.2015) | G_kchf2 | 0 | 0 | 0 | 0 | 0 | 0 | 0 | 0 | 0 | 0 | 0 | 0 | 0 | 0 | 0 | 0 | 0 | 0 | 0 | 0 | 0 | 0 | 0 | 0 | 0 | 0 | 0 | 0.033 | 0 | 0 | 0 | 0 | 0.033 | 0 | 0 | 0 | 0 | 0 | 0 | 0 | 0 | 0 | 0 | 0 | 0 | 0 | 0 | 0 | 0 | 0 | 0 | КЧФ
408 | Реконструкция ВЛ-10 кВ Ф-469 от ПС "Теберда" с увеличением протяженности на 0.4 км (130 кВт; ТУ 110-02-15 12.02.2015 г.; дог.№110 01.06.2015 г.) | G_kchf20 | 0 | 0 | 0 | 0 | 0 | 0 | 0 | 0 | 0 | 0 | 0 | 0 | 0 | 0 | 0 | 0 | 0 | 0 | 0 | 0 | 0 | 0 | 0 | 0 | 0 | 0 | 0 | 0.4 | 0 | 0 | 0 | 0 | 0 | 0 | 0 | 0 | 0 | 0 | 0 | 0 | 0 | 0 | 0.4 | 0 | 0 | 0 | 0 | 0 | 0 | 0 | 0 | КЧФ
409 | Реконструкция ВЛ-10 кВ Ф-841 от ПС "ПРП" с увеличением протяженности на 0.03 км (ТУ 928-10-15 05.10.2015 г.; дог. №928 22.12.2015 г. - 60 кВт) | G_kchf19 | 0 | 0 | 0 | 0 | 0 | 0 | 0 | 0 | 0 | 0 | 0 | 0 | 0 | 0 | 0 | 0 | 0 | 0 | 0 | 0 | 0 | 0 | 0 | 0 | 0 | 0 | 0 | 0.03 | 0 | 0 | 0 | 0 | 0 | 0 | 0 | 0 | 0 | 0 | 0 | 0 | 0 | 0 | 0.03 | 0 | 0 | 0 | 0 | 0 | 0 | 0 | 0 | КЧФ
410 | Реконструкция ВЛ-0,4 кВ от ТП-35/291 с увеличением протяженности на 0,11 км У-Джег РЭС ( 40 кВТ ;ТУ 91-02-16 09.02.2016, дог.№91 19.02.2016 ) | G_kchf3 | 0 | 0 | 0 | 0 | 0 | 0 | 0 | 0 | 0 | 0 | 0 | 0 | 0 | 0 | 0 | 0 | 0 | 0 | 0 | 0 | 0 | 0 | 0 | 0 | 0 | 0 | 0 | 0.11 | 0 | 0 | 0 | 0 | 0.11 | 0 | 0 | 0 | 0 | 0 | 0 | 0 | 0 | 0 | 0 | 0 | 0 | 0 | 0 | 0 | 0 | 0 | 0 | КЧФ
411 | Реконструкция ВЛЭП 0,4 кВ, резерв для технологического присоединения льготной группы заявителей (до 15 кВ) Карачаево-Черкесского филиала | F_prj_109104_13655 | 0 | 0 | 0 | 0 | 0 | 0 | 0 | 0 | 0 | 0 | 0 | 0 | 0 | 0 | 0 | 0 | 0 | 0 | 0 | 0 | 0 | 0 | 0 | 0 | 0 | 0 | 0 | 0 | 0 | 0 | 0 | 0 | 0 | 0 | 0 | 0 | 0 | 0 | 0 | 0 | 0 | 0 | 0 | 0 | 0 | 0 | 0 | 0 | 0 | 0 | 0 | КЧФ
412 | Реконструкция ВЛ-0,4 кВ от ТП-10/859 с увеличением протяженности на 0.39 км (7 кВт; ТУ 1062-11-15 16.11.2015 г.; дог.№1062 25.11.2015 г.) | G_kchf22 | 0 | 0 | 0 | 0 | 0 | 0 | 0 | 0 | 0 | 0 | 0 | 0 | 0 | 0 | 0 | 0 | 0 | 0 | 0 | 0 | 0 | 0 | 0 | 0 | 0 | 0 | 0 | 0.39 | 0 | 0 | 0 | 0 | 0 | 0 | 0 | 0 | 0 | 0 | 0 | 0 | 0 | 0 | 0.39 | 0 | 0 | 0 | 0 | 0 | 0 | 0 | 0 | КЧФ
413 | ПС 110/10 кВ «Южная». Организация быстродействующих защит ВЛ 110 кВ «Зеленчукская ГЭС – Южная» (Л-42) (ТУ №364р) | F_prj_109104_47376 | 0 | 0 | 0 | 0 | 0 | 0 | 0 | 0 | 0 | 0 | 0 | 0 | 0 | 0 | 0 | 0 | 0 | 0 | 0 | 0 | 0 | 0 | 0 | 0 | 0 | 0 | 0 | 0 | 0 | 0 | 0 | 0 | 0 | 0 | 0 | 0 | 0 | 0 | 0 | 0 | 0 | 0 | 0 | 0 | 0 | 0 | 0 | 0 | 0 | 0 | 0 | КЧФ
414 | ПС 110/10 кВ «Южная». Оснащение ПС 110/10 кВ «Южная» устройствами и оборудованием для организации каналов ПА по ВЛ 110 кВ «Черкесск – Южная (Л-217) и по ВЛ 110 кВ Южная – Зеленчукская ГЭС (Л-42) (ТУ №364р) | F_prj_109104_47378 | 0 | 0 | 0 | 0 | 0 | 0 | 0 | 0 | 0 | 0 | 0 | 0 | 0 | 0 | 0 | 0 | 0 | 0 | 0 | 0 | 0 | 0 | 0 | 0 | 0 | 0 | 0 | 0 | 0 | 0 | 0 | 0 | 0 | 0 | 0 | 0 | 0 | 0 | 0 | 0 | 0 | 0 | 0 | 0 | 0 | 0 | 0 | 0 | 0 | 0 | 0 | КЧФ
415 | Организация быстродействующей защиты ВЛ 110 кВ Зеленчукская ГЭС – ТОК Москвы. Замена провода ошиновки ячеек ВЛ 110 кВ Ток Москвы - Зеленчукская ГЭС (Л-143) и ВЛ 110 кВ Черкесск – Ток Москвы (Л-218) и шин РУ-110 кВ марки АС-150 на провод сечением не менее АС-185 (ТУ №364р) | F_prj_109104_47380 | 0 | 0 | 0 | 0 | 0 | 0 | 0 | 0 | 0 | 0 | 0 | 0 | 0 | 0 | 0 | 0 | 0 | 0 | 0 | 0 | 0 | 0 | 0 | 0 | 0 | 0 | 0 | 0 | 0 | 0 | 0 | 0 | 0 | 0 | 0 | 0 | 0 | 0 | 0 | 0 | 0 | 0 | 0 | 0 | 0 | 0 | 0 | 0 | 0 | 0 | 0 | КЧФ
416 | ПС 110/35/10 кВ «Зеленчук». Организация быстродействующей защиты ВЛ 110 кВ Зеленчукская ГЭС – Зеленчук (Л-144) (ТУ №364р) | F_prj_109104_47381 | 0 | 0 | 0 | 0 | 0 | 0 | 0 | 0 | 0 | 0 | 0 | 0 | 0 | 0 | 0 | 0 | 0 | 0 | 0 | 0 | 0 | 0 | 0 | 0 | 0 | 0 | 0 | 0 | 0 | 0 | 0 | 0 | 0 | 0 | 0 | 0 | 0 | 0 | 0 | 0 | 0 | 0 | 0 | 0 | 0 | 0 | 0 | 0 | 0 | 0 | 0 | КЧФ
417 | ПС 110/10 кВ «Карачаевск». Организация быстродействующей защиты ВЛ 110 кВ Зеленчукская ГЭС – Карачаевск (Л-31) (ТУ №364р) | F_prj_109104_47383 | 0 | 0 | 0 | 0 | 0 | 0 | 0 | 0 | 0 | 0 | 0 | 0 | 0 | 0 | 0 | 0 | 0 | 0 | 0 | 0 | 0 | 0 | 0 | 0 | 0 | 0 | 0 | 0 | 0 | 0 | 0 | 0 | 0 | 0 | 0 | 0 | 0 | 0 | 0 | 0 | 0 | 0 | 0 | 0 | 0 | 0 | 0 | 0 | 0 | 0 | 0 | КЧФ
2. | Новое строительство |  | 0 | 0 | 0 | 0 | 0 | 0 | 0 | 0 | 0 | 0 | 0 | 0 | 0 | 0 | 0 | 0 | 0 | 0 | 0 | 0 | 0 | 0 | 0 | 0 | 0 | 0.1 | 0 | 0 | 0 | 0 | 0 | 0 | 0 | 0 | 0 | 0 | 0 | 0 | 0 | 0 | 0.1 | 0 | 0 | 0 | 0 | 0 | 0 | 0 | 0 | 0 | 0
2.1. | Энергосбережение и повышение энергетической эффективности
2.2. | Прочее новое строительство
2.3. | Технологическое присоединение |  | 0 | 0 | 0 | 0 | 0 | 0 | 0 | 0 | 0 | 0 | 0 | 0 | 0 | 0 | 0 | 0 | 0 | 0 | 0 | 0 | 0 | 0 | 0 | 0 | 0 | 0.1 | 0 | 0 | 0 | 0 | 0 | 0 | 0 | 0 | 0 | 0 | 0 | 0 | 0 | 0 | 0.1 | 0 | 0 | 0 | 0 | 0 | 0 | 0 | 0 | 0 | 0
418 | Строительство КТП-5/841 ( ТУ №928-10-15 05.10.2015 г.-60 кВт) Прикубанский РЭС | G_kchf21 | 0 | 0 | 0 | 0 | 0 | 0 | 0 | 0 | 0 | 0 | 0 | 0 | 0 | 0 | 0 | 0 | 0 | 0 | 0 | 0 | 0 | 0 | 0 | 0 | 0 | 0.1 | 0 | 0 | 0 | 0 | 0 | 0 | 0 | 0 | 0 | 0 | 0 | 0 | 0 | 0 | 0.1 | 0 | 0 | 0 | 0 | 0 | 0 | 0 | 0 | 0 | 0 | КЧФ
| Ингушский филиал |  | 0 | 0 | 0 | 0 | 0 | 0 | 0 | 0 | 0 | 0 | 0 | 0 | 0 | 0 | 0 | 0 | 0 | 0 | 0 | 0 | 0 | 0 | 0 | 0 | 0 | 0 | 0 | 0 | 0 | 0 | 0 | 0 | 0 | 0 | 0 | 0 | 0 | 0 | 0 | 0 | 0 | 0 | 0 | 0 | 0 | 0 | 0 | 0 | 0 | 0
1 | ТПиР, в т.ч. |  | 0 | 0 | 0 | 0 | 0 | 0 | 0 | 0 | 0 | 0 | 0 | 0 | 0 | 0 | 0 | 0 | 0 | 0 | 0 | 0 | 0 | 0 | 0 | 0 | 0 | 0 | 0 | 0 | 0 | 0 | 0 | 0 | 0 | 0 | 0 | 0 | 0 | 0 | 0 | 0 | 0 | 0 | 0 | 0 | 0 | 0 | 0 | 0 | 0 | 0
| ТП, в т.ч. |  | 0 | 0 | 0 | 0 | 0 | 0 | 0 | 0 | 0 | 0 | 0 | 0 | 0 | 0 | 0 | 0 | 0 | 0 | 0 | 0 | 0 | 0 | 0 | 0 | 0 | 0 | 0 | 0 | 0 | 0 | 0 | 0 | 0 | 0 | 0 | 0 | 0 | 0 | 0 | 0 | 0 | 0 | 0 | 0 | 0 | 0 | 0 | 0 | 0 | 0
льготники
| прочее ТП |  | 0 | 0 | 0 | 0 | 0 | 0 | 0 | 0 | 0 | 0 | 0 | 0 | 0 | 0 | 0 | 0 | 0 | 0 | 0 | 0 | 0 | 0 | 0 | 0 | 0 | 0 | 0 | 0 | 0 | 0 | 0 | 0 | 0 | 0 | 0 | 0 | 0 | 0 | 0 | 0 | 0 | 0 | 0 | 0 | 0 | 0 | 0 | 0 | 0 | 0
| Прочее ТПиР |  | 0 | 0 | 0 | 0 | 0 | 0 | 0 | 0 | 0 | 0 | 0 | 0 | 0 | 0 | 0 | 0 | 0 | 0 | 0 | 0 | 0 | 0 | 0 | 0 | 0 | 0 | 0 | 0 | 0 | 0 | 0 | 0 | 0 | 0 | 0 | 0 | 0 | 0 | 0 | 0 | 0 | 0 | 0 | 0 | 0 | 0 | 0 | 0 | 0 | 0
2 | Новое строительство |  | 0 | 0 | 0 | 0 | 0 | 0 | 0 | 0 | 0 | 0 | 0 | 0 | 0 | 0 | 0 | 0 | 0 | 0 | 0 | 0 | 0 | 0 | 0 | 0 | 0 | 0 | 0 | 0 | 0 | 0 | 0 | 0 | 0 | 0 | 0 | 0 | 0 | 0 | 0 | 0 | 0 | 0 | 0 | 0 | 0 | 0 | 0 | 0 | 0 | 0
| ТП, в т.ч. |  | 0 | 0 | 0 | 0 | 0 | 0 | 0 | 0 | 0 | 0 | 0 | 0 | 0 | 0 | 0 | 0 | 0 | 0 | 0 | 0 | 0 | 0 | 0 | 0 | 0 | 0 | 0 | 0 | 0 | 0 | 0 | 0 | 0 | 0 | 0 | 0 | 0 | 0 | 0 | 0 | 0 | 0 | 0 | 0 | 0 | 0 | 0 | 0 | 0 | 0
льготники
| прочее ТП |  | 0 | 0 | 0 | 0 | 0 | 0 | 0 | 0 | 0 | 0 | 0 | 0 | 0 | 0 | 0 | 0 | 0 | 0 | 0 | 0 | 0 | 0 | 0 | 0 | 0 | 0 | 0 | 0 | 0 | 0 | 0 | 0 | 0 | 0 | 0 | 0 | 0 | 0 | 0 | 0 | 0 | 0 | 0 | 0 | 0 | 0 | 0 | 0 | 0 | 0
| Прочее новое строительство |  | 0 | 0 | 0 | 0 | 0 | 0 | 0 | 0 | 0 | 0 | 0 | 0 | 0 | 0 | 0 | 0 | 0 | 0 | 0 | 0 | 0 | 0 | 0 | 0 | 0 | 0 | 0 | 0 | 0 | 0 | 0 | 0 | 0 | 0 | 0 | 0 | 0 | 0 | 0 | 0 | 0 | 0 | 0 | 0 | 0 | 0 | 0 | 0 | 0 | 0
1. | Техническое перевооружение и реконструкция |  | 0 | 0 | 0 | 0 | 0 | 0 | 0 | 0 | 0 | 0 | 0 | 0 | 0 | 0 | 0 | 0 | 0 | 0 | 0 | 0 | 0 | 0 | 0 | 0 | 0 | 0 | 0 | 0 | 0 | 0 | 0 | 0 | 0 | 0 | 0 | 0 | 0 | 0 | 0 | 0 | 0 | 0 | 0 | 0 | 0 | 0 | 0 | 0 | 0 | 0
1.1. | Энергосбережение и повышение энергетической эффективности |  | 0 | 0 | 0 | 0 | 0 | 0 | 0 | 0 | 0 | 0 | 0 | 0 | 0 | 0 | 0 | 0 | 0 | 0 | 0 | 0 | 0 | 0 | 0 | 0 | 0 | 0 | 0 | 0 | 0 | 0 | 0 | 0 | 0 | 0 | 0 | 0 | 0 | 0 | 0 | 0 | 0 | 0 | 0 | 0 | 0 | 0 | 0 | 0 | 0 | 0
419 | Приобретение оборудования для формирования обменного фонда КСУЭ на территории РИ | G_prj_109107_50326 | 0 | 0 | 0 | 0 | 0 | 0 | 0 | 0 | 0 | 0 | 0 | 0 | 0 | 0 | 0 | 0 | 0 | 0 | 0 | 0 | 0 | 0 | 0 | 0 | 0 | 0 | 0 | 0 | 0 | 0 | 0 | 0 | 0 | 0 | 0 | 0 | 0 | 0 | 0 | 0 | 0 | 0 | 0 | 0 | 0 | 0 | 0 | 0 | 0 | 0 | 0 | ИНФ
419.1 | Коммутационное оборудование для формирования обменного фонда КСУЭ | 0 | 0 | 0 | 0 | 0 | 0 | 0 | 0 | 0 | 0 | 0 | 0 | 0 | 0 | 0 | 0 | 0 | 0 | 0 | 0 | 0 | 0 | 0 | 0 | 0 | 0 | 0 | 0 | 0 | 0 | 0 | 0 | 0 | 0 | 0 | 0 | 0 | 0 | 0 | 0 | 0 | 0 | 0 | 0 | 0 | 0 | 0 | 0 | 0 | 0 | 0 | 0 | ИНФ
419.2 | Приборы учета для формирования обменного фонда КСУЭ | 0 | 0 | 0 | 0 | 0 | 0 | 0 | 0 | 0 | 0 | 0 | 0 | 0 | 0 | 0 | 0 | 0 | 0 | 0 | 0 | 0 | 0 | 0 | 0 | 0 | 0 | 0 | 0 | 0 | 0 | 0 | 0 | 0 | 0 | 0 | 0 | 0 | 0 | 0 | 0 | 0 | 0 | 0 | 0 | 0 | 0 | 0 | 0 | 0 | 0 | 0 | 0 | ИНФ
419.3 | Герметичный ответвительный зажим РС 95-10 (прокалывающий зажим) для формирования обменного фонда КСУЭ | 0 | 0 | 0 | 0 | 0 | 0 | 0 | 0 | 0 | 0 | 0 | 0 | 0 | 0 | 0 | 0 | 0 | 0 | 0 | 0 | 0 | 0 | 0 | 0 | 0 | 0 | 0 | 0 | 0 | 0 | 0 | 0 | 0 | 0 | 0 | 0 | 0 | 0 | 0 | 0 | 0 | 0 | 0 | 0 | 0 | 0 | 0 | 0 | 0 | 0 | 0 | 0 | ИНФ
419.4 | Изоляторы проходные ИПУ 10/630-7,5 УХЛ1 для формирования обменного фонда КСУЭ | 0 | 0 | 0 | 0 | 0 | 0 | 0 | 0 | 0 | 0 | 0 | 0 | 0 | 0 | 0 | 0 | 0 | 0 | 0 | 0 | 0 | 0 | 0 | 0 | 0 | 0 | 0 | 0 | 0 | 0 | 0 | 0 | 0 | 0 | 0 | 0 | 0 | 0 | 0 | 0 | 0 | 0 | 0 | 0 | 0 | 0 | 0 | 0 | 0 | 0 | 0 | 0 | ИНФ
419.5 | Трансформаторы напряжения для формирования обменного фонда КСУЭ | 0 | 0 | 0 | 0 | 0 | 0 | 0 | 0 | 0 | 0 | 0 | 0 | 0 | 0 | 0 | 0 | 0 | 0 | 0 | 0 | 0 | 0 | 0 | 0 | 0 | 0 | 0 | 0 | 0 | 0 | 0 | 0 | 0 | 0 | 0 | 0 | 0 | 0 | 0 | 0 | 0 | 0 | 0 | 0 | 0 | 0 | 0 | 0 | 0 | 0 | 0 | 0 | ИНФ
419.6 | Ограничители напряжения | 0 | 0 | 0 | 0 | 0 | 0 | 0 | 0 | 0 | 0 | 0 | 0 | 0 | 0 | 0 | 0 | 0 | 0 | 0 | 0 | 0 | 0 | 0 | 0 | 0 | 0 | 0 | 0 | 0 | 0 | 0 | 0 | 0 | 0 | 0 | 0 | 0 | 0 | 0 | 0 | 0 | 0 | 0 | 0 | 0 | 0 | 0 | 0 | 0 | 0 | 0 | 0 | ИНФ
419.7 | Пломбировочные материалы для формирования обменного фонда КСУЭ | 0 | 0 | 0 | 0 | 0 | 0 | 0 | 0 | 0 | 0 | 0 | 0 | 0 | 0 | 0 | 0 | 0 | 0 | 0 | 0 | 0 | 0 | 0 | 0 | 0 | 0 | 0 | 0 | 0 | 0 | 0 | 0 | 0 | 0 | 0 | 0 | 0 | 0 | 0 | 0 | 0 | 0 | 0 | 0 | 0 | 0 | 0 | 0 | 0 | 0 | 0 | 0 | ИНФ
1.2. | Создание систем противоаварийной и режимной автоматики
1.3. | Создание систем телемеханики и связи |  | 0 | 0 | 0 | 0 | 0 | 0 | 0 | 0 | 0 | 0 | 0 | 0 | 0 | 0 | 0 | 0 | 0 | 0 | 0 | 0 | 0 | 0 | 0 | 0 | 0 | 0 | 0 | 0 | 0 | 0 | 0 | 0 | 0 | 0 | 0 | 0 | 0 | 0 | 0 | 0 | 0 | 0 | 0 | 0 | 0 | 0 | 0 | 0 | 0 | 0
420 | Модернизация системы сбора и передачи телеинформации Ингушского филиала на ПС 110 кВ Плиево | prj_109107_12758 | 0 | 0 | 0 | 0 | 0 | 0 | 0 | 0 | 0 | 0 | 0 | 0 | 0 | 0 | 0 | 0 | 0 | 0 | 0 | 0 | 0 | 0 | 0 | 0 | 0 | 0 | 0 | 0 | 0 | 0 | 0 | 0 | 0 | 0 | 0 | 0 | 0 | 0 | 0 | 0 | 0 | 0 | 0 | 0 | 0 | 0 | 0 | 0 | 0 | 0 | 0 | ИНФ
1.4. | Установка устройств регулирования напряжения и компенсации реактивной мощности
1.5. | Прочее |  | 0 | 0 | 0 | 0 | 0 | 0 | 0 | 0 | 0 | 0 | 0 | 0 | 0 | 0 | 0 | 0 | 0 | 0 | 0 | 0 | 0 | 0 | 0 | 0 | 0 | 0 | 0 | 0 | 0 | 0 | 0 | 0 | 0 | 0 | 0 | 0 | 0 | 0 | 0 | 0 | 0 | 0 | 0 | 0 | 0 | 0 | 0 | 0 | 0 | 0
421 | Реконструкция ПС 35/10 Кв "Экажево" ОРУ 35кВ. Замена Т-2 (2,5МВА на 6,3МВА). | prj_109107_3388 | 0 | 0 | 0 | 0 | 0 | 0 | 0 | 0 | 0 | 0 | 0 | 0 | 0 | 0 | 0 | 0 | 0 | 0 | 0 | 0 | 0 | 0 | 0 | 0 | 0 | 0 | 0 | 0 | 0 | 0 | 0 | 0 | 0 | 0 | 0 | 0 | 0 | 0 | 0 | 0 | 0 | 0 | 0 | 0 | 0 | 0 | 0 | 0 | 0 | 0 | 0 | ИНФ
422 | Монтаж систем пожарной сигнализации в Сунженских РЭС, Карабулахских РЭС, Джейрахских РЭС | G_inf8 | 0 | 0 | 0 | 0 | 0 | 0 | 0 | 0 | 0 | 0 | 0 | 0 | 0 | 0 | 0 | 0 | 0 | 0 | 0 | 0 | 0 | 0 | 0 | 0 | 0 | 0 | 0 | 0 | 0 | 0 | 0 | 0 | 0 | 0 | 0 | 0 | 0 | 0 | 0 | 0 | 0 | 0 | 0 | 0 | 0 | 0 | 0 | 0 | 0 | 0 | 0 | ИНФ
423 | Оборудование, не входящее в сметы строек. | G_prj_109107_12790 | 0 | 0 | 0 | 0 | 0 | 0 | 0 | 0 | 0 | 0 | 0 | 0 | 0 | 0 | 0 | 0 | 0 | 0 | 0 | 0 | 0 | 0 | 0 | 0 | 0 | 0 | 0 | 0 | 0 | 0 | 0 | 0 | 0 | 0 | 0 | 0 | 0 | 0 | 0 | 0 | 0 | 0 | 0 | 0 | 0 | 0 | 0 | 0 | 0 | 0 | 0 | ИНФ
424 | Оборудование, требующее монтажа Ингушского филиала | G_prj_109107_50251 | 0 | 0 | 0 | 0 | 0 | 0 | 0 | 0 | 0 | 0 | 0 | 0 | 0 | 0 | 0 | 0 | 0 | 0 | 0 | 0 | 0 | 0 | 0 | 0 | 0 | 0 | 0 | 0 | 0 | 0 | 0 | 0 | 0 | 0 | 0 | 0 | 0 | 0 | 0 | 0 | 0 | 0 | 0 | 0 | 0 | 0 | 0 | 0 | 0 | 0 | 0 | ИНФ
1.6. | Технологическое присоединение
2. | Новое строительство
2.1. | Энергосбережение и повышение энергетической эффективности
2.2. | Прочее новое строительство
2.3. | Технологическое присоединение
| Аппарат управления |  | 0 | 0 | 0 | 0 | 0 | 0 | 0 | 0 | 0 | 0 | 0 | 0 | 0 | 0 | 0 | 0 | 0 | 0 | 0 | 0 | 0 | 0 | 0 | 0 | 0 | 0 | 0 | 0 | 0 | 0 | 0 | 0 | 0 | 0 | 0 | 0 | 0 | 0 | 0 | 0 | 0 | 0 | 0 | 0 | 0 | 0 | 0 | 0 | 0 | 0
1 | ТПиР, в т.ч. |  | 0 | 0 | 0 | 0 | 0 | 0 | 0 | 0 | 0 | 0 | 0 | 0 | 0 | 0 | 0 | 0 | 0 | 0 | 0 | 0 | 0 | 0 | 0 | 0 | 0 | 0 | 0 | 0 | 0 | 0 | 0 | 0 | 0 | 0 | 0 | 0 | 0 | 0 | 0 | 0 | 0 | 0 | 0 | 0 | 0 | 0 | 0 | 0 | 0 | 0
| ТП, в т.ч. |  | 0 | 0 | 0 | 0 | 0 | 0 | 0 | 0 | 0 | 0 | 0 | 0 | 0 | 0 | 0 | 0 | 0 | 0 | 0 | 0 | 0 | 0 | 0 | 0 | 0 | 0 | 0 | 0 | 0 | 0 | 0 | 0 | 0 | 0 | 0 | 0 | 0 | 0 | 0 | 0 | 0 | 0 | 0 | 0 | 0 | 0 | 0 | 0 | 0 | 0
льготники
| прочее ТП |  | 0 | 0 | 0 | 0 | 0 | 0 | 0 | 0 | 0 | 0 | 0 | 0 | 0 | 0 | 0 | 0 | 0 | 0 | 0 | 0 | 0 | 0 | 0 | 0 | 0 | 0 | 0 | 0 | 0 | 0 | 0 | 0 | 0 | 0 | 0 | 0 | 0 | 0 | 0 | 0 | 0 | 0 | 0 | 0 | 0 | 0 | 0 | 0 | 0 | 0
| Прочее ТПиР |  | 0 | 0 | 0 | 0 | 0 | 0 | 0 | 0 | 0 | 0 | 0 | 0 | 0 | 0 | 0 | 0 | 0 | 0 | 0 | 0 | 0 | 0 | 0 | 0 | 0 | 0 | 0 | 0 | 0 | 0 | 0 | 0 | 0 | 0 | 0 | 0 | 0 | 0 | 0 | 0 | 0 | 0 | 0 | 0 | 0 | 0 | 0 | 0 | 0 | 0
2 | Новое строительство |  | 0 | 0 | 0 | 0 | 0 | 0 | 0 | 0 | 0 | 0 | 0 | 0 | 0 | 0 | 0 | 0 | 0 | 0 | 0 | 0 | 0 | 0 | 0 | 0 | 0 | 0 | 0 | 0 | 0 | 0 | 0 | 0 | 0 | 0 | 0 | 0 | 0 | 0 | 0 | 0 | 0 | 0 | 0 | 0 | 0 | 0 | 0 | 0 | 0 | 0
| ТП, в т.ч. |  | 0 | 0 | 0 | 0 | 0 | 0 | 0 | 0 | 0 | 0 | 0 | 0 | 0 | 0 | 0 | 0 | 0 | 0 | 0 | 0 | 0 | 0 | 0 | 0 | 0 | 0 | 0 | 0 | 0 | 0 | 0 | 0 | 0 | 0 | 0 | 0 | 0 | 0 | 0 | 0 | 0 | 0 | 0 | 0 | 0 | 0 | 0 | 0 | 0 | 0
льготники
| прочее ТП |  | 0 | 0 | 0 | 0 | 0 | 0 | 0 | 0 | 0 | 0 | 0 | 0 | 0 | 0 | 0 | 0 | 0 | 0 | 0 | 0 | 0 | 0 | 0 | 0 | 0 | 0 | 0 | 0 | 0 | 0 | 0 | 0 | 0 | 0 | 0 | 0 | 0 | 0 | 0 | 0 | 0 | 0 | 0 | 0 | 0 | 0 | 0 | 0 | 0 | 0
| Прочее новое строительство |  | 0 | 0 | 0 | 0 | 0 | 0 | 0 | 0 | 0 | 0 | 0 | 0 | 0 | 0 | 0 | 0 | 0 | 0 | 0 | 0 | 0 | 0 | 0 | 0 | 0 | 0 | 0 | 0 | 0 | 0 | 0 | 0 | 0 | 0 | 0 | 0 | 0 | 0 | 0 | 0 | 0 | 0 | 0 | 0 | 0 | 0 | 0 | 0 | 0 | 0
1. | Техническое перевооружение и реконструкция |  | 0 | 0 | 0 | 0 | 0 | 0 | 0 | 0 | 0 | 0 | 0 | 0 | 0 | 0 | 0 | 0 | 0 | 0 | 0 | 0 | 0 | 0 | 0 | 0 | 0 | 0 | 0 | 0 | 0 | 0 | 0 | 0 | 0 | 0 | 0 | 0 | 0 | 0 | 0 | 0 | 0 | 0 | 0 | 0 | 0 | 0 | 0 | 0 | 0 | 0
1.1. | Энергосбережение и повышение энергетической эффективности |  | 0 | 0 | 0 | 0 | 0 | 0 | 0 | 0 | 0 | 0 | 0 | 0 | 0 | 0 | 0 | 0 | 0 | 0 | 0 | 0 | 0 | 0 | 0 | 0 | 0 | 0 | 0 | 0 | 0 | 0 | 0 | 0 | 0 | 0 | 0 | 0 | 0 | 0 | 0 | 0 | 0 | 0 | 0 | 0 | 0 | 0 | 0 | 0 | 0 | 0
425 | Комплексная программа мер по снижению сверхнормативных потерь | prj_109101_14666 | 0 | 0 | 0 | 0 | 0 | 0 | 0 | 0 | 0 | 0 | 0 | 0 | 0 | 0 | 0 | 0 | 0 | 0 | 0 | 0 | 0 | 0 | 0 | 0 | 0 | 0 | 0 | 0 | 0 | 0 | 0 | 0 | 0 | 0 | 0 | 0 | 0 | 0 | 0 | 0 | 0 | 0 | 0 | 0 | 0 | 0 | 0 | 0 | 0 | 0 | 0 | АУ
426 | Приобретение оборудования для формирования обменного фонда КСУЭ на территории ЧР | prj_109101_50325 | 0 | 0 | 0 | 0 | 0 | 0 | 0 | 0 | 0 | 0 | 0 | 0 | 0 | 0 | 0 | 0 | 0 | 0 | 0 | 0 | 0 | 0 | 0 | 0 | 0 | 0 | 0 | 0 | 0 | 0 | 0 | 0 | 0 | 0 | 0 | 0 | 0 | 0 | 0 | 0 | 0 | 0 | 0 | 0 | 0 | 0 | 0 | 0 | 0 | 0 | 0 | АУ
426.1 | Коммутационное оборудование для формирования обменного фонда КСУЭ | 0 | 0 | 0 | 0 | 0 | 0 | 0 | 0 | 0 | 0 | 0 | 0 | 0 | 0 | 0 | 0 | 0 | 0 | 0 | 0 | 0 | 0 | 0 | 0 | 0 | 0 | 0 | 0 | 0 | 0 | 0 | 0 | 0 | 0 | 0 | 0 | 0 | 0 | 0 | 0 | 0 | 0 | 0 | 0 | 0 | 0 | 0 | 0 | 0 | 0 | 0 | 0 | АУ
426.2 | Приборы учета для формирования обменного фонда КСУЭ | 0 | 0 | 0 | 0 | 0 | 0 | 0 | 0 | 0 | 0 | 0 | 0 | 0 | 0 | 0 | 0 | 0 | 0 | 0 | 0 | 0 | 0 | 0 | 0 | 0 | 0 | 0 | 0 | 0 | 0 | 0 | 0 | 0 | 0 | 0 | 0 | 0 | 0 | 0 | 0 | 0 | 0 | 0 | 0 | 0 | 0 | 0 | 0 | 0 | 0 | 0 | 0 | АУ
426.3 | Герметичный ответвительный зажим РС 95-10 (прокалывающий зажим) для формирования обменного фонда КСУЭ | 0 | 0 | 0 | 0 | 0 | 0 | 0 | 0 | 0 | 0 | 0 | 0 | 0 | 0 | 0 | 0 | 0 | 0 | 0 | 0 | 0 | 0 | 0 | 0 | 0 | 0 | 0 | 0 | 0 | 0 | 0 | 0 | 0 | 0 | 0 | 0 | 0 | 0 | 0 | 0 | 0 | 0 | 0 | 0 | 0 | 0 | 0 | 0 | 0 | 0 | 0 | 0 | АУ
426.4 | Изоляторы проходные ИПУ 10/630-7,5 УХЛ1 для формирования обменного фонда КСУЭ | 0 | 0 | 0 | 0 | 0 | 0 | 0 | 0 | 0 | 0 | 0 | 0 | 0 | 0 | 0 | 0 | 0 | 0 | 0 | 0 | 0 | 0 | 0 | 0 | 0 | 0 | 0 | 0 | 0 | 0 | 0 | 0 | 0 | 0 | 0 | 0 | 0 | 0 | 0 | 0 | 0 | 0 | 0 | 0 | 0 | 0 | 0 | 0 | 0 | 0 | 0 | 0 | АУ
426.5 | Ограничители напряжения для формирования обменного фонда КСУЭ | 0 | 0 | 0 | 0 | 0 | 0 | 0 | 0 | 0 | 0 | 0 | 0 | 0 | 0 | 0 | 0 | 0 | 0 | 0 | 0 | 0 | 0 | 0 | 0 | 0 | 0 | 0 | 0 | 0 | 0 | 0 | 0 | 0 | 0 | 0 | 0 | 0 | 0 | 0 | 0 | 0 | 0 | 0 | 0 | 0 | 0 | 0 | 0 | 0 | 0 | 0 | 0 | АУ
426.6 | Трансформаторы напряжения для формирования обменного фонда КСУЭ | 0 | 0 | 0 | 0 | 0 | 0 | 0 | 0 | 0 | 0 | 0 | 0 | 0 | 0 | 0 | 0 | 0 | 0 | 0 | 0 | 0 | 0 | 0 | 0 | 0 | 0 | 0 | 0 | 0 | 0 | 0 | 0 | 0 | 0 | 0 | 0 | 0 | 0 | 0 | 0 | 0 | 0 | 0 | 0 | 0 | 0 | 0 | 0 | 0 | 0 | 0 | 0 | АУ
426.7 | Пломбировочные материалы для формирования обменного фонда КСУЭ | 0 | 0 | 0 | 0 | 0 | 0 | 0 | 0 | 0 | 0 | 0 | 0 | 0 | 0 | 0 | 0 | 0 | 0 | 0 | 0 | 0 | 0 | 0 | 0 | 0 | 0 | 0 | 0 | 0 | 0 | 0 | 0 | 0 | 0 | 0 | 0 | 0 | 0 | 0 | 0 | 0 | 0 | 0 | 0 | 0 | 0 | 0 | 0 | 0 | 0 | 0 | 0 | АУ
1.2. | Создание систем противоаварийной и режимной автоматики
1.3. | Создание систем телемеханики и связи
1.4. | Установка устройств регулирования напряжения и компенсации реактивной мощности
1.5. | Прочее |  | 0 | 0 | 0 | 0 | 0 | 0 | 0 | 0 | 0 | 0 | 0 | 0 | 0 | 0 | 0 | 0 | 0 | 0 | 0 | 0 | 0 | 0 | 0 | 0 | 0 | 0 | 0 | 0 | 0 | 0 | 0 | 0 | 0 | 0 | 0 | 0 | 0 | 0 | 0 | 0 | 0 | 0 | 0 | 0 | 0 | 0 | 0 | 0 | 0 | 0
427 | Выполнение работ по ИТО допол. мест в системе кабельная структурированная | G_au4 | 0 | 0 | 0 | 0 | 0 | 0 | 0 | 0 | 0 | 0 | 0 | 0 | 0 | 0 | 0 | 0 | 0 | 0 | 0 | 0 | 0 | 0 | 0 | 0 | 0 | 0 | 0 | 0 | 0 | 0 | 0 | 0 | 0 | 0 | 0 | 0 | 0 | 0 | 0 | 0 | 0 | 0 | 0 | 0 | 0 | 0 | 0 | 0 | 0 | 0 | 0 | АУ
428 | Оборудование, не входящее в сметы строек. | prj_109101_14569 | 0 | 0 | 0 | 0 | 0 | 0 | 0 | 0 | 0 | 0 | 0 | 0 | 0 | 0 | 0 | 0 | 0 | 0 | 0 | 0 | 0 | 0 | 0 | 0 | 0 | 0 | 0 | 0 | 0 | 0 | 0 | 0 | 0 | 0 | 0 | 0 | 0 | 0 | 0 | 0 | 0 | 0 | 0 | 0 | 0 | 0 | 0 | 0 | 0 | 0 | 0 | АУ
429 | Оборудование, требующее монтажа Аппарата управления | G_au5 | 0 | 0 | 0 | 0 | 0 | 0 | 0 | 0 | 0 | 0 | 0 | 0 | 0 | 0 | 0 | 0 | 0 | 0 | 0 | 0 | 0 | 0 | 0 | 0 | 0 | 0 | 0 | 0 | 0 | 0 | 0 | 0 | 0 | 0 | 0 | 0 | 0 | 0 | 0 | 0 | 0 | 0 | 0 | 0 | 0 | 0 | 0 | 0 | 0 | 0 | 0 | АУ
1.6. | Технологическое присоединение
2. | Новое строительство
2.1. | Энергосбережение и повышение энергетической эффективности
2.2. | Прочее новое строительство
2.3. | Технологическое присоединение
Справочно:
Оплата процентов за привлеченные кредитные ресурсы
1 | Объект 1
2 | Объект 2
…
* - в ценах отчетного года
** - план, согласно утвержденной инвестиционной программе
*** - накопленным итогом за год
Примечание: для сетевых объектов с разделением объектов на ПС, ВЛ и КЛ

## 16 Квартал ввод мощности
Приложение № 16
к приказу Минэнерго России
от «__» _____ 2016 г. №___
Год раскрытия информации: 2016 год
Отчет за 9 месяцев 2016 года
об исполнении инвестиционной программы
ПАО "МРСК Северного Кавказа"
фирменное наименование субъекта электроэнергетики
на период 2016 год
период реализации инвестиционной программы
|  |  | 0 | 0 | 0 |  |  | 0 | 0 | 0 | 0 | 0 |  |  | 0 | 0 | 0 | 0 | 0 |  |  | 0 | 0 | 0 | 0 | 0 |  |  | 0 | 0 | 0 | 0 | 0 |  |  | 0 | 0 | 0 | 0 | 0 |  |  | 0 | 0 | 0 | 0 | 0 |  |  | 0 | 0 | 0 | 0 | 0 |  |  | 0 | 0 | 0 | 0 | 0 |  |  | 0 | 0 | 0 | 0 | 0
|  |  | 8.2 |  | 61.523 |  |  |  |  | 0 |  | 0 |  |  |  |  | 0 |  | 0 |  |  |  |  | 0 |  | 46.6 |  |  |  |  | 8.2 |  | 14.923 |  |  |  |  | 45.014 |  | 28.89 |  |  |  |  | 15.524 |  | 7.006 |  |  |  |  | 2.848 |  | 6.804 |  |  |  |  | 26.642 |  | 15.08 |  |  |  |  | 0 |  | 0
Раздел 5. Отчет о вводе объектов (мощностей) в эксплуатацию
№ пп | Наименование инвестиционного проекта (группы инвестиционных проектов) | Идентифика-тор инвестицион-ного проекта | Ввод мощностей в эксплуатацию | [69 empty] | Причины неисполнения плана
|  |  | План | [34 empty] | Факт
|  |  | Всего | [6 empty] | 1 квартал | [6 empty] | 2 квартвл | [6 empty] | 3 квартал | [6 empty] | 4 квартал | [6 empty] | Всего | [6 empty] | 1 квартал | [6 empty] | 2 квартвл | [6 empty] | 3 квартал | [6 empty] | 4 квартал
|  |  | МВ×А | Мвар | км ВЛ 1-цеп | км ВЛ 2-цеп | км КЛ | МВт | Другое | МВ×А | Мвар | км ВЛ 1-цеп | км ВЛ 2-цеп | км КЛ | МВт | Другое | МВ×А | Мвар | км ВЛ 1-цеп | км ВЛ 2-цеп | км КЛ | МВт | Другое | МВ×А | Мвар | км ВЛ 1-цеп | км ВЛ 2-цеп | км КЛ | МВт | Другое | МВ×А | Мвар | км ВЛ 1-цеп | км ВЛ 2-цеп | км КЛ | МВт | Другое | МВ×А | Мвар | км ВЛ 1-цеп | км ВЛ 2-цеп | км КЛ | МВт | Другое | МВ×А | Мвар | км ВЛ 1-цеп | км ВЛ 2-цеп | км КЛ | МВт | Другое | МВ×А | Мвар | км ВЛ 1-цеп | км ВЛ 2-цеп | км КЛ | МВт | Другое | МВ×А | Мвар | км ВЛ 1-цеп | км ВЛ 2-цеп | км КЛ | МВт | Другое | МВ×А | Мвар | км ВЛ 1-цеп | км ВЛ 2-цеп | км КЛ | МВт | Другое
1 | 2 | 3 | 4 | 5 | 6 |  |  | 7 | 8 | 9 | 10 | 11 |  |  | 12 | 13 | 14 | 15 | 16 |  |  | 17 | 18 | 19 | 20 | 21 |  |  | 22 | 23 | 24 | 25 | 26 |  |  | 27 | 28 | 29 | 30 | 31 |  |  | 32 | 33 | 34 | 35 | 36 |  |  | 37 | 38 | 39 | 40 | 41 |  |  | 42 | 43 | 44 | 45 | 46 |  |  | 47 | 48 | 49 | 50 | 51 |  |  | 52 | 53 | 54
| Итого, по всему ПАО "МРСК Северного Кавказа", в т.ч.: |  | 8.2 | 0 | 61.523 | 0 | 0 | 0 | 0 | 0 | 0 | 0 | 0 | 0 | 0 | 0 | 0 | 0 | 0 | 0 | 0 | 0 | 0 | 0 | 0 | 46.6 | 0 | 0 | 0 | 0 | 8.2 | 0 | 14.923 | 0 | 0 | 0 | 0 | 45.014 | 0 | 28.89 | 0 | 0 | 0 | 0 | 15.524 | 0 | 7.006 | 0 | 0 | 0 | 0 | 2.848 | 0 | 6.804 | 0 | 0 | 0 | 0 | 26.642 | 0 | 15.08 | 0 | 0 | 0 | 0 | 0 | 0 | 0 | 0 | 0 | 0 | 0
1 | ТПиР, в т.ч. |  | 0 | 0 | 56.6 | 0 | 0 | 0 | 0 | 0 | 0 | 0 | 0 | 0 | 0 | 0 | 0 | 0 | 0 | 0 | 0 | 0 | 0 | 0 | 0 | 46.6 | 0 | 0 | 0 | 0 | 0 | 0 | 10 | 0 | 0 | 0 | 0 | 22.464 | 0 | 19.846 | 0 | 0 | 0 | 0 | 15.424 | 0 | 4.059 | 0 | 0 | 0 | 0 | 2.823 | 0 | 5.255 | 0 | 0 | 0 | 0 | 4.217 | 0 | 10.532 | 0 | 0 | 0 | 0 | 0 | 0 | 0 | 0 | 0 | 0 | 0
| ТП, в т.ч. |  | 0 | 0 | 0 | 0 | 0 | 0 | 0 | 0 | 0 | 0 | 0 | 0 | 0 | 0 | 0 | 0 | 0 | 0 | 0 | 0 | 0 | 0 | 0 | 0 | 0 | 0 | 0 | 0 | 0 | 0 | 0 | 0 | 0 | 0 | 0 | 0.385 | 0 | 18.896 | 0 | 0 | 0 | 0 | 0 | 0 | 3.109 | 0 | 0 | 0 | 0 | 0.2 | 0 | 5.255 | 0 | 0 | 0 | 0 | 0.185 | 0 | 10.532 | 0 | 0 | 0 | 0 | 0 | 0 | 0 | 0 | 0 | 0 | 0
| льготники |  | 0 | 0 | 0 | 0 | 0 | 0 | 0 | 0 | 0 | 0 | 0 | 0 | 0 | 0 | 0 | 0 | 0 | 0 | 0 | 0 | 0 | 0 | 0 | 0 | 0 | 0 | 0 | 0 | 0 | 0 | 0 | 0 | 0 | 0 | 0 | 0.385 | 0 | 12.057 | 0 | 0 | 0 | 0 | 0 | 0 | 2.616 | 0 | 0 | 0 | 0 | 0.2 | 0 | 4.357 | 0 | 0 | 0 | 0 | 0.185 | 0 | 5.084 | 0 | 0 | 0 | 0 | 0 | 0 | 0 | 0 | 0 | 0 | 0
| прочее ТП |  | 0 | 0 | 0 | 0 | 0 | 0 | 0 | 0 | 0 | 0 | 0 | 0 | 0 | 0 | 0 | 0 | 0 | 0 | 0 | 0 | 0 | 0 | 0 | 0 | 0 | 0 | 0 | 0 | 0 | 0 | 0 | 0 | 0 | 0 | 0 | 0 | 0 | 6.839 | 0 | 0 | 0 | 0 | 0 | 0 | 0.493 | 0 | 0 | 0 | 0 | 0 | 0 | 0.898 | 0 | 0 | 0 | 0 | 0 | 0 | 5.448 | 0 | 0 | 0 | 0 | 0 | 0 | 0 | 0 | 0 | 0 | 0
| Прочее ТПиР |  | 0 | 0 | 56.6 | 0 | 0 | 0 | 0 | 0 | 0 | 0 | 0 | 0 | 0 | 0 | 0 | 0 | 0 | 0 | 0 | 0 | 0 | 0 | 0 | 46.6 | 0 | 0 | 0 | 0 | 0 | 0 | 10 | 0 | 0 | 0 | 0 | 22.079 | 0 | 0.95 | 0 | 0 | 0 | 0 | 15.424 | 0 | 0.95 | 0 | 0 | 0 | 0 | 2.623 | 0 | 0 | 0 | 0 | 0 | 0 | 4.032 | 0 | 0 | 0 | 0 | 0 | 0 | 0 | 0 | 0 | 0 | 0 | 0 | 0
2 | Новое строительство |  | 8.2 | 0 | 4.923 | 0 | 0 | 0 | 0 | 0 | 0 | 0 | 0 | 0 | 0 | 0 | 0 | 0 | 0 | 0 | 0 | 0 | 0 | 0 | 0 | 0 | 0 | 0 | 0 | 0 | 8.2 | 0 | 4.923 | 0 | 0 | 0 | 0 | 22.55 | 0 | 9.044 | 0 | 0 | 0 | 0 | 0.1 | 0 | 2.947 | 0 | 0 | 0 | 0 | 0.025 | 0 | 1.549 | 0 | 0 | 0 | 0 | 22.425 | 0 | 4.548 | 0 | 0 | 0 | 0 | 0 | 0 | 0 | 0 | 0 | 0 | 0
| ТП, в т.ч. |  | 8.2 | 0 | 4.923 | 0 | 0 | 0 | 0 | 0 | 0 | 0 | 0 | 0 | 0 | 0 | 0 | 0 | 0 | 0 | 0 | 0 | 0 | 0 | 0 | 0 | 0 | 0 | 0 | 0 | 8.2 | 0 | 4.923 | 0 | 0 | 0 | 0 | 22.55 | 0 | 9.044 | 0 | 0 | 0 | 0 | 0.1 | 0 | 2.947 | 0 | 0 | 0 | 0 | 0.025 | 0 | 1.549 | 0 | 0 | 0 | 0 | 22.425 | 0 | 4.548 | 0 | 0 | 0 | 0 | 0 | 0 | 0 | 0 | 0 | 0 | 0
| льготники |  | 0 | 0 | 0 | 0 | 0 | 0 | 0 | 0 | 0 | 0 | 0 | 0 | 0 | 0 | 0 | 0 | 0 | 0 | 0 | 0 | 0 | 0 | 0 | 0 | 0 | 0 | 0 | 0 | 0 | 0 | 0 | 0 | 0 | 0 | 0 | 0 | 0 | 4.805 | 0 | 0 | 0 | 0 | 0 | 0 | 2.397 | 0 | 0 | 0 | 0 | 0 | 0 | 1.412 | 0 | 0 | 0 | 0 | 0 | 0 | 0.996 | 0 | 0 | 0 | 0 | 0 | 0 | 0 | 0 | 0 | 0 | 0
| прочее ТП |  | 8.2 | 0 | 4.923 | 0 | 0 | 0 | 0 | 0 | 0 | 0 | 0 | 0 | 0 | 0 | 0 | 0 | 0 | 0 | 0 | 0 | 0 | 0 | 0 | 0 | 0 | 0 | 0 | 0 | 8.2 | 0 | 4.923 | 0 | 0 | 0 | 0 | 22.55 | 0 | 4.239 | 0 | 0 | 0 | 0 | 0.1 | 0 | 0.55 | 0 | 0 | 0 | 0 | 0.025 | 0 | 0.137 | 0 | 0 | 0 | 0 | 22.425 | 0 | 3.552 | 0 | 0 | 0 | 0 | 0 | 0 | 0 | 0 | 0 | 0 | 0
| Прочее новое строительство |  | 0 | 0 | 0 | 0 | 0 | 0 | 0 | 0 | 0 | 0 | 0 | 0 | 0 | 0 | 0 | 0 | 0 | 0 | 0 | 0 | 0 | 0 | 0 | 0 | 0 | 0 | 0 | 0 | 0 | 0 | 0 | 0 | 0 | 0 | 0 | 0 | 0 | 0 | 0 | 0 | 0 | 0 | 0 | 0 | 0 | 0 | 0 | 0 | 0 | 0 | 0 | 0 | 0 | 0 | 0 | 0 | 0 | 0 | 0 | 0 | 0 | 0 | 0 | 0 | 0 | 0 | 0 | 0 | 0 | 0
| Ставропольэнерго |  | 8.2 | 0 | 4.923 | 0 | 0 | 0 | 0 | 0 | 0 | 0 | 0 | 0 | 0 | 0 | 0 | 0 | 0 | 0 | 0 | 0 | 0 | 0 | 0 | 0 | 0 | 0 | 0 | 0 | 8.2 | 0 | 4.923 | 0 | 0 | 0 | 0 | 44.874 | 0 | 17.743 | 0 | 0 | 0 | 0 | 15.524 | 0 | 4.983 | 0 | 0 | 0 | 0 | 2.848 | 0 | 4.636 | 0 | 0 | 0 | 0 | 26.502 | 0 | 8.124 | 0 | 0 | 0 | 0 | 0 | 0 | 0 | 0 | 0 | 0 | 0
1 | ТПиР, в т.ч. |  | 0 | 0 | 0 | 0 | 0 | 0 | 0 | 0 | 0 | 0 | 0 | 0 | 0 | 0 | 0 | 0 | 0 | 0 | 0 | 0 | 0 | 0 | 0 | 0 | 0 | 0 | 0 | 0 | 0 | 0 | 0 | 0 | 0 | 0 | 0 | 22.424 | 0 | 8.699 | 0 | 0 | 0 | 0 | 15.424 | 0 | 2.036 | 0 | 0 | 0 | 0 | 2.823 | 0 | 3.087 | 0 | 0 | 0 | 0 | 4.177 | 0 | 3.576 | 0 | 0 | 0 | 0 | 0 | 0 | 0 | 0 | 0 | 0 | 0
| ТП, в т.ч. |  | 0 | 0 | 0 | 0 | 0 | 0 | 0 | 0 | 0 | 0 | 0 | 0 | 0 | 0 | 0 | 0 | 0 | 0 | 0 | 0 | 0 | 0 | 0 | 0 | 0 | 0 | 0 | 0 | 0 | 0 | 0 | 0 | 0 | 0 | 0 | 0.385 | 0 | 7.749 | 0 | 0 | 0 | 0 | 0 | 0 | 1.086 | 0 | 0 | 0 | 0 | 0.2 | 0 | 3.087 | 0 | 0 | 0 | 0 | 0.185 | 0 | 3.576 | 0 | 0 | 0 | 0 | 0 | 0 | 0 | 0 | 0 | 0 | 0
| льготники |  | 0 | 0 | 0 | 0 | 0 | 0 | 0 | 0 | 0 | 0 | 0 | 0 | 0 | 0 | 0 | 0 | 0 | 0 | 0 | 0 | 0 | 0 | 0 | 0 | 0 | 0 | 0 | 0 | 0 | 0 | 0 | 0 | 0 | 0 | 0 | 0.385 | 0 | 6.563 | 0 | 0 | 0 | 0 | 0 | 0 | 1.086 | 0 | 0 | 0 | 0 | 0.2 | 0 | 2.189 | 0 | 0 | 0 | 0 | 0.185 | 0 | 3.288 | 0 | 0 | 0 | 0 | 0 | 0 | 0 | 0 | 0 | 0 | 0
| прочее ТП |  | 0 | 0 | 0 | 0 | 0 | 0 | 0 | 0 | 0 | 0 | 0 | 0 | 0 | 0 | 0 | 0 | 0 | 0 | 0 | 0 | 0 | 0 | 0 | 0 | 0 | 0 | 0 | 0 | 0 | 0 | 0 | 0 | 0 | 0 | 0 | 0 | 0 | 1.186 | 0 | 0 | 0 | 0 | 0 | 0 | 0 | 0 | 0 | 0 | 0 | 0 | 0 | 0.898 | 0 | 0 | 0 | 0 | 0 | 0 | 0.288 | 0 | 0 | 0 | 0 | 0 | 0 | 0 | 0 | 0 | 0 | 0
| Прочее ТПиР |  | 0 | 0 | 0 | 0 | 0 | 0 | 0 | 0 | 0 | 0 | 0 | 0 | 0 | 0 | 0 | 0 | 0 | 0 | 0 | 0 | 0 | 0 | 0 | 0 | 0 | 0 | 0 | 0 | 0 | 0 | 0 | 0 | 0 | 0 | 0 | 22.039 | 0 | 0.95 | 0 | 0 | 0 | 0 | 15.424 | 0 | 0.95 | 0 | 0 | 0 | 0 | 2.623 | 0 | 0 | 0 | 0 | 0 | 0 | 3.992 | 0 | 0 | 0 | 0 | 0 | 0 | 0 | 0 | 0 | 0 | 0 | 0 | 0
2 | Новое строительство |  | 8.2 | 0 | 4.923 | 0 | 0 | 0 | 0 | 0 | 0 | 0 | 0 | 0 | 0 | 0 | 0 | 0 | 0 | 0 | 0 | 0 | 0 | 0 | 0 | 0 | 0 | 0 | 0 | 0 | 8.2 | 0 | 4.923 | 0 | 0 | 0 | 0 | 22.45 | 0 | 9.044 | 0 | 0 | 0 | 0 | 0.1 | 0 | 2.947 | 0 | 0 | 0 | 0 | 0.025 | 0 | 1.549 | 0 | 0 | 0 | 0 | 22.325 | 0 | 4.548 | 0 | 0 | 0 | 0 | 0 | 0 | 0 | 0 | 0 | 0 | 0
| ТП, в т.ч. |  | 8.2 | 0 | 4.923 | 0 | 0 | 0 | 0 | 0 | 0 | 0 | 0 | 0 | 0 | 0 | 0 | 0 | 0 | 0 | 0 | 0 | 0 | 0 | 0 | 0 | 0 | 0 | 0 | 0 | 8.2 | 0 | 4.923 | 0 | 0 | 0 | 0 | 22.45 | 0 | 9.044 | 0 | 0 | 0 | 0 | 0.1 | 0 | 2.947 | 0 | 0 | 0 | 0 | 0.025 | 0 | 1.549 | 0 | 0 | 0 | 0 | 22.325 | 0 | 4.548 | 0 | 0 | 0 | 0 | 0 | 0 | 0 | 0 | 0 | 0 | 0
| льготники |  | 0 | 0 | 0 | 0 | 0 | 0 | 0 | 0 | 0 | 0 | 0 | 0 | 0 | 0 | 0 | 0 | 0 | 0 | 0 | 0 | 0 | 0 | 0 | 0 | 0 | 0 | 0 | 0 | 0 | 0 | 0 | 0 | 0 | 0 | 0 | 0 | 0 | 4.805 | 0 | 0 | 0 | 0 | 0 | 0 | 2.397 | 0 | 0 | 0 | 0 | 0 | 0 | 1.412 | 0 | 0 | 0 | 0 | 0 | 0 | 0.996 | 0 | 0 | 0 | 0 | 0 | 0 | 0 | 0 | 0 | 0 | 0
| прочее ТП |  | 8.2 | 0 | 4.923 | 0 | 0 | 0 | 0 | 0 | 0 | 0 | 0 | 0 | 0 | 0 | 0 | 0 | 0 | 0 | 0 | 0 | 0 | 0 | 0 | 0 | 0 | 0 | 0 | 0 | 8.2 | 0 | 4.923 | 0 | 0 | 0 | 0 | 22.45 | 0 | 4.239 | 0 | 0 | 0 | 0 | 0.1 | 0 | 0.55 | 0 | 0 | 0 | 0 | 0.025 | 0 | 0.137 | 0 | 0 | 0 | 0 | 22.325 | 0 | 3.552 | 0 | 0 | 0 | 0 | 0 | 0 | 0 | 0 | 0 | 0 | 0
| Прочее новое строительство |  | 0 | 0 | 0 | 0 | 0 | 0 | 0 | 0 | 0 | 0 | 0 | 0 | 0 | 0 | 0 | 0 | 0 | 0 | 0 | 0 | 0 | 0 | 0 | 0 | 0 | 0 | 0 | 0 | 0 | 0 | 0 | 0 | 0 | 0 | 0 | 0 | 0 | 0 | 0 | 0 | 0 | 0 | 0 | 0 | 0 | 0 | 0 | 0 | 0 | 0 | 0 | 0 | 0 | 0 | 0 | 0 | 0 | 0 | 0 | 0 | 0 | 0 | 0 | 0 | 0 | 0 | 0 | 0 | 0 | 0
1. | Техническое перевооружение и реконструкция |  | 0 | 0 | 0 | 0 | 0 | 0 | 0 | 0 | 0 | 0 | 0 | 0 | 0 | 0 | 0 | 0 | 0 | 0 | 0 | 0 | 0 | 0 | 0 | 0 | 0 | 0 | 0 | 0 | 0 | 0 | 0 | 0 | 0 | 0 | 0 | 22.424 | 0 | 8.699 | 0 | 0 | 0 | 0 | 15.424 | 0 | 2.036 | 0 | 0 | 0 | 0 | 2.823 | 0 | 3.087 | 0 | 0 | 0 | 0 | 4.177 | 0 | 3.576 | 0 | 0 | 0 | 0 | 0 | 0 | 0 | 0 | 0 | 0 | 0
1.1. | Энергосбережение и повышение энергетической эффективности
1.2. | Создание систем противоаварийной и режимной автоматики |  | 0 | 0 | 0 | 0 | 0 | 0 | 0 | 0 | 0 | 0 | 0 | 0 | 0 | 0 | 0 | 0 | 0 | 0 | 0 | 0 | 0 | 0 | 0 | 0 | 0 | 0 | 0 | 0 | 0 | 0 | 0 | 0 | 0 | 0 | 0 | 0 | 0 | 0 | 0 | 0 | 0 | 0 | 0 | 0 | 0 | 0 | 0 | 0 | 0 | 0 | 0 | 0 | 0 | 0 | 0 | 0 | 0 | 0 | 0 | 0 | 0 | 0 | 0 | 0 | 0 | 0 | 0 | 0 | 0 | 0
1 | Техперевооружение на ПС 110/35/6 кВ "Георгиевская" средств РЗА линейной ячейки 110 кВ Л-9(оснащение линейной ячейки 110 кВ Л-9 ДФЗ ) | E_prj_109105_11853 | 0 | 0 | 0 | 0 | 0 | 0 | 0 | 0 | 0 | 0 | 0 | 0 | 0 | 0 | 0 | 0 | 0 | 0 | 0 | 0 | 0 | 0 | 0 | 0 | 0 | 0 | 0 | 0 | 0 | 0 | 0 | 0 | 0 | 0 | 0 | 0 | 0 | 0 | 0 | 0 | 0 | 0 | 0 | 0 | 0 | 0 | 0 | 0 | 0 | 0 | 0 | 0 | 0 | 0 | 0 | 0 | 0 | 0 | 0 | 0 | 0 | 0 | 0 | 0 | 0 | 0 | 0 | 0 | 0 | 0 | 0 | СТФ
2 | Техническое перевооружение средств РЗА ВЛ 110 кВ Л-23 на ПС 110 кВ Южная (оснащение линейной ячейки Л-23ДФЗ) | F_prj_109105_11858 | 0 | 0 | 0 | 0 | 0 | 0 | 0 | 0 | 0 | 0 | 0 | 0 | 0 | 0 | 0 | 0 | 0 | 0 | 0 | 0 | 0 | 0 | 0 | 0 | 0 | 0 | 0 | 0 | 0 | 0 | 0 | 0 | 0 | 0 | 0 | 0 | 0 | 0 | 0 | 0 | 0 | 0 | 0 | 0 | 0 | 0 | 0 | 0 | 0 | 0 | 0 | 0 | 0 | 0 | 0 | 0 | 0 | 0 | 0 | 0 | 0 | 0 | 0 | 0 | 0 | 0 | 0 | 0 | 0 | 0 | 0 | СТФ
3 | Техническое перевооружение на ПС 110 кВ Кировская средств РЗА ВЛ 110 кВ Л-2(оснащение ячейки С-1 защитой ДФЗ для защиты Л-2) | F_prj_109105_11857 | 0 | 0 | 0 | 0 | 0 | 0 | 0 | 0 | 0 | 0 | 0 | 0 | 0 | 0 | 0 | 0 | 0 | 0 | 0 | 0 | 0 | 0 | 0 | 0 | 0 | 0 | 0 | 0 | 0 | 0 | 0 | 0 | 0 | 0 | 0 | 0 | 0 | 0 | 0 | 0 | 0 | 0 | 0 | 0 | 0 | 0 | 0 | 0 | 0 | 0 | 0 | 0 | 0 | 0 | 0 | 0 | 0 | 0 | 0 | 0 | 0 | 0 | 0 | 0 | 0 | 0 | 0 | 0 | 0 | 0 | 0 | СТФ
4 | «Техническое перевооружение средств РЗА на ПС 110/35/10 кВ "Зеленогорская" в линейных ячейках ВЛ 110 кВ в сторону ПС 330 "Кисловодск"» (оснащение 2-хлинейных ячеек защитой ДФЗ) | E_prj_109105_13917 | 0 | 0 | 0 | 0 | 0 | 0 | 0 | 0 | 0 | 0 | 0 | 0 | 0 | 0 | 0 | 0 | 0 | 0 | 0 | 0 | 0 | 0 | 0 | 0 | 0 | 0 | 0 | 0 | 0 | 0 | 0 | 0 | 0 | 0 | 0 | 0 | 0 | 0 | 0 | 0 | 0 | 0 | 0 | 0 | 0 | 0 | 0 | 0 | 0 | 0 | 0 | 0 | 0 | 0 | 0 | 0 | 0 | 0 | 0 | 0 | 0 | 0 | 0 | 0 | 0 | 0 | 0 | 0 | 0 | 0 | 0 | СТФ
5 | Техперевооружение средств РЗА в линейной ячейке ВЛ-110 кВ в сторону ПС 330 "Кисловодск" на ПС 110/10 кВ "Парковая" | E_prj_109105_13918 | 0 | 0 | 0 | 0 | 0 | 0 | 0 | 0 | 0 | 0 | 0 | 0 | 0 | 0 | 0 | 0 | 0 | 0 | 0 | 0 | 0 | 0 | 0 | 0 | 0 | 0 | 0 | 0 | 0 | 0 | 0 | 0 | 0 | 0 | 0 | 0 | 0 | 0 | 0 | 0 | 0 | 0 | 0 | 0 | 0 | 0 | 0 | 0 | 0 | 0 | 0 | 0 | 0 | 0 | 0 | 0 | 0 | 0 | 0 | 0 | 0 | 0 | 0 | 0 | 0 | 0 | 0 | 0 | 0 | 0 | 0 | СТФ
6 | Техперевооружение на ПС 110/10 кВ Подкумок средств РЗА линенйной ячейки 110 кВ Л-6(оснащение ячейки 110 кВ Л-6 ДФЗ ) | E_prj_109105_13893 | 0 | 0 | 0 | 0 | 0 | 0 | 0 | 0 | 0 | 0 | 0 | 0 | 0 | 0 | 0 | 0 | 0 | 0 | 0 | 0 | 0 | 0 | 0 | 0 | 0 | 0 | 0 | 0 | 0 | 0 | 0 | 0 | 0 | 0 | 0 | 0 | 0 | 0 | 0 | 0 | 0 | 0 | 0 | 0 | 0 | 0 | 0 | 0 | 0 | 0 | 0 | 0 | 0 | 0 | 0 | 0 | 0 | 0 | 0 | 0 | 0 | 0 | 0 | 0 | 0 | 0 | 0 | 0 | 0 | 0 | 0 | СТФ
1.3. | Создание систем телемеханики и связи |  | 0 | 0 | 0 | 0 | 0 | 0 | 0 | 0 | 0 | 0 | 0 | 0 | 0 | 0 | 0 | 0 | 0 | 0 | 0 | 0 | 0 | 0 | 0 | 0 | 0 | 0 | 0 | 0 | 0 | 0 | 0 | 0 | 0 | 0 | 0 | 0 | 0 | 0 | 0 | 0 | 0 | 0 | 0 | 0 | 0 | 0 | 0 | 0 | 0 | 0 | 0 | 0 | 0 | 0 | 0 | 0 | 0 | 0 | 0 | 0 | 0 | 0 | 0 | 0 | 0 | 0 | 0 | 0 | 0 | 0
7 | Модернизация системы сбора и передачи информации филиала "Ставропольэнерго" ПС 110 кВ Бекешевская, ГНС, Ново-Невиномысская, Мин-воды-2, Промкомплекс, Северная, Лесная. | G_prj_109105_49177 | 0 | 0 | 0 | 0 | 0 | 0 | 0 | 0 | 0 | 0 | 0 | 0 | 0 | 0 | 0 | 0 | 0 | 0 | 0 | 0 | 0 | 0 | 0 | 0 | 0 | 0 | 0 | 0 | 0 | 0 | 0 | 0 | 0 | 0 | 0 | 0 | 0 | 0 | 0 | 0 | 0 | 0 | 0 | 0 | 0 | 0 | 0 | 0 | 0 | 0 | 0 | 0 | 0 | 0 | 0 | 0 | 0 | 0 | 0 | 0 | 0 | 0 | 0 | 0 | 0 | 0 | 0 | 0 | 0 | 0 | 0 | СТФ
8 | Техпепевооружение средств СДТУ на базе Кочубеевского РЭС (замена сущ.АТС на АТС МИНИКОМ) | F_prj_109105_11864 | 0 | 0 | 0 | 0 | 0 | 0 | 0 | 0 | 0 | 0 | 0 | 0 | 0 | 0 | 0 | 0 | 0 | 0 | 0 | 0 | 0 | 0 | 0 | 0 | 0 | 0 | 0 | 0 | 0 | 0 | 0 | 0 | 0 | 0 | 0 | 0 | 0 | 0 | 0 | 0 | 0 | 0 | 0 | 0 | 0 | 0 | 0 | 0 | 0 | 0 | 0 | 0 | 0 | 0 | 0 | 0 | 0 | 0 | 0 | 0 | 0 | 0 | 0 | 0 | 0 | 0 | 0 | 0 | 0 | 0 | 0 | СТФ
9 | Техпепевооружение средств СДТУ на базе Арзгирского РЭС(замена сущ.АТС на АТС МИНИКОМ) | E_prj_109105_11860 | 0 | 0 | 0 | 0 | 0 | 0 | 0 | 0 | 0 | 0 | 0 | 0 | 0 | 0 | 0 | 0 | 0 | 0 | 0 | 0 | 0 | 0 | 0 | 0 | 0 | 0 | 0 | 0 | 0 | 0 | 0 | 0 | 0 | 0 | 0 | 0 | 0 | 0 | 0 | 0 | 0 | 0 | 0 | 0 | 0 | 0 | 0 | 0 | 0 | 0 | 0 | 0 | 0 | 0 | 0 | 0 | 0 | 0 | 0 | 0 | 0 | 0 | 0 | 0 | 0 | 0 | 0 | 0 | 0 | 0 | 0 | СТФ
10 | Техпепевооружение средств СДТУ на базе Грачевского (замена сущ.АТС на АТС МИНИКОМ) | F_prj_109105_11867 | 0 | 0 | 0 | 0 | 0 | 0 | 0 | 0 | 0 | 0 | 0 | 0 | 0 | 0 | 0 | 0 | 0 | 0 | 0 | 0 | 0 | 0 | 0 | 0 | 0 | 0 | 0 | 0 | 0 | 0 | 0 | 0 | 0 | 0 | 0 | 0 | 0 | 0 | 0 | 0 | 0 | 0 | 0 | 0 | 0 | 0 | 0 | 0 | 0 | 0 | 0 | 0 | 0 | 0 | 0 | 0 | 0 | 0 | 0 | 0 | 0 | 0 | 0 | 0 | 0 | 0 | 0 | 0 | 0 | 0 | 0 | СТФ
1.4. | Установка устройств регулирования напряжения и компенсации реактивной мощности
1.5. | Прочее |  | 0 | 0 | 0 | 0 | 0 | 0 | 0 | 0 | 0 | 0 | 0 | 0 | 0 | 0 | 0 | 0 | 0 | 0 | 0 | 0 | 0 | 0 | 0 | 0 | 0 | 0 | 0 | 0 | 0 | 0 | 0 | 0 | 0 | 0 | 0 | 22.039 | 0 | 0.95 | 0 | 0 | 0 | 0 | 15.424 | 0 | 0.95 | 0 | 0 | 0 | 0 | 2.623 | 0 | 0 | 0 | 0 | 0 | 0 | 3.992 | 0 | 0 | 0 | 0 | 0 | 0 | 0 | 0 | 0 | 0 | 0 | 0 | 0
11 | Реконструкция ВЛ-110кВ Л-10 "Машук 330" -"Е-2" ( замена проводов АС 120 на провода АС-185, изоляторов и частичная замена опор, замена ошиновки Л-10 на ПС Е-2) | F_prj_109105_11718 | 0 | 0 | 0 | 0 | 0 | 0 | 0 | 0 | 0 | 0 | 0 | 0 | 0 | 0 | 0 | 0 | 0 | 0 | 0 | 0 | 0 | 0 | 0 | 0 | 0 | 0 | 0 | 0 | 0 | 0 | 0 | 0 | 0 | 0 | 0 | 0 | 0 | 0 | 0 | 0 | 0 | 0 | 0 | 0 | 0 | 0 | 0 | 0 | 0 | 0 | 0 | 0 | 0 | 0 | 0 | 0 | 0 | 0 | 0 | 0 | 0 | 0 | 0 | 0 | 0 | 0 | 0 | 0 | 0 | 0 | 0 | СТФ
12 | Установка датчиков гололеда на ВЛ 110 кВ Л-45 ПС Т-302 - ПС Круглолесская | D_prj_109105_11722 | 0 | 0 | 0 | 0 | 0 | 0 | 0 | 0 | 0 | 0 | 0 | 0 | 0 | 0 | 0 | 0 | 0 | 0 | 0 | 0 | 0 | 0 | 0 | 0 | 0 | 0 | 0 | 0 | 0 | 0 | 0 | 0 | 0 | 0 | 0 | 0 | 0 | 0 | 0 | 0 | 0 | 0 | 0 | 0 | 0 | 0 | 0 | 0 | 0 | 0 | 0 | 0 | 0 | 0 | 0 | 0 | 0 | 0 | 0 | 0 | 0 | 0 | 0 | 0 | 0 | 0 | 0 | 0 | 0 | 0 | 0 | СТФ
13 | Реконструкция ВЛ-110кВ Л-157 Восход - Рагули ( замена опор, сущ. проводов на провода большего сечения, грозозащитного троса и изоляторов в полном объеме) | F_prj_109105_11718 | 0 | 0 | 0 | 0 | 0 | 0 | 0 | 0 | 0 | 0 | 0 | 0 | 0 | 0 | 0 | 0 | 0 | 0 | 0 | 0 | 0 | 0 | 0 | 0 | 0 | 0 | 0 | 0 | 0 | 0 | 0 | 0 | 0 | 0 | 0 | 0 | 0 | 0 | 0 | 0 | 0 | 0 | 0 | 0 | 0 | 0 | 0 | 0 | 0 | 0 | 0 | 0 | 0 | 0 | 0 | 0 | 0 | 0 | 0 | 0 | 0 | 0 | 0 | 0 | 0 | 0 | 0 | 0 | 0 | 0 | 0 | СТФ
14 | Реконструкция ПС 110/10 /6 кВ "Северная" | F_prj_109105_47487 | 0 | 0 | 0 | 0 | 0 | 0 | 0 | 0 | 0 | 0 | 0 | 0 | 0 | 0 | 0 | 0 | 0 | 0 | 0 | 0 | 0 | 0 | 0 | 0 | 0 | 0 | 0 | 0 | 0 | 0 | 0 | 0 | 0 | 0 | 0 | 0 | 0 | 0 | 0 | 0 | 0 | 0 | 0 | 0 | 0 | 0 | 0 | 0 | 0 | 0 | 0 | 0 | 0 | 0 | 0 | 0 | 0 | 0 | 0 | 0 | 0 | 0 | 0 | 0 | 0 | 0 | 0 | 0 | 0 | 0 | 0 | СТФ
15 | Реконструкция на ПС 110 кВ «Рагули» средств автоматики в линейной ячейке ВЛ 110 кВ Рагули – Восход (Л-157) (установка устройства противоаварийной автоматики типа АЛАР) | E_prj_109105_11744 | 0 | 0 | 0 | 0 | 0 | 0 | 0 | 0 | 0 | 0 | 0 | 0 | 0 | 0 | 0 | 0 | 0 | 0 | 0 | 0 | 0 | 0 | 0 | 0 | 0 | 0 | 0 | 0 | 0 | 0 | 0 | 0 | 0 | 0 | 0 | 0 | 0 | 0 | 0 | 0 | 0 | 0 | 0 | 0 | 0 | 0 | 0 | 0 | 0 | 0 | 0 | 0 | 0 | 0 | 0 | 0 | 0 | 0 | 0 | 0 | 0 | 0 | 0 | 0 | 0 | 0 | 0 | 0 | 0 | 0 | 0 | СТФ
16 | Техническое перевооружение линейной ячейки 110 кВ Л-274 ПС110/6кВ "Нефтекумск" (замена сущ.выкл.110кВ на элегазовый выкл.типа ВЭБ-110, сущ.разъед. на разъединители с эл. двигат. приводом, сущ.ТН-110 на ТН типа НАМИ-110, замена сущ. средств РЗА на микропроцессорные защиты ) ПЭС | F_prj_109105_11727 | 0 | 0 | 0 | 0 | 0 | 0 | 0 | 0 | 0 | 0 | 0 | 0 | 0 | 0 | 0 | 0 | 0 | 0 | 0 | 0 | 0 | 0 | 0 | 0 | 0 | 0 | 0 | 0 | 0 | 0 | 0 | 0 | 0 | 0 | 0 | 0 | 0 | 0 | 0 | 0 | 0 | 0 | 0 | 0 | 0 | 0 | 0 | 0 | 0 | 0 | 0 | 0 | 0 | 0 | 0 | 0 | 0 | 0 | 0 | 0 | 0 | 0 | 0 | 0 | 0 | 0 | 0 | 0 | 0 | 0 | 0 | СТФ
17 | Реконструкция ПС 110 кВ «Центральная» в г. Ставрополе» (организация системы плавки гололеда для ВЛ 110 кВ и 10 кВ) | F_prj_109105_11731 | 0 | 0 | 0 | 0 | 0 | 0 | 0 | 0 | 0 | 0 | 0 | 0 | 0 | 0 | 0 | 0 | 0 | 0 | 0 | 0 | 0 | 0 | 0 | 0 | 0 | 0 | 0 | 0 | 0 | 0 | 0 | 0 | 0 | 0 | 0 | 0 | 0 | 0 | 0 | 0 | 0 | 0 | 0 | 0 | 0 | 0 | 0 | 0 | 0 | 0 | 0 | 0 | 0 | 0 | 0 | 0 | 0 | 0 | 0 | 0 | 0 | 0 | 0 | 0 | 0 | 0 | 0 | 0 | 0 | 0 | 0 | СТФ
18 | Установка силового трансформатора ТМН-6300 кВа на ПС Городская | G_prj_109105_50049 | 0 | 0 | 0 | 0 | 0 | 0 | 0 | 0 | 0 | 0 | 0 | 0 | 0 | 0 | 0 | 0 | 0 | 0 | 0 | 0 | 0 | 0 | 0 | 0 | 0 | 0 | 0 | 0 | 0 | 0 | 0 | 0 | 0 | 0 | 0 | 6.3 | 0 | 0 | 0 | 0 | 0 | 0 | 6.3 | 0 | 0 | 0 | 0 | 0 | 0 | 0 | 0 | 0 | 0 | 0 | 0 | 0 | 0 | 0 | 0 | 0 | 0 | 0 | 0 | 0 | 0 | 0 | 0 | 0 | 0 | 0 | Объект выполнен в декабре 2015. Рабочая и разрешительная документация оформлена в феврале 2016 | СТФ
19 | Реконструкция ПС 110/10кВ "Провал" - (замена сущ. силовых тр-ров мощн. 2х10 т. кВА на тр-ры мощн. 2х16 т. кВА) | F_prj_109105_11730 | 0 | 0 | 0 | 0 | 0 | 0 | 0 | 0 | 0 | 0 | 0 | 0 | 0 | 0 | 0 | 0 | 0 | 0 | 0 | 0 | 0 | 0 | 0 | 0 | 0 | 0 | 0 | 0 | 0 | 0 | 0 | 0 | 0 | 0 | 0 | 0 | 0 | 0 | 0 | 0 | 0 | 0 | 0 | 0 | 0 | 0 | 0 | 0 | 0 | 0 | 0 | 0 | 0 | 0 | 0 | 0 | 0 | 0 | 0 | 0 | 0 | 0 | 0 | 0 | 0 | 0 | 0 | 0 | 0 | 0 | 0 | СТФ
20 | Реконструкция ПС 35/10кВ "Аэропорт" (замена трансформатора мощностью 6,3 МВА на трансформатор 10 МВА) | F_prj_109105_48067 | 0 | 0 | 0 | 0 | 0 | 0 | 0 | 0 | 0 | 0 | 0 | 0 | 0 | 0 | 0 | 0 | 0 | 0 | 0 | 0 | 0 | 0 | 0 | 0 | 0 | 0 | 0 | 0 | 0 | 0 | 0 | 0 | 0 | 0 | 0 | 0 | 0 | 0 | 0 | 0 | 0 | 0 | 0 | 0 | 0 | 0 | 0 | 0 | 0 | 0 | 0 | 0 | 0 | 0 | 0 | 0 | 0 | 0 | 0 | 0 | 0 | 0 | 0 | 0 | 0 | 0 | 0 | 0 | 0 | 0 | 0 | СТФ
21 | Установка блока с оборудованием для комплектных подстанций 35 кВ с разъединителем и выключателем, разъединителей 10 кВ на ПС "Махмуд-Мектеб" | G_prj_109105_50046 | 0 | 0 | 0 | 0 | 0 | 0 | 0 | 0 | 0 | 0 | 0 | 0 | 0 | 0 | 0 | 0 | 0 | 0 | 0 | 0 | 0 | 0 | 0 | 0 | 0 | 0 | 0 | 0 | 0 | 0 | 0 | 0 | 0 | 0 | 0 | 0 | 0 | 0 | 0 | 0 | 0 | 0 | 0 | 0 | 0 | 0 | 0 | 0 | 0 | 0 | 0 | 0 | 0 | 0 | 0 | 0 | 0 | 0 | 0 | 0 | 0 | 0 | 0 | 0 | 0 | 0 | 0 | 0 | 0 | 0 | Объект выполнен в декабре 2015. Рабочая и разрешительная документация оформлена в феврале 2016 | СТФ
22 | Установка силового трансформатора ТМН-4000 кВА на ПС 35/10 кВ Серафимовская | G_prj_109105_50048 | 0 | 0 | 0 | 0 | 0 | 0 | 0 | 0 | 0 | 0 | 0 | 0 | 0 | 0 | 0 | 0 | 0 | 0 | 0 | 0 | 0 | 0 | 0 | 0 | 0 | 0 | 0 | 0 | 0 | 0 | 0 | 0 | 0 | 0 | 0 | 4 | 0 | 0 | 0 | 0 | 0 | 0 | 4 | 0 | 0 | 0 | 0 | 0 | 0 | 0 | 0 | 0 | 0 | 0 | 0 | 0 | 0 | 0 | 0 | 0 | 0 | 0 | 0 | 0 | 0 | 0 | 0 | 0 | 0 | 0 | Объект выполнен в декабре 2015. Рабочая и разрешительная документация оформлена в феврале 2016 | СТФ
23 | Реконструкция ВЛ-10 кВ Ф-344 ПС 110\10 кВ «Отказное» в с.Отказное Советского района. (Вынос участка ВЛ-10 кВ протяженностью 2 км за территорию школы в том числе совместный подвес ВЛ10/0,4кВ - 1 км, вынос участка ВЛ-10кВ протяженностью 1 км из зоны затопления и территории оползневых оврагов, замена изоляторов на всем протяжении ВЛ-10 кВ). | F_prj_109105_11900 | 0 | 0 | 0 | 0 | 0 | 0 | 0 | 0 | 0 | 0 | 0 | 0 | 0 | 0 | 0 | 0 | 0 | 0 | 0 | 0 | 0 | 0 | 0 | 0 | 0 | 0 | 0 | 0 | 0 | 0 | 0 | 0 | 0 | 0 | 0 | 0 | 0 | 0 | 0 | 0 | 0 | 0 | 0 | 0 | 0 | 0 | 0 | 0 | 0 | 0 | 0 | 0 | 0 | 0 | 0 | 0 | 0 | 0 | 0 | 0 | 0 | 0 | 0 | 0 | 0 | 0 | 0 | 0 | 0 | 0 | 0 | СТФ
24 | Реконструкция ВЛ - 10 кВ Ф- 132 (установка доп. КТПМ - 1296/132 от ПС "Подгорная") в ст.Подгорная Георгиевского района | G_prj_109105_50437 | 0 | 0 | 0 | 0 | 0 | 0 | 0 | 0 | 0 | 0 | 0 | 0 | 0 | 0 | 0 | 0 | 0 | 0 | 0 | 0 | 0 | 0 | 0 | 0 | 0 | 0 | 0 | 0 | 0 | 0 | 0 | 0 | 0 | 0 | 0 | 0.16 | 0 | 0.68 | 0 | 0 | 0 | 0 | 0.16 | 0 | 0.68 | 0 | 0 | 0 | 0 | 0 | 0 | 0 | 0 | 0 | 0 | 0 | 0 | 0 | 0 | 0 | 0 | 0 | 0 | 0 | 0 | 0 | 0 | 0 | 0 | 0 | Объект выполнен в декабре 2015. Рабочая и разрешительная документация оформлена в марте 2016 | СТФ
25 | Реконструкция ВЛ 10 кВ Ф-227 (установка доп. ТП для разгрузки ТП-7/227 в с. Найденовское Изобильненского района, строительство ВЛ-10 (0,05 км), строительство ВЛ-0,4 (0,05км) для переподключения н/в Ф-2 от ТП-7/227 на проектируемую ТП) | E_prj_109105_11768 | 0 | 0 | 0 | 0 | 0 | 0 | 0 | 0 | 0 | 0 | 0 | 0 | 0 | 0 | 0 | 0 | 0 | 0 | 0 | 0 | 0 | 0 | 0 | 0 | 0 | 0 | 0 | 0 | 0 | 0 | 0 | 0 | 0 | 0 | 0 | 0 | 0 | 0 | 0 | 0 | 0 | 0 | 0 | 0 | 0 | 0 | 0 | 0 | 0 | 0 | 0 | 0 | 0 | 0 | 0 | 0 | 0 | 0 | 0 | 0 | 0 | 0 | 0 | 0 | 0 | 0 | 0 | 0 | 0 | 0 | 0 | СТФ
26 | Реконструкция ВЛ 10 кВ (Установка доп.ТП 160 кВА для разгрузки КТП 1681/394) от ПС "Очистные сооружения" в с.Краснокумском Георгиевского района) | G_prj_109105_49135 | 0 | 0 | 0 | 0 | 0 | 0 | 0 | 0 | 0 | 0 | 0 | 0 | 0 | 0 | 0 | 0 | 0 | 0 | 0 | 0 | 0 | 0 | 0 | 0 | 0 | 0 | 0 | 0 | 0 | 0 | 0 | 0 | 0 | 0 | 0 | 0.16 | 0 | 0 | 0 | 0 | 0 | 0 | 0.16 | 0 | 0 | 0 | 0 | 0 | 0 | 0 | 0 | 0 | 0 | 0 | 0 | 0 | 0 | 0 | 0 | 0 | 0 | 0 | 0 | 0 | 0 | 0 | 0 | 0 | 0 | 0 | Объект выполнен в декабре 2015. Рабочая и разрешительная документация оформлена в марте 2016 | СТФ
27 | Реконструкция ВЛ 10 кВ Ф-354 (установка доп. ТП для разгрузки ТП-3/354 в х. Сухой Изобильненского района, строительство ВЛ-10 (0,05 км), строительство ВЛ-0,4 (0,05км) для разделения и переподключения н/в Ф-2 от ТП-3/354 на проектируемую ТП) | E_prj_109105_11769 | 0 | 0 | 0 | 0 | 0 | 0 | 0 | 0 | 0 | 0 | 0 | 0 | 0 | 0 | 0 | 0 | 0 | 0 | 0 | 0 | 0 | 0 | 0 | 0 | 0 | 0 | 0 | 0 | 0 | 0 | 0 | 0 | 0 | 0 | 0 | 0 | 0 | 0 | 0 | 0 | 0 | 0 | 0 | 0 | 0 | 0 | 0 | 0 | 0 | 0 | 0 | 0 | 0 | 0 | 0 | 0 | 0 | 0 | 0 | 0 | 0 | 0 | 0 | 0 | 0 | 0 | 0 | 0 | 0 | 0 | 0 | СТФ
28 | «Реконструкция ВЛ-10 кВ Ф-360 от ПС «ЖБИ» (Установка доп. МТП-5158/360 для разгрузки КТП-5013/360) в х. Михайловском Советского района» | G_stf00059 | 0 | 0 | 0 | 0 | 0 | 0 | 0 | 0 | 0 | 0 | 0 | 0 | 0 | 0 | 0 | 0 | 0 | 0 | 0 | 0 | 0 | 0 | 0 | 0 | 0 | 0 | 0 | 0 | 0 | 0 | 0 | 0 | 0 | 0 | 0 | 0 | 0 | 0 | 0 | 0 | 0 | 0 | 0 | 0 | 0 | 0 | 0 | 0 | 0 | 0 | 0 | 0 | 0 | 0 | 0 | 0 | 0 | 0 | 0 | 0 | 0 | 0 | 0 | 0 | 0 | 0 | 0 | 0 | 0 | 0 | 0 | СТФ
29 | Реконструкция ВЛ-10кВ Ф-166 от ПС "Рыздвяная" в пролете опор №№ 1-66 в ст. Рождественская Изобильненского района(дог. 12-90 от 01.10.2012) | E_prj_109105_11780 | 0 | 0 | 0 | 0 | 0 | 0 | 0 | 0 | 0 | 0 | 0 | 0 | 0 | 0 | 0 | 0 | 0 | 0 | 0 | 0 | 0 | 0 | 0 | 0 | 0 | 0 | 0 | 0 | 0 | 0 | 0 | 0 | 0 | 0 | 0 | 0 | 0 | 0 | 0 | 0 | 0 | 0 | 0 | 0 | 0 | 0 | 0 | 0 | 0 | 0 | 0 | 0 | 0 | 0 | 0 | 0 | 0 | 0 | 0 | 0 | 0 | 0 | 0 | 0 | 0 | 0 | 0 | 0 | 0 | 0 | 0 | СТФ
30 | Реконструкция ВЛ-10 кВ Ф-231 от ПС "Балахоновская" Кочубееввского р-на Ставропольского края | E_prj_109105_11789 | 0 | 0 | 0 | 0 | 0 | 0 | 0 | 0 | 0 | 0 | 0 | 0 | 0 | 0 | 0 | 0 | 0 | 0 | 0 | 0 | 0 | 0 | 0 | 0 | 0 | 0 | 0 | 0 | 0 | 0 | 0 | 0 | 0 | 0 | 0 | 0 | 0 | 0 | 0 | 0 | 0 | 0 | 0 | 0 | 0 | 0 | 0 | 0 | 0 | 0 | 0 | 0 | 0 | 0 | 0 | 0 | 0 | 0 | 0 | 0 | 0 | 0 | 0 | 0 | 0 | 0 | 0 | 0 | 0 | 0 | 0 | СТФ
31 | Реконструкция ВЛ 10 кВ от Ф-184 ( установкой доп ТП 10/0,4 для разгрузки ТП- /184 в ст.Расшеватская Александровского района, стр-во ВЛ 10 кВ - 0,05 км, Реконструкция ВЛ 0,4 кВ присоединяемой к прэктируемой ТП 10/0,4 ). | E_prj_109105_11770 | 0 | 0 | 0 | 0 | 0 | 0 | 0 | 0 | 0 | 0 | 0 | 0 | 0 | 0 | 0 | 0 | 0 | 0 | 0 | 0 | 0 | 0 | 0 | 0 | 0 | 0 | 0 | 0 | 0 | 0 | 0 | 0 | 0 | 0 | 0 | 0 | 0 | 0 | 0 | 0 | 0 | 0 | 0 | 0 | 0 | 0 | 0 | 0 | 0 | 0 | 0 | 0 | 0 | 0 | 0 | 0 | 0 | 0 | 0 | 0 | 0 | 0 | 0 | 0 | 0 | 0 | 0 | 0 | 0 | 0 | 0 | СТФ
32 | Реконструкция ВЛ-10 кВ Ф-311 от ПС "Бурунная" (Установка доп.МТП для разгрузки ТП-3742/311) в п.Мирный Курского района | G_prj_109105_46755 | 0 | 0 | 0 | 0 | 0 | 0 | 0 | 0 | 0 | 0 | 0 | 0 | 0 | 0 | 0 | 0 | 0 | 0 | 0 | 0 | 0 | 0 | 0 | 0 | 0 | 0 | 0 | 0 | 0 | 0 | 0 | 0 | 0 | 0 | 0 | 0.16 | 0 | 0.02 | 0 | 0 | 0 | 0 | 0.16 | 0 | 0.02 | 0 | 0 | 0 | 0 | 0 | 0 | 0 | 0 | 0 | 0 | 0 | 0 | 0 | 0 | 0 | 0 | 0 | 0 | 0 | 0 | 0 | 0 | 0 | 0 | 0 | 0 | СТФ
33 | Реконструкция ВЛ-10 кВ Ф-330 от ПС Галюгаевская (установка доп.МТП для разгрузки ТП-3283/330) в ст.Галюгаевская Курского р-на | G_prj_109105_46757 | 0 | 0 | 0 | 0 | 0 | 0 | 0 | 0 | 0 | 0 | 0 | 0 | 0 | 0 | 0 | 0 | 0 | 0 | 0 | 0 | 0 | 0 | 0 | 0 | 0 | 0 | 0 | 0 | 0 | 0 | 0 | 0 | 0 | 0 | 0 | 0.1 | 0 | 0.25 | 0 | 0 | 0 | 0 | 0.1 | 0 | 0.25 | 0 | 0 | 0 | 0 | 0 | 0 | 0 | 0 | 0 | 0 | 0 | 0 | 0 | 0 | 0 | 0 | 0 | 0 | 0 | 0 | 0 | 0 | 0 | 0 | 0 | 0 | СТФ
34 | Реконструкция ВЛ 10 кВ Ф-108 от ПС "Суворовская" (установка дополнительной МТП) | F_prj_109105_11787 | 0 | 0 | 0 | 0 | 0 | 0 | 0 | 0 | 0 | 0 | 0 | 0 | 0 | 0 | 0 | 0 | 0 | 0 | 0 | 0 | 0 | 0 | 0 | 0 | 0 | 0 | 0 | 0 | 0 | 0 | 0 | 0 | 0 | 0 | 0 | 0 | 0 | 0 | 0 | 0 | 0 | 0 | 0 | 0 | 0 | 0 | 0 | 0 | 0 | 0 | 0 | 0 | 0 | 0 | 0 | 0 | 0 | 0 | 0 | 0 | 0 | 0 | 0 | 0 | 0 | 0 | 0 | 0 | 0 | 0 | 0 | СТФ
35 | Реконструкция ВЛ-10кВ Ф-723-1 от ПС 110/10 кВ Камбулат (установка дополнительного МТП для разгрузки ТП-4/723-1 и ТП-6/723-1 в с.Малые Ягуры Туркменского района) | E_prj_109105_11775 | 0 | 0 | 0 | 0 | 0 | 0 | 0 | 0 | 0 | 0 | 0 | 0 | 0 | 0 | 0 | 0 | 0 | 0 | 0 | 0 | 0 | 0 | 0 | 0 | 0 | 0 | 0 | 0 | 0 | 0 | 0 | 0 | 0 | 0 | 0 | 0 | 0 | 0 | 0 | 0 | 0 | 0 | 0 | 0 | 0 | 0 | 0 | 0 | 0 | 0 | 0 | 0 | 0 | 0 | 0 | 0 | 0 | 0 | 0 | 0 | 0 | 0 | 0 | 0 | 0 | 0 | 0 | 0 | 0 | 0 | 0 | СТФ
36 | Реконструкция ВЛ 10 кВ Ф-898 от ПС "Дербетовская" Ипатовского района | E_prj_109105_11776 | 0 | 0 | 0 | 0 | 0 | 0 | 0 | 0 | 0 | 0 | 0 | 0 | 0 | 0 | 0 | 0 | 0 | 0 | 0 | 0 | 0 | 0 | 0 | 0 | 0 | 0 | 0 | 0 | 0 | 0 | 0 | 0 | 0 | 0 | 0 | 0 | 0 | 0 | 0 | 0 | 0 | 0 | 0 | 0 | 0 | 0 | 0 | 0 | 0 | 0 | 0 | 0 | 0 | 0 | 0 | 0 | 0 | 0 | 0 | 0 | 0 | 0 | 0 | 0 | 0 | 0 | 0 | 0 | 0 | 0 | 0 | СТФ
37 | Реконструкция ВЛ 10 кВ Ф-239 от ПС "Эген" Ипатовского района | E_prj_109105_11777 | 0 | 0 | 0 | 0 | 0 | 0 | 0 | 0 | 0 | 0 | 0 | 0 | 0 | 0 | 0 | 0 | 0 | 0 | 0 | 0 | 0 | 0 | 0 | 0 | 0 | 0 | 0 | 0 | 0 | 0 | 0 | 0 | 0 | 0 | 0 | 0 | 0 | 0 | 0 | 0 | 0 | 0 | 0 | 0 | 0 | 0 | 0 | 0 | 0 | 0 | 0 | 0 | 0 | 0 | 0 | 0 | 0 | 0 | 0 | 0 | 0 | 0 | 0 | 0 | 0 | 0 | 0 | 0 | 0 | 0 | 0 | СТФ
38 | Реконструкция ВЛ 10 кВ Ф-532 от ПС "Андрей-Курган" в Нефтекумском районе (установка новой МТП и разъединителя РЛНДз) | E_prj_109105_11781 | 0 | 0 | 0 | 0 | 0 | 0 | 0 | 0 | 0 | 0 | 0 | 0 | 0 | 0 | 0 | 0 | 0 | 0 | 0 | 0 | 0 | 0 | 0 | 0 | 0 | 0 | 0 | 0 | 0 | 0 | 0 | 0 | 0 | 0 | 0 | 0 | 0 | 0 | 0 | 0 | 0 | 0 | 0 | 0 | 0 | 0 | 0 | 0 | 0 | 0 | 0 | 0 | 0 | 0 | 0 | 0 | 0 | 0 | 0 | 0 | 0 | 0 | 0 | 0 | 0 | 0 | 0 | 0 | 0 | 0 | 0 | СТФ
39 | Реконструкция ВЛ-10 кВ Ф-383 (строительство КТП 10/0,4 кВ 250 кВА) от ПС 35/10 кВ "Гражданская" в с. Гражданское Минераловодского района | E_prj_109105_11785 | 0 | 0 | 0 | 0 | 0 | 0 | 0 | 0 | 0 | 0 | 0 | 0 | 0 | 0 | 0 | 0 | 0 | 0 | 0 | 0 | 0 | 0 | 0 | 0 | 0 | 0 | 0 | 0 | 0 | 0 | 0 | 0 | 0 | 0 | 0 | 0 | 0 | 0 | 0 | 0 | 0 | 0 | 0 | 0 | 0 | 0 | 0 | 0 | 0 | 0 | 0 | 0 | 0 | 0 | 0 | 0 | 0 | 0 | 0 | 0 | 0 | 0 | 0 | 0 | 0 | 0 | 0 | 0 | 0 | 0 | 0 | СТФ
40 | Реконструкция ВЛ-10 кВ Ф-479 от ПС "Восток" в пос. Верхнестепном Степновского района | E_prj_109105_11795 | 0 | 0 | 0 | 0 | 0 | 0 | 0 | 0 | 0 | 0 | 0 | 0 | 0 | 0 | 0 | 0 | 0 | 0 | 0 | 0 | 0 | 0 | 0 | 0 | 0 | 0 | 0 | 0 | 0 | 0 | 0 | 0 | 0 | 0 | 0 | 0 | 0 | 0 | 0 | 0 | 0 | 0 | 0 | 0 | 0 | 0 | 0 | 0 | 0 | 0 | 0 | 0 | 0 | 0 | 0 | 0 | 0 | 0 | 0 | 0 | 0 | 0 | 0 | 0 | 0 | 0 | 0 | 0 | 0 | 0 | 0 | СТФ
41 | Реконструкция ВЛ-10кВ Ф-442 от ПС "Сотниковская" Благодарненского района | E_prj_109105_11890 | 0 | 0 | 0 | 0 | 0 | 0 | 0 | 0 | 0 | 0 | 0 | 0 | 0 | 0 | 0 | 0 | 0 | 0 | 0 | 0 | 0 | 0 | 0 | 0 | 0 | 0 | 0 | 0 | 0 | 0 | 0 | 0 | 0 | 0 | 0 | 0 | 0 | 0 | 0 | 0 | 0 | 0 | 0 | 0 | 0 | 0 | 0 | 0 | 0 | 0 | 0 | 0 | 0 | 0 | 0 | 0 | 0 | 0 | 0 | 0 | 0 | 0 | 0 | 0 | 0 | 0 | 0 | 0 | 0 | 0 | 0 | СТФ
42 | Реконструкция ВЛ-10 кВ Ф-376 от ПС «Солдато-Александровская» ( установка доп. ТП для разгрузки КТП-5098/376 в с. Солдато-Александровское Советского района) | E_prj_109105_11773 | 0 | 0 | 0 | 0 | 0 | 0 | 0 | 0 | 0 | 0 | 0 | 0 | 0 | 0 | 0 | 0 | 0 | 0 | 0 | 0 | 0 | 0 | 0 | 0 | 0 | 0 | 0 | 0 | 0 | 0 | 0 | 0 | 0 | 0 | 0 | 0 | 0 | 0 | 0 | 0 | 0 | 0 | 0 | 0 | 0 | 0 | 0 | 0 | 0 | 0 | 0 | 0 | 0 | 0 | 0 | 0 | 0 | 0 | 0 | 0 | 0 | 0 | 0 | 0 | 0 | 0 | 0 | 0 | 0 | 0 | 0 | СТФ
43 | Реконструкция ВЛ-10 кВ Ф-161 от ПС "Железноводск" в п. Змейка Минераловодского района | B_prj_109105_11786 | 0 | 0 | 0 | 0 | 0 | 0 | 0 | 0 | 0 | 0 | 0 | 0 | 0 | 0 | 0 | 0 | 0 | 0 | 0 | 0 | 0 | 0 | 0 | 0 | 0 | 0 | 0 | 0 | 0 | 0 | 0 | 0 | 0 | 0 | 0 | 0 | 0 | 0 | 0 | 0 | 0 | 0 | 0 | 0 | 0 | 0 | 0 | 0 | 0 | 0 | 0 | 0 | 0 | 0 | 0 | 0 | 0 | 0 | 0 | 0 | 0 | 0 | 0 | 0 | 0 | 0 | 0 | 0 | 0 | 0 | 0 | СТФ
44 | Реконструкция ВЛ 10 кВ Ф-104 от ПС "Провал" Предгорного района | B_prj_109105_11788 | 0 | 0 | 0 | 0 | 0 | 0 | 0 | 0 | 0 | 0 | 0 | 0 | 0 | 0 | 0 | 0 | 0 | 0 | 0 | 0 | 0 | 0 | 0 | 0 | 0 | 0 | 0 | 0 | 0 | 0 | 0 | 0 | 0 | 0 | 0 | 0 | 0 | 0 | 0 | 0 | 0 | 0 | 0 | 0 | 0 | 0 | 0 | 0 | 0 | 0 | 0 | 0 | 0 | 0 | 0 | 0 | 0 | 0 | 0 | 0 | 0 | 0 | 0 | 0 | 0 | 0 | 0 | 0 | 0 | 0 | 0 | СТФ
45 | Реконструкция ВЛ- 0,4 кВ от ТП -4/497 в с.Раздольное Новоалександровского района | F_prj_109105_11803 | 0 | 0 | 0 | 0 | 0 | 0 | 0 | 0 | 0 | 0 | 0 | 0 | 0 | 0 | 0 | 0 | 0 | 0 | 0 | 0 | 0 | 0 | 0 | 0 | 0 | 0 | 0 | 0 | 0 | 0 | 0 | 0 | 0 | 0 | 0 | 0 | 0 | 0 | 0 | 0 | 0 | 0 | 0 | 0 | 0 | 0 | 0 | 0 | 0 | 0 | 0 | 0 | 0 | 0 | 0 | 0 | 0 | 0 | 0 | 0 | 0 | 0 | 0 | 0 | 0 | 0 | 0 | 0 | 0 | 0 | 0 | СТФ
46 | Реконструкция ВЛ-0,4 кВ Ф-1, Ф-2 от ТП-195/144 с установкой доп. ТП-160 кВА в П. Н. Этокский | F_prj_109105_11824 | 0 | 0 | 0 | 0 | 0 | 0 | 0 | 0 | 0 | 0 | 0 | 0 | 0 | 0 | 0 | 0 | 0 | 0 | 0 | 0 | 0 | 0 | 0 | 0 | 0 | 0 | 0 | 0 | 0 | 0 | 0 | 0 | 0 | 0 | 0 | 0 | 0 | 0 | 0 | 0 | 0 | 0 | 0 | 0 | 0 | 0 | 0 | 0 | 0 | 0 | 0 | 0 | 0 | 0 | 0 | 0 | 0 | 0 | 0 | 0 | 0 | 0 | 0 | 0 | 0 | 0 | 0 | 0 | 0 | 0 | 0 | СТФ
47 | Реконструкция ВЛ-0,4 кВ Ф-1, Ф-2 от ТП-194/144 в П. Н. Этокский | F_prj_109105_11823 | 0 | 0 | 0 | 0 | 0 | 0 | 0 | 0 | 0 | 0 | 0 | 0 | 0 | 0 | 0 | 0 | 0 | 0 | 0 | 0 | 0 | 0 | 0 | 0 | 0 | 0 | 0 | 0 | 0 | 0 | 0 | 0 | 0 | 0 | 0 | 0 | 0 | 0 | 0 | 0 | 0 | 0 | 0 | 0 | 0 | 0 | 0 | 0 | 0 | 0 | 0 | 0 | 0 | 0 | 0 | 0 | 0 | 0 | 0 | 0 | 0 | 0 | 0 | 0 | 0 | 0 | 0 | 0 | 0 | 0 | 0 | СТФ
48 | Реконструкция ВЛ-0,4 кв Ф-2 от ТП-2797/156 ПС 35/10 кВ Кура в ст Советской Кировского района | F_prj_109105_11831 | 0 | 0 | 0 | 0 | 0 | 0 | 0 | 0 | 0 | 0 | 0 | 0 | 0 | 0 | 0 | 0 | 0 | 0 | 0 | 0 | 0 | 0 | 0 | 0 | 0 | 0 | 0 | 0 | 0 | 0 | 0 | 0 | 0 | 0 | 0 | 0 | 0 | 0 | 0 | 0 | 0 | 0 | 0 | 0 | 0 | 0 | 0 | 0 | 0 | 0 | 0 | 0 | 0 | 0 | 0 | 0 | 0 | 0 | 0 | 0 | 0 | 0 | 0 | 0 | 0 | 0 | 0 | 0 | 0 | 0 | 0 | СТФ
49 | Реконструкция ВЛ-0,4 кВ ф-2, ф-3 от МТП-1009 Ф-259 в ст.Незлобная Георгиевского района | F_prj_109105_11832 | 0 | 0 | 0 | 0 | 0 | 0 | 0 | 0 | 0 | 0 | 0 | 0 | 0 | 0 | 0 | 0 | 0 | 0 | 0 | 0 | 0 | 0 | 0 | 0 | 0 | 0 | 0 | 0 | 0 | 0 | 0 | 0 | 0 | 0 | 0 | 0 | 0 | 0 | 0 | 0 | 0 | 0 | 0 | 0 | 0 | 0 | 0 | 0 | 0 | 0 | 0 | 0 | 0 | 0 | 0 | 0 | 0 | 0 | 0 | 0 | 0 | 0 | 0 | 0 | 0 | 0 | 0 | 0 | 0 | 0 | 0 | СТФ
50 | Реконструкция ВЛ-0,4 кВ ф-2 от ТП-1431 Ф-152 в с.Краснокумское Георгиевского района | F_prj_109105_11833 | 0 | 0 | 0 | 0 | 0 | 0 | 0 | 0 | 0 | 0 | 0 | 0 | 0 | 0 | 0 | 0 | 0 | 0 | 0 | 0 | 0 | 0 | 0 | 0 | 0 | 0 | 0 | 0 | 0 | 0 | 0 | 0 | 0 | 0 | 0 | 0 | 0 | 0 | 0 | 0 | 0 | 0 | 0 | 0 | 0 | 0 | 0 | 0 | 0 | 0 | 0 | 0 | 0 | 0 | 0 | 0 | 0 | 0 | 0 | 0 | 0 | 0 | 0 | 0 | 0 | 0 | 0 | 0 | 0 | 0 | 0 | СТФ
51 | Реконструкция ВЛ 0,4 кВ Ф-2 от ТП-2/462 в с.Спасское | E_prj_109105_46768 | 0 | 0 | 0 | 0 | 0 | 0 | 0 | 0 | 0 | 0 | 0 | 0 | 0 | 0 | 0 | 0 | 0 | 0 | 0 | 0 | 0 | 0 | 0 | 0 | 0 | 0 | 0 | 0 | 0 | 0 | 0 | 0 | 0 | 0 | 0 | 0 | 0 | 0 | 0 | 0 | 0 | 0 | 0 | 0 | 0 | 0 | 0 | 0 | 0 | 0 | 0 | 0 | 0 | 0 | 0 | 0 | 0 | 0 | 0 | 0 | 0 | 0 | 0 | 0 | 0 | 0 | 0 | 0 | 0 | 0 | 0 | СТФ
52 | Реконструкция ВЛ-0,4 кВ Ф-2 от ЗТП-6/282 в п.Большевик (замена опор, провода (кабеля) на СИП, замена ответвлений к зданиям) | E_prj_109105_11800 | 0 | 0 | 0 | 0 | 0 | 0 | 0 | 0 | 0 | 0 | 0 | 0 | 0 | 0 | 0 | 0 | 0 | 0 | 0 | 0 | 0 | 0 | 0 | 0 | 0 | 0 | 0 | 0 | 0 | 0 | 0 | 0 | 0 | 0 | 0 | 0 | 0 | 0 | 0 | 0 | 0 | 0 | 0 | 0 | 0 | 0 | 0 | 0 | 0 | 0 | 0 | 0 | 0 | 0 | 0 | 0 | 0 | 0 | 0 | 0 | 0 | 0 | 0 | 0 | 0 | 0 | 0 | 0 | 0 | 0 | 0 | СТФ
53 | Реконструкция ВЛ-0,4 кв Ф-3 от МТП-5283 Ф-184 ПС 110/10 кВ "Нины" в х Рог Советского района Ставропольского края | F_prj_109105_11834 | 0 | 0 | 0 | 0 | 0 | 0 | 0 | 0 | 0 | 0 | 0 | 0 | 0 | 0 | 0 | 0 | 0 | 0 | 0 | 0 | 0 | 0 | 0 | 0 | 0 | 0 | 0 | 0 | 0 | 0 | 0 | 0 | 0 | 0 | 0 | 0 | 0 | 0 | 0 | 0 | 0 | 0 | 0 | 0 | 0 | 0 | 0 | 0 | 0 | 0 | 0 | 0 | 0 | 0 | 0 | 0 | 0 | 0 | 0 | 0 | 0 | 0 | 0 | 0 | 0 | 0 | 0 | 0 | 0 | 0 | 0 | СТФ
54 | Реконструкция СКТП-12/404 в с.Левокумское, Левокумского района (строительство МТП вместо СКТП, установка разъединителя РЛНДз взамен существующего, устройства ввода кабелей в МТП, замена концевой опоры) | F_prj_109105_11836 | 0 | 0 | 0 | 0 | 0 | 0 | 0 | 0 | 0 | 0 | 0 | 0 | 0 | 0 | 0 | 0 | 0 | 0 | 0 | 0 | 0 | 0 | 0 | 0 | 0 | 0 | 0 | 0 | 0 | 0 | 0 | 0 | 0 | 0 | 0 | 0 | 0 | 0 | 0 | 0 | 0 | 0 | 0 | 0 | 0 | 0 | 0 | 0 | 0 | 0 | 0 | 0 | 0 | 0 | 0 | 0 | 0 | 0 | 0 | 0 | 0 | 0 | 0 | 0 | 0 | 0 | 0 | 0 | 0 | 0 | 0 | СТФ
55 | Реконструкция КТП-18/240 в с.Прасковея, Будённовского района (замена КТП на МТП, установка нового разъединителя РЛК) | F_prj_109105_11838 | 0 | 0 | 0 | 0 | 0 | 0 | 0 | 0 | 0 | 0 | 0 | 0 | 0 | 0 | 0 | 0 | 0 | 0 | 0 | 0 | 0 | 0 | 0 | 0 | 0 | 0 | 0 | 0 | 0 | 0 | 0 | 0 | 0 | 0 | 0 | 0 | 0 | 0 | 0 | 0 | 0 | 0 | 0 | 0 | 0 | 0 | 0 | 0 | 0 | 0 | 0 | 0 | 0 | 0 | 0 | 0 | 0 | 0 | 0 | 0 | 0 | 0 | 0 | 0 | 0 | 0 | 0 | 0 | 0 | 0 | 0 | СТФ
56 | Реконструкция ТП-20/159 100 кВА п.Побегайловка (замена на КТП-250 кВА)" | F_prj_109105_11845 | 0 | 0 | 0 | 0 | 0 | 0 | 0 | 0 | 0 | 0 | 0 | 0 | 0 | 0 | 0 | 0 | 0 | 0 | 0 | 0 | 0 | 0 | 0 | 0 | 0 | 0 | 0 | 0 | 0 | 0 | 0 | 0 | 0 | 0 | 0 | 0 | 0 | 0 | 0 | 0 | 0 | 0 | 0 | 0 | 0 | 0 | 0 | 0 | 0 | 0 | 0 | 0 | 0 | 0 | 0 | 0 | 0 | 0 | 0 | 0 | 0 | 0 | 0 | 0 | 0 | 0 | 0 | 0 | 0 | 0 | 0 | СТФ
57 | Реконструкция ТП-550/296 160 кВА ст.Суворовская (замена на КТП-250 кВА) | F_prj_109105_11843 | 0 | 0 | 0 | 0 | 0 | 0 | 0 | 0 | 0 | 0 | 0 | 0 | 0 | 0 | 0 | 0 | 0 | 0 | 0 | 0 | 0 | 0 | 0 | 0 | 0 | 0 | 0 | 0 | 0 | 0 | 0 | 0 | 0 | 0 | 0 | 0 | 0 | 0 | 0 | 0 | 0 | 0 | 0 | 0 | 0 | 0 | 0 | 0 | 0 | 0 | 0 | 0 | 0 | 0 | 0 | 0 | 0 | 0 | 0 | 0 | 0 | 0 | 0 | 0 | 0 | 0 | 0 | 0 | 0 | 0 | 0 | СТФ
58 | Реконструкция ТП-553/296 160 кВа ст. Суворовская (замена на КТП 250 кВа ) | E_prj_109105_11842 | 0 | 0 | 0 | 0 | 0 | 0 | 0 | 0 | 0 | 0 | 0 | 0 | 0 | 0 | 0 | 0 | 0 | 0 | 0 | 0 | 0 | 0 | 0 | 0 | 0 | 0 | 0 | 0 | 0 | 0 | 0 | 0 | 0 | 0 | 0 | 0 | 0 | 0 | 0 | 0 | 0 | 0 | 0 | 0 | 0 | 0 | 0 | 0 | 0 | 0 | 0 | 0 | 0 | 0 | 0 | 0 | 0 | 0 | 0 | 0 | 0 | 0 | 0 | 0 | 0 | 0 | 0 | 0 | 0 | 0 | 0 | СТФ
59 | Реконструкция ТП-186/145 в пос. Пятигорский Предгорного района | E_prj_109105_11841 | 0 | 0 | 0 | 0 | 0 | 0 | 0 | 0 | 0 | 0 | 0 | 0 | 0 | 0 | 0 | 0 | 0 | 0 | 0 | 0 | 0 | 0 | 0 | 0 | 0 | 0 | 0 | 0 | 0 | 0 | 0 | 0 | 0 | 0 | 0 | 0 | 0 | 0 | 0 | 0 | 0 | 0 | 0 | 0 | 0 | 0 | 0 | 0 | 0 | 0 | 0 | 0 | 0 | 0 | 0 | 0 | 0 | 0 | 0 | 0 | 0 | 0 | 0 | 0 | 0 | 0 | 0 | 0 | 0 | 0 | 0 | СТФ
60 | Реконструкция ТП-12/161 400 кВА с.Бородыновка (замена на КТПП-630 кВА) | E_prj_109105_11846 | 0 | 0 | 0 | 0 | 0 | 0 | 0 | 0 | 0 | 0 | 0 | 0 | 0 | 0 | 0 | 0 | 0 | 0 | 0 | 0 | 0 | 0 | 0 | 0 | 0 | 0 | 0 | 0 | 0 | 0 | 0 | 0 | 0 | 0 | 0 | 0 | 0 | 0 | 0 | 0 | 0 | 0 | 0 | 0 | 0 | 0 | 0 | 0 | 0 | 0 | 0 | 0 | 0 | 0 | 0 | 0 | 0 | 0 | 0 | 0 | 0 | 0 | 0 | 0 | 0 | 0 | 0 | 0 | 0 | 0 | 0 | СТФ
61 | Реконструкция ТП-8/228 160 кВа в с. Гражданское замена на КТП-250 кВа 250 кВа | E_prj_109105_11847 | 0 | 0 | 0 | 0 | 0 | 0 | 0 | 0 | 0 | 0 | 0 | 0 | 0 | 0 | 0 | 0 | 0 | 0 | 0 | 0 | 0 | 0 | 0 | 0 | 0 | 0 | 0 | 0 | 0 | 0 | 0 | 0 | 0 | 0 | 0 | 0 | 0 | 0 | 0 | 0 | 0 | 0 | 0 | 0 | 0 | 0 | 0 | 0 | 0 | 0 | 0 | 0 | 0 | 0 | 0 | 0 | 0 | 0 | 0 | 0 | 0 | 0 | 0 | 0 | 0 | 0 | 0 | 0 | 0 | 0 | 0 | СТФ
62 | Реконструкция ТП-9/225 160 кВА с. Гражданское (замена на МТП-160 кВА) | F_prj_109105_11849 | 0 | 0 | 0 | 0 | 0 | 0 | 0 | 0 | 0 | 0 | 0 | 0 | 0 | 0 | 0 | 0 | 0 | 0 | 0 | 0 | 0 | 0 | 0 | 0 | 0 | 0 | 0 | 0 | 0 | 0 | 0 | 0 | 0 | 0 | 0 | 0 | 0 | 0 | 0 | 0 | 0 | 0 | 0 | 0 | 0 | 0 | 0 | 0 | 0 | 0 | 0 | 0 | 0 | 0 | 0 | 0 | 0 | 0 | 0 | 0 | 0 | 0 | 0 | 0 | 0 | 0 | 0 | 0 | 0 | 0 | 0 | СТФ
63 | Реконструкция ТП-9/228 250 кВА с.Гражданское (замена на МТП-250 кВА) | F_prj_109105_11848 | 0 | 0 | 0 | 0 | 0 | 0 | 0 | 0 | 0 | 0 | 0 | 0 | 0 | 0 | 0 | 0 | 0 | 0 | 0 | 0 | 0 | 0 | 0 | 0 | 0 | 0 | 0 | 0 | 0 | 0 | 0 | 0 | 0 | 0 | 0 | 0 | 0 | 0 | 0 | 0 | 0 | 0 | 0 | 0 | 0 | 0 | 0 | 0 | 0 | 0 | 0 | 0 | 0 | 0 | 0 | 0 | 0 | 0 | 0 | 0 | 0 | 0 | 0 | 0 | 0 | 0 | 0 | 0 | 0 | 0 | 0 | СТФ
64 | Реконструкция СКТП-8/404 в п.Новокумский, Левокумского района (строительство МТП вместо СКТП, установка разъединителя РЛНДз) | F_prj_109105_11839 | 0 | 0 | 0 | 0 | 0 | 0 | 0 | 0 | 0 | 0 | 0 | 0 | 0 | 0 | 0 | 0 | 0 | 0 | 0 | 0 | 0 | 0 | 0 | 0 | 0 | 0 | 0 | 0 | 0 | 0 | 0 | 0 | 0 | 0 | 0 | 0 | 0 | 0 | 0 | 0 | 0 | 0 | 0 | 0 | 0 | 0 | 0 | 0 | 0 | 0 | 0 | 0 | 0 | 0 | 0 | 0 | 0 | 0 | 0 | 0 | 0 | 0 | 0 | 0 | 0 | 0 | 0 | 0 | 0 | 0 | 0 | СТФ
65 | Реконструкция СКТП-40/301 в с.Арзгир, Арзгирского района (строительство МТП вместо СКТП, установка нового разъединителя РЛНДз) | F_prj_109105_11837 | 0 | 0 | 0 | 0 | 0 | 0 | 0 | 0 | 0 | 0 | 0 | 0 | 0 | 0 | 0 | 0 | 0 | 0 | 0 | 0 | 0 | 0 | 0 | 0 | 0 | 0 | 0 | 0 | 0 | 0 | 0 | 0 | 0 | 0 | 0 | 0 | 0 | 0 | 0 | 0 | 0 | 0 | 0 | 0 | 0 | 0 | 0 | 0 | 0 | 0 | 0 | 0 | 0 | 0 | 0 | 0 | 0 | 0 | 0 | 0 | 0 | 0 | 0 | 0 | 0 | 0 | 0 | 0 | 0 | 0 | 0 | СТФ
66 | Установка доп.ТП для разгрузки ТП-2/184 и ТП-1/181 в ст.Расшеватской Новоалександровского района | G_prj_109105_50047 | 0 | 0 | 0 | 0 | 0 | 0 | 0 | 0 | 0 | 0 | 0 | 0 | 0 | 0 | 0 | 0 | 0 | 0 | 0 | 0 | 0 | 0 | 0 | 0 | 0 | 0 | 0 | 0 | 0 | 0 | 0 | 0 | 0 | 0 | 0 | 0.16 | 0 | 0 | 0 | 0 | 0 | 0 | 0.16 | 0 | 0 | 0 | 0 | 0 | 0 | 0 | 0 | 0 | 0 | 0 | 0 | 0 | 0 | 0 | 0 | 0 | 0 | 0 | 0 | 0 | 0 | 0 | 0 | 0 | 0 | 0 | Объект выполнен в декабре 2015. Рабочая и разрешительная документация оформлена в январе 2016 | СТФ
67 | Реконструкция производственного здания по ремонту силовых трансформаторов ( трансформаторная башня) ПС 110 кВ Западная в г.Ставрополе | F_prj_109105_11871 | 0 | 0 | 0 | 0 | 0 | 0 | 0 | 0 | 0 | 0 | 0 | 0 | 0 | 0 | 0 | 0 | 0 | 0 | 0 | 0 | 0 | 0 | 0 | 0 | 0 | 0 | 0 | 0 | 0 | 0 | 0 | 0 | 0 | 0 | 0 | 0 | 0 | 0 | 0 | 0 | 0 | 0 | 0 | 0 | 0 | 0 | 0 | 0 | 0 | 0 | 0 | 0 | 0 | 0 | 0 | 0 | 0 | 0 | 0 | 0 | 0 | 0 | 0 | 0 | 0 | 0 | 0 | 0 | 0 | 0 | 0 | СТФ
68 | Реконструкция производственной базы Курсавского РЭС | F_prj_109105_11870 | 0 | 0 | 0 | 0 | 0 | 0 | 0 | 0 | 0 | 0 | 0 | 0 | 0 | 0 | 0 | 0 | 0 | 0 | 0 | 0 | 0 | 0 | 0 | 0 | 0 | 0 | 0 | 0 | 0 | 0 | 0 | 0 | 0 | 0 | 0 | 0 | 0 | 0 | 0 | 0 | 0 | 0 | 0 | 0 | 0 | 0 | 0 | 0 | 0 | 0 | 0 | 0 | 0 | 0 | 0 | 0 | 0 | 0 | 0 | 0 | 0 | 0 | 0 | 0 | 0 | 0 | 0 | 0 | 0 | 0 | 0 | СТФ
69 | Строительство ремонтно-производственной базы г.Михайловск | E_prj_109105_13922 | 0 | 0 | 0 | 0 | 0 | 0 | 0 | 0 | 0 | 0 | 0 | 0 | 0 | 0 | 0 | 0 | 0 | 0 | 0 | 0 | 0 | 0 | 0 | 0 | 0 | 0 | 0 | 0 | 0 | 0 | 0 | 0 | 0 | 0 | 0 | 0 | 0 | 0 | 0 | 0 | 0 | 0 | 0 | 0 | 0 | 0 | 0 | 0 | 0 | 0 | 0 | 0 | 0 | 0 | 0 | 0 | 0 | 0 | 0 | 0 | 0 | 0 | 0 | 0 | 0 | 0 | 0 | 0 | 0 | 0 | 0 | СТФ
70 | Строительство базы УЭС из быстровозводимых блочных конструкций на участке, арендуемом рядом с ПС "Темнолесская" | E_prj_109105_47348 | 0 | 0 | 0 | 0 | 0 | 0 | 0 | 0 | 0 | 0 | 0 | 0 | 0 | 0 | 0 | 0 | 0 | 0 | 0 | 0 | 0 | 0 | 0 | 0 | 0 | 0 | 0 | 0 | 0 | 0 | 0 | 0 | 0 | 0 | 0 | 0 | 0 | 0 | 0 | 0 | 0 | 0 | 0 | 0 | 0 | 0 | 0 | 0 | 0 | 0 | 0 | 0 | 0 | 0 | 0 | 0 | 0 | 0 | 0 | 0 | 0 | 0 | 0 | 0 | 0 | 0 | 0 | 0 | 0 | 0 | 0 | СТФ
71 | Оснащение средствами противопожарной защиты объектов Арзгирского РЭС | G_stf00003 | 0 | 0 | 0 | 0 | 0 | 0 | 0 | 0 | 0 | 0 | 0 | 0 | 0 | 0 | 0 | 0 | 0 | 0 | 0 | 0 | 0 | 0 | 0 | 0 | 0 | 0 | 0 | 0 | 0 | 0 | 0 | 0 | 0 | 0 | 0 | 0 | 0 | 0 | 0 | 0 | 0 | 0 | 0 | 0 | 0 | 0 | 0 | 0 | 0 | 0 | 0 | 0 | 0 | 0 | 0 | 0 | 0 | 0 | 0 | 0 | 0 | 0 | 0 | 0 | 0 | 0 | 0 | 0 | 0 | 0 | 0 | СТФ
72 | Оснащение средствами противопожарной защиты объектов гаража Прикумских электрических сетей | F_prj_109105_48108 | 0 | 0 | 0 | 0 | 0 | 0 | 0 | 0 | 0 | 0 | 0 | 0 | 0 | 0 | 0 | 0 | 0 | 0 | 0 | 0 | 0 | 0 | 0 | 0 | 0 | 0 | 0 | 0 | 0 | 0 | 0 | 0 | 0 | 0 | 0 | 0 | 0 | 0 | 0 | 0 | 0 | 0 | 0 | 0 | 0 | 0 | 0 | 0 | 0 | 0 | 0 | 0 | 0 | 0 | 0 | 0 | 0 | 0 | 0 | 0 | 0 | 0 | 0 | 0 | 0 | 0 | 0 | 0 | 0 | 0 | 0 | СТФ
73 | Оснащение средствами противопожарной защиты объектов Левокумского РЭС | F_prj_109105_48110 | 0 | 0 | 0 | 0 | 0 | 0 | 0 | 0 | 0 | 0 | 0 | 0 | 0 | 0 | 0 | 0 | 0 | 0 | 0 | 0 | 0 | 0 | 0 | 0 | 0 | 0 | 0 | 0 | 0 | 0 | 0 | 0 | 0 | 0 | 0 | 0 | 0 | 0 | 0 | 0 | 0 | 0 | 0 | 0 | 0 | 0 | 0 | 0 | 0 | 0 | 0 | 0 | 0 | 0 | 0 | 0 | 0 | 0 | 0 | 0 | 0 | 0 | 0 | 0 | 0 | 0 | 0 | 0 | 0 | 0 | 0 | СТФ
74 | Оснащение средствами противопожарной защиты объектов Нефтекумского РЭС | F_prj_109105_48109 | 0 | 0 | 0 | 0 | 0 | 0 | 0 | 0 | 0 | 0 | 0 | 0 | 0 | 0 | 0 | 0 | 0 | 0 | 0 | 0 | 0 | 0 | 0 | 0 | 0 | 0 | 0 | 0 | 0 | 0 | 0 | 0 | 0 | 0 | 0 | 0 | 0 | 0 | 0 | 0 | 0 | 0 | 0 | 0 | 0 | 0 | 0 | 0 | 0 | 0 | 0 | 0 | 0 | 0 | 0 | 0 | 0 | 0 | 0 | 0 | 0 | 0 | 0 | 0 | 0 | 0 | 0 | 0 | 0 | 0 | 0 | СТФ
75 | Реконструкция пристройки здания ПСК ПЭС филиала ПАО "МРСК Северного Кавказа"-"Ставропольэнерго" в г.Буденновске | G_prj_109105_49548 | 0 | 0 | 0 | 0 | 0 | 0 | 0 | 0 | 0 | 0 | 0 | 0 | 0 | 0 | 0 | 0 | 0 | 0 | 0 | 0 | 0 | 0 | 0 | 0 | 0 | 0 | 0 | 0 | 0 | 0 | 0 | 0 | 0 | 0 | 0 | 0 | 0 | 0 | 0 | 0 | 0 | 0 | 0 | 0 | 0 | 0 | 0 | 0 | 0 | 0 | 0 | 0 | 0 | 0 | 0 | 0 | 0 | 0 | 0 | 0 | 0 | 0 | 0 | 0 | 0 | 0 | 0 | 0 | 0 | 0 | 0 | СТФ
76 | Оборудование, не входящее в сметы строек. | F_prj_109105_11878 | 0 | 0 | 0 | 0 | 0 | 0 | 0 | 0 | 0 | 0 | 0 | 0 | 0 | 0 | 0 | 0 | 0 | 0 | 0 | 0 | 0 | 0 | 0 | 0 | 0 | 0 | 0 | 0 | 0 | 0 | 0 | 0 | 0 | 0 | 0 | 0 | 0 | 0 | 0 | 0 | 0 | 0 | 0 | 0 | 0 | 0 | 0 | 0 | 0 | 0 | 0 | 0 | 0 | 0 | 0 | 0 | 0 | 0 | 0 | 0 | 0 | 0 | 0 | 0 | 0 | 0 | 0 | 0 | 0 | 0 | 0 | СТФ
77 | Оборудование, требующее монтажа филиала Ставропольэнерго | G_prj_109105_49355 | 0 | 0 | 0 | 0 | 0 | 0 | 0 | 0 | 0 | 0 | 0 | 0 | 0 | 0 | 0 | 0 | 0 | 0 | 0 | 0 | 0 | 0 | 0 | 0 | 0 | 0 | 0 | 0 | 0 | 0 | 0 | 0 | 0 | 0 | 0 | 10.999 | 0 | 0 | 0 | 0 | 0 | 0 | 4.384 | 0 | 0 | 0 | 0 | 0 | 0 | 2.623 | 0 | 0 | 0 | 0 | 0 | 0 | 3.992 | 0 | 0 | 0 | 0 | 0 | 0 | 0 | 0 | 0 | 0 | 0 | 0 | 0 | 0 | СТФ
78 | Разработка схемы и программы развития электроэнергетики Став. края на 2016-2020 годы | G_prj_109105_49156 | 0 | 0 | 0 | 0 | 0 | 0 | 0 | 0 | 0 | 0 | 0 | 0 | 0 | 0 | 0 | 0 | 0 | 0 | 0 | 0 | 0 | 0 | 0 | 0 | 0 | 0 | 0 | 0 | 0 | 0 | 0 | 0 | 0 | 0 | 0 | 0 | 0 | 0 | 0 | 0 | 0 | 0 | 0 | 0 | 0 | 0 | 0 | 0 | 0 | 0 | 0 | 0 | 0 | 0 | 0 | 0 | 0 | 0 | 0 | 0 | 0 | 0 | 0 | 0 | 0 | 0 | 0 | 0 | 0 | 0 | Протокол б/н от 01.03.2016 к договору №15-13 от 05.05.2015 | СТФ
79 | Разработка Схемы и программы развития электроэнергетики Став. края на 2017-2021 годы | G_stf00005 | 0 | 0 | 0 | 0 | 0 | 0 | 0 | 0 | 0 | 0 | 0 | 0 | 0 | 0 | 0 | 0 | 0 | 0 | 0 | 0 | 0 | 0 | 0 | 0 | 0 | 0 | 0 | 0 | 0 | 0 | 0 | 0 | 0 | 0 | 0 | 0 | 0 | 0 | 0 | 0 | 0 | 0 | 0 | 0 | 0 | 0 | 0 | 0 | 0 | 0 | 0 | 0 | 0 | 0 | 0 | 0 | 0 | 0 | 0 | 0 | 0 | 0 | 0 | 0 | 0 | 0 | 0 | 0 | 0 | 0 | 0 | СТФ
80 | Схема и программа развития электроэнергетики Став. края на 2014-2018 годы | G_stf00004 | 0 | 0 | 0 | 0 | 0 | 0 | 0 | 0 | 0 | 0 | 0 | 0 | 0 | 0 | 0 | 0 | 0 | 0 | 0 | 0 | 0 | 0 | 0 | 0 | 0 | 0 | 0 | 0 | 0 | 0 | 0 | 0 | 0 | 0 | 0 | 0 | 0 | 0 | 0 | 0 | 0 | 0 | 0 | 0 | 0 | 0 | 0 | 0 | 0 | 0 | 0 | 0 | 0 | 0 | 0 | 0 | 0 | 0 | 0 | 0 | 0 | 0 | 0 | 0 | 0 | 0 | 0 | 0 | 0 | 0 | Протокол б/н от 02.02.2016 к договору №7101 от 18.06.2013 | СТФ
81 | Разработка типовых проектных решений по объектам распред. сетей 10-0,4 кВ | prj_109105_48111 | 0 | 0 | 0 | 0 | 0 | 0 | 0 | 0 | 0 | 0 | 0 | 0 | 0 | 0 | 0 | 0 | 0 | 0 | 0 | 0 | 0 | 0 | 0 | 0 | 0 | 0 | 0 | 0 | 0 | 0 | 0 | 0 | 0 | 0 | 0 | 0 | 0 | 0 | 0 | 0 | 0 | 0 | 0 | 0 | 0 | 0 | 0 | 0 | 0 | 0 | 0 | 0 | 0 | 0 | 0 | 0 | 0 | 0 | 0 | 0 | 0 | 0 | 0 | 0 | 0 | 0 | 0 | 0 | 0 | 0 | 0 | СТФ
1.6. | Технологическое присоединение |  | 0 | 0 | 0 | 0 | 0 | 0 | 0 | 0 | 0 | 0 | 0 | 0 | 0 | 0 | 0 | 0 | 0 | 0 | 0 | 0 | 0 | 0 | 0 | 0 | 0 | 0 | 0 | 0 | 0 | 0 | 0 | 0 | 0 | 0 | 0 | 0.385 | 0 | 7.749 | 0 | 0 | 0 | 0 | 0 | 0 | 1.086 | 0 | 0 | 0 | 0 | 0.2 | 0 | 3.087 | 0 | 0 | 0 | 0 | 0.185 | 0 | 3.576 | 0 | 0 | 0 | 0 | 0 | 0 | 0 | 0 | 0 | 0 | 0
82 | Реконструкция КРУН 10 кВ Ф-136 от ПС-35/10кВ Калаусская СХТ г. Светлоград Петровского района. | G_prj_109105_50513 | 0 | 0 | 0 | 0 | 0 | 0 | 0 | 0 | 0 | 0 | 0 | 0 | 0 | 0 | 0 | 0 | 0 | 0 | 0 | 0 | 0 | 0 | 0 | 0 | 0 | 0 | 0 | 0 | 0 | 0 | 0 | 0 | 0 | 0 | 0 | 0 | 0 | 0 | 0 | 0 | 0 | 0 | 0 | 0 | 0 | 0 | 0 | 0 | 0 | 0 | 0 | 0 | 0 | 0 | 0 | 0 | 0 | 0 | 0 | 0 | 0 | 0 | 0 | 0 | 0 | 0 | 0 | 0 | 0 | 0 | Необходимость выполнения договорных обязательств по договору техприса. | СТФ
83 | Расширение ПС 110/10 кВ «Покойная» для обеспечения технологического присоединения ПГУ-135 ТЭС при ООО «Ставролен» в г. Буденновске Ставропольского края к электросетям филиала ПАО «МРСК Северного Кавказа» - «Ставропольэнерго» (свыше 750) | F_prj_109105_11755 | 0 | 0 | 0 | 0 | 0 | 0 | 0 | 0 | 0 | 0 | 0 | 0 | 0 | 0 | 0 | 0 | 0 | 0 | 0 | 0 | 0 | 0 | 0 | 0 | 0 | 0 | 0 | 0 | 0 | 0 | 0 | 0 | 0 | 0 | 0 | 0 | 0 | 0 | 0 | 0 | 0 | 0 | 0 | 0 | 0 | 0 | 0 | 0 | 0 | 0 | 0 | 0 | 0 | 0 | 0 | 0 | 0 | 0 | 0 | 0 | 0 | 0 | 0 | 0 | 0 | 0 | 0 | 0 | 0 | 0 | 0 | СТФ
84 | Реконструкция (модернизация резервных ячеек 10 кВ) ПС 110/10 кВ "Заводская" для обеспечения технологического присоединения энергопринимающих устройств жилого комплекса, по ул. Черняховского в г. Ставрополе | E_prj_109105_46737 | 0 | 0 | 0 | 0 | 0 | 0 | 0 | 0 | 0 | 0 | 0 | 0 | 0 | 0 | 0 | 0 | 0 | 0 | 0 | 0 | 0 | 0 | 0 | 0 | 0 | 0 | 0 | 0 | 0 | 0 | 0 | 0 | 0 | 0 | 0 | 0 | 0 | 0 | 0 | 0 | 0 | 0 | 0 | 0 | 0 | 0 | 0 | 0 | 0 | 0 | 0 | 0 | 0 | 0 | 0 | 0 | 0 | 0 | 0 | 0 | 0 | 0 | 0 | 0 | 0 | 0 | 0 | 0 | 0 | 0 | 0 | СТФ
85 | Замена трансформаторов тока в линейной ячейки Ф-132 ПС 110 кВ Донская для ТП энергоприн.устрщств фруктохранилища в с. Донское Трунновского р-на ООО "АК Сады Ставрополья" | G_stf00058 | 0 | 0 | 0 | 0 | 0 | 0 | 0 | 0 | 0 | 0 | 0 | 0 | 0 | 0 | 0 | 0 | 0 | 0 | 0 | 0 | 0 | 0 | 0 | 0 | 0 | 0 | 0 | 0 | 0 | 0 | 0 | 0 | 0 | 0 | 0 | 0 | 0 | 0 | 0 | 0 | 0 | 0 | 0 | 0 | 0 | 0 | 0 | 0 | 0 | 0 | 0 | 0 | 0 | 0 | 0 | 0 | 0 | 0 | 0 | 0 | 0 | 0 | 0 | 0 | 0 | 0 | 0 | 0 | 0 | 0 | 0 | СТФ
86 | Оснащение (реконструкция) ПС 110 кВ «Запикетная» - устройствами релейной защиты для технологического присоединения энергетических установок Модулей га | E_prj_109105_11756 | 0 | 0 | 0 | 0 | 0 | 0 | 0 | 0 | 0 | 0 | 0 | 0 | 0 | 0 | 0 | 0 | 0 | 0 | 0 | 0 | 0 | 0 | 0 | 0 | 0 | 0 | 0 | 0 | 0 | 0 | 0 | 0 | 0 | 0 | 0 | 0 | 0 | 0 | 0 | 0 | 0 | 0 | 0 | 0 | 0 | 0 | 0 | 0 | 0 | 0 | 0 | 0 | 0 | 0 | 0 | 0 | 0 | 0 | 0 | 0 | 0 | 0 | 0 | 0 | 0 | 0 | 0 | 0 | 0 | 0 | Необходимость выполнения договорных обязательств по договору техприса. | СТФ
87 | Усиление резервных ячеек на ПС 110/10 кВ «Восточная» для обеспечения технологического присоединения энергопринимающих устройств торгового комплекса в г.Ставрополе ООО "Лучстрой" (Договор № 794/2013 от 07.11.2013) (свыше 670) | G_prj_109105_47035 | 0 | 0 | 0 | 0 | 0 | 0 | 0 | 0 | 0 | 0 | 0 | 0 | 0 | 0 | 0 | 0 | 0 | 0 | 0 | 0 | 0 | 0 | 0 | 0 | 0 | 0 | 0 | 0 | 0 | 0 | 0 | 0 | 0 | 0 | 0 | 0 | 0 | 0 | 0 | 0 | 0 | 0 | 0 | 0 | 0 | 0 | 0 | 0 | 0 | 0 | 0 | 0 | 0 | 0 | 0 | 0 | 0 | 0 | 0 | 0 | 0 | 0 | 0 | 0 | 0 | 0 | 0 | 0 | 0 | 0 | Необходимость выполнения договорных обязательств по договору техприса. | СТФ
88 | Реконструкция ВЛ-10 кВ Ф-102 от ПС 35/10 кВ "Незлобная"для осущ. тех прис объектов производственной деятельности в г.Георгиевске Георгиевского района | G_prj_109105_50408 | 0 | 0 | 0 | 0 | 0 | 0 | 0 | 0 | 0 | 0 | 0 | 0 | 0 | 0 | 0 | 0 | 0 | 0 | 0 | 0 | 0 | 0 | 0 | 0 | 0 | 0 | 0 | 0 | 0 | 0 | 0 | 0 | 0 | 0 | 0 | 0 | 0 | 0.611 | 0 | 0 | 0 | 0 | 0 | 0 | 0 | 0 | 0 | 0 | 0 | 0 | 0 | 0.611 | 0 | 0 | 0 | 0 | 0 | 0 | 0 | 0 | 0 | 0 | 0 | 0 | 0 | 0 | 0 | 0 | 0 | 0 | Необходимость выполнения договорных обязательств по договору техприса. | СТФ
89 | Реконструкция ВЛ-10 Ф-408 от ПС "Левокумская" путем строительства отпайки протяженностью 0,138 км для обеспечения технологического присоединения завода по переработке пшеницы ООО "Первая Ставропольская Агроперерабатывающая корпорация", расположенного в Левокумском районе Договор №43-05/02 от 09.02.2015 | G_prj_109105_50211 | 0 | 0 | 0 | 0 | 0 | 0 | 0 | 0 | 0 | 0 | 0 | 0 | 0 | 0 | 0 | 0 | 0 | 0 | 0 | 0 | 0 | 0 | 0 | 0 | 0 | 0 | 0 | 0 | 0 | 0 | 0 | 0 | 0 | 0 | 0 | 0 | 0 | 0.138 | 0 | 0 | 0 | 0 | 0 | 0 | 0 | 0 | 0 | 0 | 0 | 0 | 0 | 0 | 0 | 0 | 0 | 0 | 0 | 0 | 0.138 | 0 | 0 | 0 | 0 | 0 | 0 | 0 | 0 | 0 | 0 | 0 | 0 | СТФ
90 | Реконструкция ВЛ-10 кВ Ф-482 от ПС 35/10кВ "Заводская" со строительством участка ВЛ-10 кВ Ф-482 для обеспеч-я техприсоед.эн-прин. устройств учебного к | G_stf00057 | 0 | 0 | 0 | 0 | 0 | 0 | 0 | 0 | 0 | 0 | 0 | 0 | 0 | 0 | 0 | 0 | 0 | 0 | 0 | 0 | 0 | 0 | 0 | 0 | 0 | 0 | 0 | 0 | 0 | 0 | 0 | 0 | 0 | 0 | 0 | 0 | 0 | 0 | 0 | 0 | 0 | 0 | 0 | 0 | 0 | 0 | 0 | 0 | 0 | 0 | 0 | 0 | 0 | 0 | 0 | 0 | 0 | 0 | 0 | 0 | 0 | 0 | 0 | 0 | 0 | 0 | 0 | 0 | 0 | 0 | 0 | СТФ
91 | Реконструкция ПС 35/10 кВ "КПП" для осуществления технологического присоединения энергопринимающих устройств Казьминского группового водопровода Договор № 44-05/143 от 22.08.2012 | G_prj_109105_47333 | 0 | 0 | 0 | 0 | 0 | 0 | 0 | 0 | 0 | 0 | 0 | 0 | 0 | 0 | 0 | 0 | 0 | 0 | 0 | 0 | 0 | 0 | 0 | 0 | 0 | 0 | 0 | 0 | 0 | 0 | 0 | 0 | 0 | 0 | 0 | 0 | 0 | 0 | 0 | 0 | 0 | 0 | 0 | 0 | 0 | 0 | 0 | 0 | 0 | 0 | 0 | 0 | 0 | 0 | 0 | 0 | 0 | 0 | 0 | 0 | 0 | 0 | 0 | 0 | 0 | 0 | 0 | 0 | 0 | 0 | 0 | СТФ
92 | Реконструкция ПС 35/10кВ "Почтовая"(для осущесвления техприсоединения э/прин.устройств Казминского группового водопровода) Договор № 44-05/143 от 22.08.2012 | G_prj_109105_47332 | 0 | 0 | 0 | 0 | 0 | 0 | 0 | 0 | 0 | 0 | 0 | 0 | 0 | 0 | 0 | 0 | 0 | 0 | 0 | 0 | 0 | 0 | 0 | 0 | 0 | 0 | 0 | 0 | 0 | 0 | 0 | 0 | 0 | 0 | 0 | 0 | 0 | 0 | 0 | 0 | 0 | 0 | 0 | 0 | 0 | 0 | 0 | 0 | 0 | 0 | 0 | 0 | 0 | 0 | 0 | 0 | 0 | 0 | 0 | 0 | 0 | 0 | 0 | 0 | 0 | 0 | 0 | 0 | 0 | 0 | 0 | СТФ
93 | Реконструкция ВЛ-10 Ф-510 от ПС "Каясула" путем строительства отпайки для обеспечения технологического присоединения объекта по переработке продукции животноводства КФХ Аджакаева Н.С., расположенного в Нефтекумском районе, севернее а.Уллуби-Юрт ПЭС | E_prj_109105_11782 | 0 | 0 | 0 | 0 | 0 | 0 | 0 | 0 | 0 | 0 | 0 | 0 | 0 | 0 | 0 | 0 | 0 | 0 | 0 | 0 | 0 | 0 | 0 | 0 | 0 | 0 | 0 | 0 | 0 | 0 | 0 | 0 | 0 | 0 | 0 | 0 | 0 | 0 | 0 | 0 | 0 | 0 | 0 | 0 | 0 | 0 | 0 | 0 | 0 | 0 | 0 | 0 | 0 | 0 | 0 | 0 | 0 | 0 | 0 | 0 | 0 | 0 | 0 | 0 | 0 | 0 | 0 | 0 | 0 | 0 | 0 | СТФ
94 | Реконструкция ВЛ-10 кВ Ф-345 ПС"Отказное" для обеспечения тех. Присоединения энергоприн устройсв строящейся водозаборной скважины в с.Оказное Советсвкого района №43-05/74 от 15.08.2014г. | F_stfprj_00005 | 0 | 0 | 0 | 0 | 0 | 0 | 0 | 0 | 0 | 0 | 0 | 0 | 0 | 0 | 0 | 0 | 0 | 0 | 0 | 0 | 0 | 0 | 0 | 0 | 0 | 0 | 0 | 0 | 0 | 0 | 0 | 0 | 0 | 0 | 0 | 0 | 0 | 0 | 0 | 0 | 0 | 0 | 0 | 0 | 0 | 0 | 0 | 0 | 0 | 0 | 0 | 0 | 0 | 0 | 0 | 0 | 0 | 0 | 0 | 0 | 0 | 0 | 0 | 0 | 0 | 0 | 0 | 0 | 0 | 0 | 0 | СТФ
95 | Реконструкция ВЛ-10 кВ Ф-217 от ПС Бештаугорец для тех. присоединения ГРС-2 в границах МО Винсадский сельсовет, рядом с действующ "БК ГРС Ессентуки-2" | G_prj_109105_50497 | 0 | 0 | 0 | 0 | 0 | 0 | 0 | 0 | 0 | 0 | 0 | 0 | 0 | 0 | 0 | 0 | 0 | 0 | 0 | 0 | 0 | 0 | 0 | 0 | 0 | 0 | 0 | 0 | 0 | 0 | 0 | 0 | 0 | 0 | 0 | 0 | 0 | 0.287 | 0 | 0 | 0 | 0 | 0 | 0 | 0 | 0 | 0 | 0 | 0 | 0 | 0 | 0.287 | 0 | 0 | 0 | 0 | 0 | 0 | 0 | 0 | 0 | 0 | 0 | 0 | 0 | 0 | 0 | 0 | 0 | 0 | Необходимость выполнения договорных обязательств по договору техприса. | СТФ
96 | Реконструкция ВЛ-10 кВ Ф-109 для обеспечения технологического присоединения энергопринимающих устройств дома смотрителя кладбища №3 расположенного в 1,3 км на юго-восток от ул.Шоссейная, пос.Доброжеланный, Будённовского района"под ключ" Договор №316/14-05 от 20.10.2014 (15-150) | F_stfprj_00005 | 0 | 0 | 0 | 0 | 0 | 0 | 0 | 0 | 0 | 0 | 0 | 0 | 0 | 0 | 0 | 0 | 0 | 0 | 0 | 0 | 0 | 0 | 0 | 0 | 0 | 0 | 0 | 0 | 0 | 0 | 0 | 0 | 0 | 0 | 0 | 0 | 0 | 0 | 0 | 0 | 0 | 0 | 0 | 0 | 0 | 0 | 0 | 0 | 0 | 0 | 0 | 0 | 0 | 0 | 0 | 0 | 0 | 0 | 0 | 0 | 0 | 0 | 0 | 0 | 0 | 0 | 0 | 0 | 0 | 0 | 0 | СТФ
97 | Реконструкция ВЛ-10 Ф-434 от ПС "Величаевская" путем строительства отпайки для обеспечения технологического присоединения электроустановки для сельскохозяйственного производства КФХ Коробейников И.А., расположенной в Левокумском районе | F_stfprj_00005 | 0 | 0 | 0 | 0 | 0 | 0 | 0 | 0 | 0 | 0 | 0 | 0 | 0 | 0 | 0 | 0 | 0 | 0 | 0 | 0 | 0 | 0 | 0 | 0 | 0 | 0 | 0 | 0 | 0 | 0 | 0 | 0 | 0 | 0 | 0 | 0 | 0 | 0 | 0 | 0 | 0 | 0 | 0 | 0 | 0 | 0 | 0 | 0 | 0 | 0 | 0 | 0 | 0 | 0 | 0 | 0 | 0 | 0 | 0 | 0 | 0 | 0 | 0 | 0 | 0 | 0 | 0 | 0 | 0 | 0 | 0 | СТФ
98 | Реконструкция ВЛ-10 Ф-200 от ПС "Прикумск" путем строительства отпайки для обеспечения технологического присоединения скважины эксплуатационной №12 Прасковейская, расположенной в Будённовском районе, в границах ЗАО "Прасковейское" ПЭС | prj_109105_50514 | 0 | 0 | 0 | 0 | 0 | 0 | 0 | 0 | 0 | 0 | 0 | 0 | 0 | 0 | 0 | 0 | 0 | 0 | 0 | 0 | 0 | 0 | 0 | 0 | 0 | 0 | 0 | 0 | 0 | 0 | 0 | 0 | 0 | 0 | 0 | 0 | 0 | 0 | 0 | 0 | 0 | 0 | 0 | 0 | 0 | 0 | 0 | 0 | 0 | 0 | 0 | 0 | 0 | 0 | 0 | 0 | 0 | 0 | 0 | 0 | 0 | 0 | 0 | 0 | 0 | 0 | 0 | 0 | 0 | 0 | 0 | СТФ
99 | Реконструкция ВЛ-10 Ф-240 от ПС "Орловская" путем строительства отпайки для обеспечения технологического присоединения скважины эксплуатационной №6 Прасковейская, расположенной в г.Буденновске, в границах с.Прасковея ПЭС | prj_109105_50515 | 0 | 0 | 0 | 0 | 0 | 0 | 0 | 0 | 0 | 0 | 0 | 0 | 0 | 0 | 0 | 0 | 0 | 0 | 0 | 0 | 0 | 0 | 0 | 0 | 0 | 0 | 0 | 0 | 0 | 0 | 0 | 0 | 0 | 0 | 0 | 0 | 0 | 0 | 0 | 0 | 0 | 0 | 0 | 0 | 0 | 0 | 0 | 0 | 0 | 0 | 0 | 0 | 0 | 0 | 0 | 0 | 0 | 0 | 0 | 0 | 0 | 0 | 0 | 0 | 0 | 0 | 0 | 0 | 0 | 0 | 0 | СТФ
100 | Реконструкция ВЛ-10 кВ Ф-121 ПС35/10 Марьинская для осущ тех прис эн устр торгово-сервисного центра,распол по адр СК,Кир р-н ст.Марьинская,ул.Победы | F_stfprj_00005 | 0 | 0 | 0 | 0 | 0 | 0 | 0 | 0 | 0 | 0 | 0 | 0 | 0 | 0 | 0 | 0 | 0 | 0 | 0 | 0 | 0 | 0 | 0 | 0 | 0 | 0 | 0 | 0 | 0 | 0 | 0 | 0 | 0 | 0 | 0 | 0 | 0 | 0 | 0 | 0 | 0 | 0 | 0 | 0 | 0 | 0 | 0 | 0 | 0 | 0 | 0 | 0 | 0 | 0 | 0 | 0 | 0 | 0 | 0 | 0 | 0 | 0 | 0 | 0 | 0 | 0 | 0 | 0 | 0 | 0 | 0 | СТФ
101 | Реконструкция ВЛ-10 Ф-307 от ПС "Арзгир" путем строительства отпайки для обеспечения технологического присоединения детского сада на 100 мест | G_prj_109105_49121 | 0 | 0 | 0 | 0 | 0 | 0 | 0 | 0 | 0 | 0 | 0 | 0 | 0 | 0 | 0 | 0 | 0 | 0 | 0 | 0 | 0 | 0 | 0 | 0 | 0 | 0 | 0 | 0 | 0 | 0 | 0 | 0 | 0 | 0 | 0 | 0 | 0 | 0.15 | 0 | 0 | 0 | 0 | 0 | 0 | 0 | 0 | 0 | 0 | 0 | 0 | 0 | 0 | 0 | 0 | 0 | 0 | 0 | 0 | 0.15 | 0 | 0 | 0 | 0 | 0 | 0 | 0 | 0 | 0 | 0 | 0 | 0 | СТФ
102 | Реконструкция ВЛ-0,4кВ от ТП-10/225 для технологического присоединения энергопринимающих устройств НП ДО "Патриот", расположенных по адресу Минераловодский район, с. Гражданское (договор от 20.04.2016 года №43/05/40) | F_stfprj_00005 | 0 | 0 | 0 | 0 | 0 | 0 | 0 | 0 | 0 | 0 | 0 | 0 | 0 | 0 | 0 | 0 | 0 | 0 | 0 | 0 | 0 | 0 | 0 | 0 | 0 | 0 | 0 | 0 | 0 | 0 | 0 | 0 | 0 | 0 | 0 | 0 | 0 | 0 | 0 | 0 | 0 | 0 | 0 | 0 | 0 | 0 | 0 | 0 | 0 | 0 | 0 | 0 | 0 | 0 | 0 | 0 | 0 | 0 | 0 | 0 | 0 | 0 | 0 | 0 | 0 | 0 | 0 | 0 | 0 | 0 | 0 | СТФ
103 | Реконструкция ВЛ-0,4 кВ Ф-4 от ТП 3208/11 для осущ тех прис энергоп устр неж здания расп. по адресу:СК, Курский р-он,п.Мирный,ул.Мира 10(дог43-05/14 ) | F_stfprj_00005 | 0 | 0 | 0 | 0 | 0 | 0 | 0 | 0 | 0 | 0 | 0 | 0 | 0 | 0 | 0 | 0 | 0 | 0 | 0 | 0 | 0 | 0 | 0 | 0 | 0 | 0 | 0 | 0 | 0 | 0 | 0 | 0 | 0 | 0 | 0 | 0 | 0 | 0 | 0 | 0 | 0 | 0 | 0 | 0 | 0 | 0 | 0 | 0 | 0 | 0 | 0 | 0 | 0 | 0 | 0 | 0 | 0 | 0 | 0 | 0 | 0 | 0 | 0 | 0 | 0 | 0 | 0 | 0 | 0 | 0 | 0 | СТФ
104 | Реконструкция ТП-11/123 для тех. присоединения насосной станции капельного орошения ООО "Агрохолдинг Красногвардейский". Договор от 31.08.2015 №43-06/116. | prj_109105_50517 | 0 | 0 | 0 | 0 | 0 | 0 | 0 | 0 | 0 | 0 | 0 | 0 | 0 | 0 | 0 | 0 | 0 | 0 | 0 | 0 | 0 | 0 | 0 | 0 | 0 | 0 | 0 | 0 | 0 | 0 | 0 | 0 | 0 | 0 | 0 | 0 | 0 | 0 | 0 | 0 | 0 | 0 | 0 | 0 | 0 | 0 | 0 | 0 | 0 | 0 | 0 | 0 | 0 | 0 | 0 | 0 | 0 | 0 | 0 | 0 | 0 | 0 | 0 | 0 | 0 | 0 | 0 | 0 | 0 | 0 | 0 | СТФ
105 | Реконстр ВЛ-10 Ф-137 от ПС Юцкая, строит ВЛ-0,4 кВ от ТП-10/0,4 кВ для тех. прис. стройплощадки жилых домов в Предгорн р-не, с. Юца, ул. Стрельникова | G_prj_109105_50411 | 0 | 0 | 0 | 0 | 0 | 0 | 0 | 0 | 0 | 0 | 0 | 0 | 0 | 0 | 0 | 0 | 0 | 0 | 0 | 0 | 0 | 0 | 0 | 0 | 0 | 0 | 0 | 0 | 0 | 0 | 0 | 0 | 0 | 0 | 0 | 0.16 | 0 | 0.597 | 0 | 0 | 0 | 0 | 0 | 0 | 0 | 0 | 0 | 0 | 0 | 0.16 | 0 | 0.597 | 0 | 0 | 0 | 0 | 0 | 0 | 0 | 0 | 0 | 0 | 0 | 0 | 0 | 0 | 0 | 0 | 0 | 0 | Необходимость выполнения договорных обязательств по договору техприса. | СТФ
106 | Реконстр. ВЛ-10 кВ Ф-335 от ПС Белый Уголь,Строит.ВЛ-0,4кВ и ТП-10/0,4 кВ для тех. прис.площ.жил.домов ст.Ессентукская,ул.Механизаторов,ул.Химическая | G_prj_109105_50412 | 0 | 0 | 0 | 0 | 0 | 0 | 0 | 0 | 0 | 0 | 0 | 0 | 0 | 0 | 0 | 0 | 0 | 0 | 0 | 0 | 0 | 0 | 0 | 0 | 0 | 0 | 0 | 0 | 0 | 0 | 0 | 0 | 0 | 0 | 0 | 0 | 0 | 0 | 0 | 0 | 0 | 0 | 0 | 0 | 0 | 0 | 0 | 0 | 0 | 0 | 0 | 0 | 0 | 0 | 0 | 0 | 0 | 0 | 0 | 0 | 0 | 0 | 0 | 0 | 0 | 0 | 0 | 0 | 0 | 0 | 0 | СТФ
107 | Реконстр.ВЛ-10 кВ Ф-104,строит.ВЛ-0,4кВ и ТП-10/0,4 кВ для тех.прис.строит.площ жил.дом в г. Пятигорске, п. Нижнеподкумский районе пересеч.ул 40 лет Победы | F_prj_109105_50521 | 0 | 0 | 0 | 0 | 0 | 0 | 0 | 0 | 0 | 0 | 0 | 0 | 0 | 0 | 0 | 0 | 0 | 0 | 0 | 0 | 0 | 0 | 0 | 0 | 0 | 0 | 0 | 0 | 0 | 0 | 0 | 0 | 0 | 0 | 0 | 0 | 0 | 0 | 0 | 0 | 0 | 0 | 0 | 0 | 0 | 0 | 0 | 0 | 0 | 0 | 0 | 0 | 0 | 0 | 0 | 0 | 0 | 0 | 0 | 0 | 0 | 0 | 0 | 0 | 0 | 0 | 0 | 0 | 0 | 0 | 0 | СТФ
108 | Реконструкция ВЛ-10 кВ Ф-193,строительство КТПМ и ВЛ-0,4 кВ для осущ тех прис энерг устр РУ-0,22 кВ по адр ст.Лысогорская,ул.Казачья 98 | F_stfprj_00006 | 0 | 0 | 0 | 0 | 0 | 0 | 0 | 0 | 0 | 0 | 0 | 0 | 0 | 0 | 0 | 0 | 0 | 0 | 0 | 0 | 0 | 0 | 0 | 0 | 0 | 0 | 0 | 0 | 0 | 0 | 0 | 0 | 0 | 0 | 0 | 0 | 0 | 0 | 0 | 0 | 0 | 0 | 0 | 0 | 0 | 0 | 0 | 0 | 0 | 0 | 0 | 0 | 0 | 0 | 0 | 0 | 0 | 0 | 0 | 0 | 0 | 0 | 0 | 0 | 0 | 0 | 0 | 0 | 0 | 0 | 0 | СТФ
109 | Реконструкция ВЛ-10 кВ ТП-4093/217 ПС 35/10 Левопадинская (замена сил. тр-ра ОМ-10 на ТМ-25 кВА) для осущ тех прис энерг устр расп на зем уч для сел п | F_stfprj_00006 | 0 | 0 | 0 | 0 | 0 | 0 | 0 | 0 | 0 | 0 | 0 | 0 | 0 | 0 | 0 | 0 | 0 | 0 | 0 | 0 | 0 | 0 | 0 | 0 | 0 | 0 | 0 | 0 | 0 | 0 | 0 | 0 | 0 | 0 | 0 | 0.025 | 0 | 0 | 0 | 0 | 0 | 0 | 0 | 0 | 0 | 0 | 0 | 0 | 0 | 0 | 0 | 0 | 0 | 0 | 0 | 0 | 0.025 | 0 | 0 | 0 | 0 | 0 | 0 | 0 | 0 | 0 | 0 | 0 | 0 | 0 | 0 | СТФ
110 | Реконстр.ВЛ-10 кВ Ф-333 от ПС 110/10 кВ Белый Уголь и строит. ТП 10/0,4 для тех.прис. строящегося склада, ст.Ессентукская, ул.Этокская, 196/19 | F_stfprj_00006 | 0 | 0 | 0 | 0 | 0 | 0 | 0 | 0 | 0 | 0 | 0 | 0 | 0 | 0 | 0 | 0 | 0 | 0 | 0 | 0 | 0 | 0 | 0 | 0 | 0 | 0 | 0 | 0 | 0 | 0 | 0 | 0 | 0 | 0 | 0 | 0 | 0 | 0.05 | 0 | 0 | 0 | 0 | 0 | 0 | 0 | 0 | 0 | 0 | 0 | 0 | 0 | 0 | 0 | 0 | 0 | 0 | 0 | 0 | 0.05 | 0 | 0 | 0 | 0 | 0 | 0 | 0 | 0 | 0 | 0 | 0 | 0 | СТФ
111 | Реконструкция ВЛ-10 кВ, строит. ВЛ-0,4 кВ и ТП 10/0,4 кВ для тех присоед. жилого дома в с. Новоблагодарное, ул. Ручейная, Предгорного р-на "под ключ" | F_stfprj_00006 | 0 | 0 | 0 | 0 | 0 | 0 | 0 | 0 | 0 | 0 | 0 | 0 | 0 | 0 | 0 | 0 | 0 | 0 | 0 | 0 | 0 | 0 | 0 | 0 | 0 | 0 | 0 | 0 | 0 | 0 | 0 | 0 | 0 | 0 | 0 | 0.16 | 0 | 0.992 | 0 | 0 | 0 | 0 | 0 | 0 | 0 | 0 | 0 | 0 | 0 | 0 | 0 | 0 | 0 | 0 | 0 | 0 | 0.16 | 0 | 0.992 | 0 | 0 | 0 | 0 | 0 | 0 | 0 | 0 | 0 | 0 | 0 | 0 | СТФ
112 | Реконструкция ВЛ-10 кВ Ф-192, строительство МТП и ВЛИ-0,4 кВ для осуществления тех. присоединения жилого дома в ст.Лысогорской Георгиевского района "под ключ" Тонян В.А. Договор №308/14/ГРЭС от 06.08.2014 (до 15) | G_prj_109105_48082 | 0 | 0 | 0 | 0 | 0 | 0 | 0 | 0 | 0 | 0 | 0 | 0 | 0 | 0 | 0 | 0 | 0 | 0 | 0 | 0 | 0 | 0 | 0 | 0 | 0 | 0 | 0 | 0 | 0 | 0 | 0 | 0 | 0 | 0 | 0 | 0 | 0 | 0 | 0 | 0 | 0 | 0 | 0 | 0 | 0 | 0 | 0 | 0 | 0 | 0 | 0 | 0 | 0 | 0 | 0 | 0 | 0 | 0 | 0 | 0 | 0 | 0 | 0 | 0 | 0 | 0 | 0 | 0 | 0 | 0 | 0 | СТФ
113 | Реконструкция ВЛ-10 кВ Ф-264 строительство ТП и ВЛИ-0,4 кВ для осуществления тех.присоединения земельного участка для ведения личного подсобного хозяйства в с.Горькая Балка Советского района Филимонова Марина Ивановна | G_prj_109105_48084 | 0 | 0 | 0 | 0 | 0 | 0 | 0 | 0 | 0 | 0 | 0 | 0 | 0 | 0 | 0 | 0 | 0 | 0 | 0 | 0 | 0 | 0 | 0 | 0 | 0 | 0 | 0 | 0 | 0 | 0 | 0 | 0 | 0 | 0 | 0 | 0 | 0 | 0 | 0 | 0 | 0 | 0 | 0 | 0 | 0 | 0 | 0 | 0 | 0 | 0 | 0 | 0 | 0 | 0 | 0 | 0 | 0 | 0 | 0 | 0 | 0 | 0 | 0 | 0 | 0 | 0 | 0 | 0 | 0 | 0 | 0 | СТФ
114 | Реконструкция ВЛ-10 кВ Ф-173 от ПС «Кубань», строительство ВЛИ-0,4 кВ и ТП 10/0,4 кВ для технологического присоединения жилого дома Демкиной Н.М. по ул. Урожайная 38 в г. Невинномысске Договор №07/442 от 03.07.2014 (до 15) | G_prj_109105_48083 | 0 | 0 | 0 | 0 | 0 | 0 | 0 | 0 | 0 | 0 | 0 | 0 | 0 | 0 | 0 | 0 | 0 | 0 | 0 | 0 | 0 | 0 | 0 | 0 | 0 | 0 | 0 | 0 | 0 | 0 | 0 | 0 | 0 | 0 | 0 | 0.04 | 0 | 0.076 | 0 | 0 | 0 | 0 | 0 | 0 | 0 | 0 | 0 | 0 | 0 | 0.04 | 0 | 0.076 | 0 | 0 | 0 | 0 | 0 | 0 | 0 | 0 | 0 | 0 | 0 | 0 | 0 | 0 | 0 | 0 | 0 | 0 | Необходимость выполнения договорных обязательств по договору техприса. | СТФ
115 | Реконстр ВЛ 0,4 кВ Ф-2 от ТП-3/222 для тех. присоедин строительной площадки жилого дома в Минераловодском р-не, х. Утренняя Долина, ул. Калинина, 55 | G_prj_109105_50420 | 0 | 0 | 0 | 0 | 0 | 0 | 0 | 0 | 0 | 0 | 0 | 0 | 0 | 0 | 0 | 0 | 0 | 0 | 0 | 0 | 0 | 0 | 0 | 0 | 0 | 0 | 0 | 0 | 0 | 0 | 0 | 0 | 0 | 0 | 0 | 0 | 0 | 0 | 0 | 0 | 0 | 0 | 0 | 0 | 0 | 0 | 0 | 0 | 0 | 0 | 0 | 0 | 0 | 0 | 0 | 0 | 0 | 0 | 0 | 0 | 0 | 0 | 0 | 0 | 0 | 0 | 0 | 0 | 0 | 0 | 0 | СТФ
116 | Реконстр ВЛ-0,4 кВ от ТП 21/173 для тех. присоед.объекта цифрового телевещания Предгорн р-он, пос.Подкумок, 250 м на юго-запад от ориент жил.дом | G_prj_109105_50415 | 0 | 0 | 0 | 0 | 0 | 0 | 0 | 0 | 0 | 0 | 0 | 0 | 0 | 0 | 0 | 0 | 0 | 0 | 0 | 0 | 0 | 0 | 0 | 0 | 0 | 0 | 0 | 0 | 0 | 0 | 0 | 0 | 0 | 0 | 0 | 0 | 0 | 0 | 0 | 0 | 0 | 0 | 0 | 0 | 0 | 0 | 0 | 0 | 0 | 0 | 0 | 0 | 0 | 0 | 0 | 0 | 0 | 0 | 0 | 0 | 0 | 0 | 0 | 0 | 0 | 0 | 0 | 0 | 0 | 0 | 0 | СТФ
117 | Реконструкции ВЛ-0,4 кВ отТП-913/101 для технологического присоединения жилого дома в Предгорном районе п. Урожайный ул. Урожайная № 28 | G_prj_109105_50416 | 0 | 0 | 0 | 0 | 0 | 0 | 0 | 0 | 0 | 0 | 0 | 0 | 0 | 0 | 0 | 0 | 0 | 0 | 0 | 0 | 0 | 0 | 0 | 0 | 0 | 0 | 0 | 0 | 0 | 0 | 0 | 0 | 0 | 0 | 0 | 0 | 0 | 0.195 | 0 | 0 | 0 | 0 | 0 | 0 | 0.195 | 0 | 0 | 0 | 0 | 0 | 0 | 0 | 0 | 0 | 0 | 0 | 0 | 0 | 0 | 0 | 0 | 0 | 0 | 0 | 0 | 0 | 0 | 0 | 0 | 0 | Необходимость выполнения договорных обязательств по договору техприса. | СТФ
118 | Реконструкция ВЛ-0,4 кВ от ТП-120/137 для тех.присоединения строительной площадки строения в Предг.р-не,с.Юца,ул.Садовая,122 | G_prj_109105_11844 | 0 | 0 | 0 | 0 | 0 | 0 | 0 | 0 | 0 | 0 | 0 | 0 | 0 | 0 | 0 | 0 | 0 | 0 | 0 | 0 | 0 | 0 | 0 | 0 | 0 | 0 | 0 | 0 | 0 | 0 | 0 | 0 | 0 | 0 | 0 | 0 | 0 | 0.43 | 0 | 0 | 0 | 0 | 0 | 0 | 0 | 0 | 0 | 0 | 0 | 0 | 0 | 0 | 0 | 0 | 0 | 0 | 0 | 0 | 0.43 | 0 | 0 | 0 | 0 | 0 | 0 | 0 | 0 | 0 | 0 | 0 | 0 | СТФ
119 | "Реконструкция ВЛ-0,4 кВ Ф-2 от ТП-1551/292 для обеспеч тех.прис.энергоприн.устройств жилого дома в Георгиевском р-не,с.Краснокумское,ул.Лучистая,1 | F_stfprj_00006 | 0 | 0 | 0 | 0 | 0 | 0 | 0 | 0 | 0 | 0 | 0 | 0 | 0 | 0 | 0 | 0 | 0 | 0 | 0 | 0 | 0 | 0 | 0 | 0 | 0 | 0 | 0 | 0 | 0 | 0 | 0 | 0 | 0 | 0 | 0 | 0 | 0 | 0.32 | 0 | 0 | 0 | 0 | 0 | 0 | 0.32 | 0 | 0 | 0 | 0 | 0 | 0 | 0 | 0 | 0 | 0 | 0 | 0 | 0 | 0 | 0 | 0 | 0 | 0 | 0 | 0 | 0 | 0 | 0 | 0 | 0 | 0 | СТФ
120 | "Реконструкция ВЛ-0,4 кВ Ф-2 от ТП-1647/129 для обеспеч тех.прис. энергоприн устр-в жилого дома в Георгиевском р-не,ст.Александрийская,ул.Базарная,193 | F_stfprj_00006 | 0 | 0 | 0 | 0 | 0 | 0 | 0 | 0 | 0 | 0 | 0 | 0 | 0 | 0 | 0 | 0 | 0 | 0 | 0 | 0 | 0 | 0 | 0 | 0 | 0 | 0 | 0 | 0 | 0 | 0 | 0 | 0 | 0 | 0 | 0 | 0 | 0 | 0.122 | 0 | 0 | 0 | 0 | 0 | 0 | 0.122 | 0 | 0 | 0 | 0 | 0 | 0 | 0 | 0 | 0 | 0 | 0 | 0 | 0 | 0 | 0 | 0 | 0 | 0 | 0 | 0 | 0 | 0 | 0 | 0 | 0 | 0 | СТФ
121 | Реконструкция ВЛ-0,4 кВ Ф-2 от ТП-399/103 для тех. прис.-я строительной площадки жилого дома в Предгорном р-не, с. Садовое, ул. Мира №351А | F_stfprj_00006 | 0 | 0 | 0 | 0 | 0 | 0 | 0 | 0 | 0 | 0 | 0 | 0 | 0 | 0 | 0 | 0 | 0 | 0 | 0 | 0 | 0 | 0 | 0 | 0 | 0 | 0 | 0 | 0 | 0 | 0 | 0 | 0 | 0 | 0 | 0 | 0 | 0 | 0 | 0 | 0 | 0 | 0 | 0 | 0 | 0 | 0 | 0 | 0 | 0 | 0 | 0 | 0 | 0 | 0 | 0 | 0 | 0 | 0 | 0 | 0 | 0 | 0 | 0 | 0 | 0 | 0 | 0 | 0 | 0 | 0 | 0 | СТФ
122 | Реконст ВЛ-0,4кВ от ТП-1130/103 для обеспеч. тех.прис.энергоприн.устройств строит.площадки жил.дома в Предгорном р-не, х.Новая Пролетарка, ул. Озерная | F_stfprj_00006 | 0 | 0 | 0 | 0 | 0 | 0 | 0 | 0 | 0 | 0 | 0 | 0 | 0 | 0 | 0 | 0 | 0 | 0 | 0 | 0 | 0 | 0 | 0 | 0 | 0 | 0 | 0 | 0 | 0 | 0 | 0 | 0 | 0 | 0 | 0 | 0 | 0 | 0 | 0 | 0 | 0 | 0 | 0 | 0 | 0 | 0 | 0 | 0 | 0 | 0 | 0 | 0 | 0 | 0 | 0 | 0 | 0 | 0 | 0 | 0 | 0 | 0 | 0 | 0 | 0 | 0 | 0 | 0 | 0 | 0 | 0 | СТФ
123 | Реконст ВЛ-0,4кВ Ф-3 от ТП-708/167 для обесп.тех.прис.энергоприн.устройств строит.площадки жил.дома в г.Пятигорске,ст.Константиновская,ул.Загородная 8 | F_stfprj_00006 | 0 | 0 | 0 | 0 | 0 | 0 | 0 | 0 | 0 | 0 | 0 | 0 | 0 | 0 | 0 | 0 | 0 | 0 | 0 | 0 | 0 | 0 | 0 | 0 | 0 | 0 | 0 | 0 | 0 | 0 | 0 | 0 | 0 | 0 | 0 | 0 | 0 | 0.065 | 0 | 0 | 0 | 0 | 0 | 0 | 0 | 0 | 0 | 0 | 0 | 0 | 0 | 0 | 0 | 0 | 0 | 0 | 0 | 0 | 0.065 | 0 | 0 | 0 | 0 | 0 | 0 | 0 | 0 | 0 | 0 | 0 | 0 | СТФ
124 | Реконст. ВЛ-0,4кВ от ТП-29/104 для обесп.тех.прис.объектов заявителей, расположенных по адресу: г.Пятигорск,ст.Константиновская, ул.Шоссейная | F_stfprj_00006 | 0 | 0 | 0 | 0 | 0 | 0 | 0 | 0 | 0 | 0 | 0 | 0 | 0 | 0 | 0 | 0 | 0 | 0 | 0 | 0 | 0 | 0 | 0 | 0 | 0 | 0 | 0 | 0 | 0 | 0 | 0 | 0 | 0 | 0 | 0 | 0 | 0 | 0 | 0 | 0 | 0 | 0 | 0 | 0 | 0 | 0 | 0 | 0 | 0 | 0 | 0 | 0 | 0 | 0 | 0 | 0 | 0 | 0 | 0 | 0 | 0 | 0 | 0 | 0 | 0 | 0 | 0 | 0 | 0 | 0 | 0 | СТФ
125 | Реконст. ВЛ-0,4кВ от ТП-297/136 для обесп.тех.прис.энергоприн.устройств строит.площадки жил.дома с. Юца, ул. Центральная, 44 а | F_stfprj_00006 | 0 | 0 | 0 | 0 | 0 | 0 | 0 | 0 | 0 | 0 | 0 | 0 | 0 | 0 | 0 | 0 | 0 | 0 | 0 | 0 | 0 | 0 | 0 | 0 | 0 | 0 | 0 | 0 | 0 | 0 | 0 | 0 | 0 | 0 | 0 | 0 | 0 | 0.11 | 0 | 0 | 0 | 0 | 0 | 0 | 0 | 0 | 0 | 0 | 0 | 0 | 0 | 0 | 0 | 0 | 0 | 0 | 0 | 0 | 0.11 | 0 | 0 | 0 | 0 | 0 | 0 | 0 | 0 | 0 | 0 | 0 | 0 | СТФ
126 | Реконст. ВЛ-0,4кВ от ТП-557/296 для обесп.тех.прис.энергоприн.устройств строит.площадки жил.дома Предгорный р-он, ст.Суворовская, ул.Садовая128 а | F_stfprj_00006 | 0 | 0 | 0 | 0 | 0 | 0 | 0 | 0 | 0 | 0 | 0 | 0 | 0 | 0 | 0 | 0 | 0 | 0 | 0 | 0 | 0 | 0 | 0 | 0 | 0 | 0 | 0 | 0 | 0 | 0 | 0 | 0 | 0 | 0 | 0 | 0 | 0 | 0.15 | 0 | 0 | 0 | 0 | 0 | 0 | 0 | 0 | 0 | 0 | 0 | 0 | 0 | 0 | 0 | 0 | 0 | 0 | 0 | 0 | 0.15 | 0 | 0 | 0 | 0 | 0 | 0 | 0 | 0 | 0 | 0 | 0 | 0 | СТФ
127 | Реконст. ВЛ-0,4кВ от ТП-66/335 для обесп.тех.прис.энергоприн.устройств строит.площадки жил.дома Предгорный р-он, ст. Ессентукская, ул. Бригадная123 | F_stfprj_00006 | 0 | 0 | 0 | 0 | 0 | 0 | 0 | 0 | 0 | 0 | 0 | 0 | 0 | 0 | 0 | 0 | 0 | 0 | 0 | 0 | 0 | 0 | 0 | 0 | 0 | 0 | 0 | 0 | 0 | 0 | 0 | 0 | 0 | 0 | 0 | 0 | 0 | 0 | 0 | 0 | 0 | 0 | 0 | 0 | 0 | 0 | 0 | 0 | 0 | 0 | 0 | 0 | 0 | 0 | 0 | 0 | 0 | 0 | 0 | 0 | 0 | 0 | 0 | 0 | 0 | 0 | 0 | 0 | 0 | 0 | 0 | СТФ
128 | Реконст.ВЛ-0,4кВ отТП-38/173 для обесп.тех.прис.энергоприн.устройств строит.площадки жил.домов в пос. Верхнеподкумском, ул.Зеленая 8А, ул.Полевая 1А | F_stfprj_00006 | 0 | 0 | 0 | 0 | 0 | 0 | 0 | 0 | 0 | 0 | 0 | 0 | 0 | 0 | 0 | 0 | 0 | 0 | 0 | 0 | 0 | 0 | 0 | 0 | 0 | 0 | 0 | 0 | 0 | 0 | 0 | 0 | 0 | 0 | 0 | 0 | 0 | 0.23 | 0 | 0 | 0 | 0 | 0 | 0 | 0 | 0 | 0 | 0 | 0 | 0 | 0 | 0 | 0 | 0 | 0 | 0 | 0 | 0 | 0.23 | 0 | 0 | 0 | 0 | 0 | 0 | 0 | 0 | 0 | 0 | 0 | 0 | СТФ
129 | Реконстр.ВЛ-0,4 кВ от ТП-2/615 для тех.прис. энергопринимающих устройств строит. площ. в Минераловодском р-не, пос.Ленинский, ул.Пеховского, д.6 | F_stfprj_00006 | 0 | 0 | 0 | 0 | 0 | 0 | 0 | 0 | 0 | 0 | 0 | 0 | 0 | 0 | 0 | 0 | 0 | 0 | 0 | 0 | 0 | 0 | 0 | 0 | 0 | 0 | 0 | 0 | 0 | 0 | 0 | 0 | 0 | 0 | 0 | 0 | 0 | 0.08 | 0 | 0 | 0 | 0 | 0 | 0 | 0 | 0 | 0 | 0 | 0 | 0 | 0 | 0 | 0 | 0 | 0 | 0 | 0 | 0 | 0.08 | 0 | 0 | 0 | 0 | 0 | 0 | 0 | 0 | 0 | 0 | 0 | 0 | СТФ
130 | Реконстр.ВЛ-0,4 кВ от ТП-240/135 для тех.прис. энергоприн. устройств строит. площ. жил. дома в Предгорном р-не, с.Этока, ул.50 лет Октября, д.115/4 | F_stfprj_00006 | 0 | 0 | 0 | 0 | 0 | 0 | 0 | 0 | 0 | 0 | 0 | 0 | 0 | 0 | 0 | 0 | 0 | 0 | 0 | 0 | 0 | 0 | 0 | 0 | 0 | 0 | 0 | 0 | 0 | 0 | 0 | 0 | 0 | 0 | 0 | 0 | 0 | 0.39 | 0 | 0 | 0 | 0 | 0 | 0 | 0 | 0 | 0 | 0 | 0 | 0 | 0 | 0 | 0 | 0 | 0 | 0 | 0 | 0 | 0.39 | 0 | 0 | 0 | 0 | 0 | 0 | 0 | 0 | 0 | 0 | 0 | 0 | СТФ
131 | "Реконструкция ВЛ-0,4 кВ Ф-1 от ТП-3/161 для тех. прис. стройплощадки жилого дома в Предгорном р-не, х. Вороново, ул. Медовая, №5 ""а"" | F_stfprj_00006 | 0 | 0 | 0 | 0 | 0 | 0 | 0 | 0 | 0 | 0 | 0 | 0 | 0 | 0 | 0 | 0 | 0 | 0 | 0 | 0 | 0 | 0 | 0 | 0 | 0 | 0 | 0 | 0 | 0 | 0 | 0 | 0 | 0 | 0 | 0 | 0 | 0 | 0 | 0 | 0 | 0 | 0 | 0 | 0 | 0 | 0 | 0 | 0 | 0 | 0 | 0 | 0 | 0 | 0 | 0 | 0 | 0 | 0 | 0 | 0 | 0 | 0 | 0 | 0 | 0 | 0 | 0 | 0 | 0 | 0 | 0 | СТФ
132 | Реконструкция ВЛ-0,4 кВ от ТП- 16/137, строительства ВЛ-0,4 кВ и МТП для обеспечения технологического присоединения энергопринимающих устройств строительной площадки жилого дома в Предгорном районе, с.Юца, ул. Садовая, дом № 104 А "под ключ" Договор №509, 510, 511, 512 от 28.10.2014 (до 15) | F_stfprj_00006 | 0 | 0 | 0 | 0 | 0 | 0 | 0 | 0 | 0 | 0 | 0 | 0 | 0 | 0 | 0 | 0 | 0 | 0 | 0 | 0 | 0 | 0 | 0 | 0 | 0 | 0 | 0 | 0 | 0 | 0 | 0 | 0 | 0 | 0 | 0 | 0 | 0 | 0 | 0 | 0 | 0 | 0 | 0 | 0 | 0 | 0 | 0 | 0 | 0 | 0 | 0 | 0 | 0 | 0 | 0 | 0 | 0 | 0 | 0 | 0 | 0 | 0 | 0 | 0 | 0 | 0 | 0 | 0 | 0 | 0 | 0 | СТФ
133 | Реконструкция ВЛ-0,4 кВ Ф-1 от КТП-921/162 для тех. присоединения жилых домов в Предгорном р-не, п. Железноводский, ул. Сульфатная | F_stfprj_00006 | 0 | 0 | 0 | 0 | 0 | 0 | 0 | 0 | 0 | 0 | 0 | 0 | 0 | 0 | 0 | 0 | 0 | 0 | 0 | 0 | 0 | 0 | 0 | 0 | 0 | 0 | 0 | 0 | 0 | 0 | 0 | 0 | 0 | 0 | 0 | 0 | 0 | 0 | 0 | 0 | 0 | 0 | 0 | 0 | 0 | 0 | 0 | 0 | 0 | 0 | 0 | 0 | 0 | 0 | 0 | 0 | 0 | 0 | 0 | 0 | 0 | 0 | 0 | 0 | 0 | 0 | 0 | 0 | 0 | 0 | 0 | СТФ
134 | Реконструкция ВЛ-0,4 кВ от ТП-20/200 путем строительства нового участка для обеспечения технологического присоединения стройплощадки жилого дома Кожевникова П.В., расположенной в с.Покойное, ул.Мичурина 163 | F_stfprj_00006 | 0 | 0 | 0 | 0 | 0 | 0 | 0 | 0 | 0 | 0 | 0 | 0 | 0 | 0 | 0 | 0 | 0 | 0 | 0 | 0 | 0 | 0 | 0 | 0 | 0 | 0 | 0 | 0 | 0 | 0 | 0 | 0 | 0 | 0 | 0 | 0 | 0 | 0 | 0 | 0 | 0 | 0 | 0 | 0 | 0 | 0 | 0 | 0 | 0 | 0 | 0 | 0 | 0 | 0 | 0 | 0 | 0 | 0 | 0 | 0 | 0 | 0 | 0 | 0 | 0 | 0 | 0 | 0 | 0 | 0 | 0 | СТФ
135 | Реконструкция ВЛ-0,4 кВ от ТП-5/431 путем строительства нового участка для обеспечения технологического присоединения киоска Шишковой Е.В., расположенного в с.Величаевское, пл.Ленина 16а | F_stfprj_00006 | 0 | 0 | 0 | 0 | 0 | 0 | 0 | 0 | 0 | 0 | 0 | 0 | 0 | 0 | 0 | 0 | 0 | 0 | 0 | 0 | 0 | 0 | 0 | 0 | 0 | 0 | 0 | 0 | 0 | 0 | 0 | 0 | 0 | 0 | 0 | 0 | 0 | 0 | 0 | 0 | 0 | 0 | 0 | 0 | 0 | 0 | 0 | 0 | 0 | 0 | 0 | 0 | 0 | 0 | 0 | 0 | 0 | 0 | 0 | 0 | 0 | 0 | 0 | 0 | 0 | 0 | 0 | 0 | 0 | 0 | 0 | СТФ
136 | Реконструкция ВЛ-0,4 кВ ТП-13/114 Ф-1 ВЛ-10 кВ Ф-114 ПС Спицевская для обеспечения техприсоединения энергопринимающих устройств объекта цифрового веща | G_prj_109105_50413 | 0 | 0 | 0 | 0 | 0 | 0 | 0 | 0 | 0 | 0 | 0 | 0 | 0 | 0 | 0 | 0 | 0 | 0 | 0 | 0 | 0 | 0 | 0 | 0 | 0 | 0 | 0 | 0 | 0 | 0 | 0 | 0 | 0 | 0 | 0 | 0 | 0 | 0.126 | 0 | 0 | 0 | 0 | 0 | 0 | 0 | 0 | 0 | 0 | 0 | 0 | 0 | 0.126 | 0 | 0 | 0 | 0 | 0 | 0 | 0 | 0 | 0 | 0 | 0 | 0 | 0 | 0 | 0 | 0 | 0 | 0 | Необходимость выполнения договорных обязательств по договору техприса. | СТФ
137 | Реконструкция ВЛ-0,4 кВ ТП-23/101 Ф-1 ВЛ-10 кВ Ф-101 ПС Рыбхоз для обеспечения техприсоединения энергопринимающих устройств жилого дома Веригина Д.В. | G_prj_109105_48098 | 0 | 0 | 0 | 0 | 0 | 0 | 0 | 0 | 0 | 0 | 0 | 0 | 0 | 0 | 0 | 0 | 0 | 0 | 0 | 0 | 0 | 0 | 0 | 0 | 0 | 0 | 0 | 0 | 0 | 0 | 0 | 0 | 0 | 0 | 0 | 0 | 0 | 0.188 | 0 | 0 | 0 | 0 | 0 | 0 | 0 | 0 | 0 | 0 | 0 | 0 | 0 | 0.188 | 0 | 0 | 0 | 0 | 0 | 0 | 0 | 0 | 0 | 0 | 0 | 0 | 0 | 0 | 0 | 0 | 0 | 0 | Необходимость выполнения договорных обязательств по договору техприса. | СТФ
138 | Реконструкция ВЛ-0,4 кВ Ф-1 ТП-29/157 ВЛ-10 кВ Ф-157 ПС Пригородная для обеспечения техприсоединения энергопринимающих устройств жилого дома Синяковой | G_prj_109105_50216 | 0 | 0 | 0 | 0 | 0 | 0 | 0 | 0 | 0 | 0 | 0 | 0 | 0 | 0 | 0 | 0 | 0 | 0 | 0 | 0 | 0 | 0 | 0 | 0 | 0 | 0 | 0 | 0 | 0 | 0 | 0 | 0 | 0 | 0 | 0 | 0 | 0 | 0.395 | 0 | 0 | 0 | 0 | 0 | 0 | 0.395 | 0 | 0 | 0 | 0 | 0 | 0 | 0 | 0 | 0 | 0 | 0 | 0 | 0 | 0 | 0 | 0 | 0 | 0 | 0 | 0 | 0 | 0 | 0 | 0 | 0 | Необходимость выполнения договорных обязательств по договору техприса. | СТФ
139 | Реконструкция ВЛ-0,4 кВ Ф-1-3 ТП-2/166 ВЛ-10кВ Ф-166 ПС Ставрополь-330 для обеспечения техприсоединения энергопринимающих устройств жилого дома Минина | G_prj_109105_50215 | 0 | 0 | 0 | 0 | 0 | 0 | 0 | 0 | 0 | 0 | 0 | 0 | 0 | 0 | 0 | 0 | 0 | 0 | 0 | 0 | 0 | 0 | 0 | 0 | 0 | 0 | 0 | 0 | 0 | 0 | 0 | 0 | 0 | 0 | 0 | 0 | 0 | 0.4 | 0 | 0 | 0 | 0 | 0 | 0 | 0 | 0 | 0 | 0 | 0 | 0 | 0 | 0.4 | 0 | 0 | 0 | 0 | 0 | 0 | 0 | 0 | 0 | 0 | 0 | 0 | 0 | 0 | 0 | 0 | 0 | 0 | Необходимость выполнения договорных обязательств по договору техприса. | СТФ
140 | Реконструкция ВЛ-0,4 кВ Ф-2 от ТП 1442/292 для осущ.тех.прис энергоприним.устр жилого дома располож.по адресу с.Краснокумское,ул.Заречная 1 | G_prj_109105_50214 | 0 | 0 | 0 | 0 | 0 | 0 | 0 | 0 | 0 | 0 | 0 | 0 | 0 | 0 | 0 | 0 | 0 | 0 | 0 | 0 | 0 | 0 | 0 | 0 | 0 | 0 | 0 | 0 | 0 | 0 | 0 | 0 | 0 | 0 | 0 | 0 | 0 | 0.113 | 0 | 0 | 0 | 0 | 0 | 0 | 0 | 0 | 0 | 0 | 0 | 0 | 0 | 0.113 | 0 | 0 | 0 | 0 | 0 | 0 | 0 | 0 | 0 | 0 | 0 | 0 | 0 | 0 | 0 | 0 | 0 | 0 | Необходимость выполнения договорных обязательств по договору техприса. | СТФ
141 | Реконструкция ВЛ-0,4 кВ Ф-2 от ТП-108/135 для тех. прис. стройплощадки жилых домов в с. Этока, ул. Коллективная | G_prj_109105_50417 | 0 | 0 | 0 | 0 | 0 | 0 | 0 | 0 | 0 | 0 | 0 | 0 | 0 | 0 | 0 | 0 | 0 | 0 | 0 | 0 | 0 | 0 | 0 | 0 | 0 | 0 | 0 | 0 | 0 | 0 | 0 | 0 | 0 | 0 | 0 | 0 | 0 | 0.17 | 0 | 0 | 0 | 0 | 0 | 0 | 0 | 0 | 0 | 0 | 0 | 0 | 0 | 0.17 | 0 | 0 | 0 | 0 | 0 | 0 | 0 | 0 | 0 | 0 | 0 | 0 | 0 | 0 | 0 | 0 | 0 | 0 | Необходимость выполнения договорных обязательств по договору техприса. | СТФ
142 | Реконструкция ВЛ-0,4 кВ Ф-2 от ТП-356/137 для тех.присоединения строительных площадок жил.домов в Предг.р-не,с.Юца,ул.Родниковская,ул. Кавминводская | G_prj_109105_50418 | 0 | 0 | 0 | 0 | 0 | 0 | 0 | 0 | 0 | 0 | 0 | 0 | 0 | 0 | 0 | 0 | 0 | 0 | 0 | 0 | 0 | 0 | 0 | 0 | 0 | 0 | 0 | 0 | 0 | 0 | 0 | 0 | 0 | 0 | 0 | 0 | 0 | 0.501 | 0 | 0 | 0 | 0 | 0 | 0 | 0 | 0 | 0 | 0 | 0 | 0 | 0 | 0 | 0 | 0 | 0 | 0 | 0 | 0 | 0.501 | 0 | 0 | 0 | 0 | 0 | 0 | 0 | 0 | 0 | 0 | 0 | 0 | СТФ
143 | Реконструкция ВЛ 0,4 кВ Ф-2 от ТП 356/137 для тех. присоединения строй площадки жилого дома с. Юца ул. Ессентукская, 255/2 Предгорного р-на | G_stf00062 | 0 | 0 | 0 | 0 | 0 | 0 | 0 | 0 | 0 | 0 | 0 | 0 | 0 | 0 | 0 | 0 | 0 | 0 | 0 | 0 | 0 | 0 | 0 | 0 | 0 | 0 | 0 | 0 | 0 | 0 | 0 | 0 | 0 | 0 | 0 | 0 | 0 | 0.1 | 0 | 0 | 0 | 0 | 0 | 0 | 0 | 0 | 0 | 0 | 0 | 0 | 0 | 0.1 | 0 | 0 | 0 | 0 | 0 | 0 | 0 | 0 | 0 | 0 | 0 | 0 | 0 | 0 | 0 | 0 | 0 | 0 | Необходимость выполнения договорных обязательств по договору техприса. | СТФ
144 | Реконструкция ВЛ-0,4 кВ Ф-2 ТП-30/157 ВЛ-10кВ Ф-157 ПС Пригородная для обеспечения техприсоединения энергопринимающих устройств торг.павильона Гогохия | G_prj_109105_50414 | 0 | 0 | 0 | 0 | 0 | 0 | 0 | 0 | 0 | 0 | 0 | 0 | 0 | 0 | 0 | 0 | 0 | 0 | 0 | 0 | 0 | 0 | 0 | 0 | 0 | 0 | 0 | 0 | 0 | 0 | 0 | 0 | 0 | 0 | 0 | 0 | 0 | 0.054 | 0 | 0 | 0 | 0 | 0 | 0 | 0.054 | 0 | 0 | 0 | 0 | 0 | 0 | 0 | 0 | 0 | 0 | 0 | 0 | 0 | 0 | 0 | 0 | 0 | 0 | 0 | 0 | 0 | 0 | 0 | 0 | 0 | Необходимость выполнения договорных обязательств по договору техприса. | СТФ
145 | Реконструкция ВЛ-0,4 кВ Ф-3 от ТП-241/135 для тех. присоединения жилого дома в Предгорном р-не, с. Этока, ул. Тихая,№15 | G_prj_109105_50419 | 0 | 0 | 0 | 0 | 0 | 0 | 0 | 0 | 0 | 0 | 0 | 0 | 0 | 0 | 0 | 0 | 0 | 0 | 0 | 0 | 0 | 0 | 0 | 0 | 0 | 0 | 0 | 0 | 0 | 0 | 0 | 0 | 0 | 0 | 0 | 0 | 0 | 0.17 | 0 | 0 | 0 | 0 | 0 | 0 | 0 | 0 | 0 | 0 | 0 | 0 | 0 | 0.17 | 0 | 0 | 0 | 0 | 0 | 0 | 0 | 0 | 0 | 0 | 0 | 0 | 0 | 0 | 0 | 0 | 0 | 0 | Необходимость выполнения договорных обязательств по договору техприса. | СТФ
146 | Реконстркукция ВЛ-0,4 кВ Ф-1 от ТП-3774/356 для осущ.тех.прис.РУ-0,22 кВ на зем уч под стр жил дома в с.Русское, ул.Кооперативная,218(заявитель Шкуров | G_prj_109105_50522 | 0 | 0 | 0 | 0 | 0 | 0 | 0 | 0 | 0 | 0 | 0 | 0 | 0 | 0 | 0 | 0 | 0 | 0 | 0 | 0 | 0 | 0 | 0 | 0 | 0 | 0 | 0 | 0 | 0 | 0 | 0 | 0 | 0 | 0 | 0 | 0 | 0 | 0.06 | 0 | 0 | 0 | 0 | 0 | 0 | 0 | 0 | 0 | 0 | 0 | 0 | 0 | 0.06 | 0 | 0 | 0 | 0 | 0 | 0 | 0 | 0 | 0 | 0 | 0 | 0 | 0 | 0 | 0 | 0 | 0 | 0 | Необходимость выполнения договорных обязательств по договору техприса. | СТФ
147 | Реконструкция ВЛ 0,4 кВ Ф-2 от ТП 104/135 для тех. присоединения строй площадки жилого дома с. Этока, ул. Терешковой, 2"А" Предгорного р-на | G_stf00061 | 0 | 0 | 0 | 0 | 0 | 0 | 0 | 0 | 0 | 0 | 0 | 0 | 0 | 0 | 0 | 0 | 0 | 0 | 0 | 0 | 0 | 0 | 0 | 0 | 0 | 0 | 0 | 0 | 0 | 0 | 0 | 0 | 0 | 0 | 0 | 0 | 0 | 0.03 | 0 | 0 | 0 | 0 | 0 | 0 | 0 | 0 | 0 | 0 | 0 | 0 | 0 | 0.03 | 0 | 0 | 0 | 0 | 0 | 0 | 0 | 0 | 0 | 0 | 0 | 0 | 0 | 0 | 0 | 0 | 0 | 0 | Необходимость выполнения договорных обязательств по договору техприса. | СТФ
148 | Реконструкция ВЛ-0,4 кВ от оп 24 Ф-1 ТП 5392/183 для осущ тех прис энерг устр на зем уч с.Нины,ул.Южная 2-Д(дог тех прис №19/16/ЗРЭС от 03.02.2016 | G_prj_109105_50523 | 0 | 0 | 0 | 0 | 0 | 0 | 0 | 0 | 0 | 0 | 0 | 0 | 0 | 0 | 0 | 0 | 0 | 0 | 0 | 0 | 0 | 0 | 0 | 0 | 0 | 0 | 0 | 0 | 0 | 0 | 0 | 0 | 0 | 0 | 0 | 0 | 0 | 0.12 | 0 | 0 | 0 | 0 | 0 | 0 | 0 | 0 | 0 | 0 | 0 | 0 | 0 | 0 | 0 | 0 | 0 | 0 | 0 | 0 | 0.12 | 0 | 0 | 0 | 0 | 0 | 0 | 0 | 0 | 0 | 0 | 0 | 0 | СТФ
149 | Реконструкция ВЛ-0,4 кВ от ТП 2/241 путем строительства нового участка для обеспечения тех. прис. стройплощадки жилого дома Иконникова В.Ю., | G_prj_109105_50222 | 0 | 0 | 0 | 0 | 0 | 0 | 0 | 0 | 0 | 0 | 0 | 0 | 0 | 0 | 0 | 0 | 0 | 0 | 0 | 0 | 0 | 0 | 0 | 0 | 0 | 0 | 0 | 0 | 0 | 0 | 0 | 0 | 0 | 0 | 0 | 0 | 0 | 0.17 | 0 | 0 | 0 | 0 | 0 | 0 | 0 | 0 | 0 | 0 | 0 | 0 | 0 | 0 | 0 | 0 | 0 | 0 | 0 | 0 | 0.17 | 0 | 0 | 0 | 0 | 0 | 0 | 0 | 0 | 0 | 0 | 0 | 0 | СТФ
150 | Реконструкция ВЛ-0,4 кВ Ф-2 от ТП 3351/356 для осущ.тех.прис энергоприн устр жил дома распол по адресу:Курский район,с.Русское | G_prj_109105_50524 | 0 | 0 | 0 | 0 | 0 | 0 | 0 | 0 | 0 | 0 | 0 | 0 | 0 | 0 | 0 | 0 | 0 | 0 | 0 | 0 | 0 | 0 | 0 | 0 | 0 | 0 | 0 | 0 | 0 | 0 | 0 | 0 | 0 | 0 | 0 | 0 | 0 | 0.159 | 0 | 0 | 0 | 0 | 0 | 0 | 0 | 0 | 0 | 0 | 0 | 0 | 0 | 0.159 | 0 | 0 | 0 | 0 | 0 | 0 | 0 | 0 | 0 | 0 | 0 | 0 | 0 | 0 | 0 | 0 | 0 | 0 | Необходимость выполнения договорных обязательств по договору техприса. | СТФ
151 | Реконструкции ВЛ-0.4 кВ Ф-135 от ПС «Промкомплекс» для обеспечения технологического присоединения энергопринимающих устройств жилого массива по ул. Привольная, ул. Благополучная в с. Верхнерусское Шпаковского района "под ключ" Договор №07/334, 07/336, 07/337, 07/338 от 09.06.2014, №07-01/890 - 07-01/892, 07-01/881- 07-01/888 от 30.12.2013, 07-01/619 от 29.08.2013 (до 15) | F_prj_109105_48089 | 0 | 0 | 0 | 0 | 0 | 0 | 0 | 0 | 0 | 0 | 0 | 0 | 0 | 0 | 0 | 0 | 0 | 0 | 0 | 0 | 0 | 0 | 0 | 0 | 0 | 0 | 0 | 0 | 0 | 0 | 0 | 0 | 0 | 0 | 0 | 0 | 0 | 0 | 0 | 0 | 0 | 0 | 0 | 0 | 0 | 0 | 0 | 0 | 0 | 0 | 0 | 0 | 0 | 0 | 0 | 0 | 0 | 0 | 0 | 0 | 0 | 0 | 0 | 0 | 0 | 0 | 0 | 0 | 0 | 0 | 0 | СТФ
2. | Новое строительство |  | 8.2 | 0 | 4.923 | 0 | 0 | 0 | 0 | 0 | 0 | 0 | 0 | 0 | 0 | 0 | 0 | 0 | 0 | 0 | 0 | 0 | 0 | 0 | 0 | 0 | 0 | 0 | 0 | 0 | 8.2 | 0 | 4.923 | 0 | 0 | 0 | 0 | 22.45 | 0 | 9.044 | 0 | 0 | 0 | 0 | 0.1 | 0 | 2.947 | 0 | 0 | 0 | 0 | 0.025 | 0 | 1.549 | 0 | 0 | 0 | 0 | 22.325 | 0 | 4.548 | 0 | 0 | 0 | 0 | 0 | 0 | 0 | 0 | 0 | 0 | 0
2.1. | Энергосбережение и повышение энергетической эффективности
2.2. | Прочее новое строительство |  | 0 | 0 | 0 | 0 | 0 | 0 | 0 | 0 | 0 | 0 | 0 | 0 | 0 | 0 | 0 | 0 | 0 | 0 | 0 | 0 | 0 | 0 | 0 | 0 | 0 | 0 | 0 | 0 | 0 | 0 | 0 | 0 | 0 | 0 | 0 | 0 | 0 | 0 | 0 | 0 | 0 | 0 | 0 | 0 | 0 | 0 | 0 | 0 | 0 | 0 | 0 | 0 | 0 | 0 | 0 | 0 | 0 | 0 | 0 | 0 | 0 | 0 | 0 | 0 | 0 | 0 | 0 | 0 | 0 | 0
152 | Строительство ПС 110/10кВ "Радиозавод" с заходами ВЛ 110 кВ в г Михайловске Шпаковского района (ОРУ-110кВ по схеме № 110-5 с элегазовыми выкл. в цепях тр-ров и в Мостике, с установкой силовых тр-ров 110/10кВ мощностью 2х25,0 тыс. кВА, РУ-10 кВ типа КРУ, орган. постоянного опер. тока, сооруж. модульных зданий ОПУ и ЗРУ-10, сооружение модульного здания ДП и укомпл. его диспетчерским щитом и средствами связи) | F_prj_109105_11762 | 0 | 0 | 0 | 0 | 0 | 0 | 0 | 0 | 0 | 0 | 0 | 0 | 0 | 0 | 0 | 0 | 0 | 0 | 0 | 0 | 0 | 0 | 0 | 0 | 0 | 0 | 0 | 0 | 0 | 0 | 0 | 0 | 0 | 0 | 0 | 0 | 0 | 0 | 0 | 0 | 0 | 0 | 0 | 0 | 0 | 0 | 0 | 0 | 0 | 0 | 0 | 0 | 0 | 0 | 0 | 0 | 0 | 0 | 0 | 0 | 0 | 0 | 0 | 0 | 0 | 0 | 0 | 0 | 0 | 0 | 0 | СТФ
153 | Расширение ПС 110/10 кВ "Южная"- ( установка 3-го тр-ра мощностью 25,0 тыс. кВА, устройство трансформаторной ячейки 110 кВ для Т-3; строительство помещения ЗРУ-10 для 3-й С.Ш. РУ-10 кВ, установка ячеек К-63 с вакуумными выкл.в проект. Помещении ЗРУ-10) | F_prj_109105_11749 | 0 | 0 | 0 | 0 | 0 | 0 | 0 | 0 | 0 | 0 | 0 | 0 | 0 | 0 | 0 | 0 | 0 | 0 | 0 | 0 | 0 | 0 | 0 | 0 | 0 | 0 | 0 | 0 | 0 | 0 | 0 | 0 | 0 | 0 | 0 | 0 | 0 | 0 | 0 | 0 | 0 | 0 | 0 | 0 | 0 | 0 | 0 | 0 | 0 | 0 | 0 | 0 | 0 | 0 | 0 | 0 | 0 | 0 | 0 | 0 | 0 | 0 | 0 | 0 | 0 | 0 | 0 | 0 | 0 | 0 | 0 | СТФ
154 | Расширение ПС 110/10 кВ "Парковая" (установка дополнительной линейной ячейки 10 кВ) | F_prj_109105_11750 | 0 | 0 | 0 | 0 | 0 | 0 | 0 | 0 | 0 | 0 | 0 | 0 | 0 | 0 | 0 | 0 | 0 | 0 | 0 | 0 | 0 | 0 | 0 | 0 | 0 | 0 | 0 | 0 | 0 | 0 | 0 | 0 | 0 | 0 | 0 | 0 | 0 | 0 | 0 | 0 | 0 | 0 | 0 | 0 | 0 | 0 | 0 | 0 | 0 | 0 | 0 | 0 | 0 | 0 | 0 | 0 | 0 | 0 | 0 | 0 | 0 | 0 | 0 | 0 | 0 | 0 | 0 | 0 | 0 | 0 | 0 | СТФ
155 | Строительство ПС 35/10 "Новомарьевская" в Шпаковском районе | D_prj_109105_11754 | 0 | 0 | 0 | 0 | 0 | 0 | 0 | 0 | 0 | 0 | 0 | 0 | 0 | 0 | 0 | 0 | 0 | 0 | 0 | 0 | 0 | 0 | 0 | 0 | 0 | 0 | 0 | 0 | 0 | 0 | 0 | 0 | 0 | 0 | 0 | 0 | 0 | 0 | 0 | 0 | 0 | 0 | 0 | 0 | 0 | 0 | 0 | 0 | 0 | 0 | 0 | 0 | 0 | 0 | 0 | 0 | 0 | 0 | 0 | 0 | 0 | 0 | 0 | 0 | 0 | 0 | 0 | 0 | 0 | 0 | 0 | СТФ
156 | Строительство ВЛ-10 кВ Ф-440 и ВЛ-0,4 кВ от ЗТП-5/440 в п.Мокрая Буйвола Благодарненского района (установка дополнительного МТП, замена метал.опор на ж/б и провода на СИП , замена ответвлений к зданиям) | E_prj_109105_11774 | 0 | 0 | 0 | 0 | 0 | 0 | 0 | 0 | 0 | 0 | 0 | 0 | 0 | 0 | 0 | 0 | 0 | 0 | 0 | 0 | 0 | 0 | 0 | 0 | 0 | 0 | 0 | 0 | 0 | 0 | 0 | 0 | 0 | 0 | 0 | 0 | 0 | 0 | 0 | 0 | 0 | 0 | 0 | 0 | 0 | 0 | 0 | 0 | 0 | 0 | 0 | 0 | 0 | 0 | 0 | 0 | 0 | 0 | 0 | 0 | 0 | 0 | 0 | 0 | 0 | 0 | 0 | 0 | 0 | 0 | 0 | СТФ
157 | «Строительство новой ТП и ВЛ-0,4 кВ в с. Ачикулак (район Ачикулакской НИЛОС)Нефтекумского района» ( установка МТП-250/10 строительство ВЛ 0,4 кВ -2,0 км- опоры ж.б., провода СИП-2, ответвления к ж.домам, шкафы учета э/э на фасадах ж. домов) | E_prj_109105_11851 | 0 | 0 | 0 | 0 | 0 | 0 | 0 | 0 | 0 | 0 | 0 | 0 | 0 | 0 | 0 | 0 | 0 | 0 | 0 | 0 | 0 | 0 | 0 | 0 | 0 | 0 | 0 | 0 | 0 | 0 | 0 | 0 | 0 | 0 | 0 | 0 | 0 | 0 | 0 | 0 | 0 | 0 | 0 | 0 | 0 | 0 | 0 | 0 | 0 | 0 | 0 | 0 | 0 | 0 | 0 | 0 | 0 | 0 | 0 | 0 | 0 | 0 | 0 | 0 | 0 | 0 | 0 | 0 | 0 | 0 | 0 | СТФ
2.3. | Технологическое присоединение |  | 8.2 | 0 | 4.923 | 0 | 0 | 0 | 0 | 0 | 0 | 0 | 0 | 0 | 0 | 0 | 0 | 0 | 0 | 0 | 0 | 0 | 0 | 0 | 0 | 0 | 0 | 0 | 0 | 0 | 8.2 | 0 | 4.923 | 0 | 0 | 0 | 0 | 22.45 | 0 | 9.044 | 0 | 0 | 0 | 0 | 0.1 | 0 | 2.947 | 0 | 0 | 0 | 0 | 0.025 | 0 | 1.549 | 0 | 0 | 0 | 0 | 22.325 | 0 | 4.548 | 0 | 0 | 0 | 0 | 0 | 0 | 0 | 0 | 0 | 0 | 0
158 | Строительство ПС 110 кВ «Бештау» с заходами ВЛ 110 кВ для технологического присоединения энергопринимающих устройств жилого микрорайона «Западный» в г. Пятигорске к электрическим сетям филиала ПАО «МРСК Северного Кавказа» - «Ставропольэнерго» (свыше 670) Договор № 260/2012 от 22.08.2012 | prj_109105_11715 | 0 | 0 | 0 | 0 | 0 | 0 | 0 | 0 | 0 | 0 | 0 | 0 | 0 | 0 | 0 | 0 | 0 | 0 | 0 | 0 | 0 | 0 | 0 | 0 | 0 | 0 | 0 | 0 | 0 | 0 | 0 | 0 | 0 | 0 | 0 | 16 | 0 | 0 | 0 | 0 | 0 | 0 | 0 | 0 | 0 | 0 | 0 | 0 | 0 | 0 | 0 | 0 | 0 | 0 | 0 | 0 | 16 | 0 | 0 | 0 | 0 | 0 | 0 | 0 | 0 | 0 | 0 | 0 | 0 | 0 | 0 | СТФ
159 | Строительство ЛЭП 110 кВ от проектируемой ПС "Автозавод" до ВЛ 110 кВ Промкомплекс - Радиозавод (Л-20) для осуществления технологического присоединения энергопринимающих устройств завода по сборке автомобилей ООО АК "СтавропольАвто" в Шпаковском районе. Договор 104/2014 от 04.03.2014г (свыше 670) | F_prj_109105_47522 | 0 | 0 | 0 | 0 | 0 | 0 | 0 | 0 | 0 | 0 | 0 | 0 | 0 | 0 | 0 | 0 | 0 | 0 | 0 | 0 | 0 | 0 | 0 | 0 | 0 | 0 | 0 | 0 | 0 | 0 | 0 | 0 | 0 | 0 | 0 | 0 | 0 | 0 | 0 | 0 | 0 | 0 | 0 | 0 | 0 | 0 | 0 | 0 | 0 | 0 | 0 | 0 | 0 | 0 | 0 | 0 | 0 | 0 | 0 | 0 | 0 | 0 | 0 | 0 | 0 | 0 | 0 | 0 | 0 | 0 | 0 | СТФ
160 | Строительство двух ВЛ 110 кВ (заход-выход) от ОРУ-110 кВ ПГУ-135 до ВЛ 110 кВ ГПП-2 – ГПП-3 для обеспечения технологического присоединения ПГУ-135 ТЭС при ООО «Ставролен» в г. Буденновске Ставропольского края к электросетям филиала ОАО «МРСК Северного Кавказа»-«Ставропольэнерго» (свыше 750) | E_prj_109105_11759 | 0 | 0 | 0 | 0 | 0 | 0 | 0 | 0 | 0 | 0 | 0 | 0 | 0 | 0 | 0 | 0 | 0 | 0 | 0 | 0 | 0 | 0 | 0 | 0 | 0 | 0 | 0 | 0 | 0 | 0 | 0 | 0 | 0 | 0 | 0 | 0 | 0 | 0 | 0 | 0 | 0 | 0 | 0 | 0 | 0 | 0 | 0 | 0 | 0 | 0 | 0 | 0 | 0 | 0 | 0 | 0 | 0 | 0 | 0 | 0 | 0 | 0 | 0 | 0 | 0 | 0 | 0 | 0 | 0 | 0 | 0 | СТФ
161 | Строительство ЛЭП-10 кВ для осуществления технологического присоединения энергопринимающих устройств ООО «Овощи Ставрополья» в ст. Марьинская Кировского района (свыше 670) Договор № 142/2013 от 08.04.2013 | F_prj_109105_11761 | 0 | 0 | 0 | 0 | 0 | 0 | 0 | 0 | 0 | 0 | 0 | 0 | 0 | 0 | 0 | 0 | 0 | 0 | 0 | 0 | 0 | 0 | 0 | 0 | 0 | 0 | 0 | 0 | 0 | 0 | 0 | 0 | 0 | 0 | 0 | 0 | 0 | 0 | 0 | 0 | 0 | 0 | 0 | 0 | 0 | 0 | 0 | 0 | 0 | 0 | 0 | 0 | 0 | 0 | 0 | 0 | 0 | 0 | 0 | 0 | 0 | 0 | 0 | 0 | 0 | 0 | 0 | 0 | 0 | 0 | 0 | СТФ
162 | Строительство ЛЭП-10 кВ и РП-10 для обеспечения технологического присоединения энергопринимающих устройств военизированного спасательного центра постоянной готовности Северо-Кавказского регионального центра в поселке Иноземцево г. Железноводска Договор №462/2013 от 11.06.2013г (свыше 670) | F_prj_109105_47523 | 0 | 0 | 0 | 0 | 0 | 0 | 0 | 0 | 0 | 0 | 0 | 0 | 0 | 0 | 0 | 0 | 0 | 0 | 0 | 0 | 0 | 0 | 0 | 0 | 0 | 0 | 0 | 0 | 0 | 0 | 0 | 0 | 0 | 0 | 0 | 0 | 0 | 0 | 0 | 0 | 0 | 0 | 0 | 0 | 0 | 0 | 0 | 0 | 0 | 0 | 0 | 0 | 0 | 0 | 0 | 0 | 0 | 0 | 0 | 0 | 0 | 0 | 0 | 0 | 0 | 0 | 0 | 0 | 0 | 0 | 0 | СТФ
163 | Строительство ВЛ-10 кВ, БКТП 10-0,4 кВ (установка реклоузера) для обеспечения технологического присоединения энергопринимающих устройств гипермаркета, расположенного в с. Винсады Ставропольского края. ООО "Доринда" Договор №421-2014 от 30.09.2014 (свыше 670) | F_prj_109105_48072 | 5 | 0 | 3.2 | 0 | 0 | 0 | 0 | 0 | 0 | 0 | 0 | 0 | 0 | 0 | 0 | 0 | 0 | 0 | 0 | 0 | 0 | 0 | 0 | 0 | 0 | 0 | 0 | 0 | 5 | 0 | 3.2 | 0 | 0 | 0 | 0 | 0 | 0 | 0 | 0 | 0 | 0 | 0 | 0 | 0 | 0 | 0 | 0 | 0 | 0 | 0 | 0 | 0 | 0 | 0 | 0 | 0 | 0 | 0 | 0 | 0 | 0 | 0 | 0 | 0 | 0 | 0 | 0 | 0 | 0 | 0 | 0 | СТФ
164 | Строительство ПС 35 кВ Лента, ВЛ 35 кВ, ВЛ 10 кВ для тех. присоединения торгового комплекса ООО "Лента" в п. Иноземцево | F_prj_109105_47063 | 3.2 | 0 | 1.723 | 0 | 0 | 0 | 0 | 0 | 0 | 0 | 0 | 0 | 0 | 0 | 0 | 0 | 0 | 0 | 0 | 0 | 0 | 0 | 0 | 0 | 0 | 0 | 0 | 0 | 3.2 | 0 | 1.723 | 0 | 0 | 0 | 0 | 6.3 | 0 | 3.155 | 0 | 0 | 0 | 0 | 0 | 0 | 0 | 0 | 0 | 0 | 0 | 0 | 0 | 0 | 0 | 0 | 0 | 0 | 6.3 | 0 | 3.155 | 0 | 0 | 0 | 0 | 0 | 0 | 0 | 0 | 0 | 0 | 0 | 0 | СТФ
165 | Строительство РП 10 кВ «Промкомплекс» для технологического присоединения энергопринимающих устройств жилого микрорайона «Русский лес» с. Верхнерусс | F_prj_109105_46740 | 0 | 0 | 0 | 0 | 0 | 0 | 0 | 0 | 0 | 0 | 0 | 0 | 0 | 0 | 0 | 0 | 0 | 0 | 0 | 0 | 0 | 0 | 0 | 0 | 0 | 0 | 0 | 0 | 0 | 0 | 0 | 0 | 0 | 0 | 0 | 0 | 0 | 0 | 0 | 0 | 0 | 0 | 0 | 0 | 0 | 0 | 0 | 0 | 0 | 0 | 0 | 0 | 0 | 0 | 0 | 0 | 0 | 0 | 0 | 0 | 0 | 0 | 0 | 0 | 0 | 0 | 0 | 0 | 0 | 0 | 0 | СТФ
166 | Строит ВЛ-10 кВ от ПС Провал,установ нов.яч 10 кВ на ПС Провал, рек.ВЛ-10 кВ Ф-170 от ПС Провал для тех.прис.торг.центра в Предг. р-не,МО Этокск.сельс | G_prj_109105_50180 | 0 | 0 | 0 | 0 | 0 | 0 | 0 | 0 | 0 | 0 | 0 | 0 | 0 | 0 | 0 | 0 | 0 | 0 | 0 | 0 | 0 | 0 | 0 | 0 | 0 | 0 | 0 | 0 | 0 | 0 | 0 | 0 | 0 | 0 | 0 | 0 | 0 | 0 | 0 | 0 | 0 | 0 | 0 | 0 | 0 | 0 | 0 | 0 | 0 | 0 | 0 | 0 | 0 | 0 | 0 | 0 | 0 | 0 | 0 | 0 | 0 | 0 | 0 | 0 | 0 | 0 | 0 | 0 | 0 | 0 | 0 | СТФ
167 | Строительство ВЛ-10 кВ для осуществления технологического присоединения строящегося лечебно-диагностического центра Шпаковский р-он, с Надежда ООО "РасЕвроКлиник Ставрополь" Договор №43-05/71 от 10.07.2013 | G_prj_109105_11765 | 0 | 0 | 0 | 0 | 0 | 0 | 0 | 0 | 0 | 0 | 0 | 0 | 0 | 0 | 0 | 0 | 0 | 0 | 0 | 0 | 0 | 0 | 0 | 0 | 0 | 0 | 0 | 0 | 0 | 0 | 0 | 0 | 0 | 0 | 0 | 0 | 0 | 0 | 0 | 0 | 0 | 0 | 0 | 0 | 0 | 0 | 0 | 0 | 0 | 0 | 0 | 0 | 0 | 0 | 0 | 0 | 0 | 0 | 0 | 0 | 0 | 0 | 0 | 0 | 0 | 0 | 0 | 0 | 0 | 0 | 0 | СТФ
168 | Строительство ВЛ-10 кВ для осуществления технологического присоединения площадки для выращивания индейки (площадка №5) Изобильненский р-он, в границах МО Каменнобродского сельсовета. ООО "Агро-плюс" Договор №43-05/52 от 27.05.2013 | G_prj_109105_11764 | 0 | 0 | 0 | 0 | 0 | 0 | 0 | 0 | 0 | 0 | 0 | 0 | 0 | 0 | 0 | 0 | 0 | 0 | 0 | 0 | 0 | 0 | 0 | 0 | 0 | 0 | 0 | 0 | 0 | 0 | 0 | 0 | 0 | 0 | 0 | 0 | 0 | 0 | 0 | 0 | 0 | 0 | 0 | 0 | 0 | 0 | 0 | 0 | 0 | 0 | 0 | 0 | 0 | 0 | 0 | 0 | 0 | 0 | 0 | 0 | 0 | 0 | 0 | 0 | 0 | 0 | 0 | 0 | 0 | 0 | 0 | СТФ
169 | Строительство ЛЭП 10 кВ от ВЛ-10кВ Ф-269 ПС Эдиссия до границы земельного участка заявителя, строительство ЛЭП 10 кВ от ВЛ-10 кВ ф-296 Л-3152 ПС Курская 2 до границы земельного участка заявителя строящееся ДОУ на 160 мест в с.Эдиссия ул. Свердлова Администрация Курского муниципального района в лице С.И.Калашникова Договор №45-05/70 от 20.07.2014г. | G_prj_109105_50212 | 0 | 0 | 0 | 0 | 0 | 0 | 0 | 0 | 0 | 0 | 0 | 0 | 0 | 0 | 0 | 0 | 0 | 0 | 0 | 0 | 0 | 0 | 0 | 0 | 0 | 0 | 0 | 0 | 0 | 0 | 0 | 0 | 0 | 0 | 0 | 0 | 0 | 0 | 0 | 0 | 0 | 0 | 0 | 0 | 0 | 0 | 0 | 0 | 0 | 0 | 0 | 0 | 0 | 0 | 0 | 0 | 0 | 0 | 0 | 0 | 0 | 0 | 0 | 0 | 0 | 0 | 0 | 0 | 0 | 0 | 0 | СТФ
170 | Строительство ВЛ 10 кВ от фидера Ф-157 для технологического присоединения энергопринимающих устройств Отдел образования администрации Шпаковского района.Дошкольное общеобразовательное учреждение на 160 мест. С. Татарка, ул. Колхозная, 1/10 (Договор № 43-05/93 от 16.08.2013) (15-150) | G_prj_109105_47337 | 0 | 0 | 0 | 0 | 0 | 0 | 0 | 0 | 0 | 0 | 0 | 0 | 0 | 0 | 0 | 0 | 0 | 0 | 0 | 0 | 0 | 0 | 0 | 0 | 0 | 0 | 0 | 0 | 0 | 0 | 0 | 0 | 0 | 0 | 0 | 0 | 0 | 0 | 0 | 0 | 0 | 0 | 0 | 0 | 0 | 0 | 0 | 0 | 0 | 0 | 0 | 0 | 0 | 0 | 0 | 0 | 0 | 0 | 0 | 0 | 0 | 0 | 0 | 0 | 0 | 0 | 0 | 0 | 0 | 0 | 0 | СТФ
171 | Строительство ЛЭП-10 кВ для обеспечения технологического присоединения энергопринимающих устройств строящегося дошкольного общеобразовательного учреждения на 280 мест в 530 квартале г.Ставрополя, ул.Тюльпановая, 25. Договор №43- | G_prj_109105_47525 | 0 | 0 | 0 | 0 | 0 | 0 | 0 | 0 | 0 | 0 | 0 | 0 | 0 | 0 | 0 | 0 | 0 | 0 | 0 | 0 | 0 | 0 | 0 | 0 | 0 | 0 | 0 | 0 | 0 | 0 | 0 | 0 | 0 | 0 | 0 | 0 | 0 | 0 | 0 | 0 | 0 | 0 | 0 | 0 | 0 | 0 | 0 | 0 | 0 | 0 | 0 | 0 | 0 | 0 | 0 | 0 | 0 | 0 | 0 | 0 | 0 | 0 | 0 | 0 | 0 | 0 | 0 | 0 | 0 | 0 | 0 | СТФ
172 | Строительство ЛЭП-10 кВ от ВЛ-10 кВ Ф-355 ПС "Русская" для электроснабжения ТП-10/0,4 кВ распол по адресу:с.Русское,ул.Солнечная,Курской район | G_stf00060 | 0 | 0 | 0 | 0 | 0 | 0 | 0 | 0 | 0 | 0 | 0 | 0 | 0 | 0 | 0 | 0 | 0 | 0 | 0 | 0 | 0 | 0 | 0 | 0 | 0 | 0 | 0 | 0 | 0 | 0 | 0 | 0 | 0 | 0 | 0 | 0 | 0 | 0 | 0 | 0 | 0 | 0 | 0 | 0 | 0 | 0 | 0 | 0 | 0 | 0 | 0 | 0 | 0 | 0 | 0 | 0 | 0 | 0 | 0 | 0 | 0 | 0 | 0 | 0 | 0 | 0 | 0 | 0 | 0 | 0 | 0 | СТФ
173 | Строительство ВРУ-10-0,4 кВ для осуществления технологического присоединения энергопринимающих устройств Филиала РТРС «Ставропольского КРТПЦ» Договор № 44-05/222 от 29.12.2012 | G_prj_109105_11766 | 0 | 0 | 0 | 0 | 0 | 0 | 0 | 0 | 0 | 0 | 0 | 0 | 0 | 0 | 0 | 0 | 0 | 0 | 0 | 0 | 0 | 0 | 0 | 0 | 0 | 0 | 0 | 0 | 0 | 0 | 0 | 0 | 0 | 0 | 0 | 0.125 | 0 | 0.552 | 0 | 0 | 0 | 0 | 0.1 | 0 | 0.35 | 0 | 0 | 0 | 0 | 0.025 | 0 | 0.137 | 0 | 0 | 0 | 0 | 0 | 0 | 0.065 | 0 | 0 | 0 | 0 | 0 | 0 | 0 | 0 | 0 | 0 | 0 | Необходимость выполнения договорных обязательств по договору техприса. | СТФ
174 | Сроительство ЛЭП-10 кВ от ВЛ-10 кВ Ф-135 ПС "Промкомплекс" для осуществления тех.присоединения ДОУ, расположенного в с. Верхнерусское, ул. 50 лет Победы, 29В. Заявитель отдел образования Шпаковского района договор № 43-05/92 от 16.08.2013г. | F_stfprj_00005 | 0 | 0 | 0 | 0 | 0 | 0 | 0 | 0 | 0 | 0 | 0 | 0 | 0 | 0 | 0 | 0 | 0 | 0 | 0 | 0 | 0 | 0 | 0 | 0 | 0 | 0 | 0 | 0 | 0 | 0 | 0 | 0 | 0 | 0 | 0 | 0 | 0 | 0 | 0 | 0 | 0 | 0 | 0 | 0 | 0 | 0 | 0 | 0 | 0 | 0 | 0 | 0 | 0 | 0 | 0 | 0 | 0 | 0 | 0 | 0 | 0 | 0 | 0 | 0 | 0 | 0 | 0 | 0 | 0 | 0 | 0 | СТФ
175 | Строительство ВЛ 10 кВ от фидера Ф-210 для технологического присоединения энергопринимающих устройств Отдел образования администрации Шпаковского района.Дошкольное общеобразовательное учреждение на 160 мест. Г. Михайловск, ул. Счастливая, 6 (Договор № 43-05/94 от 16.08.2013) (15-150) | F_stfprj_00005 | 0 | 0 | 0 | 0 | 0 | 0 | 0 | 0 | 0 | 0 | 0 | 0 | 0 | 0 | 0 | 0 | 0 | 0 | 0 | 0 | 0 | 0 | 0 | 0 | 0 | 0 | 0 | 0 | 0 | 0 | 0 | 0 | 0 | 0 | 0 | 0 | 0 | 0 | 0 | 0 | 0 | 0 | 0 | 0 | 0 | 0 | 0 | 0 | 0 | 0 | 0 | 0 | 0 | 0 | 0 | 0 | 0 | 0 | 0 | 0 | 0 | 0 | 0 | 0 | 0 | 0 | 0 | 0 | 0 | 0 | 0 | СТФ
176 | Строительство ВЛ 10 кВ до границы земельного участка заявителя Отдел образования администрации Шпаковского района.ТП сроящегося дошкольного общеобразовательного учреждения на 280 мест.с. Надежда, ул. Орджоникидзе, 66А (Договор № 43-05/123 от 24.09.2013) (15-150) | F_stfprj_00005 | 0 | 0 | 0 | 0 | 0 | 0 | 0 | 0 | 0 | 0 | 0 | 0 | 0 | 0 | 0 | 0 | 0 | 0 | 0 | 0 | 0 | 0 | 0 | 0 | 0 | 0 | 0 | 0 | 0 | 0 | 0 | 0 | 0 | 0 | 0 | 0 | 0 | 0 | 0 | 0 | 0 | 0 | 0 | 0 | 0 | 0 | 0 | 0 | 0 | 0 | 0 | 0 | 0 | 0 | 0 | 0 | 0 | 0 | 0 | 0 | 0 | 0 | 0 | 0 | 0 | 0 | 0 | 0 | 0 | 0 | 0 | СТФ
177 | Строительство ЛЭП-10 кВ от ВЛ-10 Ф-246 ПС Россия до границы земельного участка Заявителя, Монтаж коммутационного аппарата 10 кВ (строящийся склад) договор №43-05/101 от 31.07.2015г.Глава КФХ Таштамиров А.С. | F_stfprj_00005 | 0 | 0 | 0 | 0 | 0 | 0 | 0 | 0 | 0 | 0 | 0 | 0 | 0 | 0 | 0 | 0 | 0 | 0 | 0 | 0 | 0 | 0 | 0 | 0 | 0 | 0 | 0 | 0 | 0 | 0 | 0 | 0 | 0 | 0 | 0 | 0 | 0 | 0 | 0 | 0 | 0 | 0 | 0 | 0 | 0 | 0 | 0 | 0 | 0 | 0 | 0 | 0 | 0 | 0 | 0 | 0 | 0 | 0 | 0 | 0 | 0 | 0 | 0 | 0 | 0 | 0 | 0 | 0 | 0 | 0 | 0 | СТФ
178 | Строительство ВЛ-10 от Ф-488 для обеспечения технологического присоединения энергопринимающих устройств зерноочистительных,зернопогрузочных машин | G_prj_109105_50410 | 0 | 0 | 0 | 0 | 0 | 0 | 0 | 0 | 0 | 0 | 0 | 0 | 0 | 0 | 0 | 0 | 0 | 0 | 0 | 0 | 0 | 0 | 0 | 0 | 0 | 0 | 0 | 0 | 0 | 0 | 0 | 0 | 0 | 0 | 0 | 0 | 0 | 0.2 | 0 | 0 | 0 | 0 | 0 | 0 | 0.2 | 0 | 0 | 0 | 0 | 0 | 0 | 0 | 0 | 0 | 0 | 0 | 0 | 0 | 0 | 0 | 0 | 0 | 0 | 0 | 0 | 0 | 0 | 0 | 0 | 0 | Необходимость выполнения договорных обязательств по договору техприса. | СТФ
179 | Строительство ЛЭП-10 кВ от Ф-387 ПС 110/10 «Подкумок» для осуществления технол. присоединения энергопринимающих устройств площадки очистных сооружений объекта "Водоснабжение ст.Георгиевской Георгиевского района.Министерство строительства, архитекутры и жилищно-комунального хозяйства (15-150) Договор №521/14/ГРЭС от 11.12.2014 | G_prj_109105_50181 | 0 | 0 | 0 | 0 | 0 | 0 | 0 | 0 | 0 | 0 | 0 | 0 | 0 | 0 | 0 | 0 | 0 | 0 | 0 | 0 | 0 | 0 | 0 | 0 | 0 | 0 | 0 | 0 | 0 | 0 | 0 | 0 | 0 | 0 | 0 | 0 | 0 | 0 | 0 | 0 | 0 | 0 | 0 | 0 | 0 | 0 | 0 | 0 | 0 | 0 | 0 | 0 | 0 | 0 | 0 | 0 | 0 | 0 | 0 | 0 | 0 | 0 | 0 | 0 | 0 | 0 | 0 | 0 | 0 | 0 | 0 | СТФ
180 | Строительство ВЛ-10 кВ Ф-160 от ПС Ставрополь-330 для технологического присоединения мебельной лаборатории Черноусовой А.В. в с.Старомарьевка по ул.Кр | G_prj_109105_50519 | 0 | 0 | 0 | 0 | 0 | 0 | 0 | 0 | 0 | 0 | 0 | 0 | 0 | 0 | 0 | 0 | 0 | 0 | 0 | 0 | 0 | 0 | 0 | 0 | 0 | 0 | 0 | 0 | 0 | 0 | 0 | 0 | 0 | 0 | 0 | 0 | 0 | 0 | 0 | 0 | 0 | 0 | 0 | 0 | 0 | 0 | 0 | 0 | 0 | 0 | 0 | 0 | 0 | 0 | 0 | 0 | 0 | 0 | 0 | 0 | 0 | 0 | 0 | 0 | 0 | 0 | 0 | 0 | 0 | 0 | 0 | СТФ
181 | Строительство ВЛ-10 кВ и ТП-10/0,4 кВ для обеспечения технологического присоединения энергопринимающих устройств Заявителя Карслидис Ф.Н. в пос .Бородыновка 5-я ферма ТКЗ-169 Минераловодского городского округа договор №43-05/143 от 27.10.2015г. | G_prj_109105_50518 | 0 | 0 | 0 | 0 | 0 | 0 | 0 | 0 | 0 | 0 | 0 | 0 | 0 | 0 | 0 | 0 | 0 | 0 | 0 | 0 | 0 | 0 | 0 | 0 | 0 | 0 | 0 | 0 | 0 | 0 | 0 | 0 | 0 | 0 | 0 | 0 | 0 | 0 | 0 | 0 | 0 | 0 | 0 | 0 | 0 | 0 | 0 | 0 | 0 | 0 | 0 | 0 | 0 | 0 | 0 | 0 | 0 | 0 | 0 | 0 | 0 | 0 | 0 | 0 | 0 | 0 | 0 | 0 | 0 | 0 | 0 | СТФ
182 | Строительство ВЛ-10 кВ для осуществления технологического присоединения энергопринимающих усройств жилого дома, навеса под КРС, скважины в с.Полтавское Курского района "под ключ". ООО "СП Содружество" .Заявитель Аллакаев Хаммит Услиевич. Договор №345/14/КРЭС от 18.08.2014 (15-150) | G_prj_109105_48075 | 0 | 0 | 0 | 0 | 0 | 0 | 0 | 0 | 0 | 0 | 0 | 0 | 0 | 0 | 0 | 0 | 0 | 0 | 0 | 0 | 0 | 0 | 0 | 0 | 0 | 0 | 0 | 0 | 0 | 0 | 0 | 0 | 0 | 0 | 0 | 0 | 0 | 0 | 0 | 0 | 0 | 0 | 0 | 0 | 0 | 0 | 0 | 0 | 0 | 0 | 0 | 0 | 0 | 0 | 0 | 0 | 0 | 0 | 0 | 0 | 0 | 0 | 0 | 0 | 0 | 0 | 0 | 0 | 0 | 0 | 0 | СТФ
183 | Строит.ВЛ-0,4 кВ от ТП-41/209 для тех.прис.пожарного депо в Предгорном районе, пос. Ясная Поляна, Контора строй цеха | G_prj_109105_50520 | 0 | 0 | 0 | 0 | 0 | 0 | 0 | 0 | 0 | 0 | 0 | 0 | 0 | 0 | 0 | 0 | 0 | 0 | 0 | 0 | 0 | 0 | 0 | 0 | 0 | 0 | 0 | 0 | 0 | 0 | 0 | 0 | 0 | 0 | 0 | 0 | 0 | 0.2 | 0 | 0 | 0 | 0 | 0 | 0 | 0 | 0 | 0 | 0 | 0 | 0 | 0 | 0 | 0 | 0 | 0 | 0 | 0 | 0 | 0.2 | 0 | 0 | 0 | 0 | 0 | 0 | 0 | 0 | 0 | 0 | 0 | 0 | СТФ
184 | Строительство ВЛ-0,4 кВ и установка МТП-250 кВА для обеспечения технологического присоединения энергопринимающих устройств детсада в х.Тихомировка Советского района | F_stfprj_00005 | 0 | 0 | 0 | 0 | 0 | 0 | 0 | 0 | 0 | 0 | 0 | 0 | 0 | 0 | 0 | 0 | 0 | 0 | 0 | 0 | 0 | 0 | 0 | 0 | 0 | 0 | 0 | 0 | 0 | 0 | 0 | 0 | 0 | 0 | 0 | 0 | 0 | 0 | 0 | 0 | 0 | 0 | 0 | 0 | 0 | 0 | 0 | 0 | 0 | 0 | 0 | 0 | 0 | 0 | 0 | 0 | 0 | 0 | 0 | 0 | 0 | 0 | 0 | 0 | 0 | 0 | 0 | 0 | 0 | 0 | 0 | СТФ
185 | Строительство ВЛ-0,4кВ от Ф-221 ТП-3 для обеспечения тех. присоединения энергопринимающих устройств склада в с.Первомайское Ипатовского района | F_stfprj_00005 | 0 | 0 | 0 | 0 | 0 | 0 | 0 | 0 | 0 | 0 | 0 | 0 | 0 | 0 | 0 | 0 | 0 | 0 | 0 | 0 | 0 | 0 | 0 | 0 | 0 | 0 | 0 | 0 | 0 | 0 | 0 | 0 | 0 | 0 | 0 | 0 | 0 | 0.132 | 0 | 0 | 0 | 0 | 0 | 0 | 0 | 0 | 0 | 0 | 0 | 0 | 0 | 0 | 0 | 0 | 0 | 0 | 0 | 0 | 0.132 | 0 | 0 | 0 | 0 | 0 | 0 | 0 | 0 | 0 | 0 | 0 | 0 | СТФ
186 | Строительство ВЛ-10- 0,4кВ для технологического присоединения льготной группы заявителей (до 15 кВ) | G_prj_109105_11767 | 0 | 0 | 0 | 0 | 0 | 0 | 0 | 0 | 0 | 0 | 0 | 0 | 0 | 0 | 0 | 0 | 0 | 0 | 0 | 0 | 0 | 0 | 0 | 0 | 0 | 0 | 0 | 0 | 0 | 0 | 0 | 0 | 0 | 0 | 0 | 0 | 0 | 0 | 0 | 0 | 0 | 0 | 0 | 0 | 0 | 0 | 0 | 0 | 0 | 0 | 0 | 0 | 0 | 0 | 0 | 0 | 0 | 0 | 0 | 0 | 0 | 0 | 0 | 0 | 0 | 0 | 0 | 0 | 0 | 0 | 0 | СТФ
187 | Строительство участка ВЛ-10 кВ Ф-134 для тех.присоединения ТП 10/0,4 потребителя в х.Родники с.Донское Труновского района | G_prj_109105_50424 | 0 | 0 | 0 | 0 | 0 | 0 | 0 | 0 | 0 | 0 | 0 | 0 | 0 | 0 | 0 | 0 | 0 | 0 | 0 | 0 | 0 | 0 | 0 | 0 | 0 | 0 | 0 | 0 | 0 | 0 | 0 | 0 | 0 | 0 | 0 | 0 | 0 | 0.2 | 0 | 0 | 0 | 0 | 0 | 0 | 0.2 | 0 | 0 | 0 | 0 | 0 | 0 | 0 | 0 | 0 | 0 | 0 | 0 | 0 | 0 | 0 | 0 | 0 | 0 | 0 | 0 | 0 | 0 | 0 | 0 | 0 | Необходимость выполнения договорных обязательств по договору техприса. | СТФ
188 | Строительство ВЛ-10 кВ от Ф-344 для обеспечения технологического присоединения энергопринимающих устройств очистных сооружений в г.Ипатово Ипатовского | G_prj_109105_50421 | 0 | 0 | 0 | 0 | 0 | 0 | 0 | 0 | 0 | 0 | 0 | 0 | 0 | 0 | 0 | 0 | 0 | 0 | 0 | 0 | 0 | 0 | 0 | 0 | 0 | 0 | 0 | 0 | 0 | 0 | 0 | 0 | 0 | 0 | 0 | 0 | 0 | 0.12 | 0 | 0 | 0 | 0 | 0 | 0 | 0.12 | 0 | 0 | 0 | 0 | 0 | 0 | 0 | 0 | 0 | 0 | 0 | 0 | 0 | 0 | 0 | 0 | 0 | 0 | 0 | 0 | 0 | 0 | 0 | 0 | 0 | Необходимость выполнения договорных обязательств по договору техприса. | СТФ
189 | Строительство ВЛ-10 кВ Ф-135 от ПС "Промкомплекс" для обеспечения технологического присоединения энергопринимающих устройств жилого массива по ул. Михайловская в с. Верхнерусское Шпаковского района "под ключ" Договор №07/335 от 09.06.2014, №07-01/889 от 30.12.2013 (до 15) | F_stfprj_00006 | 0 | 0 | 0 | 0 | 0 | 0 | 0 | 0 | 0 | 0 | 0 | 0 | 0 | 0 | 0 | 0 | 0 | 0 | 0 | 0 | 0 | 0 | 0 | 0 | 0 | 0 | 0 | 0 | 0 | 0 | 0 | 0 | 0 | 0 | 0 | 0 | 0 | 0 | 0 | 0 | 0 | 0 | 0 | 0 | 0 | 0 | 0 | 0 | 0 | 0 | 0 | 0 | 0 | 0 | 0 | 0 | 0 | 0 | 0 | 0 | 0 | 0 | 0 | 0 | 0 | 0 | 0 | 0 | 0 | 0 | 0 | СТФ
190 | Строительство ВЛ-10 от Ф-422 для обеспечения технологического присоединения энергопринимающих устройств коровника с родилкой в с.Мирное Благодарненско | G_prj_109105_50422 | 0 | 0 | 0 | 0 | 0 | 0 | 0 | 0 | 0 | 0 | 0 | 0 | 0 | 0 | 0 | 0 | 0 | 0 | 0 | 0 | 0 | 0 | 0 | 0 | 0 | 0 | 0 | 0 | 0 | 0 | 0 | 0 | 0 | 0 | 0 | 0 | 0 | 0.08 | 0 | 0 | 0 | 0 | 0 | 0 | 0.08 | 0 | 0 | 0 | 0 | 0 | 0 | 0 | 0 | 0 | 0 | 0 | 0 | 0 | 0 | 0 | 0 | 0 | 0 | 0 | 0 | 0 | 0 | 0 | 0 | 0 | Необходимость выполнения договорных обязательств по договору техприса. | СТФ
191 | Строит ВЛ-0,4 кВ от ТП 488/113 для тех. присоед.объекта цифрового телевещания Предгорн р-он, ст. Бекешевская, 60 м на юго-восток от ориент магаз. | G_prj_109105_50434 | 0 | 0 | 0 | 0 | 0 | 0 | 0 | 0 | 0 | 0 | 0 | 0 | 0 | 0 | 0 | 0 | 0 | 0 | 0 | 0 | 0 | 0 | 0 | 0 | 0 | 0 | 0 | 0 | 0 | 0 | 0 | 0 | 0 | 0 | 0 | 0 | 0 | 0 | 0 | 0 | 0 | 0 | 0 | 0 | 0 | 0 | 0 | 0 | 0 | 0 | 0 | 0 | 0 | 0 | 0 | 0 | 0 | 0 | 0 | 0 | 0 | 0 | 0 | 0 | 0 | 0 | 0 | 0 | 0 | 0 | 0 | СТФ
192 | Строит ВЛ-0,4 кВ от ТП 936/144 для тех. присоединения заявителей по адресу: пос. Пятигорский, 1-ый проезд | G_prj_109105_50435 | 0 | 0 | 0 | 0 | 0 | 0 | 0 | 0 | 0 | 0 | 0 | 0 | 0 | 0 | 0 | 0 | 0 | 0 | 0 | 0 | 0 | 0 | 0 | 0 | 0 | 0 | 0 | 0 | 0 | 0 | 0 | 0 | 0 | 0 | 0 | 0 | 0 | 0 | 0 | 0 | 0 | 0 | 0 | 0 | 0 | 0 | 0 | 0 | 0 | 0 | 0 | 0 | 0 | 0 | 0 | 0 | 0 | 0 | 0 | 0 | 0 | 0 | 0 | 0 | 0 | 0 | 0 | 0 | 0 | 0 | 0 | СТФ
193 | Строительство ВЛ-0,22 кВ от Ф-1 ТП-8/731 для обеспечения технологического присоединения энергопринимающих устройств земельного участка для ИЖС в а.Саб | G_prj_109105_50430 | 0 | 0 | 0 | 0 | 0 | 0 | 0 | 0 | 0 | 0 | 0 | 0 | 0 | 0 | 0 | 0 | 0 | 0 | 0 | 0 | 0 | 0 | 0 | 0 | 0 | 0 | 0 | 0 | 0 | 0 | 0 | 0 | 0 | 0 | 0 | 0 | 0 | 0.065 | 0 | 0 | 0 | 0 | 0 | 0 | 0.065 | 0 | 0 | 0 | 0 | 0 | 0 | 0 | 0 | 0 | 0 | 0 | 0 | 0 | 0 | 0 | 0 | 0 | 0 | 0 | 0 | 0 | 0 | 0 | 0 | 0 | Необходимость выполнения договорных обязательств по договору техприса. | СТФ
194 | Строительство ВЛ-0,4 кВ для обеспечения тех. прис. стройплощадки жилого дома Булавиновой С.Н., расположенной в с.Покойное, пер.Мирный, 1 | G_prj_109105_50221 | 0 | 0 | 0 | 0 | 0 | 0 | 0 | 0 | 0 | 0 | 0 | 0 | 0 | 0 | 0 | 0 | 0 | 0 | 0 | 0 | 0 | 0 | 0 | 0 | 0 | 0 | 0 | 0 | 0 | 0 | 0 | 0 | 0 | 0 | 0 | 0 | 0 | 0.07 | 0 | 0 | 0 | 0 | 0 | 0 | 0 | 0 | 0 | 0 | 0 | 0 | 0 | 0.07 | 0 | 0 | 0 | 0 | 0 | 0 | 0 | 0 | 0 | 0 | 0 | 0 | 0 | 0 | 0 | 0 | 0 | 0 | Необходимость выполнения договорных обязательств по договору техприса. | СТФ
195 | Строительство ВЛ-0,4 кВ для обеспечения технологического присоединения энергопринимающих устройств филиала РТРС "Ставропольский КРПТЦ" в с.Алексеевско | G_prj_109105_50431 | 0 | 0 | 0 | 0 | 0 | 0 | 0 | 0 | 0 | 0 | 0 | 0 | 0 | 0 | 0 | 0 | 0 | 0 | 0 | 0 | 0 | 0 | 0 | 0 | 0 | 0 | 0 | 0 | 0 | 0 | 0 | 0 | 0 | 0 | 0 | 0 | 0 | 0.02 | 0 | 0 | 0 | 0 | 0 | 0 | 0.02 | 0 | 0 | 0 | 0 | 0 | 0 | 0 | 0 | 0 | 0 | 0 | 0 | 0 | 0 | 0 | 0 | 0 | 0 | 0 | 0 | 0 | 0 | 0 | 0 | 0 | Необходимость выполнения договорных обязательств по договору техприса. | СТФ
196 | Строительство ВЛ-0,4 кВ от ТП-131/134 для обеспечения технологического присоединения энергопринимающих устройств жилого дома по ул. Бригадная 76 в с.Джуца Предгорного района | F_stfprj_00006 | 0 | 0 | 0 | 0 | 0 | 0 | 0 | 0 | 0 | 0 | 0 | 0 | 0 | 0 | 0 | 0 | 0 | 0 | 0 | 0 | 0 | 0 | 0 | 0 | 0 | 0 | 0 | 0 | 0 | 0 | 0 | 0 | 0 | 0 | 0 | 0 | 0 | 0 | 0 | 0 | 0 | 0 | 0 | 0 | 0 | 0 | 0 | 0 | 0 | 0 | 0 | 0 | 0 | 0 | 0 | 0 | 0 | 0 | 0 | 0 | 0 | 0 | 0 | 0 | 0 | 0 | 0 | 0 | 0 | 0 | 0 | СТФ
197 | "Строительство ВЛ-0,4 кВ от ТП-18/614 для тех. прис.-я жилого дома в Минераловодском р-не, п. Кумской, ул. Клубная №10А | F_stfprj_00006 | 0 | 0 | 0 | 0 | 0 | 0 | 0 | 0 | 0 | 0 | 0 | 0 | 0 | 0 | 0 | 0 | 0 | 0 | 0 | 0 | 0 | 0 | 0 | 0 | 0 | 0 | 0 | 0 | 0 | 0 | 0 | 0 | 0 | 0 | 0 | 0 | 0 | 0 | 0 | 0 | 0 | 0 | 0 | 0 | 0 | 0 | 0 | 0 | 0 | 0 | 0 | 0 | 0 | 0 | 0 | 0 | 0 | 0 | 0 | 0 | 0 | 0 | 0 | 0 | 0 | 0 | 0 | 0 | 0 | 0 | 0 | СТФ
198 | Строительство ВЛ-0,4 кВ от ТП-346/162 для тех. прис.-я строительной площадки жилого дома в Предгорном р-не, п. Железноводский, ул. Мира №33 | F_stfprj_00006 | 0 | 0 | 0 | 0 | 0 | 0 | 0 | 0 | 0 | 0 | 0 | 0 | 0 | 0 | 0 | 0 | 0 | 0 | 0 | 0 | 0 | 0 | 0 | 0 | 0 | 0 | 0 | 0 | 0 | 0 | 0 | 0 | 0 | 0 | 0 | 0 | 0 | 0 | 0 | 0 | 0 | 0 | 0 | 0 | 0 | 0 | 0 | 0 | 0 | 0 | 0 | 0 | 0 | 0 | 0 | 0 | 0 | 0 | 0 | 0 | 0 | 0 | 0 | 0 | 0 | 0 | 0 | 0 | 0 | 0 | 0 | СТФ
199 | Строительство ВЛ-0,4 кВ для обеспечения технологического присоединения энергопринимающих устройств филиала РТРС "Ставропольский КРПТЦ" в с.Каменная Б | G_prj_109105_50432 | 0 | 0 | 0 | 0 | 0 | 0 | 0 | 0 | 0 | 0 | 0 | 0 | 0 | 0 | 0 | 0 | 0 | 0 | 0 | 0 | 0 | 0 | 0 | 0 | 0 | 0 | 0 | 0 | 0 | 0 | 0 | 0 | 0 | 0 | 0 | 0 | 0 | 0.17 | 0 | 0 | 0 | 0 | 0 | 0 | 0.17 | 0 | 0 | 0 | 0 | 0 | 0 | 0 | 0 | 0 | 0 | 0 | 0 | 0 | 0 | 0 | 0 | 0 | 0 | 0 | 0 | 0 | 0 | 0 | 0 | 0 | Необходимость выполнения договорных обязательств по договору техприса. | СТФ
200 | Строительство ВЛ-0,4кВ для обеспечения тех. присоединения энергопринимающих устройств филиала РТРС "Ставропольский КРТПЦ" в п.Ставропольский Благ. р-н | G_prj_109105_50529 | 0 | 0 | 0 | 0 | 0 | 0 | 0 | 0 | 0 | 0 | 0 | 0 | 0 | 0 | 0 | 0 | 0 | 0 | 0 | 0 | 0 | 0 | 0 | 0 | 0 | 0 | 0 | 0 | 0 | 0 | 0 | 0 | 0 | 0 | 0 | 0 | 0 | 0.08 | 0 | 0 | 0 | 0 | 0 | 0 | 0 | 0 | 0 | 0 | 0 | 0 | 0 | 0.08 | 0 | 0 | 0 | 0 | 0 | 0 | 0 | 0 | 0 | 0 | 0 | 0 | 0 | 0 | 0 | 0 | 0 | 0 | Необходимость выполнения договорных обязательств по договору техприса. | СТФ
201 | Строительство ВЛ-0,4 кВ для от ТП 1112/153 осущетсвления технологического присоединения энергопринимающих устройств жилых домов | G_prj_109105_48094 | 0 | 0 | 0 | 0 | 0 | 0 | 0 | 0 | 0 | 0 | 0 | 0 | 0 | 0 | 0 | 0 | 0 | 0 | 0 | 0 | 0 | 0 | 0 | 0 | 0 | 0 | 0 | 0 | 0 | 0 | 0 | 0 | 0 | 0 | 0 | 0 | 0 | 0 | 0 | 0 | 0 | 0 | 0 | 0 | 0 | 0 | 0 | 0 | 0 | 0 | 0 | 0 | 0 | 0 | 0 | 0 | 0 | 0 | 0 | 0 | 0 | 0 | 0 | 0 | 0 | 0 | 0 | 0 | 0 | 0 | 0 | СТФ
202 | Строительство ВЛ 0,4 кВ для тех. присоединения жилого дома в с.Донское, ул.Владимира Костыш, 9 , договор №04-257-НЭС от 30.11.2015г., Михайлов Д.Н. | F_stfprj_00006 | 0 | 0 | 0 | 0 | 0 | 0 | 0 | 0 | 0 | 0 | 0 | 0 | 0 | 0 | 0 | 0 | 0 | 0 | 0 | 0 | 0 | 0 | 0 | 0 | 0 | 0 | 0 | 0 | 0 | 0 | 0 | 0 | 0 | 0 | 0 | 0 | 0 | 0 | 0 | 0 | 0 | 0 | 0 | 0 | 0 | 0 | 0 | 0 | 0 | 0 | 0 | 0 | 0 | 0 | 0 | 0 | 0 | 0 | 0 | 0 | 0 | 0 | 0 | 0 | 0 | 0 | 0 | 0 | 0 | 0 | 0 | СТФ
203 | Строит-во ВЛ-0,4 кВ от ТП 1112/153 для тех. присоед. жил дома, расположенного г. Ессентуки, мкр. Опытник очередь №3, участок 36 "под ключ" | G_prj_109105_50500 | 0 | 0 | 0 | 0 | 0 | 0 | 0 | 0 | 0 | 0 | 0 | 0 | 0 | 0 | 0 | 0 | 0 | 0 | 0 | 0 | 0 | 0 | 0 | 0 | 0 | 0 | 0 | 0 | 0 | 0 | 0 | 0 | 0 | 0 | 0 | 0 | 0 | 0 | 0 | 0 | 0 | 0 | 0 | 0 | 0 | 0 | 0 | 0 | 0 | 0 | 0 | 0 | 0 | 0 | 0 | 0 | 0 | 0 | 0 | 0 | 0 | 0 | 0 | 0 | 0 | 0 | 0 | 0 | 0 | 0 | 0 | СТФ
204 | Строительство ВЛ-0,4 кВ от ТП-11/388 для тех. присоединения стройплощадки жилых домов в Минераловодском р-не, п. Загорский, пер. Полярный под ключ | G_prj_109105_50217 | 0 | 0 | 0 | 0 | 0 | 0 | 0 | 0 | 0 | 0 | 0 | 0 | 0 | 0 | 0 | 0 | 0 | 0 | 0 | 0 | 0 | 0 | 0 | 0 | 0 | 0 | 0 | 0 | 0 | 0 | 0 | 0 | 0 | 0 | 0 | 0 | 0 | 0.32 | 0 | 0 | 0 | 0 | 0 | 0 | 0 | 0 | 0 | 0 | 0 | 0 | 0 | 0.32 | 0 | 0 | 0 | 0 | 0 | 0 | 0 | 0 | 0 | 0 | 0 | 0 | 0 | 0 | 0 | 0 | 0 | 0 | Необходимость выполнения договорных обязательств по договору техприса. | СТФ
205 | Строительство ВЛ-0,4 кВ от Ф-2 ТП-6/846 для обеспечения технологического присоединения энергопринимающих устройств нежилого здания в с.Рагули Апанасен | G_prj_109105_50433 | 0 | 0 | 0 | 0 | 0 | 0 | 0 | 0 | 0 | 0 | 0 | 0 | 0 | 0 | 0 | 0 | 0 | 0 | 0 | 0 | 0 | 0 | 0 | 0 | 0 | 0 | 0 | 0 | 0 | 0 | 0 | 0 | 0 | 0 | 0 | 0 | 0 | 0.11 | 0 | 0 | 0 | 0 | 0 | 0 | 0.11 | 0 | 0 | 0 | 0 | 0 | 0 | 0 | 0 | 0 | 0 | 0 | 0 | 0 | 0 | 0 | 0 | 0 | 0 | 0 | 0 | 0 | 0 | 0 | 0 | 0 | Необходимость выполнения договорных обязательств по договору техприса. | СТФ
206 | Строительство ВЛ-0,4 кВ, Ф-1 от КТП- 3346/220 от ПС "Графская" по тех.присоединению в х.Бугулов, ул.Виноградная | G_prj_109105_49128 | 0 | 0 | 0 | 0 | 0 | 0 | 0 | 0 | 0 | 0 | 0 | 0 | 0 | 0 | 0 | 0 | 0 | 0 | 0 | 0 | 0 | 0 | 0 | 0 | 0 | 0 | 0 | 0 | 0 | 0 | 0 | 0 | 0 | 0 | 0 | 0 | 0 | 0.08 | 0 | 0 | 0 | 0 | 0 | 0 | 0.08 | 0 | 0 | 0 | 0 | 0 | 0 | 0 | 0 | 0 | 0 | 0 | 0 | 0 | 0 | 0 | 0 | 0 | 0 | 0 | 0 | 0 | 0 | 0 | 0 | 0 | Необходимость выполнения договорных обязательств по договору техприса. | СТФ
207 | Строительство ВЛ-0,4 кВ, Ф-1 от КТП- 3362/358 от ПС "Русская" по тех.присоединению в с.Русское, ул.Набережная | G_prj_109105_49126 | 0 | 0 | 0 | 0 | 0 | 0 | 0 | 0 | 0 | 0 | 0 | 0 | 0 | 0 | 0 | 0 | 0 | 0 | 0 | 0 | 0 | 0 | 0 | 0 | 0 | 0 | 0 | 0 | 0 | 0 | 0 | 0 | 0 | 0 | 0 | 0 | 0 | 0.14 | 0 | 0 | 0 | 0 | 0 | 0 | 0.14 | 0 | 0 | 0 | 0 | 0 | 0 | 0 | 0 | 0 | 0 | 0 | 0 | 0 | 0 | 0 | 0 | 0 | 0 | 0 | 0 | 0 | 0 | 0 | 0 | 0 | Необходимость выполнения договорных обязательств по договору техприса. | СТФ
208 | Строительство ВЛ-0,4 кВ, Ф-2 от КТП- 3498/210 от ПС "Балтрабочий" по тех.присоединению в п.Балтийский, ул.Урожайная | G_prj_109105_49125 | 0 | 0 | 0 | 0 | 0 | 0 | 0 | 0 | 0 | 0 | 0 | 0 | 0 | 0 | 0 | 0 | 0 | 0 | 0 | 0 | 0 | 0 | 0 | 0 | 0 | 0 | 0 | 0 | 0 | 0 | 0 | 0 | 0 | 0 | 0 | 0 | 0 | 0.03 | 0 | 0 | 0 | 0 | 0 | 0 | 0.03 | 0 | 0 | 0 | 0 | 0 | 0 | 0 | 0 | 0 | 0 | 0 | 0 | 0 | 0 | 0 | 0 | 0 | 0 | 0 | 0 | 0 | 0 | 0 | 0 | 0 | Необходимость выполнения договорных обязательств по договору техприса. | СТФ
209 | Строительство ВЛ-0,4 кВ, Ф-2 от МТП- 3669/356 от ПС "Русская" по тех.присоединению в с.Русское, ул.Октябрьская | G_prj_109105_49127 | 0 | 0 | 0 | 0 | 0 | 0 | 0 | 0 | 0 | 0 | 0 | 0 | 0 | 0 | 0 | 0 | 0 | 0 | 0 | 0 | 0 | 0 | 0 | 0 | 0 | 0 | 0 | 0 | 0 | 0 | 0 | 0 | 0 | 0 | 0 | 0 | 0 | 0.25 | 0 | 0 | 0 | 0 | 0 | 0 | 0.25 | 0 | 0 | 0 | 0 | 0 | 0 | 0 | 0 | 0 | 0 | 0 | 0 | 0 | 0 | 0 | 0 | 0 | 0 | 0 | 0 | 0 | 0 | 0 | 0 | 0 | Необходимость выполнения договорных обязательств по договору техприса. | СТФ
210 | Строительство ВЛИ 0,4 кВ от ТП-1/363 ,ф-2 для техприсоединения объекта ЦТРВ-Родыки с.Родыки Красногвардейского района | G_prj_109105_50423 | 0 | 0 | 0 | 0 | 0 | 0 | 0 | 0 | 0 | 0 | 0 | 0 | 0 | 0 | 0 | 0 | 0 | 0 | 0 | 0 | 0 | 0 | 0 | 0 | 0 | 0 | 0 | 0 | 0 | 0 | 0 | 0 | 0 | 0 | 0 | 0 | 0 | 0.109 | 0 | 0 | 0 | 0 | 0 | 0 | 0.109 | 0 | 0 | 0 | 0 | 0 | 0 | 0 | 0 | 0 | 0 | 0 | 0 | 0 | 0 | 0 | 0 | 0 | 0 | 0 | 0 | 0 | 0 | 0 | 0 | 0 | Необходимость выполнения договорных обязательств по договору техприса. | СТФ
211 | Строительство ЛЭП для обеспечения технологического присоединения энергопринимающих устройств жилого дома Анацкий В.А. в ст.Новомарьевская Шпаковског | G_prj_109105_49130 | 0 | 0 | 0 | 0 | 0 | 0 | 0 | 0 | 0 | 0 | 0 | 0 | 0 | 0 | 0 | 0 | 0 | 0 | 0 | 0 | 0 | 0 | 0 | 0 | 0 | 0 | 0 | 0 | 0 | 0 | 0 | 0 | 0 | 0 | 0 | 0 | 0 | 0.125 | 0 | 0 | 0 | 0 | 0 | 0 | 0.125 | 0 | 0 | 0 | 0 | 0 | 0 | 0 | 0 | 0 | 0 | 0 | 0 | 0 | 0 | 0 | 0 | 0 | 0 | 0 | 0 | 0 | 0 | 0 | 0 | 0 | Необходимость выполнения договорных обязательств по договору техприса. | СТФ
212 | Строительство участка ЛЭП 0,4 кВ н/в ф-2 от ТП-21/155 для техприс-я эн-прин. устройств закусочной с гаражом в с.Привольное, ул.Мостовая | G_prj_109105_50425 | 0 | 0 | 0 | 0 | 0 | 0 | 0 | 0 | 0 | 0 | 0 | 0 | 0 | 0 | 0 | 0 | 0 | 0 | 0 | 0 | 0 | 0 | 0 | 0 | 0 | 0 | 0 | 0 | 0 | 0 | 0 | 0 | 0 | 0 | 0 | 0 | 0 | 0.287 | 0 | 0 | 0 | 0 | 0 | 0 | 0 | 0 | 0 | 0 | 0 | 0 | 0 | 0.287 | 0 | 0 | 0 | 0 | 0 | 0 | 0 | 0 | 0 | 0 | 0 | 0 | 0 | 0 | 0 | 0 | 0 | 0 | Необходимость выполнения договорных обязательств по договору техприса. | СТФ
213 | Строительство участка ЛЭП 0,4 кВ от ТП -3/280 ф-1 для техприсоединения энергоприн.устройств жилого дома по ул.Калинина ,227 в с.Подлужное Изобильненск | G_prj_109105_50426 | 0 | 0 | 0 | 0 | 0 | 0 | 0 | 0 | 0 | 0 | 0 | 0 | 0 | 0 | 0 | 0 | 0 | 0 | 0 | 0 | 0 | 0 | 0 | 0 | 0 | 0 | 0 | 0 | 0 | 0 | 0 | 0 | 0 | 0 | 0 | 0 | 0 | 0.044 | 0 | 0 | 0 | 0 | 0 | 0 | 0.044 | 0 | 0 | 0 | 0 | 0 | 0 | 0 | 0 | 0 | 0 | 0 | 0 | 0 | 0 | 0 | 0 | 0 | 0 | 0 | 0 | 0 | 0 | 0 | 0 | 0 | Необходимость выполнения договорных обязательств по договору техприса. | СТФ
214 | Строительство участка ЛЭП 0,4 кВ от ТП-3/280 ф-1 для техприсоединения энергопринимающих устройств жилого дома по ул.Калинина ,224 в с.Подлужное Изобил | G_prj_109105_50427 | 0 | 0 | 0 | 0 | 0 | 0 | 0 | 0 | 0 | 0 | 0 | 0 | 0 | 0 | 0 | 0 | 0 | 0 | 0 | 0 | 0 | 0 | 0 | 0 | 0 | 0 | 0 | 0 | 0 | 0 | 0 | 0 | 0 | 0 | 0 | 0 | 0 | 0.32 | 0 | 0 | 0 | 0 | 0 | 0 | 0.32 | 0 | 0 | 0 | 0 | 0 | 0 | 0 | 0 | 0 | 0 | 0 | 0 | 0 | 0 | 0 | 0 | 0 | 0 | 0 | 0 | 0 | 0 | 0 | 0 | 0 | Необходимость выполнения договорных обязательств по договору техприса. | СТФ
215 | Строительство участка ЛЭП 0,4 кВ от ТП-6/264 ф-1 для техприсоединения энергоприн. устройств жилого дома по ул.Лермонтова,3 в с.Ключевское Труновского | G_prj_109105_50428 | 0 | 0 | 0 | 0 | 0 | 0 | 0 | 0 | 0 | 0 | 0 | 0 | 0 | 0 | 0 | 0 | 0 | 0 | 0 | 0 | 0 | 0 | 0 | 0 | 0 | 0 | 0 | 0 | 0 | 0 | 0 | 0 | 0 | 0 | 0 | 0 | 0 | 0.116 | 0 | 0 | 0 | 0 | 0 | 0 | 0.116 | 0 | 0 | 0 | 0 | 0 | 0 | 0 | 0 | 0 | 0 | 0 | 0 | 0 | 0 | 0 | 0 | 0 | 0 | 0 | 0 | 0 | 0 | 0 | 0 | 0 | Необходимость выполнения договорных обязательств по договору техприса. | СТФ
216 | Строительство ВЛ 0,4 кВ от ТП-1149/166 для тех. прис. жилых домов по ул. Свободы, п. Урожайный, Пред. Района и Реконструкция ВЛ-10 кВ Ф-166 от ПС110/35/10/6 кВ «ГНС», и строительство ВЛ-0,4 кВ, ТП 10/0,4 кВ для обеспечения технологического присоединения энергопринимающих устройств жилых домов в п. Урожайный Предгорного района | G_prj_109105_47836 | 0 | 0 | 0 | 0 | 0 | 0 | 0 | 0 | 0 | 0 | 0 | 0 | 0 | 0 | 0 | 0 | 0 | 0 | 0 | 0 | 0 | 0 | 0 | 0 | 0 | 0 | 0 | 0 | 0 | 0 | 0 | 0 | 0 | 0 | 0 | 0 | 0 | 0 | 0 | 0 | 0 | 0 | 0 | 0 | 0 | 0 | 0 | 0 | 0 | 0 | 0 | 0 | 0 | 0 | 0 | 0 | 0 | 0 | 0 | 0 | 0 | 0 | 0 | 0 | 0 | 0 | 0 | 0 | 0 | 0 | 0 | СТФ
217 | Строительство участка ЛЭП 0,4 кВ от ТП-9/264 ф-2 для техприсоединения энергоприн.устройств жилого дома по ул.Южная,9 в с.Ключевское Труновского района | G_prj_109105_50429 | 0 | 0 | 0 | 0 | 0 | 0 | 0 | 0 | 0 | 0 | 0 | 0 | 0 | 0 | 0 | 0 | 0 | 0 | 0 | 0 | 0 | 0 | 0 | 0 | 0 | 0 | 0 | 0 | 0 | 0 | 0 | 0 | 0 | 0 | 0 | 0 | 0 | 0.418 | 0 | 0 | 0 | 0 | 0 | 0 | 0.418 | 0 | 0 | 0 | 0 | 0 | 0 | 0 | 0 | 0 | 0 | 0 | 0 | 0 | 0 | 0 | 0 | 0 | 0 | 0 | 0 | 0 | 0 | 0 | 0 | 0 | Необходимость выполнения договорных обязательств по договору техприса. | СТФ
218 | Строительство ВЛ-0,4 кВ от ТП-1/268 для тех. присоед в Новоселицком р-не с. Долиновка, 70 м на северо-запад от ориентира жил дом № 66 по ул. Байрамова | G_prj_109105_50533 | 0 | 0 | 0 | 0 | 0 | 0 | 0 | 0 | 0 | 0 | 0 | 0 | 0 | 0 | 0 | 0 | 0 | 0 | 0 | 0 | 0 | 0 | 0 | 0 | 0 | 0 | 0 | 0 | 0 | 0 | 0 | 0 | 0 | 0 | 0 | 0 | 0 | 0.1 | 0 | 0 | 0 | 0 | 0 | 0 | 0 | 0 | 0 | 0 | 0 | 0 | 0 | 0 | 0 | 0 | 0 | 0 | 0 | 0 | 0.1 | 0 | 0 | 0 | 0 | 0 | 0 | 0 | 0 | 0 | 0 | 0 | 0 | СТФ
219 | Строительство ВЛ-0,4 кВ от ТП-4/275 для тех.присоединения в Новоселицком р-не п. Щелкан,30 м от ориентира: пересечение ул. Новая и ул. Комсомольская | G_prj_109105_50534 | 0 | 0 | 0 | 0 | 0 | 0 | 0 | 0 | 0 | 0 | 0 | 0 | 0 | 0 | 0 | 0 | 0 | 0 | 0 | 0 | 0 | 0 | 0 | 0 | 0 | 0 | 0 | 0 | 0 | 0 | 0 | 0 | 0 | 0 | 0 | 0 | 0 | 0.03 | 0 | 0 | 0 | 0 | 0 | 0 | 0 | 0 | 0 | 0 | 0 | 0 | 0 | 0 | 0 | 0 | 0 | 0 | 0 | 0 | 0.03 | 0 | 0 | 0 | 0 | 0 | 0 | 0 | 0 | 0 | 0 | 0 | 0 | СТФ
220 | Сроительство отпайки ВЛ-0,4 кВ Ф-118 ПС "Базовая" для осуществления тех.присоединения жилого дома, расположенного в с. Бешпагир ул. Кирова, 24, 24А и 26. Заявители: Семикозова Т.И., Лашина О.Н. и Семкова Н.И. Договора №№ 07\688; 07\689; 07/690 от 20.10.2015г. | F_stfprj_00006 | 0 | 0 | 0 | 0 | 0 | 0 | 0 | 0 | 0 | 0 | 0 | 0 | 0 | 0 | 0 | 0 | 0 | 0 | 0 | 0 | 0 | 0 | 0 | 0 | 0 | 0 | 0 | 0 | 0 | 0 | 0 | 0 | 0 | 0 | 0 | 0 | 0 | 0 | 0 | 0 | 0 | 0 | 0 | 0 | 0 | 0 | 0 | 0 | 0 | 0 | 0 | 0 | 0 | 0 | 0 | 0 | 0 | 0 | 0 | 0 | 0 | 0 | 0 | 0 | 0 | 0 | 0 | 0 | 0 | 0 | 0 | СТФ
221 | Сроительство отпайки ВЛ-0,4 кВФ-157 ПС "Пригородная" для осуществления тех.присоединения жилого дома, расположенного в с. Татарка ул. Красноармейская, 5/4, 5/3 и 5/2. Заявители: Гайдуков С.Н., Болтенко И.М., Татаренко В.Т. Договора №№ 07\691; 07\692; 07/693 от 20.10.2015г | F_stfprj_00006 | 0 | 0 | 0 | 0 | 0 | 0 | 0 | 0 | 0 | 0 | 0 | 0 | 0 | 0 | 0 | 0 | 0 | 0 | 0 | 0 | 0 | 0 | 0 | 0 | 0 | 0 | 0 | 0 | 0 | 0 | 0 | 0 | 0 | 0 | 0 | 0 | 0 | 0 | 0 | 0 | 0 | 0 | 0 | 0 | 0 | 0 | 0 | 0 | 0 | 0 | 0 | 0 | 0 | 0 | 0 | 0 | 0 | 0 | 0 | 0 | 0 | 0 | 0 | 0 | 0 | 0 | 0 | 0 | 0 | 0 | 0 | СТФ
222 | Сроительство отпайки ВЛ-0,4 кВ Ф-210 ПС "Радиозавод" для осуществления тех.присоединения жилого дома, расположенного в г. Михайловск ул. Ишкова 252 и 252/1. Заявитель Кожевников А.В. Договора №№ 07\683; 07\684 от 20.10.2015г. | F_stfprj_00006 | 0 | 0 | 0 | 0 | 0 | 0 | 0 | 0 | 0 | 0 | 0 | 0 | 0 | 0 | 0 | 0 | 0 | 0 | 0 | 0 | 0 | 0 | 0 | 0 | 0 | 0 | 0 | 0 | 0 | 0 | 0 | 0 | 0 | 0 | 0 | 0 | 0 | 0 | 0 | 0 | 0 | 0 | 0 | 0 | 0 | 0 | 0 | 0 | 0 | 0 | 0 | 0 | 0 | 0 | 0 | 0 | 0 | 0 | 0 | 0 | 0 | 0 | 0 | 0 | 0 | 0 | 0 | 0 | 0 | 0 | 0 | СТФ
223 | Строительство ВЛ-0,4кВ от Ф-2 ТП-12/035 для обеспечения технологического присоединения энергопринимающих устройств здания в с.Гофицкое Петровского рай | F_stfprj_00006 | 0 | 0 | 0 | 0 | 0 | 0 | 0 | 0 | 0 | 0 | 0 | 0 | 0 | 0 | 0 | 0 | 0 | 0 | 0 | 0 | 0 | 0 | 0 | 0 | 0 | 0 | 0 | 0 | 0 | 0 | 0 | 0 | 0 | 0 | 0 | 0 | 0 | 0.09 | 0 | 0 | 0 | 0 | 0 | 0 | 0 | 0 | 0 | 0 | 0 | 0 | 0 | 0 | 0 | 0 | 0 | 0 | 0 | 0 | 0.09 | 0 | 0 | 0 | 0 | 0 | 0 | 0 | 0 | 0 | 0 | 0 | 0 | СТФ
224 | Строительство ВЛ-0,4кВ от Ф-2 ТП-17/033 для обеспечения тех. присоединения энергопринимающих устройств жилого дома в с.Ореховка Петровского района | F_stfprj_00006 | 0 | 0 | 0 | 0 | 0 | 0 | 0 | 0 | 0 | 0 | 0 | 0 | 0 | 0 | 0 | 0 | 0 | 0 | 0 | 0 | 0 | 0 | 0 | 0 | 0 | 0 | 0 | 0 | 0 | 0 | 0 | 0 | 0 | 0 | 0 | 0 | 0 | 0.09 | 0 | 0 | 0 | 0 | 0 | 0 | 0 | 0 | 0 | 0 | 0 | 0 | 0 | 0 | 0 | 0 | 0 | 0 | 0 | 0 | 0.09 | 0 | 0 | 0 | 0 | 0 | 0 | 0 | 0 | 0 | 0 | 0 | 0 | СТФ
225 | Строительство ВЛ-0,4кВ от Ф-2 ТП-26/425 для обеспечения технологического присоединения энергопринимающих устройств здания в а.Эдельбай Благ-го района | F_stfprj_00006 | 0 | 0 | 0 | 0 | 0 | 0 | 0 | 0 | 0 | 0 | 0 | 0 | 0 | 0 | 0 | 0 | 0 | 0 | 0 | 0 | 0 | 0 | 0 | 0 | 0 | 0 | 0 | 0 | 0 | 0 | 0 | 0 | 0 | 0 | 0 | 0 | 0 | 0.136 | 0 | 0 | 0 | 0 | 0 | 0 | 0 | 0 | 0 | 0 | 0 | 0 | 0 | 0 | 0 | 0 | 0 | 0 | 0 | 0 | 0.136 | 0 | 0 | 0 | 0 | 0 | 0 | 0 | 0 | 0 | 0 | 0 | 0 | СТФ
226 | Строит. ВЛ-0,4 от ТП-700/101 для обесп.тех.прис.энергоприн.устройств объекта цифр.телевещания пос.Урожайный, 118 м от жил.дома №36 по ул.Мичурина | F_stfprj_00006 | 0 | 0 | 0 | 0 | 0 | 0 | 0 | 0 | 0 | 0 | 0 | 0 | 0 | 0 | 0 | 0 | 0 | 0 | 0 | 0 | 0 | 0 | 0 | 0 | 0 | 0 | 0 | 0 | 0 | 0 | 0 | 0 | 0 | 0 | 0 | 0 | 0 | 0 | 0 | 0 | 0 | 0 | 0 | 0 | 0 | 0 | 0 | 0 | 0 | 0 | 0 | 0 | 0 | 0 | 0 | 0 | 0 | 0 | 0 | 0 | 0 | 0 | 0 | 0 | 0 | 0 | 0 | 0 | 0 | 0 | 0 | СТФ
227 | Стр-во ВЛ-0,4кВ от ТП-158/162 для осущ. тех. присоединения энергопринимающих устройств жил. дома в Предгорном р-оне, п. Железноводский, ул. Советская | F_stfprj_00006 | 0 | 0 | 0 | 0 | 0 | 0 | 0 | 0 | 0 | 0 | 0 | 0 | 0 | 0 | 0 | 0 | 0 | 0 | 0 | 0 | 0 | 0 | 0 | 0 | 0 | 0 | 0 | 0 | 0 | 0 | 0 | 0 | 0 | 0 | 0 | 0 | 0 | 0 | 0 | 0 | 0 | 0 | 0 | 0 | 0 | 0 | 0 | 0 | 0 | 0 | 0 | 0 | 0 | 0 | 0 | 0 | 0 | 0 | 0 | 0 | 0 | 0 | 0 | 0 | 0 | 0 | 0 | 0 | 0 | 0 | 0 | СТФ
228 | Строит. ВЛ-0,4кВ от ТП-2/198 для обесп.тех.прис.энерг.устройств объекта цифр.телевещ,Андроповский р-н,с.Янкуль, 50м на юг от базовой станции ПАО "МТС" | F_stfprj_00006 | 0 | 0 | 0 | 0 | 0 | 0 | 0 | 0 | 0 | 0 | 0 | 0 | 0 | 0 | 0 | 0 | 0 | 0 | 0 | 0 | 0 | 0 | 0 | 0 | 0 | 0 | 0 | 0 | 0 | 0 | 0 | 0 | 0 | 0 | 0 | 0 | 0 | 0.08 | 0 | 0 | 0 | 0 | 0 | 0 | 0 | 0 | 0 | 0 | 0 | 0 | 0 | 0 | 0 | 0 | 0 | 0 | 0 | 0 | 0.08 | 0 | 0 | 0 | 0 | 0 | 0 | 0 | 0 | 0 | 0 | 0 | 0 | СТФ
229 | Строит. ВЛ-0,4кВ от ТП-59/107 для осущ.тех.прис.энергоприн.устройств строит.площадки жил.дома Предгорный р-он, ст. Бекешевская, ул.Октябрьская, № 10а | F_stfprj_00006 | 0 | 0 | 0 | 0 | 0 | 0 | 0 | 0 | 0 | 0 | 0 | 0 | 0 | 0 | 0 | 0 | 0 | 0 | 0 | 0 | 0 | 0 | 0 | 0 | 0 | 0 | 0 | 0 | 0 | 0 | 0 | 0 | 0 | 0 | 0 | 0 | 0 | 0 | 0 | 0 | 0 | 0 | 0 | 0 | 0 | 0 | 0 | 0 | 0 | 0 | 0 | 0 | 0 | 0 | 0 | 0 | 0 | 0 | 0 | 0 | 0 | 0 | 0 | 0 | 0 | 0 | 0 | 0 | 0 | 0 | 0 | СТФ
230 | Строит.ВЛ-0,4кВ от ТП-1128/117 для осущ.тех.прис.энергоприн.устройств строит.площадок жил.домов Предгорный р-н, п.Нежинский,ул.Семейная,ул.60 л.Победы | F_stfprj_00006 | 0 | 0 | 0 | 0 | 0 | 0 | 0 | 0 | 0 | 0 | 0 | 0 | 0 | 0 | 0 | 0 | 0 | 0 | 0 | 0 | 0 | 0 | 0 | 0 | 0 | 0 | 0 | 0 | 0 | 0 | 0 | 0 | 0 | 0 | 0 | 0 | 0 | 0 | 0 | 0 | 0 | 0 | 0 | 0 | 0 | 0 | 0 | 0 | 0 | 0 | 0 | 0 | 0 | 0 | 0 | 0 | 0 | 0 | 0 | 0 | 0 | 0 | 0 | 0 | 0 | 0 | 0 | 0 | 0 | 0 | 0 | СТФ
231 | Строительство ВЛ-0,4кВ от ТП-1173/162 для обеспечения тех. присоединения энергопринимающих устройств жил. домов, в с.Новоблагодарное, ул Славянская | F_stfprj_00006 | 0 | 0 | 0 | 0 | 0 | 0 | 0 | 0 | 0 | 0 | 0 | 0 | 0 | 0 | 0 | 0 | 0 | 0 | 0 | 0 | 0 | 0 | 0 | 0 | 0 | 0 | 0 | 0 | 0 | 0 | 0 | 0 | 0 | 0 | 0 | 0 | 0 | 0 | 0 | 0 | 0 | 0 | 0 | 0 | 0 | 0 | 0 | 0 | 0 | 0 | 0 | 0 | 0 | 0 | 0 | 0 | 0 | 0 | 0 | 0 | 0 | 0 | 0 | 0 | 0 | 0 | 0 | 0 | 0 | 0 | 0 | СТФ
232 | Строительство ВЛ-0,4 кВ от Ф-2 ТП-11/094 для обеспечения технологического присоединения энергопринимающих устройств приусадебного участка ЛПХ в с. Выс | G_prj_109105_50528 | 0 | 0 | 0 | 0 | 0 | 0 | 0 | 0 | 0 | 0 | 0 | 0 | 0 | 0 | 0 | 0 | 0 | 0 | 0 | 0 | 0 | 0 | 0 | 0 | 0 | 0 | 0 | 0 | 0 | 0 | 0 | 0 | 0 | 0 | 0 | 0 | 0 | 0.085 | 0 | 0 | 0 | 0 | 0 | 0 | 0 | 0 | 0 | 0 | 0 | 0 | 0 | 0.085 | 0 | 0 | 0 | 0 | 0 | 0 | 0 | 0 | 0 | 0 | 0 | 0 | 0 | 0 | 0 | 0 | 0 | 0 | Необходимость выполнения договорных обязательств по договору техприса. | СТФ
233 | Строительство ВЛ-0,4кВ от Ф-1 ТП-7/052 для обеспечения техприсоединения энергопринимающих устройств жилого дома в с.Шведино Петровского района | G_prj_109105_50530 | 0 | 0 | 0 | 0 | 0 | 0 | 0 | 0 | 0 | 0 | 0 | 0 | 0 | 0 | 0 | 0 | 0 | 0 | 0 | 0 | 0 | 0 | 0 | 0 | 0 | 0 | 0 | 0 | 0 | 0 | 0 | 0 | 0 | 0 | 0 | 0 | 0 | 0.32 | 0 | 0 | 0 | 0 | 0 | 0 | 0 | 0 | 0 | 0 | 0 | 0 | 0 | 0.32 | 0 | 0 | 0 | 0 | 0 | 0 | 0 | 0 | 0 | 0 | 0 | 0 | 0 | 0 | 0 | 0 | 0 | 0 | Необходимость выполнения договорных обязательств по договору техприса. | СТФ
234 | Строительство ВЛ-0,4кВ от Ф-3 ТП-1/783 для обеспечения техприсоединения энергопринимающих устройств земельного участка в с.Овощи Туркменского района | G_prj_109105_50531 | 0 | 0 | 0 | 0 | 0 | 0 | 0 | 0 | 0 | 0 | 0 | 0 | 0 | 0 | 0 | 0 | 0 | 0 | 0 | 0 | 0 | 0 | 0 | 0 | 0 | 0 | 0 | 0 | 0 | 0 | 0 | 0 | 0 | 0 | 0 | 0 | 0 | 0.19 | 0 | 0 | 0 | 0 | 0 | 0 | 0 | 0 | 0 | 0 | 0 | 0 | 0 | 0.19 | 0 | 0 | 0 | 0 | 0 | 0 | 0 | 0 | 0 | 0 | 0 | 0 | 0 | 0 | 0 | 0 | 0 | 0 | Необходимость выполнения договорных обязательств по договору техприса. | СТФ
235 | Строительство ВЛ-0,4кВ от Ф-3 ТП-3/082 для обеспечения техприсоединения энергопринимающих устройств личного подсобного хозяйства в с.Константиновское | G_prj_109105_50532 | 0 | 0 | 0 | 0 | 0 | 0 | 0 | 0 | 0 | 0 | 0 | 0 | 0 | 0 | 0 | 0 | 0 | 0 | 0 | 0 | 0 | 0 | 0 | 0 | 0 | 0 | 0 | 0 | 0 | 0 | 0 | 0 | 0 | 0 | 0 | 0 | 0 | 0.06 | 0 | 0 | 0 | 0 | 0 | 0 | 0 | 0 | 0 | 0 | 0 | 0 | 0 | 0.06 | 0 | 0 | 0 | 0 | 0 | 0 | 0 | 0 | 0 | 0 | 0 | 0 | 0 | 0 | 0 | 0 | 0 | 0 | Необходимость выполнения договорных обязательств по договору техприса. | СТФ
236 | Строительство ЛЭП-0,4 кВ для осуществления тех. присоединения РУ-0,22 кВ расположенное на земельном участке для индивидуального жилищного строительства в ст.Александрийской Георгиевского района "под ключ" Ибрагимов М.Б. Договор №381/14/ГРЭС от 14.10.2014 (до 15) | G_prj_109105_48101 | 0 | 0 | 0 | 0 | 0 | 0 | 0 | 0 | 0 | 0 | 0 | 0 | 0 | 0 | 0 | 0 | 0 | 0 | 0 | 0 | 0 | 0 | 0 | 0 | 0 | 0 | 0 | 0 | 0 | 0 | 0 | 0 | 0 | 0 | 0 | 0 | 0 | 0 | 0 | 0 | 0 | 0 | 0 | 0 | 0 | 0 | 0 | 0 | 0 | 0 | 0 | 0 | 0 | 0 | 0 | 0 | 0 | 0 | 0 | 0 | 0 | 0 | 0 | 0 | 0 | 0 | 0 | 0 | 0 | 0 | 0 | СТФ
237 | Строительство ЛЭП-0,4 кВ от опоры №42 ВЛ-0,4 Ф-2 ТП-1355/387 для осущ.тех.прис РУ-0,4 кВ распол. на зем.уч для сельскохоз.назнач. в ст.Георгиевской | G_prj_109105_50527 | 0 | 0 | 0 | 0 | 0 | 0 | 0 | 0 | 0 | 0 | 0 | 0 | 0 | 0 | 0 | 0 | 0 | 0 | 0 | 0 | 0 | 0 | 0 | 0 | 0 | 0 | 0 | 0 | 0 | 0 | 0 | 0 | 0 | 0 | 0 | 0 | 0 | 0.47 | 0 | 0 | 0 | 0 | 0 | 0 | 0 | 0 | 0 | 0 | 0 | 0 | 0 | 0 | 0 | 0 | 0 | 0 | 0 | 0 | 0.47 | 0 | 0 | 0 | 0 | 0 | 0 | 0 | 0 | 0 | 0 | 0 | 0 | СТФ
238 | Строит.ТП-10/0,4кВ для обесп.тех.прис.строит.площ.в Предгорном р-не,Тельмановский с/с, 2115 км на юго-запад от пересеч. ул.Центральная и ул. Урожайная | F_stfprj_00006 | 0 | 0 | 0 | 0 | 0 | 0 | 0 | 0 | 0 | 0 | 0 | 0 | 0 | 0 | 0 | 0 | 0 | 0 | 0 | 0 | 0 | 0 | 0 | 0 | 0 | 0 | 0 | 0 | 0 | 0 | 0 | 0 | 0 | 0 | 0 | 0.025 | 0 | 0 | 0 | 0 | 0 | 0 | 0 | 0 | 0 | 0 | 0 | 0 | 0 | 0 | 0 | 0 | 0 | 0 | 0 | 0 | 0.025 | 0 | 0 | 0 | 0 | 0 | 0 | 0 | 0 | 0 | 0 | 0 | 0 | 0 | 0 | СТФ
| Дагэнерго |  | 0 | 0 | 56.6 | 0 | 0 | 0 | 0 | 0 | 0 | 0 | 0 | 0 | 0 | 0 | 0 | 0 | 0 | 0 | 0 | 0 | 0 | 0 | 0 | 46.6 | 0 | 0 | 0 | 0 | 0 | 0 | 10 | 0 | 0 | 0 | 0 | 0 | 0 | 0 | 0 | 0 | 0 | 0 | 0 | 0 | 0 | 0 | 0 | 0 | 0 | 0 | 0 | 0 | 0 | 0 | 0 | 0 | 0 | 0 | 0 | 0 | 0 | 0 | 0 | 0 | 0 | 0 | 0 | 0 | 0 | 0
1 | ТПиР, в т.ч. |  | 0 | 0 | 56.6 | 0 | 0 | 0 | 0 | 0 | 0 | 0 | 0 | 0 | 0 | 0 | 0 | 0 | 0 | 0 | 0 | 0 | 0 | 0 | 0 | 46.6 | 0 | 0 | 0 | 0 | 0 | 0 | 10 | 0 | 0 | 0 | 0 | 0 | 0 | 0 | 0 | 0 | 0 | 0 | 0 | 0 | 0 | 0 | 0 | 0 | 0 | 0 | 0 | 0 | 0 | 0 | 0 | 0 | 0 | 0 | 0 | 0 | 0 | 0 | 0 | 0 | 0 | 0 | 0 | 0 | 0 | 0
| ТП, в т.ч. |  | 0 | 0 | 0 | 0 | 0 | 0 | 0 | 0 |  | 0 | 0 | 0 | 0 | 0 | 0 | 0 | 0 | 0 | 0 | 0 | 0 | 0 | 0 | 0 | 0 | 0 | 0 | 0 | 0 | 0 | 0 | 0 | 0 | 0 | 0 | 0 | 0 | 0 | 0 | 0 | 0 | 0 | 0 | 0 | 0 | 0 | 0 | 0 | 0 | 0 | 0 | 0 | 0 | 0 | 0 | 0 | 0 | 0 | 0 | 0 | 0 | 0 | 0 | 0 | 0 | 0 | 0 | 0 | 0 | 0
льготники
| прочее ТП |  | 0 | 0 | 0 | 0 | 0 | 0 | 0 | 0 | 0 | 0 | 0 | 0 | 0 | 0 | 0 | 0 | 0 | 0 | 0 | 0 | 0 | 0 | 0 | 0 | 0 | 0 | 0 | 0 | 0 | 0 | 0 | 0 | 0 | 0 | 0 | 0 | 0 | 0 | 0 | 0 | 0 | 0 | 0 | 0 | 0 | 0 | 0 | 0 | 0 | 0 | 0 | 0 | 0 | 0 | 0 | 0 | 0 | 0 | 0 | 0 | 0 | 0 | 0 | 0 | 0 | 0 | 0 | 0 | 0 | 0
| Прочее ТПиР |  | 0 | 0 | 56.6 | 0 | 0 | 0 | 0 | 0 | 0 | 0 | 0 | 0 | 0 | 0 | 0 | 0 | 0 | 0 | 0 | 0 | 0 | 0 | 0 | 46.6 | 0 | 0 | 0 | 0 | 0 | 0 | 10 | 0 | 0 | 0 | 0 | 0 | 0 | 0 | 0 | 0 | 0 | 0 | 0 | 0 | 0 | 0 | 0 | 0 | 0 | 0 | 0 | 0 | 0 | 0 | 0 | 0 | 0 | 0 | 0 | 0 | 0 | 0 | 0 | 0 | 0 | 0 | 0 | 0 | 0 | 0
2 | Новое строительство |  | 0 | 0 | 0 | 0 | 0 | 0 | 0 | 0 | 0 | 0 | 0 | 0 | 0 | 0 | 0 | 0 | 0 | 0 | 0 | 0 | 0 | 0 | 0 | 0 | 0 | 0 | 0 | 0 | 0 | 0 | 0 | 0 | 0 | 0 | 0 | 0 | 0 | 0 | 0 | 0 | 0 | 0 | 0 | 0 | 0 | 0 | 0 | 0 | 0 | 0 | 0 | 0 | 0 | 0 | 0 | 0 | 0 | 0 | 0 | 0 | 0 | 0 | 0 | 0 | 0 | 0 | 0 | 0 | 0 | 0
| ТП, в т.ч. |  | 0 | 0 | 0 | 0 | 0 | 0 | 0 | 0 | 0 | 0 | 0 | 0 | 0 | 0 | 0 | 0 | 0 | 0 | 0 | 0 | 0 | 0 | 0 | 0 | 0 | 0 | 0 | 0 | 0 | 0 | 0 | 0 | 0 | 0 | 0 | 0 | 0 | 0 | 0 | 0 | 0 | 0 | 0 | 0 | 0 | 0 | 0 | 0 | 0 | 0 | 0 | 0 | 0 | 0 | 0 | 0 | 0 | 0 | 0 | 0 | 0 | 0 | 0 | 0 | 0 | 0 | 0 | 0 | 0 | 0
льготники
| прочее ТП |  | 0 | 0 | 0 | 0 | 0 | 0 | 0 | 0 | 0 | 0 | 0 | 0 | 0 | 0 | 0 | 0 | 0 | 0 | 0 | 0 | 0 | 0 | 0 | 0 | 0 | 0 | 0 | 0 | 0 | 0 | 0 | 0 | 0 | 0 | 0 | 0 | 0 | 0 | 0 | 0 | 0 | 0 | 0 | 0 | 0 | 0 | 0 | 0 | 0 | 0 | 0 | 0 | 0 | 0 | 0 | 0 | 0 | 0 | 0 | 0 | 0 | 0 | 0 | 0 | 0 | 0 | 0 | 0 | 0 | 0
| Прочее новое строительство |  | 0 | 0 | 0 | 0 | 0 | 0 | 0 | 0 | 0 | 0 | 0 | 0 | 0 | 0 | 0 | 0 | 0 | 0 | 0 | 0 | 0 | 0 | 0 | 0 | 0 | 0 | 0 | 0 | 0 | 0 | 0 | 0 | 0 | 0 | 0 | 0 | 0 | 0 | 0 | 0 | 0 | 0 | 0 | 0 | 0 | 0 | 0 | 0 | 0 | 0 | 0 | 0 | 0 | 0 | 0 | 0 | 0 | 0 | 0 | 0 | 0 | 0 | 0 | 0 | 0 | 0 | 0 | 0 | 0 | 0
1. | Техническое перевооружение и реконструкция |  | 0 | 0 | 56.6 | 0 | 0 | 0 | 0 | 0 | 0 | 0 | 0 | 0 | 0 | 0 | 0 | 0 | 0 | 0 | 0 | 0 | 0 | 0 | 0 | 46.6 | 0 | 0 | 0 | 0 | 0 | 0 | 10 | 0 | 0 | 0 | 0 | 0 | 0 | 0 | 0 | 0 | 0 | 0 | 0 | 0 | 0 | 0 | 0 | 0 | 0 | 0 | 0 | 0 | 0 | 0 | 0 | 0 | 0 | 0 | 0 | 0 | 0 | 0 | 0 | 0 | 0 | 0 | 0 | 0 | 0 | 0
1.1. | Энергосбережение и повышение энергетической эффективности |  | 0 | 0 | 0 | 0 | 0 | 0 | 0 | 0 | 0 | 0 | 0 | 0 | 0 | 0 | 0 | 0 | 0 | 0 | 0 | 0 | 0 | 0 | 0 | 0 | 0 | 0 | 0 | 0 | 0 | 0 | 0 | 0 | 0 | 0 | 0 | 0 | 0 | 0 | 0 | 0 | 0 | 0 | 0 | 0 | 0 | 0 | 0 | 0 | 0 | 0 | 0 | 0 | 0 | 0 | 0 | 0 | 0 | 0 | 0 | 0 | 0 | 0 | 0 | 0 | 0 | 0 | 0 | 0 | 0 | 0
239 | Комплексная программа мер по снижению сверхнормативных потерь | F_prj_109106_47589 | 0 | 0 | 0 | 0 | 0 | 0 | 0 | 0 | 0 | 0 | 0 | 0 | 0 | 0 | 0 | 0 | 0 | 0 | 0 | 0 | 0 | 0 | 0 | 0 | 0 | 0 | 0 | 0 | 0 | 0 | 0 | 0 | 0 | 0 | 0 | 0 | 0 | 0 | 0 | 0 | 0 | 0 | 0 | 0 | 0 | 0 | 0 | 0 | 0 | 0 | 0 | 0 | 0 | 0 | 0 | 0 | 0 | 0 | 0 | 0 | 0 | 0 | 0 | 0 | 0 | 0 | 0 | 0 | 0 | 0 | Неисполнение подрядной организацией договорных обязательств. В настоящее время договорные отношения с АО "Дагэнергоремстрой" расторгнуты, ведутся торгово-закупочные процедуры по выбору подрядчика для выполнению работ и поставщика оборудования. | ДагФ
240 | Приобретение оборудования для формирования обменного фонда КСУЭ на территории РД | G_prj_109106_50324 | 0 | 0 | 0 | 0 | 0 | 0 | 0 | 0 | 0 | 0 | 0 | 0 | 0 | 0 | 0 | 0 | 0 | 0 | 0 | 0 | 0 | 0 | 0 | 0 | 0 | 0 | 0 | 0 | 0 | 0 | 0 | 0 | 0 | 0 | 0 | 0 | 0 | 0 | 0 | 0 | 0 | 0 | 0 | 0 | 0 | 0 | 0 | 0 | 0 | 0 | 0 | 0 | 0 | 0 | 0 | 0 | 0 | 0 | 0 | 0 | 0 | 0 | 0 | 0 | 0 | 0 | 0 | 0 | 0 | 0 | 0 | ДагФ
240.1 | Коммутационное оборудование для формирования обменного фонда КСУЭ | G_prj_109106_50324 | 0 | 0 | 0 | 0 | 0 | 0 | 0 | 0 | 0 | 0 | 0 | 0 | 0 | 0 | 0 | 0 | 0 | 0 | 0 | 0 | 0 | 0 | 0 | 0 | 0 | 0 | 0 | 0 | 0 | 0 | 0 | 0 | 0 | 0 | 0 | 0 | 0 | 0 | 0 | 0 | 0 | 0 | 0 | 0 | 0 | 0 | 0 | 0 | 0 | 0 | 0 | 0 | 0 | 0 | 0 | 0 | 0 | 0 | 0 | 0 | 0 | 0 | 0 | 0 | 0 | 0 | 0 | 0 | 0 | 0 | 0 | ДагФ
240.2 | Пломбировочные материалы для формирования обменного фонда КСУЭ | G_prj_109106_50324 | 0 | 0 | 0 | 0 | 0 | 0 | 0 | 0 | 0 | 0 | 0 | 0 | 0 | 0 | 0 | 0 | 0 | 0 | 0 | 0 | 0 | 0 | 0 | 0 | 0 | 0 | 0 | 0 | 0 | 0 | 0 | 0 | 0 | 0 | 0 | 0 | 0 | 0 | 0 | 0 | 0 | 0 | 0 | 0 | 0 | 0 | 0 | 0 | 0 | 0 | 0 | 0 | 0 | 0 | 0 | 0 | 0 | 0 | 0 | 0 | 0 | 0 | 0 | 0 | 0 | 0 | 0 | 0 | 0 | 0 | 0 | ДагФ
240.3 | Счетчики электроэнергии (Республика Дагестан) для формирования обменного фонда КСУЭ | G_prj_109106_50324 | 0 | 0 | 0 | 0 | 0 | 0 | 0 | 0 | 0 | 0 | 0 | 0 | 0 | 0 | 0 | 0 | 0 | 0 | 0 | 0 | 0 | 0 | 0 | 0 | 0 | 0 | 0 | 0 | 0 | 0 | 0 | 0 | 0 | 0 | 0 | 0 | 0 | 0 | 0 | 0 | 0 | 0 | 0 | 0 | 0 | 0 | 0 | 0 | 0 | 0 | 0 | 0 | 0 | 0 | 0 | 0 | 0 | 0 | 0 | 0 | 0 | 0 | 0 | 0 | 0 | 0 | 0 | 0 | 0 | 0 | 0 | ДагФ
240.4 | Трансформаторы напряжения для формирования обменного фонда КСУЭ | G_prj_109106_50324 | 0 | 0 | 0 | 0 | 0 | 0 | 0 | 0 | 0 | 0 | 0 | 0 | 0 | 0 | 0 | 0 | 0 | 0 | 0 | 0 | 0 | 0 | 0 | 0 | 0 | 0 | 0 | 0 | 0 | 0 | 0 | 0 | 0 | 0 | 0 | 0 | 0 | 0 | 0 | 0 | 0 | 0 | 0 | 0 | 0 | 0 | 0 | 0 | 0 | 0 | 0 | 0 | 0 | 0 | 0 | 0 | 0 | 0 | 0 | 0 | 0 | 0 | 0 | 0 | 0 | 0 | 0 | 0 | 0 | 0 | 0 | ДагФ
240.5 | Герметичный ответвительный зажим РС 95-10 (прокалывающий зажим) | G_prj_109106_50324 | 0 | 0 | 0 | 0 | 0 | 0 | 0 | 0 | 0 | 0 | 0 | 0 | 0 | 0 | 0 | 0 | 0 | 0 | 0 | 0 | 0 | 0 | 0 | 0 | 0 | 0 | 0 | 0 | 0 | 0 | 0 | 0 | 0 | 0 | 0 | 0 | 0 | 0 | 0 | 0 | 0 | 0 | 0 | 0 | 0 | 0 | 0 | 0 | 0 | 0 | 0 | 0 | 0 | 0 | 0 | 0 | 0 | 0 | 0 | 0 | 0 | 0 | 0 | 0 | 0 | 0 | 0 | 0 | 0 | 0 | 0 | ДагФ
1.2. | Создание систем противоаварийной и режимной автоматики |  | 0 | 0 | 0 | 0 | 0 | 0 | 0 | 0 | 0 | 0 | 0 | 0 | 0 | 0 | 0 | 0 | 0 | 0 | 0 | 0 | 0 | 0 | 0 | 0 | 0 | 0 | 0 | 0 | 0 | 0 | 0 | 0 | 0 | 0 | 0 | 0 | 0 | 0 | 0 | 0 | 0 | 0 | 0 | 0 | 0 | 0 | 0 | 0 | 0 | 0 | 0 | 0 | 0 | 0 | 0 | 0 | 0 | 0 | 0 | 0 | 0 | 0 | 0 | 0 | 0 | 0 | 0 | 0 | 0 | 0
241 | Реконструкция ВЛ-110кВ №158 ПС Гергебиль-110 – Гунибская ГЭС. Оснащение основными селективными быстродействующими защитами. | F_prj_109106_4261 | 0 | 0 | 0 | 0 | 0 | 0 | 0 | 0 | 0 | 0 | 0 | 0 | 0 | 0 | 0 | 0 | 0 | 0 | 0 | 0 | 0 | 0 | 0 | 0 | 0 | 0 | 0 | 0 | 0 | 0 | 0 | 0 | 0 | 0 | 0 | 0 | 0 | 0 | 0 | 0 | 0 | 0 | 0 | 0 | 0 | 0 | 0 | 0 | 0 | 0 | 0 | 0 | 0 | 0 | 0 | 0 | 0 | 0 | 0 | 0 | 0 | 0 | 0 | 0 | 0 | 0 | 0 | 0 | 0 | 0 | 0 | ДагФ
242 | Реконструкция ВЛ-110кВ №189 Гунибская ГЭС - Хунзах с отпайкой на ПС 110 кВ Карадах. Оснащение основными селективными быстродействующими защитами. | F_prj_109106_4260 | 0 | 0 | 0 | 0 | 0 | 0 | 0 | 0 | 0 | 0 | 0 | 0 | 0 | 0 | 0 | 0 | 0 | 0 | 0 | 0 | 0 | 0 | 0 | 0 | 0 | 0 | 0 | 0 | 0 | 0 | 0 | 0 | 0 | 0 | 0 | 0 | 0 | 0 | 0 | 0 | 0 | 0 | 0 | 0 | 0 | 0 | 0 | 0 | 0 | 0 | 0 | 0 | 0 | 0 | 0 | 0 | 0 | 0 | 0 | 0 | 0 | 0 | 0 | 0 | 0 | 0 | 0 | 0 | 0 | 0 | 0 | ДагФ
243 | Реконструкция ВЛ-110 кВ №140 ПС 110кВ Бабаюрт . Оснащение основными селективными быстродействующими защитами. | F_prj_109106_4262 | 0 | 0 | 0 | 0 | 0 | 0 | 0 | 0 | 0 | 0 | 0 | 0 | 0 | 0 | 0 | 0 | 0 | 0 | 0 | 0 | 0 | 0 | 0 | 0 | 0 | 0 | 0 | 0 | 0 | 0 | 0 | 0 | 0 | 0 | 0 | 0 | 0 | 0 | 0 | 0 | 0 | 0 | 0 | 0 | 0 | 0 | 0 | 0 | 0 | 0 | 0 | 0 | 0 | 0 | 0 | 0 | 0 | 0 | 0 | 0 | 0 | 0 | 0 | 0 | 0 | 0 | 0 | 0 | 0 | 0 | 0 | ДагФ
244 | Реконструкция ПС Кизилюртовская с оснащением защитами типа ШЭ2607 083 ВЛ-110кВ №176. | F_prj_109106_4591 | 0 | 0 | 0 | 0 | 0 | 0 | 0 | 0 | 0 | 0 | 0 | 0 | 0 | 0 | 0 | 0 | 0 | 0 | 0 | 0 | 0 | 0 | 0 | 0 | 0 | 0 | 0 | 0 | 0 | 0 | 0 | 0 | 0 | 0 | 0 | 0 | 0 | 0 | 0 | 0 | 0 | 0 | 0 | 0 | 0 | 0 | 0 | 0 | 0 | 0 | 0 | 0 | 0 | 0 | 0 | 0 | 0 | 0 | 0 | 0 | 0 | 0 | 0 | 0 | 0 | 0 | 0 | 0 | 0 | 0 | 0 | ДагФ
245 | Реконструкция ПС Ярыксу с оснащением защитами типа ШЭ2607 083 ВЛ-110кВ №176. | F_prj_109106_4594 | 0 | 0 | 0 | 0 | 0 | 0 | 0 | 0 | 0 | 0 | 0 | 0 | 0 | 0 | 0 | 0 | 0 | 0 | 0 | 0 | 0 | 0 | 0 | 0 | 0 | 0 | 0 | 0 | 0 | 0 | 0 | 0 | 0 | 0 | 0 | 0 | 0 | 0 | 0 | 0 | 0 | 0 | 0 | 0 | 0 | 0 | 0 | 0 | 0 | 0 | 0 | 0 | 0 | 0 | 0 | 0 | 0 | 0 | 0 | 0 | 0 | 0 | 0 | 0 | 0 | 0 | 0 | 0 | 0 | 0 | 0 | ДагФ
246 | РеконстукцияПС Ярыксу, замена АКПА – В на микропроцессорную АКА «Кедр» на ВЛ-110кВ №132 | E_prj_109106_4597 | 0 | 0 | 0 | 0 | 0 | 0 | 0 | 0 | 0 | 0 | 0 | 0 | 0 | 0 | 0 | 0 | 0 | 0 | 0 | 0 | 0 | 0 | 0 | 0 | 0 | 0 | 0 | 0 | 0 | 0 | 0 | 0 | 0 | 0 | 0 | 0 | 0 | 0 | 0 | 0 | 0 | 0 | 0 | 0 | 0 | 0 | 0 | 0 | 0 | 0 | 0 | 0 | 0 | 0 | 0 | 0 | 0 | 0 | 0 | 0 | 0 | 0 | 0 | 0 | 0 | 0 | 0 | 0 | 0 | 0 | 0 | ДагФ
247 | Реконструкция ВЛ-110 кВ Акташ-Кизляр-2. Оснащение основными селективными быстродействующими защитами. № 140 | F_prj_109106_48053 | 0 | 0 | 0 | 0 | 0 | 0 | 0 | 0 | 0 | 0 | 0 | 0 | 0 | 0 | 0 | 0 | 0 | 0 | 0 | 0 | 0 | 0 | 0 | 0 | 0 | 0 | 0 | 0 | 0 | 0 | 0 | 0 | 0 | 0 | 0 | 0 | 0 | 0 | 0 | 0 | 0 | 0 | 0 | 0 | 0 | 0 | 0 | 0 | 0 | 0 | 0 | 0 | 0 | 0 | 0 | 0 | 0 | 0 | 0 | 0 | 0 | 0 | 0 | 0 | 0 | 0 | 0 | 0 | 0 | 0 | 0 | ДагФ
248 | Реконструкция ВЛ 110 кВ Каскад Чирюртских ГЭС - Акташ. Оснащение основными селективными быстродействующими защитами. № 137 | F_prj_109106_48285 | 0 | 0 | 0 | 0 | 0 | 0 | 0 | 0 | 0 | 0 | 0 | 0 | 0 | 0 | 0 | 0 | 0 | 0 | 0 | 0 | 0 | 0 | 0 | 0 | 0 | 0 | 0 | 0 | 0 | 0 | 0 | 0 | 0 | 0 | 0 | 0 | 0 | 0 | 0 | 0 | 0 | 0 | 0 | 0 | 0 | 0 | 0 | 0 | 0 | 0 | 0 | 0 | 0 | 0 | 0 | 0 | 0 | 0 | 0 | 0 | 0 | 0 | 0 | 0 | 0 | 0 | 0 | 0 | 0 | 0 | 0 | ДагФ
249 | Монтаж и ввод в работу АОСН на ПС 110 кВ Хунзах | F_prj_109106_48301 | 0 | 0 | 0 | 0 | 0 | 0 | 0 | 0 | 0 | 0 | 0 | 0 | 0 | 0 | 0 | 0 | 0 | 0 | 0 | 0 | 0 | 0 | 0 | 0 | 0 | 0 | 0 | 0 | 0 | 0 | 0 | 0 | 0 | 0 | 0 | 0 | 0 | 0 | 0 | 0 | 0 | 0 | 0 | 0 | 0 | 0 | 0 | 0 | 0 | 0 | 0 | 0 | 0 | 0 | 0 | 0 | 0 | 0 | 0 | 0 | 0 | 0 | 0 | 0 | 0 | 0 | 0 | 0 | 0 | 0 | 0 | ДагФ
250 | Монтаж и ввод в работу АОСН на ПС 110 кВ Леваши | F_prj_109106_48302 | 0 | 0 | 0 | 0 | 0 | 0 | 0 | 0 | 0 | 0 | 0 | 0 | 0 | 0 | 0 | 0 | 0 | 0 | 0 | 0 | 0 | 0 | 0 | 0 | 0 | 0 | 0 | 0 | 0 | 0 | 0 | 0 | 0 | 0 | 0 | 0 | 0 | 0 | 0 | 0 | 0 | 0 | 0 | 0 | 0 | 0 | 0 | 0 | 0 | 0 | 0 | 0 | 0 | 0 | 0 | 0 | 0 | 0 | 0 | 0 | 0 | 0 | 0 | 0 | 0 | 0 | 0 | 0 | 0 | 0 | 0 | ДагФ
251 | Монтаж и ввод в работу АОСН на ПС 110 кВ Кизляр-1 | F_prj_109106_48303 | 0 | 0 | 0 | 0 | 0 | 0 | 0 | 0 | 0 | 0 | 0 | 0 | 0 | 0 | 0 | 0 | 0 | 0 | 0 | 0 | 0 | 0 | 0 | 0 | 0 | 0 | 0 | 0 | 0 | 0 | 0 | 0 | 0 | 0 | 0 | 0 | 0 | 0 | 0 | 0 | 0 | 0 | 0 | 0 | 0 | 0 | 0 | 0 | 0 | 0 | 0 | 0 | 0 | 0 | 0 | 0 | 0 | 0 | 0 | 0 | 0 | 0 | 0 | 0 | 0 | 0 | 0 | 0 | 0 | 0 | 0 | ДагФ
252 | Монтаж и ввод в работу АОСН на ПС 110 кВ Кизляр-2 | F_prj_109106_48304 | 0 | 0 | 0 | 0 | 0 | 0 | 0 | 0 | 0 | 0 | 0 | 0 | 0 | 0 | 0 | 0 | 0 | 0 | 0 | 0 | 0 | 0 | 0 | 0 | 0 | 0 | 0 | 0 | 0 | 0 | 0 | 0 | 0 | 0 | 0 | 0 | 0 | 0 | 0 | 0 | 0 | 0 | 0 | 0 | 0 | 0 | 0 | 0 | 0 | 0 | 0 | 0 | 0 | 0 | 0 | 0 | 0 | 0 | 0 | 0 | 0 | 0 | 0 | 0 | 0 | 0 | 0 | 0 | 0 | 0 | 0 | ДагФ
253 | Монтаж и ввод в работу АОСН на ПС 110 кВ Бабаюрт | F_prj_109106_48305 | 0 | 0 | 0 | 0 | 0 | 0 | 0 | 0 | 0 | 0 | 0 | 0 | 0 | 0 | 0 | 0 | 0 | 0 | 0 | 0 | 0 | 0 | 0 | 0 | 0 | 0 | 0 | 0 | 0 | 0 | 0 | 0 | 0 | 0 | 0 | 0 | 0 | 0 | 0 | 0 | 0 | 0 | 0 | 0 | 0 | 0 | 0 | 0 | 0 | 0 | 0 | 0 | 0 | 0 | 0 | 0 | 0 | 0 | 0 | 0 | 0 | 0 | 0 | 0 | 0 | 0 | 0 | 0 | 0 | 0 | 0 | ДагФ
254 | Монтаж и ввод в работу АОПО на ВЛ 110 кВ Тлох - Хунзах на ПС 110 кВ Хунзах | F_prj_109106_48307 | 0 | 0 | 0 | 0 | 0 | 0 | 0 | 0 | 0 | 0 | 0 | 0 | 0 | 0 | 0 | 0 | 0 | 0 | 0 | 0 | 0 | 0 | 0 | 0 | 0 | 0 | 0 | 0 | 0 | 0 | 0 | 0 | 0 | 0 | 0 | 0 | 0 | 0 | 0 | 0 | 0 | 0 | 0 | 0 | 0 | 0 | 0 | 0 | 0 | 0 | 0 | 0 | 0 | 0 | 0 | 0 | 0 | 0 | 0 | 0 | 0 | 0 | 0 | 0 | 0 | 0 | 0 | 0 | 0 | 0 | 0 | ДагФ
255 | Монтаж и ввод в работу АОПО на ВЛ 110 кВ Буйнакск-1 - Гергебиль на ПС 110 кВ Гергебиль | F_prj_109106_48308 | 0 | 0 | 0 | 0 | 0 | 0 | 0 | 0 | 0 | 0 | 0 | 0 | 0 | 0 | 0 | 0 | 0 | 0 | 0 | 0 | 0 | 0 | 0 | 0 | 0 | 0 | 0 | 0 | 0 | 0 | 0 | 0 | 0 | 0 | 0 | 0 | 0 | 0 | 0 | 0 | 0 | 0 | 0 | 0 | 0 | 0 | 0 | 0 | 0 | 0 | 0 | 0 | 0 | 0 | 0 | 0 | 0 | 0 | 0 | 0 | 0 | 0 | 0 | 0 | 0 | 0 | 0 | 0 | 0 | 0 | 0 | ДагФ
256 | Монтаж и ввод в работу АОПО на ВЛ 110 кВ Миатлы - Дылым на ПС 110 кВ Миатлы | F_prj_109106_48309 | 0 | 0 | 0 | 0 | 0 | 0 | 0 | 0 | 0 | 0 | 0 | 0 | 0 | 0 | 0 | 0 | 0 | 0 | 0 | 0 | 0 | 0 | 0 | 0 | 0 | 0 | 0 | 0 | 0 | 0 | 0 | 0 | 0 | 0 | 0 | 0 | 0 | 0 | 0 | 0 | 0 | 0 | 0 | 0 | 0 | 0 | 0 | 0 | 0 | 0 | 0 | 0 | 0 | 0 | 0 | 0 | 0 | 0 | 0 | 0 | 0 | 0 | 0 | 0 | 0 | 0 | 0 | 0 | 0 | 0 | 0 | ДагФ
257 | Монтаж и ввод в работу АОПО на ВЛ 110 кВ Акташ - Сулевкент, Акташ - Кизляр-2 на ПС 110 кВ Акташ. | F_prj_109106_48310 | 0 | 0 | 0 | 0 | 0 | 0 | 0 | 0 | 0 | 0 | 0 | 0 | 0 | 0 | 0 | 0 | 0 | 0 | 0 | 0 | 0 | 0 | 0 | 0 | 0 | 0 | 0 | 0 | 0 | 0 | 0 | 0 | 0 | 0 | 0 | 0 | 0 | 0 | 0 | 0 | 0 | 0 | 0 | 0 | 0 | 0 | 0 | 0 | 0 | 0 | 0 | 0 | 0 | 0 | 0 | 0 | 0 | 0 | 0 | 0 | 0 | 0 | 0 | 0 | 0 | 0 | 0 | 0 | 0 | 0 | 0 | ДагФ
1.3. | Создание систем телемеханики и связи
1.4. | Установка устройств регулирования напряжения и компенсации реактивной мощности
1.5. | Прочее |  | 0 | 0 | 56.6 | 0 | 0 | 0 | 0 | 0 | 0 | 0 | 0 | 0 | 0 | 0 | 0 | 0 | 0 | 0 | 0 | 0 | 0 | 0 | 0 | 46.6 | 0 | 0 | 0 | 0 | 0 | 0 | 10 | 0 | 0 | 0 | 0 | 0 | 0 | 0 | 0 | 0 | 0 | 0 | 0 | 0 | 0 | 0 | 0 | 0 | 0 | 0 | 0 | 0 | 0 | 0 | 0 | 0 | 0 | 0 | 0 | 0 | 0 | 0 | 0 | 0 | 0 | 0 | 0 | 0 | 0 | 0
258 | ВЛ-110 №101 расширение трассы инв.№000233 | F_prj_109106_47367 | 0 | 0 | 0 | 0 | 0 | 0 | 0 | 0 | 0 | 0 | 0 | 0 | 0 | 0 | 0 | 0 | 0 | 0 | 0 | 0 | 0 | 0 | 0 | 0 | 0 | 0 | 0 | 0 | 0 | 0 | 0 | 0 | 0 | 0 | 0 | 0 | 0 | 0 | 0 | 0 | 0 | 0 | 0 | 0 | 0 | 0 | 0 | 0 | 0 | 0 | 0 | 0 | 0 | 0 | 0 | 0 | 0 | 0 | 0 | 0 | 0 | 0 | 0 | 0 | 0 | 0 | 0 | 0 | 0 | 0 | 0 | ДагФ
259 | ВЛ-110 №102 расширение трассы инв.№000235 | F_prj_109106_47368 | 0 | 0 | 0 | 0 | 0 | 0 | 0 | 0 | 0 | 0 | 0 | 0 | 0 | 0 | 0 | 0 | 0 | 0 | 0 | 0 | 0 | 0 | 0 | 0 | 0 | 0 | 0 | 0 | 0 | 0 | 0 | 0 | 0 | 0 | 0 | 0 | 0 | 0 | 0 | 0 | 0 | 0 | 0 | 0 | 0 | 0 | 0 | 0 | 0 | 0 | 0 | 0 | 0 | 0 | 0 | 0 | 0 | 0 | 0 | 0 | 0 | 0 | 0 | 0 | 0 | 0 | 0 | 0 | 0 | 0 | 0 | ДагФ
260 | ВЛ-110 №202 расширение трассы инв.№000235 | F_prj_109106_47369 | 0 | 0 | 0 | 0 | 0 | 0 | 0 | 0 | 0 | 0 | 0 | 0 | 0 | 0 | 0 | 0 | 0 | 0 | 0 | 0 | 0 | 0 | 0 | 0 | 0 | 0 | 0 | 0 | 0 | 0 | 0 | 0 | 0 | 0 | 0 | 0 | 0 | 0 | 0 | 0 | 0 | 0 | 0 | 0 | 0 | 0 | 0 | 0 | 0 | 0 | 0 | 0 | 0 | 0 | 0 | 0 | 0 | 0 | 0 | 0 | 0 | 0 | 0 | 0 | 0 | 0 | 0 | 0 | 0 | 0 | 0 | ДагФ
261 | Реконструкция схемы плавки гололёда с автоматическим контролем на ПС Гергебиль (ВЛ 110 кВ №118 Буйнакск-1 - Гергебиль, ВЛ 35 кВ № 9 Буйнакск-1 - Гергебиль), замена АБ, ПА | F_prj_109106_47363 | 0 | 0 | 0 | 0 | 0 | 0 | 0 | 0 | 0 | 0 | 0 | 0 | 0 | 0 | 0 | 0 | 0 | 0 | 0 | 0 | 0 | 0 | 0 | 0 | 0 | 0 | 0 | 0 | 0 | 0 | 0 | 0 | 0 | 0 | 0 | 0 | 0 | 0 | 0 | 0 | 0 | 0 | 0 | 0 | 0 | 0 | 0 | 0 | 0 | 0 | 0 | 0 | 0 | 0 | 0 | 0 | 0 | 0 | 0 | 0 | 0 | 0 | 0 | 0 | 0 | 0 | 0 | 0 | 0 | 0 | 0 | ДагФ
262 | Реконструкция ВЛ 110 кВ №139 Акташ - Сулевкент. Замена провода АС-95, АС-120 на АСК-185, сцепной арматуры, изоляторов, троса и частично опор. | F_prj_109106_48017 | 0 | 0 | 25.6 | 0 | 0 | 0 | 0 | 0 | 0 | 0 | 0 | 0 | 0 | 0 | 0 | 0 | 0 | 0 | 0 | 0 | 0 | 0 | 0 | 25.6 | 0 | 0 | 0 | 0 | 0 | 0 | 0 | 0 | 0 | 0 | 0 | 0 | 0 | 0 | 0 | 0 | 0 | 0 | 0 | 0 | 0 | 0 | 0 | 0 | 0 | 0 | 0 | 0 | 0 | 0 | 0 | 0 | 0 | 0 | 0 | 0 | 0 | 0 | 0 | 0 | 0 | 0 | 0 | 0 | 0 | 0 | 0 | ДагФ
263 | Реконструкция ВЛ 110 кВ №135 Чирюрт - Карланюрт-Тяговая. Замена провода АС-150 на АС-185, сцепной арматуры, изоляторов, троса | E_prj_109106_3329 | 0 | 0 | 0 | 0 | 0 | 0 | 0 | 0 | 0 | 0 | 0 | 0 | 0 | 0 | 0 | 0 | 0 | 0 | 0 | 0 | 0 | 0 | 0 | 0 | 0 | 0 | 0 | 0 | 0 | 0 | 0 | 0 | 0 | 0 | 0 | 0 | 0 | 0 | 0 | 0 | 0 | 0 | 0 | 0 | 0 | 0 | 0 | 0 | 0 | 0 | 0 | 0 | 0 | 0 | 0 | 0 | 0 | 0 | 0 | 0 | 0 | 0 | 0 | 0 | 0 | 0 | 0 | 0 | 0 | 0 | 0 | ДагФ
264 | Реконструкция схемы плавки гололёда с автоматическим контролем на ПС Сергокала (ВЛ 110 кВ №182 Леваши - Сергокала) | E_prj_109106_47362 | 0 | 0 | 0 | 0 | 0 | 0 | 0 | 0 | 0 | 0 | 0 | 0 | 0 | 0 | 0 | 0 | 0 | 0 | 0 | 0 | 0 | 0 | 0 | 0 | 0 | 0 | 0 | 0 | 0 | 0 | 0 | 0 | 0 | 0 | 0 | 0 | 0 | 0 | 0 | 0 | 0 | 0 | 0 | 0 | 0 | 0 | 0 | 0 | 0 | 0 | 0 | 0 | 0 | 0 | 0 | 0 | 0 | 0 | 0 | 0 | 0 | 0 | 0 | 0 | 0 | 0 | 0 | 0 | 0 | 0 | 0 | ДагФ
265 | Замена: провода ВЛ 110 кВ Махачкала-110 - Шамхал-Тяговая (ВЛ-110-134) на провод сечением не менее АС-185; ошиновки ВЛ 110 кВ Махачкала-110 - Шамхал-Тяговая на ПС 110 кВ Махачкала-110 на провод сечением не менее АС-185 | F_prj_109106_48016 | 0 | 0 | 21 | 0 | 0 | 0 | 0 | 0 | 0 | 0 | 0 | 0 | 0 | 0 | 0 | 0 | 0 | 0 | 0 | 0 | 0 | 0 | 0 | 21 | 0 | 0 | 0 | 0 | 0 | 0 | 0 | 0 | 0 | 0 | 0 | 0 | 0 | 0 | 0 | 0 | 0 | 0 | 0 | 0 | 0 | 0 | 0 | 0 | 0 | 0 | 0 | 0 | 0 | 0 | 0 | 0 | 0 | 0 | 0 | 0 | 0 | 0 | 0 | 0 | 0 | 0 | 0 | 0 | 0 | 0 | 0 | ДагФ
266 | Реконструкция ВЛ 110 кВ №160 Буйнакск-1 - Буйнакск-2. Замена провода АС-150 на АС-240, сцепной арматуры, изоляторов, троса и частично опор. Инв.№000251 | E_prj_109106_48051 | 0 | 0 | 0 | 0 | 0 | 0 | 0 | 0 | 0 | 0 | 0 | 0 | 0 | 0 | 0 | 0 | 0 | 0 | 0 | 0 | 0 | 0 | 0 | 0 | 0 | 0 | 0 | 0 | 0 | 0 | 0 | 0 | 0 | 0 | 0 | 0 | 0 | 0 | 0 | 0 | 0 | 0 | 0 | 0 | 0 | 0 | 0 | 0 | 0 | 0 | 0 | 0 | 0 | 0 | 0 | 0 | 0 | 0 | 0 | 0 | 0 | 0 | 0 | 0 | 0 | 0 | 0 | 0 | 0 | 0 | 0 | ДагФ
267 | Реконструкция схемы плавки гололёда с автоматическим контролем на ПС Дылым (ВЛ 110 кВ №167 Дылым-Тлох с отпайкой на ПС Аргвани) | F_prj_109106_47361 | 0 | 0 | 0 | 0 | 0 | 0 | 0 | 0 | 0 | 0 | 0 | 0 | 0 | 0 | 0 | 0 | 0 | 0 | 0 | 0 | 0 | 0 | 0 | 0 | 0 | 0 | 0 | 0 | 0 | 0 | 0 | 0 | 0 | 0 | 0 | 0 | 0 | 0 | 0 | 0 | 0 | 0 | 0 | 0 | 0 | 0 | 0 | 0 | 0 | 0 | 0 | 0 | 0 | 0 | 0 | 0 | 0 | 0 | 0 | 0 | 0 | 0 | 0 | 0 | 0 | 0 | 0 | 0 | 0 | 0 | 0 | ДагФ
268 | Реконструкция ВЛ-35кВ № Ахты-Хнов с переводом на 10 кВ. Замена провода, сцепной арматуры, изоляторов, троса и частично опор. | F_prj_109106_3384 | 0 | 0 | 0 | 0 | 0 | 0 | 0 | 0 | 0 | 0 | 0 | 0 | 0 | 0 | 0 | 0 | 0 | 0 | 0 | 0 | 0 | 0 | 0 | 0 | 0 | 0 | 0 | 0 | 0 | 0 | 0 | 0 | 0 | 0 | 0 | 0 | 0 | 0 | 0 | 0 | 0 | 0 | 0 | 0 | 0 | 0 | 0 | 0 | 0 | 0 | 0 | 0 | 0 | 0 | 0 | 0 | 0 | 0 | 0 | 0 | 0 | 0 | 0 | 0 | 0 | 0 | 0 | 0 | 0 | 0 | 0 | ДагФ
269 | Реконструкция ВЛ 35 кВ №12 Агвали-Шаури. Инв.№490004833 | F_prj_109106_46838 | 0 | 0 | 0 | 0 | 0 | 0 | 0 | 0 | 0 | 0 | 0 | 0 | 0 | 0 | 0 | 0 | 0 | 0 | 0 | 0 | 0 | 0 | 0 | 0 | 0 | 0 | 0 | 0 | 0 | 0 | 0 | 0 | 0 | 0 | 0 | 0 | 0 | 0 | 0 | 0 | 0 | 0 | 0 | 0 | 0 | 0 | 0 | 0 | 0 | 0 | 0 | 0 | 0 | 0 | 0 | 0 | 0 | 0 | 0 | 0 | 0 | 0 | 0 | 0 | 0 | 0 | 0 | 0 | 0 | 0 | 0 | ДагФ
270 | 2013г. - Реконструкция ПС 110/10кВ Миатлы. Замена ТТ В-111 на ТТ 1000А. Замена ВЧ заградителей на ВЧЗ-1000А. Замена провода ошиновки АС-150 на АС-300. | G_prj_109106_46922 | 0 | 0 | 0 | 0 | 0 | 0 | 0 | 0 | 0 | 0 | 0 | 0 | 0 | 0 | 0 | 0 | 0 | 0 | 0 | 0 | 0 | 0 | 0 | 0 | 0 | 0 | 0 | 0 | 0 | 0 | 0 | 0 | 0 | 0 | 0 | 0 | 0 | 0 | 0 | 0 | 0 | 0 | 0 | 0 | 0 | 0 | 0 | 0 | 0 | 0 | 0 | 0 | 0 | 0 | 0 | 0 | 0 | 0 | 0 | 0 | 0 | 0 | 0 | 0 | 0 | 0 | 0 | 0 | 0 | 0 | 0 | ДагФ
271 | Реконструкция ПС 110/10 кВ"Куруш"инв 3200054 | G_prj_109106_46607 | 0 | 0 | 0 | 0 | 0 | 0 | 0 | 0 | 0 | 0 | 0 | 0 | 0 | 0 | 0 | 0 | 0 | 0 | 0 | 0 | 0 | 0 | 0 | 0 | 0 | 0 | 0 | 0 | 0 | 0 | 0 | 0 | 0 | 0 | 0 | 0 | 0 | 0 | 0 | 0 | 0 | 0 | 0 | 0 | 0 | 0 | 0 | 0 | 0 | 0 | 0 | 0 | 0 | 0 | 0 | 0 | 0 | 0 | 0 | 0 | 0 | 0 | 0 | 0 | 0 | 0 | 0 | 0 | 0 | 0 | 0 | ДагФ
272 | ВЛ-10кВ Ф-4 от ПС "Касумкент" Касумкент.РЭС инв№31003289 | F_prj_109106_47406 | 0 | 0 | 0 | 0 | 0 | 0 | 0 | 0 | 0 | 0 | 0 | 0 | 0 | 0 | 0 | 0 | 0 | 0 | 0 | 0 | 0 | 0 | 0 | 0 | 0 | 0 | 0 | 0 | 0 | 0 | 0 | 0 | 0 | 0 | 0 | 0 | 0 | 0 | 0 | 0 | 0 | 0 | 0 | 0 | 0 | 0 | 0 | 0 | 0 | 0 | 0 | 0 | 0 | 0 | 0 | 0 | 0 | 0 | 0 | 0 | 0 | 0 | 0 | 0 | 0 | 0 | 0 | 0 | 0 | 0 | 0 | ДагФ
273 | ВЛ-10кВ Ф-3от ПС "Черняевка"Кизляр. РЭС инв.№33001790 | F_prj_109106_47440 | 0 | 0 | 0 | 0 | 0 | 0 | 0 | 0 | 0 | 0 | 0 | 0 | 0 | 0 | 0 | 0 | 0 | 0 | 0 | 0 | 0 | 0 | 0 | 0 | 0 | 0 | 0 | 0 | 0 | 0 | 0 | 0 | 0 | 0 | 0 | 0 | 0 | 0 | 0 | 0 | 0 | 0 | 0 | 0 | 0 | 0 | 0 | 0 | 0 | 0 | 0 | 0 | 0 | 0 | 0 | 0 | 0 | 0 | 0 | 0 | 0 | 0 | 0 | 0 | 0 | 0 | 0 | 0 | 0 | 0 | 0 | ДагФ
274 | ВЛ-10кВ Ф-6 от ПС "Кумух "Кумух. РЭС инв.№4900237 | F_prj_109106_47446 | 0 | 0 | 0 | 0 | 0 | 0 | 0 | 0 | 0 | 0 | 0 | 0 | 0 | 0 | 0 | 0 | 0 | 0 | 0 | 0 | 0 | 0 | 0 | 0 | 0 | 0 | 0 | 0 | 0 | 0 | 0 | 0 | 0 | 0 | 0 | 0 | 0 | 0 | 0 | 0 | 0 | 0 | 0 | 0 | 0 | 0 | 0 | 0 | 0 | 0 | 0 | 0 | 0 | 0 | 0 | 0 | 0 | 0 | 0 | 0 | 0 | 0 | 0 | 0 | 0 | 0 | 0 | 0 | 0 | 0 | 0 | ДагФ
275 | Реконструкция ВЛ 6 кВ №16 от ПС ЮЖНАЯ | F_prj_109106_47448 | 0 | 0 | 0 | 0 | 0 | 0 | 0 | 0 | 0 | 0 | 0 | 0 | 0 | 0 | 0 | 0 | 0 | 0 | 0 | 0 | 0 | 0 | 0 | 0 | 0 | 0 | 0 | 0 | 0 | 0 | 0 | 0 | 0 | 0 | 0 | 0 | 0 | 0 | 0 | 0 | 0 | 0 | 0 | 0 | 0 | 0 | 0 | 0 | 0 | 0 | 0 | 0 | 0 | 0 | 0 | 0 | 0 | 0 | 0 | 0 | 0 | 0 | 0 | 0 | 0 | 0 | 0 | 0 | 0 | 0 | 0 | ДагФ
276 | Реконструкция ВЛ 10кВ Ф.№1 от ПС "Карабудахкент" | F_prj_109106_47400 | 0 | 0 | 0 | 0 | 0 | 0 | 0 | 0 | 0 | 0 | 0 | 0 | 0 | 0 | 0 | 0 | 0 | 0 | 0 | 0 | 0 | 0 | 0 | 0 | 0 | 0 | 0 | 0 | 0 | 0 | 0 | 0 | 0 | 0 | 0 | 0 | 0 | 0 | 0 | 0 | 0 | 0 | 0 | 0 | 0 | 0 | 0 | 0 | 0 | 0 | 0 | 0 | 0 | 0 | 0 | 0 | 0 | 0 | 0 | 0 | 0 | 0 | 0 | 0 | 0 | 0 | 0 | 0 | 0 | 0 | 0 | ДагФ
277 | Реконструкция ВЛ-10 кВ Ф№3 пс Дылым | F_prj_109106_3814 | 0 | 0 | 0 | 0 | 0 | 0 | 0 | 0 | 0 | 0 | 0 | 0 | 0 | 0 | 0 | 0 | 0 | 0 | 0 | 0 | 0 | 0 | 0 | 0 | 0 | 0 | 0 | 0 | 0 | 0 | 0 | 0 | 0 | 0 | 0 | 0 | 0 | 0 | 0 | 0 | 0 | 0 | 0 | 0 | 0 | 0 | 0 | 0 | 0 | 0 | 0 | 0 | 0 | 0 | 0 | 0 | 0 | 0 | 0 | 0 | 0 | 0 | 0 | 0 | 0 | 0 | 0 | 0 | 0 | 0 | 0 | ДагФ
278 | Реконструкция ВЛ 10кВ №1 от ПС "Уркута"отпайка Ашты | F_prj_109106_47403 | 0 | 0 | 0 | 0 | 0 | 0 | 0 | 0 | 0 | 0 | 0 | 0 | 0 | 0 | 0 | 0 | 0 | 0 | 0 | 0 | 0 | 0 | 0 | 0 | 0 | 0 | 0 | 0 | 0 | 0 | 0 | 0 | 0 | 0 | 0 | 0 | 0 | 0 | 0 | 0 | 0 | 0 | 0 | 0 | 0 | 0 | 0 | 0 | 0 | 0 | 0 | 0 | 0 | 0 | 0 | 0 | 0 | 0 | 0 | 0 | 0 | 0 | 0 | 0 | 0 | 0 | 0 | 0 | 0 | 0 | 0 | ДагФ
279 | Реконструкция ВЛ-10кВ.Ф№,5 ПС "Каякент" | F_prj_109106_47404 | 0 | 0 | 0 | 0 | 0 | 0 | 0 | 0 | 0 | 0 | 0 | 0 | 0 | 0 | 0 | 0 | 0 | 0 | 0 | 0 | 0 | 0 | 0 | 0 | 0 | 0 | 0 | 0 | 0 | 0 | 0 | 0 | 0 | 0 | 0 | 0 | 0 | 0 | 0 | 0 | 0 | 0 | 0 | 0 | 0 | 0 | 0 | 0 | 0 | 0 | 0 | 0 | 0 | 0 | 0 | 0 | 0 | 0 | 0 | 0 | 0 | 0 | 0 | 0 | 0 | 0 | 0 | 0 | 0 | 0 | 0 | ДагФ
280 | Реконструкция ВЛ 10кВ Ф№3 ПС "Т-Мектеб" | F_prj_109106_47445 | 0 | 0 | 0 | 0 | 0 | 0 | 0 | 0 | 0 | 0 | 0 | 0 | 0 | 0 | 0 | 0 | 0 | 0 | 0 | 0 | 0 | 0 | 0 | 0 | 0 | 0 | 0 | 0 | 0 | 0 | 0 | 0 | 0 | 0 | 0 | 0 | 0 | 0 | 0 | 0 | 0 | 0 | 0 | 0 | 0 | 0 | 0 | 0 | 0 | 0 | 0 | 0 | 0 | 0 | 0 | 0 | 0 | 0 | 0 | 0 | 0 | 0 | 0 | 0 | 0 | 0 | 0 | 0 | 0 | 0 | 0 | ДагФ
281 | Реконструкция ВЛ 6 кВ №1 от ПС "Огни" | F_prj_109106_47449 | 0 | 0 | 0 | 0 | 0 | 0 | 0 | 0 | 0 | 0 | 0 | 0 | 0 | 0 | 0 | 0 | 0 | 0 | 0 | 0 | 0 | 0 | 0 | 0 | 0 | 0 | 0 | 0 | 0 | 0 | 0 | 0 | 0 | 0 | 0 | 0 | 0 | 0 | 0 | 0 | 0 | 0 | 0 | 0 | 0 | 0 | 0 | 0 | 0 | 0 | 0 | 0 | 0 | 0 | 0 | 0 | 0 | 0 | 0 | 0 | 0 | 0 | 0 | 0 | 0 | 0 | 0 | 0 | 0 | 0 | 0 | ДагФ
282 | Реконструкция ВЛ 10кВ № 3 от ПС "Цанак" | F_prj_109106_47439 | 0 | 0 | 0 | 0 | 0 | 0 | 0 | 0 | 0 | 0 | 0 | 0 | 0 | 0 | 0 | 0 | 0 | 0 | 0 | 0 | 0 | 0 | 0 | 0 | 0 | 0 | 0 | 0 | 0 | 0 | 0 | 0 | 0 | 0 | 0 | 0 | 0 | 0 | 0 | 0 | 0 | 0 | 0 | 0 | 0 | 0 | 0 | 0 | 0 | 0 | 0 | 0 | 0 | 0 | 0 | 0 | 0 | 0 | 0 | 0 | 0 | 0 | 0 | 0 | 0 | 0 | 0 | 0 | 0 | 0 | 0 | ДагФ
283 | Реконструкция ВЛ 10кВ № 1 от ПС Зрых | F_prj_109106_47413 | 0 | 0 | 0 | 0 | 0 | 0 | 0 | 0 | 0 | 0 | 0 | 0 | 0 | 0 | 0 | 0 | 0 | 0 | 0 | 0 | 0 | 0 | 0 | 0 | 0 | 0 | 0 | 0 | 0 | 0 | 0 | 0 | 0 | 0 | 0 | 0 | 0 | 0 | 0 | 0 | 0 | 0 | 0 | 0 | 0 | 0 | 0 | 0 | 0 | 0 | 0 | 0 | 0 | 0 | 0 | 0 | 0 | 0 | 0 | 0 | 0 | 0 | 0 | 0 | 0 | 0 | 0 | 0 | 0 | 0 | 0 | ДагФ
284 | Реконструкция ВЛ 10кВ №5 от ПС "Магарамкент (Магар. СУ) | F_prj_109106_47411 | 0 | 0 | 0 | 0 | 0 | 0 | 0 | 0 | 0 | 0 | 0 | 0 | 0 | 0 | 0 | 0 | 0 | 0 | 0 | 0 | 0 | 0 | 0 | 0 | 0 | 0 | 0 | 0 | 0 | 0 | 0 | 0 | 0 | 0 | 0 | 0 | 0 | 0 | 0 | 0 | 0 | 0 | 0 | 0 | 0 | 0 | 0 | 0 | 0 | 0 | 0 | 0 | 0 | 0 | 0 | 0 | 0 | 0 | 0 | 0 | 0 | 0 | 0 | 0 | 0 | 0 | 0 | 0 | 0 | 0 | 0 | ДагФ
285 | Реконструкция ВЛ 10кВ №4 от ПС "Хив" | F_prj_109106_47409 | 0 | 0 | 0 | 0 | 0 | 0 | 0 | 0 | 0 | 0 | 0 | 0 | 0 | 0 | 0 | 0 | 0 | 0 | 0 | 0 | 0 | 0 | 0 | 0 | 0 | 0 | 0 | 0 | 0 | 0 | 0 | 0 | 0 | 0 | 0 | 0 | 0 | 0 | 0 | 0 | 0 | 0 | 0 | 0 | 0 | 0 | 0 | 0 | 0 | 0 | 0 | 0 | 0 | 0 | 0 | 0 | 0 | 0 | 0 | 0 | 0 | 0 | 0 | 0 | 0 | 0 | 0 | 0 | 0 | 0 | 0 | ДагФ
286 | Реконструкция ВЛ 10кВ №3 от ПС 35/10 "Шиляги" | F_prj_109106_47402 | 0 | 0 | 0 | 0 | 0 | 0 | 0 | 0 | 0 | 0 | 0 | 0 | 0 | 0 | 0 | 0 | 0 | 0 | 0 | 0 | 0 | 0 | 0 | 0 | 0 | 0 | 0 | 0 | 0 | 0 | 0 | 0 | 0 | 0 | 0 | 0 | 0 | 0 | 0 | 0 | 0 | 0 | 0 | 0 | 0 | 0 | 0 | 0 | 0 | 0 | 0 | 0 | 0 | 0 | 0 | 0 | 0 | 0 | 0 | 0 | 0 | 0 | 0 | 0 | 0 | 0 | 0 | 0 | 0 | 0 | 0 | ДагФ
287 | ВЛ-10кВ Ф-2от ПС "Хунзахская" Хунзах. РЭС инв.№4900213 | F_prj_109106_47452 | 0 | 0 | 0 | 0 | 0 | 0 | 0 | 0 | 0 | 0 | 0 | 0 | 0 | 0 | 0 | 0 | 0 | 0 | 0 | 0 | 0 | 0 | 0 | 0 | 0 | 0 | 0 | 0 | 0 | 0 | 0 | 0 | 0 | 0 | 0 | 0 | 0 | 0 | 0 | 0 | 0 | 0 | 0 | 0 | 0 | 0 | 0 | 0 | 0 | 0 | 0 | 0 | 0 | 0 | 0 | 0 | 0 | 0 | 0 | 0 | 0 | 0 | 0 | 0 | 0 | 0 | 0 | 0 | 0 | 0 | 0 | ДагФ
288 | Реконструкция ВЛ-0,4 кВ с заменой провода на СИП Центральный РЭС | F_prj_109106_47709 | 0 | 0 | 10 | 0 | 0 | 0 | 0 | 0 | 0 | 0 | 0 | 0 | 0 | 0 | 0 | 0 | 0 | 0 | 0 | 0 | 0 | 0 | 0 | 0 | 0 | 0 | 0 | 0 | 0 | 0 | 10 | 0 | 0 | 0 | 0 | 0 | 0 | 0 | 0 | 0 | 0 | 0 | 0 | 0 | 0 | 0 | 0 | 0 | 0 | 0 | 0 | 0 | 0 | 0 | 0 | 0 | 0 | 0 | 0 | 0 | 0 | 0 | 0 | 0 | 0 | 0 | 0 | 0 | 0 | 0 | 0 | ДагФ
289 | Реконструкция ВЛ-0,4кВ от Ф-7 пс.Шамхал п.Коркмаскала и КТП № 66,68,69,70,71,72,73,77 | F_prj_109106_47453 | 0 | 0 | 0 | 0 | 0 | 0 | 0 | 0 | 0 | 0 | 0 | 0 | 0 | 0 | 0 | 0 | 0 | 0 | 0 | 0 | 0 | 0 | 0 | 0 | 0 | 0 | 0 | 0 | 0 | 0 | 0 | 0 | 0 | 0 | 0 | 0 | 0 | 0 | 0 | 0 | 0 | 0 | 0 | 0 | 0 | 0 | 0 | 0 | 0 | 0 | 0 | 0 | 0 | 0 | 0 | 0 | 0 | 0 | 0 | 0 | 0 | 0 | 0 | 0 | 0 | 0 | 0 | 0 | 0 | 0 | 0 | ДагФ
290 | Реконструкция ВЛ 0,4кВ от КТП № 13,15,16 с. Ботаюрт | F_prj_109106_47454 | 0 | 0 | 0 | 0 | 0 | 0 | 0 | 0 | 0 | 0 | 0 | 0 | 0 | 0 | 0 | 0 | 0 | 0 | 0 | 0 | 0 | 0 | 0 | 0 | 0 | 0 | 0 | 0 | 0 | 0 | 0 | 0 | 0 | 0 | 0 | 0 | 0 | 0 | 0 | 0 | 0 | 0 | 0 | 0 | 0 | 0 | 0 | 0 | 0 | 0 | 0 | 0 | 0 | 0 | 0 | 0 | 0 | 0 | 0 | 0 | 0 | 0 | 0 | 0 | 0 | 0 | 0 | 0 | 0 | 0 | 0 | ДагФ
291 | Реконструкция ВЛ-0,4-10 кВ по улице Пушкина в г.Дербент | G_prj_109106_48998 | 0 | 0 | 0 | 0 | 0 | 0 | 0 | 0 | 0 | 0 | 0 | 0 | 0 | 0 | 0 | 0 | 0 | 0 | 0 | 0 | 0 | 0 | 0 | 0 | 0 | 0 | 0 | 0 | 0 | 0 | 0 | 0 | 0 | 0 | 0 | 0 | 0 | 0 | 0 | 0 | 0 | 0 | 0 | 0 | 0 | 0 | 0 | 0 | 0 | 0 | 0 | 0 | 0 | 0 | 0 | 0 | 0 | 0 | 0 | 0 | 0 | 0 | 0 | 0 | 0 | 0 | 0 | 0 | 0 | 0 | 0 | ДагФ
292 | Реконструкция ВЛ-0,4-10 кВ по улице Пушкина в г.Дербент (переулки вокруг сквера боевой славы) | G_prj_109106_49728 | 0 | 0 | 0 | 0 | 0 | 0 | 0 | 0 | 0 | 0 | 0 | 0 | 0 | 0 | 0 | 0 | 0 | 0 | 0 | 0 | 0 | 0 | 0 | 0 | 0 | 0 | 0 | 0 | 0 | 0 | 0 | 0 | 0 | 0 | 0 | 0 | 0 | 0 | 0 | 0 | 0 | 0 | 0 | 0 | 0 | 0 | 0 | 0 | 0 | 0 | 0 | 0 | 0 | 0 | 0 | 0 | 0 | 0 | 0 | 0 | 0 | 0 | 0 | 0 | 0 | 0 | 0 | 0 | 0 | 0 | 0 | ДагФ
293 | Реконструкция ВЛ 0,4кВ и КТП №13,14,15,16,17 с.Костек | F_prj_109106_47455 | 0 | 0 | 0 | 0 | 0 | 0 | 0 | 0 | 0 | 0 | 0 | 0 | 0 | 0 | 0 | 0 | 0 | 0 | 0 | 0 | 0 | 0 | 0 | 0 | 0 | 0 | 0 | 0 | 0 | 0 | 0 | 0 | 0 | 0 | 0 | 0 | 0 | 0 | 0 | 0 | 0 | 0 | 0 | 0 | 0 | 0 | 0 | 0 | 0 | 0 | 0 | 0 | 0 | 0 | 0 | 0 | 0 | 0 | 0 | 0 | 0 | 0 | 0 | 0 | 0 | 0 | 0 | 0 | 0 | 0 | 0 | ДагФ
294 | Реконструкция ВЛ-0,4 кВ с. Тотаюрт Бабаюртовского р-на | F_prj_109106_47456 | 0 | 0 | 0 | 0 | 0 | 0 | 0 | 0 | 0 | 0 | 0 | 0 | 0 | 0 | 0 | 0 | 0 | 0 | 0 | 0 | 0 | 0 | 0 | 0 | 0 | 0 | 0 | 0 | 0 | 0 | 0 | 0 | 0 | 0 | 0 | 0 | 0 | 0 | 0 | 0 | 0 | 0 | 0 | 0 | 0 | 0 | 0 | 0 | 0 | 0 | 0 | 0 | 0 | 0 | 0 | 0 | 0 | 0 | 0 | 0 | 0 | 0 | 0 | 0 | 0 | 0 | 0 | 0 | 0 | 0 | 0 | ДагФ
295 | Реконструкция ВЛ-0,4 кВ с. Уцмиюрт Бабаюртовского р-на | F_prj_109106_47486 | 0 | 0 | 0 | 0 | 0 | 0 | 0 | 0 | 0 | 0 | 0 | 0 | 0 | 0 | 0 | 0 | 0 | 0 | 0 | 0 | 0 | 0 | 0 | 0 | 0 | 0 | 0 | 0 | 0 | 0 | 0 | 0 | 0 | 0 | 0 | 0 | 0 | 0 | 0 | 0 | 0 | 0 | 0 | 0 | 0 | 0 | 0 | 0 | 0 | 0 | 0 | 0 | 0 | 0 | 0 | 0 | 0 | 0 | 0 | 0 | 0 | 0 | 0 | 0 | 0 | 0 | 0 | 0 | 0 | 0 | 0 | ДагФ
296 | Оборудование, не входящее в сметы строек. | E_prj_109106_5277 | 0 | 0 | 0 | 0 | 0 | 0 | 0 | 0 | 0 | 0 | 0 | 0 | 0 | 0 | 0 | 0 | 0 | 0 | 0 | 0 | 0 | 0 | 0 | 0 | 0 | 0 | 0 | 0 | 0 | 0 | 0 | 0 | 0 | 0 | 0 | 0 | 0 | 0 | 0 | 0 | 0 | 0 | 0 | 0 | 0 | 0 | 0 | 0 | 0 | 0 | 0 | 0 | 0 | 0 | 0 | 0 | 0 | 0 | 0 | 0 | 0 | 0 | 0 | 0 | 0 | 0 | 0 | 0 | 0 | 0 | 0 | ДагФ
297 | Реконструкция ПС 110/35/10 кВ "Кизляр-2". Замена МКП на ВЭБ на Л-114, 146 с трансформаторов тока 300/5 на 600/5 3 шт. Замена ошиновки АС-120 на АС-240. Установка аккумуляторной батареи типа ВАРТА и ВАЗП 2 шт.; | prj_109106_3401 | 0 | 0 | 0 | 0 | 0 | 0 | 0 | 0 | 0 | 0 | 0 | 0 | 0 | 0 | 0 | 0 | 0 | 0 | 0 | 0 | 0 | 0 | 0 | 0 | 0 | 0 | 0 | 0 | 0 | 0 | 0 | 0 | 0 | 0 | 0 | 0 | 0 | 0 | 0 | 0 | 0 | 0 | 0 | 0 | 0 | 0 | 0 | 0 | 0 | 0 | 0 | 0 | 0 | 0 | 0 | 0 | 0 | 0 | 0 | 0 | 0 | 0 | 0 | 0 | 0 | 0 | 0 | 0 | 0 | 0 | 0 | ДагФ
1.6. | Технологическое присоединение |  | 0 | 0 | 0 | 0 | 0 | 0 | 0 | 0 | 0 | 0 | 0 | 0 | 0 | 0 | 0 | 0 | 0 | 0 | 0 | 0 | 0 | 0 | 0 | 0 | 0 | 0 | 0 | 0 | 0 | 0 | 0 | 0 | 0 | 0 | 0 | 0 | 0 | 0 | 0 | 0 | 0 | 0 | 0 | 0 | 0 | 0 | 0 | 0 | 0 | 0 | 0 | 0 | 0 | 0 | 0 | 0 | 0 | 0 | 0 | 0 | 0 | 0 | 0 | 0 | 0 | 0 | 0 | 0 | 0 | 0
298 | Очистные сооружения г. Буйнакск - установка двух ячеек 6 кВ на ПС 110 кВ Буйнакск-1 | F_prj_109106_47396 | 0 | 0 | 0 | 0 | 0 | 0 | 0 | 0 | 0 | 0 | 0 | 0 | 0 | 0 | 0 | 0 | 0 | 0 | 0 | 0 | 0 | 0 | 0 | 0 | 0 | 0 | 0 | 0 | 0 | 0 | 0 | 0 | 0 | 0 | 0 | 0 | 0 | 0 | 0 | 0 | 0 | 0 | 0 | 0 | 0 | 0 | 0 | 0 | 0 | 0 | 0 | 0 | 0 | 0 | 0 | 0 | 0 | 0 | 0 | 0 | 0 | 0 | 0 | 0 | 0 | 0 | 0 | 0 | 0 | 0 | 0 | ДагФ
299 | Реконструкция ПС "Гергебиль" (для выдачи мощности Гацатлинской ГЭС) 4901165 обор. К установке | G_prj_109106_47585 | 0 | 0 | 0 | 0 | 0 | 0 | 0 | 0 | 0 | 0 | 0 | 0 | 0 | 0 | 0 | 0 | 0 | 0 | 0 | 0 | 0 | 0 | 0 | 0 | 0 | 0 | 0 | 0 | 0 | 0 | 0 | 0 | 0 | 0 | 0 | 0 | 0 | 0 | 0 | 0 | 0 | 0 | 0 | 0 | 0 | 0 | 0 | 0 | 0 | 0 | 0 | 0 | 0 | 0 | 0 | 0 | 0 | 0 | 0 | 0 | 0 | 0 | 0 | 0 | 0 | 0 | 0 | 0 | 0 | 0 | 0 | ДагФ
300 | Реконструкция ПС110/35кв "Хунзах" (для выдачи мощности Гацатлинской ГЭС) 4900129 обор. К установке | G_prj_109106_47587 | 0 | 0 | 0 | 0 | 0 | 0 | 0 | 0 | 0 | 0 | 0 | 0 | 0 | 0 | 0 | 0 | 0 | 0 | 0 | 0 | 0 | 0 | 0 | 0 | 0 | 0 | 0 | 0 | 0 | 0 | 0 | 0 | 0 | 0 | 0 | 0 | 0 | 0 | 0 | 0 | 0 | 0 | 0 | 0 | 0 | 0 | 0 | 0 | 0 | 0 | 0 | 0 | 0 | 0 | 0 | 0 | 0 | 0 | 0 | 0 | 0 | 0 | 0 | 0 | 0 | 0 | 0 | 0 | 0 | 0 | 0 | ДагФ
2. | Новое строительство |  | 0 | 0 | 0 | 0 | 0 | 0 | 0 | 0 | 0 | 0 | 0 | 0 | 0 | 0 | 0 | 0 | 0 | 0 | 0 | 0 | 0 | 0 | 0 | 0 | 0 | 0 | 0 | 0 | 0 | 0 | 0 | 0 | 0 | 0 | 0 | 0 | 0 | 0 | 0 | 0 | 0 | 0 | 0 | 0 | 0 | 0 | 0 | 0 | 0 | 0 | 0 | 0 | 0 | 0 | 0 | 0 | 0 | 0 | 0 | 0 | 0 | 0 | 0 | 0 | 0 | 0 | 0 | 0 | 0 | 0
2.1. | Энергосбережение и повышение энергетической эффективности
2.2. | Прочее новое строительство |  | 0 | 0 | 0 | 0 | 0 | 0 | 0 | 0 | 0 | 0 | 0 | 0 | 0 | 0 | 0 | 0 | 0 | 0 | 0 | 0 | 0 | 0 | 0 | 0 | 0 | 0 | 0 | 0 | 0 | 0 | 0 | 0 | 0 | 0 | 0 | 0 | 0 | 0 | 0 | 0 | 0 | 0 | 0 | 0 | 0 | 0 | 0 | 0 | 0 | 0 | 0 | 0 | 0 | 0 | 0 | 0 | 0 | 0 | 0 | 0 | 0 | 0 | 0 | 0 | 0 | 0 | 0 | 0 | 0 | 0
301 | Строительство ВЛ 0,4 - 10 кВ в г.Дербент (Освещение Дербентской крепости) | G_prj_109106_49737 | 0 | 0 | 0 | 0 | 0 | 0 | 0 | 0 | 0 | 0 | 0 | 0 | 0 | 0 | 0 | 0 | 0 | 0 | 0 | 0 | 0 | 0 | 0 | 0 | 0 | 0 | 0 | 0 | 0 | 0 | 0 | 0 | 0 | 0 | 0 | 0 | 0 | 0 | 0 | 0 | 0 | 0 | 0 | 0 | 0 | 0 | 0 | 0 | 0 | 0 | 0 | 0 | 0 | 0 | 0 | 0 | 0 | 0 | 0 | 0 | 0 | 0 | 0 | 0 | 0 | 0 | 0 | 0 | 0 | 0 | 0 | ДагФ
2.3. | Технологическое присоединение |  | 0 | 0 | 0 | 0 | 0 | 0 | 0 | 0 | 0 | 0 | 0 | 0 | 0 | 0 | 0 | 0 | 0 | 0 | 0 | 0 | 0 | 0 | 0 | 0 | 0 | 0 | 0 | 0 | 0 | 0 | 0 | 0 | 0 | 0 | 0 | 0 | 0 | 0 | 0 | 0 | 0 | 0 | 0 | 0 | 0 | 0 | 0 | 0 | 0 | 0 | 0 | 0 | 0 | 0 | 0 | 0 | 0 | 0 | 0 | 0 | 0 | 0 | 0 | 0 | 0 | 0 | 0 | 0 | 0 | 0
302 | Строительство ЛЭП 6 кВ от ПС 110/6 кВ Дербент-Западная для электроснабжения объекта ПУ ФСБ по ул.Космодемьянской г.Дербента | G_prj_109106_49711 | 0 | 0 | 0 | 0 | 0 | 0 | 0 | 0 | 0 | 0 | 0 | 0 | 0 | 0 | 0 | 0 | 0 | 0 | 0 | 0 | 0 | 0 | 0 | 0 | 0 | 0 | 0 | 0 | 0 | 0 | 0 | 0 | 0 | 0 | 0 | 0 | 0 | 0 | 0 | 0 | 0 | 0 | 0 | 0 | 0 | 0 | 0 | 0 | 0 | 0 | 0 | 0 | 0 | 0 | 0 | 0 | 0 | 0 | 0 | 0 | 0 | 0 | 0 | 0 | 0 | 0 | 0 | 0 | 0 | 0 | 0 | ДагФ
303 | Строительство ВЧ каналов связи на ПС 110 кВ "Хунзах", ПС 110 кВ "Гергебиль" | G_prj_109106_49717 | 0 | 0 | 0 | 0 | 0 | 0 | 0 | 0 | 0 | 0 | 0 | 0 | 0 | 0 | 0 | 0 | 0 | 0 | 0 | 0 | 0 | 0 | 0 | 0 | 0 | 0 | 0 | 0 | 0 | 0 | 0 | 0 | 0 | 0 | 0 | 0 | 0 | 0 | 0 | 0 | 0 | 0 | 0 | 0 | 0 | 0 | 0 | 0 | 0 | 0 | 0 | 0 | 0 | 0 | 0 | 0 | 0 | 0 | 0 | 0 | 0 | 0 | 0 | 0 | 0 | 0 | 0 | 0 | 0 | 0 | 0 | ДагФ
| Кабардино-Балкарский филиал |  | 0 | 0 | 0 | 0 | 0 | 0 | 0 | 0 | 0 | 0 | 0 | 0 | 0 | 0 | 0 | 0 | 0 | 0 | 0 | 0 | 0 | 0 | 0 | 0 | 0 | 0 | 0 | 0 | 0 | 0 | 0 | 0 | 0 | 0 | 0 | 0 | 0 | 0 | 0 | 0 | 0 | 0 | 0 | 0 | 0 | 0 | 0 | 0 | 0 | 0 | 0 | 0 | 0 | 0 | 0 | 0 | 0 | 0 | 0 | 0 | 0 | 0 | 0 | 0 | 0 | 0 | 0 | 0 | 0 | 0
1 | ТПиР, в т.ч. |  | 0 | 0 | 0 | 0 | 0 | 0 | 0 | 0 | 0 | 0 | 0 | 0 | 0 | 0 | 0 | 0 | 0 | 0 | 0 | 0 | 0 | 0 | 0 | 0 | 0 | 0 | 0 | 0 | 0 | 0 | 0 | 0 | 0 | 0 | 0 | 0 | 0 | 0 | 0 | 0 | 0 | 0 | 0 | 0 | 0 | 0 | 0 | 0 | 0 | 0 | 0 | 0 | 0 | 0 | 0 | 0 | 0 | 0 | 0 | 0 | 0 | 0 | 0 | 0 | 0 | 0 | 0 | 0 | 0 | 0
| ТП, в т.ч. |  | 0 | 0 | 0 | 0 | 0 | 0 | 0 | 0 | 0 | 0 | 0 | 0 | 0 | 0 | 0 | 0 | 0 | 0 | 0 | 0 | 0 | 0 | 0 | 0 | 0 | 0 | 0 | 0 | 0 | 0 | 0 | 0 | 0 | 0 | 0 | 0 | 0 | 0 | 0 | 0 | 0 | 0 | 0 | 0 | 0 | 0 | 0 | 0 | 0 | 0 | 0 | 0 | 0 | 0 | 0 | 0 | 0 | 0 | 0 | 0 | 0 | 0 | 0 | 0 | 0 | 0 | 0 | 0 | 0 | 0
льготники
| прочее ТП |  | 0 | 0 | 0 | 0 | 0 | 0 | 0 | 0 | 0 | 0 | 0 | 0 | 0 | 0 | 0 | 0 | 0 | 0 | 0 | 0 | 0 | 0 | 0 | 0 | 0 | 0 | 0 | 0 | 0 | 0 | 0 | 0 | 0 | 0 | 0 | 0 | 0 | 0 | 0 | 0 | 0 | 0 | 0 | 0 | 0 | 0 | 0 | 0 | 0 | 0 | 0 | 0 | 0 | 0 | 0 | 0 | 0 | 0 | 0 | 0 | 0 | 0 | 0 | 0 | 0 | 0 | 0 | 0 | 0 | 0
| Прочее ТПиР |  | 0 | 0 | 0 | 0 | 0 | 0 | 0 | 0 | 0 | 0 | 0 | 0 | 0 | 0 | 0 | 0 | 0 | 0 | 0 | 0 | 0 | 0 | 0 | 0 | 0 | 0 | 0 | 0 | 0 | 0 | 0 | 0 | 0 | 0 | 0 | 0 | 0 | 0 | 0 | 0 | 0 | 0 | 0 | 0 | 0 | 0 | 0 | 0 | 0 | 0 | 0 | 0 | 0 | 0 | 0 | 0 | 0 | 0 | 0 | 0 | 0 | 0 | 0 | 0 | 0 | 0 | 0 | 0 | 0 | 0
2 | Новое строительство |  | 0 | 0 | 0 | 0 | 0 | 0 | 0 | 0 | 0 | 0 | 0 | 0 | 0 | 0 | 0 | 0 | 0 | 0 | 0 | 0 | 0 | 0 | 0 | 0 | 0 | 0 | 0 | 0 | 0 | 0 | 0 | 0 | 0 | 0 | 0 | 0 | 0 | 0 | 0 | 0 | 0 | 0 | 0 | 0 | 0 | 0 | 0 | 0 | 0 | 0 | 0 | 0 | 0 | 0 | 0 | 0 | 0 | 0 | 0 | 0 | 0 | 0 | 0 | 0 | 0 | 0 | 0 | 0 | 0 | 0
| ТП, в т.ч. |  | 0 | 0 | 0 | 0 | 0 | 0 | 0 | 0 | 0 | 0 | 0 | 0 | 0 | 0 | 0 | 0 | 0 | 0 | 0 | 0 | 0 | 0 | 0 | 0 | 0 | 0 | 0 | 0 | 0 | 0 | 0 | 0 | 0 | 0 | 0 | 0 | 0 | 0 | 0 | 0 | 0 | 0 | 0 | 0 | 0 | 0 | 0 | 0 | 0 | 0 | 0 | 0 | 0 | 0 | 0 | 0 | 0 | 0 | 0 | 0 | 0 | 0 | 0 | 0 | 0 | 0 | 0 | 0 | 0 | 0
льготники
| прочее ТП |  | 0 | 0 | 0 | 0 | 0 | 0 | 0 | 0 | 0 | 0 | 0 | 0 | 0 | 0 | 0 | 0 | 0 | 0 | 0 | 0 | 0 | 0 | 0 | 0 | 0 | 0 | 0 | 0 | 0 | 0 | 0 | 0 | 0 | 0 | 0 | 0 | 0 | 0 | 0 | 0 | 0 | 0 | 0 | 0 | 0 | 0 | 0 | 0 | 0 | 0 | 0 | 0 | 0 | 0 | 0 | 0 | 0 | 0 | 0 | 0 | 0 | 0 | 0 | 0 | 0 | 0 | 0 | 0 | 0 | 0
| Прочее новое строительство |  | 0 | 0 | 0 | 0 | 0 | 0 | 0 | 0 | 0 | 0 | 0 | 0 | 0 | 0 | 0 | 0 | 0 | 0 | 0 | 0 | 0 | 0 | 0 | 0 | 0 | 0 | 0 | 0 | 0 | 0 | 0 | 0 | 0 | 0 | 0 | 0 | 0 | 0 | 0 | 0 | 0 | 0 | 0 | 0 | 0 | 0 | 0 | 0 | 0 | 0 | 0 | 0 | 0 | 0 | 0 | 0 | 0 | 0 | 0 | 0 | 0 | 0 | 0 | 0 | 0 | 0 | 0 | 0 | 0 | 0
1. | Техническое перевооружение и реконструкция |  | 0 | 0 | 0 | 0 | 0 | 0 | 0 | 0 | 0 | 0 | 0 | 0 | 0 | 0 | 0 | 0 | 0 | 0 | 0 | 0 | 0 | 0 | 0 | 0 | 0 | 0 | 0 | 0 | 0 | 0 | 0 | 0 | 0 | 0 | 0 | 0 | 0 | 0 | 0 | 0 | 0 | 0 | 0 | 0 | 0 | 0 | 0 | 0 | 0 | 0 | 0 | 0 | 0 | 0 | 0 | 0 | 0 | 0 | 0 | 0 | 0 | 0 | 0 | 0 | 0 | 0 | 0 | 0 | 0 | 0
1.1. | Энергосбережение и повышение энергетической эффективности
1.2. | Создание систем противоаварийной и режимной автоматики |  | 0 | 0 | 0 | 0 | 0 | 0 | 0 | 0 | 0 | 0 | 0 | 0 | 0 | 0 | 0 | 0 | 0 | 0 | 0 | 0 | 0 | 0 | 0 | 0 | 0 | 0 | 0 | 0 | 0 | 0 | 0 | 0 | 0 | 0 | 0 | 0 | 0 | 0 | 0 | 0 | 0 | 0 | 0 | 0 | 0 | 0 | 0 | 0 | 0 | 0 | 0 | 0 | 0 | 0 | 0 | 0 | 0 | 0 | 0 | 0 | 0 | 0 | 0 | 0 | 0 | 0 | 0 | 0 | 0 | 0
304 | Реконструкция ПС 110 Залукокоаже с УРЗА на ВЛ 110 кВ №1 | F_prj_109102_7222 | 0 | 0 | 0 | 0 | 0 | 0 | 0 | 0 | 0 | 0 | 0 | 0 | 0 | 0 | 0 | 0 | 0 | 0 | 0 | 0 | 0 | 0 | 0 | 0 | 0 | 0 | 0 | 0 | 0 | 0 | 0 | 0 | 0 | 0 | 0 | 0 | 0 | 0 | 0 | 0 | 0 | 0 | 0 | 0 | 0 | 0 | 0 | 0 | 0 | 0 | 0 | 0 | 0 | 0 | 0 | 0 | 0 | 0 | 0 | 0 | 0 | 0 | 0 | 0 | 0 | 0 | 0 | 0 | 0 | 0 | 0 | КБФ
305 | Реконструкция ПС 110 Залукокоаже с УРЗА на ВЛ 110 кВ №210 | F_prj_109102_8930 | 0 | 0 | 0 | 0 | 0 | 0 | 0 | 0 | 0 | 0 | 0 | 0 | 0 | 0 | 0 | 0 | 0 | 0 | 0 | 0 | 0 | 0 | 0 | 0 | 0 | 0 | 0 | 0 | 0 | 0 | 0 | 0 | 0 | 0 | 0 | 0 | 0 | 0 | 0 | 0 | 0 | 0 | 0 | 0 | 0 | 0 | 0 | 0 | 0 | 0 | 0 | 0 | 0 | 0 | 0 | 0 | 0 | 0 | 0 | 0 | 0 | 0 | 0 | 0 | 0 | 0 | 0 | 0 | 0 | 0 | 0 | КБФ
306 | Реконструкция ПС 110 Малка с УРЗА на ВЛ 110 кВ №211 | F_prj_109102_8965 | 0 | 0 | 0 | 0 | 0 | 0 | 0 | 0 | 0 | 0 | 0 | 0 | 0 | 0 | 0 | 0 | 0 | 0 | 0 | 0 | 0 | 0 | 0 | 0 | 0 | 0 | 0 | 0 | 0 | 0 | 0 | 0 | 0 | 0 | 0 | 0 | 0 | 0 | 0 | 0 | 0 | 0 | 0 | 0 | 0 | 0 | 0 | 0 | 0 | 0 | 0 | 0 | 0 | 0 | 0 | 0 | 0 | 0 | 0 | 0 | 0 | 0 | 0 | 0 | 0 | 0 | 0 | 0 | 0 | 0 | 0 | КБФ
307 | Модернизация существующих устройств РЗА на ПС 110 кВ "Нальчик" | F_prj_109102_7145 | 0 | 0 | 0 | 0 | 0 | 0 | 0 | 0 | 0 | 0 | 0 | 0 | 0 | 0 | 0 | 0 | 0 | 0 | 0 | 0 | 0 | 0 | 0 | 0 | 0 | 0 | 0 | 0 | 0 | 0 | 0 | 0 | 0 | 0 | 0 | 0 | 0 | 0 | 0 | 0 | 0 | 0 | 0 | 0 | 0 | 0 | 0 | 0 | 0 | 0 | 0 | 0 | 0 | 0 | 0 | 0 | 0 | 0 | 0 | 0 | 0 | 0 | 0 | 0 | 0 | 0 | 0 | 0 | 0 | 0 | 0 | КБФ
308 | Реконструкция ПС 110 Кызбурун с УРЗА на ВЛ 110 кВ №3 | F_prj_109102_8972 | 0 | 0 | 0 | 0 | 0 | 0 | 0 | 0 | 0 | 0 | 0 | 0 | 0 | 0 | 0 | 0 | 0 | 0 | 0 | 0 | 0 | 0 | 0 | 0 | 0 | 0 | 0 | 0 | 0 | 0 | 0 | 0 | 0 | 0 | 0 | 0 | 0 | 0 | 0 | 0 | 0 | 0 | 0 | 0 | 0 | 0 | 0 | 0 | 0 | 0 | 0 | 0 | 0 | 0 | 0 | 0 | 0 | 0 | 0 | 0 | 0 | 0 | 0 | 0 | 0 | 0 | 0 | 0 | 0 | 0 | 0 | КБФ
309 | Модернизация существующих устройств РЗА на ПС 110 кВ "ПТФ" | F_prj_109102_7146 | 0 | 0 | 0 | 0 | 0 | 0 | 0 | 0 | 0 | 0 | 0 | 0 | 0 | 0 | 0 | 0 | 0 | 0 | 0 | 0 | 0 | 0 | 0 | 0 | 0 | 0 | 0 | 0 | 0 | 0 | 0 | 0 | 0 | 0 | 0 | 0 | 0 | 0 | 0 | 0 | 0 | 0 | 0 | 0 | 0 | 0 | 0 | 0 | 0 | 0 | 0 | 0 | 0 | 0 | 0 | 0 | 0 | 0 | 0 | 0 | 0 | 0 | 0 | 0 | 0 | 0 | 0 | 0 | 0 | 0 | 0 | КБФ
1.3. | Создание систем телемеханики и связи |  | 0 | 0 | 0 | 0 | 0 | 0 | 0 | 0 | 0 | 0 | 0 | 0 | 0 | 0 | 0 | 0 | 0 | 0 | 0 | 0 | 0 | 0 | 0 | 0 | 0 | 0 | 0 | 0 | 0 | 0 | 0 | 0 | 0 | 0 | 0 | 0 | 0 | 0 | 0 | 0 | 0 | 0 | 0 | 0 | 0 | 0 | 0 | 0 | 0 | 0 | 0 | 0 | 0 | 0 | 0 | 0 | 0 | 0 | 0 | 0 | 0 | 0 | 0 | 0 | 0 | 0 | 0 | 0 | 0 | 0
310 | Модернизация системы сбора и передачи информации Кабардино-Балкарского филиала ПС 110 кВ Дубки, Нальчик-110 | F_prj_109102_10613 | 0 | 0 | 0 | 0 | 0 | 0 | 0 | 0 | 0 | 0 | 0 | 0 | 0 | 0 | 0 | 0 | 0 | 0 | 0 | 0 | 0 | 0 | 0 | 0 | 0 | 0 | 0 | 0 | 0 | 0 | 0 | 0 | 0 | 0 | 0 | 0 | 0 | 0 | 0 | 0 | 0 | 0 | 0 | 0 | 0 | 0 | 0 | 0 | 0 | 0 | 0 | 0 | 0 | 0 | 0 | 0 | 0 | 0 | 0 | 0 | 0 | 0 | 0 | 0 | 0 | 0 | 0 | 0 | 0 | 0 | 0 | КБФ
1.4. | Установка устройств регулирования напряжения и компенсации реактивной мощности
1.5. | Прочее |  | 0 | 0 | 0 | 0 | 0 | 0 | 0 | 0 | 0 | 0 | 0 | 0 | 0 | 0 | 0 | 0 | 0 | 0 | 0 | 0 | 0 | 0 | 0 | 0 | 0 | 0 | 0 | 0 | 0 | 0 | 0 | 0 | 0 | 0 | 0 | 0 | 0 | 0 | 0 | 0 | 0 | 0 | 0 | 0 | 0 | 0 | 0 | 0 | 0 | 0 | 0 | 0 | 0 | 0 | 0 | 0 | 0 | 0 | 0 | 0 | 0 | 0 | 0 | 0 | 0 | 0 | 0 | 0 | 0 | 0
311 | Реконструкция ВЛ 110 кВ Л-87 от ПС "Нарткала" до ПС "Прохладная" | F_prj_109102_3411 | 0 | 0 | 0 | 0 | 0 | 0 | 0 | 0 | 0 | 0 | 0 | 0 | 0 | 0 | 0 | 0 | 0 | 0 | 0 | 0 | 0 | 0 | 0 | 0 | 0 | 0 | 0 | 0 | 0 | 0 | 0 | 0 | 0 | 0 | 0 | 0 | 0 | 0 | 0 | 0 | 0 | 0 | 0 | 0 | 0 | 0 | 0 | 0 | 0 | 0 | 0 | 0 | 0 | 0 | 0 | 0 | 0 | 0 | 0 | 0 | 0 | 0 | 0 | 0 | 0 | 0 | 0 | 0 | 0 | 0 | 0 | КБФ
312 | Реконструкция ВЛ 110 кВ Л-105 от ПС "Нальчик" до ПС "ПТФ" | E_prj_109102_3408 | 0 | 0 | 0 | 0 | 0 | 0 | 0 | 0 | 0 | 0 | 0 | 0 | 0 | 0 | 0 | 0 | 0 | 0 | 0 | 0 | 0 | 0 | 0 | 0 | 0 | 0 | 0 | 0 | 0 | 0 | 0 | 0 | 0 | 0 | 0 | 0 | 0 | 0 | 0 | 0 | 0 | 0 | 0 | 0 | 0 | 0 | 0 | 0 | 0 | 0 | 0 | 0 | 0 | 0 | 0 | 0 | 0 | 0 | 0 | 0 | 0 | 0 | 0 | 0 | 0 | 0 | 0 | 0 | 0 | 0 | 0 | КБФ
313 | Реконструкция ПС 110кВ (восстановление АИИС КУЭ) | E_prj_109102_5358 | 0 | 0 | 0 | 0 | 0 | 0 | 0 | 0 | 0 | 0 | 0 | 0 | 0 | 0 | 0 | 0 | 0 | 0 | 0 | 0 | 0 | 0 | 0 | 0 | 0 | 0 | 0 | 0 | 0 | 0 | 0 | 0 | 0 | 0 | 0 | 0 | 0 | 0 | 0 | 0 | 0 | 0 | 0 | 0 | 0 | 0 | 0 | 0 | 0 | 0 | 0 | 0 | 0 | 0 | 0 | 0 | 0 | 0 | 0 | 0 | 0 | 0 | 0 | 0 | 0 | 0 | 0 | 0 | 0 | 0 | 0 | КБФ
314 | Реконструкция ВЛ 10 кВ Ф-201 ПС "Баксаненок" | F_prj_109102_48043 | 0 | 0 | 0 | 0 | 0 | 0 | 0 | 0 | 0 | 0 | 0 | 0 | 0 | 0 | 0 | 0 | 0 | 0 | 0 | 0 | 0 | 0 | 0 | 0 | 0 | 0 | 0 | 0 | 0 | 0 | 0 | 0 | 0 | 0 | 0 | 0 | 0 | 0 | 0 | 0 | 0 | 0 | 0 | 0 | 0 | 0 | 0 | 0 | 0 | 0 | 0 | 0 | 0 | 0 | 0 | 0 | 0 | 0 | 0 | 0 | 0 | 0 | 0 | 0 | 0 | 0 | 0 | 0 | 0 | 0 | 0 | КБФ
315 | Реконструкция ВЛ 10 кВ Ф-769 ПС "Содатская" | F_prj_109102_48044 | 0 | 0 | 0 | 0 | 0 | 0 | 0 | 0 | 0 | 0 | 0 | 0 | 0 | 0 | 0 | 0 | 0 | 0 | 0 | 0 | 0 | 0 | 0 | 0 | 0 | 0 | 0 | 0 | 0 | 0 | 0 | 0 | 0 | 0 | 0 | 0 | 0 | 0 | 0 | 0 | 0 | 0 | 0 | 0 | 0 | 0 | 0 | 0 | 0 | 0 | 0 | 0 | 0 | 0 | 0 | 0 | 0 | 0 | 0 | 0 | 0 | 0 | 0 | 0 | 0 | 0 | 0 | 0 | 0 | 0 | 0 | КБФ
316 | Реконструкция ВЛ 10 кВ Ф-768 ПС "Солдатская" | F_prj_109102_47853 | 0 | 0 | 0 | 0 | 0 | 0 | 0 | 0 | 0 | 0 | 0 | 0 | 0 | 0 | 0 | 0 | 0 | 0 | 0 | 0 | 0 | 0 | 0 | 0 | 0 | 0 | 0 | 0 | 0 | 0 | 0 | 0 | 0 | 0 | 0 | 0 | 0 | 0 | 0 | 0 | 0 | 0 | 0 | 0 | 0 | 0 | 0 | 0 | 0 | 0 | 0 | 0 | 0 | 0 | 0 | 0 | 0 | 0 | 0 | 0 | 0 | 0 | 0 | 0 | 0 | 0 | 0 | 0 | 0 | 0 | 0 | КБФ
317 | Реконструкция ВЛ 0,4кВ от ТП-5 Ф-769 от ПС Солдатская инв.№Б00005819 | G_KBF 55 | 0 | 0 | 0 | 0 | 0 | 0 | 0 | 0 | 0 | 0 | 0 | 0 | 0 | 0 | 0 | 0 | 0 | 0 | 0 | 0 | 0 | 0 | 0 | 0 | 0 | 0 | 0 | 0 | 0 | 0 | 0 | 0 | 0 | 0 | 0 | 0 | 0 | 0 | 0 | 0 | 0 | 0 | 0 | 0 | 0 | 0 | 0 | 0 | 0 | 0 | 0 | 0 | 0 | 0 | 0 | 0 | 0 | 0 | 0 | 0 | 0 | 0 | 0 | 0 | 0 | 0 | 0 | 0 | 0 | 0 | 0 | КБФ
318 | Реконструкция ВЛ 0,4кВ от ТП-6 Ф-769 от ПС Солдатская инв.№Б00005820 | G_KBF 56 | 0 | 0 | 0 | 0 | 0 | 0 | 0 | 0 | 0 | 0 | 0 | 0 | 0 | 0 | 0 | 0 | 0 | 0 | 0 | 0 | 0 | 0 | 0 | 0 | 0 | 0 | 0 | 0 | 0 | 0 | 0 | 0 | 0 | 0 | 0 | 0 | 0 | 0 | 0 | 0 | 0 | 0 | 0 | 0 | 0 | 0 | 0 | 0 | 0 | 0 | 0 | 0 | 0 | 0 | 0 | 0 | 0 | 0 | 0 | 0 | 0 | 0 | 0 | 0 | 0 | 0 | 0 | 0 | 0 | 0 | 0 | КБФ
319 | Реконструкция здания теплового пункта под маслохозяйство | G KBF 45 | 0 | 0 | 0 | 0 | 0 | 0 | 0 | 0 | 0 | 0 | 0 | 0 | 0 | 0 | 0 | 0 | 0 | 0 | 0 | 0 | 0 | 0 | 0 | 0 | 0 | 0 | 0 | 0 | 0 | 0 | 0 | 0 | 0 | 0 | 0 | 0 | 0 | 0 | 0 | 0 | 0 | 0 | 0 | 0 | 0 | 0 | 0 | 0 | 0 | 0 | 0 | 0 | 0 | 0 | 0 | 0 | 0 | 0 | 0 | 0 | 0 | 0 | 0 | 0 | 0 | 0 | 0 | 0 | 0 | 0 | 0 | КБФ
320 | Оборудование, не входящее в сметы строек. | G_KBF22 | 0 | 0 | 0 | 0 | 0 | 0 | 0 | 0 | 0 | 0 | 0 | 0 | 0 | 0 | 0 | 0 | 0 | 0 | 0 | 0 | 0 | 0 | 0 | 0 | 0 | 0 | 0 | 0 | 0 | 0 | 0 | 0 | 0 | 0 | 0 | 0 | 0 | 0 | 0 | 0 | 0 | 0 | 0 | 0 | 0 | 0 | 0 | 0 | 0 | 0 | 0 | 0 | 0 | 0 | 0 | 0 | 0 | 0 | 0 | 0 | 0 | 0 | 0 | 0 | 0 | 0 | 0 | 0 | 0 | 0 | 0 | КБФ
321 | Оборудование, требующее монтажа Кабардино-Балкарского филиала | G_prj_109102_50252 | 0 | 0 | 0 | 0 | 0 | 0 | 0 | 0 | 0 | 0 | 0 | 0 | 0 | 0 | 0 | 0 | 0 | 0 | 0 | 0 | 0 | 0 | 0 | 0 | 0 | 0 | 0 | 0 | 0 | 0 | 0 | 0 | 0 | 0 | 0 | 0 | 0 | 0 | 0 | 0 | 0 | 0 | 0 | 0 | 0 | 0 | 0 | 0 | 0 | 0 | 0 | 0 | 0 | 0 | 0 | 0 | 0 | 0 | 0 | 0 | 0 | 0 | 0 | 0 | 0 | 0 | 0 | 0 | 0 | 0 | 0 | КБФ
1.6. | Технологическое присоединение |  | 0 | 0 | 0 | 0 | 0 | 0 | 0 | 0 | 0 | 0 | 0 | 0 | 0 | 0 | 0 | 0 | 0 | 0 | 0 | 0 | 0 | 0 | 0 | 0 | 0 | 0 | 0 | 0 | 0 | 0 | 0 | 0 | 0 | 0 | 0 | 0 | 0 | 0 | 0 | 0 | 0 | 0 | 0 | 0 | 0 | 0 | 0 | 0 | 0 | 0 | 0 | 0 | 0 | 0 | 0 | 0 | 0 | 0 | 0 | 0 | 0 | 0 | 0 | 0 | 0 | 0 | 0 | 0 | 0 | 0
322 | Реконструкция ПС 110 кВ "Баксан" (техприсоединение ОАО"КабБалкАгро" договор №395//2011) | F_prj_109102_47305 | 0 | 0 | 0 | 0 | 0 | 0 | 0 | 0 | 0 | 0 | 0 | 0 | 0 | 0 | 0 | 0 | 0 | 0 | 0 | 0 | 0 | 0 | 0 | 0 | 0 | 0 | 0 | 0 | 0 | 0 | 0 | 0 | 0 | 0 | 0 | 0 | 0 | 0 | 0 | 0 | 0 | 0 | 0 | 0 | 0 | 0 | 0 | 0 | 0 | 0 | 0 | 0 | 0 | 0 | 0 | 0 | 0 | 0 | 0 | 0 | 0 | 0 | 0 | 0 | 0 | 0 | 0 | 0 | 0 | 0 | 0 | КБФ
323 | Реконструкция ПС 110 кВ "Баксан-110" инв. Б0006564 (Тех.присоединение ООО СП "Джеха", дог.№29/2014 от 28.01.14) | G_KBF 52 | 0 | 0 | 0 | 0 | 0 | 0 | 0 | 0 | 0 | 0 | 0 | 0 | 0 | 0 | 0 | 0 | 0 | 0 | 0 | 0 | 0 | 0 | 0 | 0 | 0 | 0 | 0 | 0 | 0 | 0 | 0 | 0 | 0 | 0 | 0 | 0 | 0 | 0 | 0 | 0 | 0 | 0 | 0 | 0 | 0 | 0 | 0 | 0 | 0 | 0 | 0 | 0 | 0 | 0 | 0 | 0 | 0 | 0 | 0 | 0 | 0 | 0 | 0 | 0 | 0 | 0 | 0 | 0 | 0 | 0 | 0 | КБФ
324 | Монтаж Трансформаторо тока 110 кВ (6шт) ПС110/10/6 кВ СКЭП(Тех. присоед. Малые ГЭС КБР дог.ТП № 762/2013 от 08.10.13 г.) | G_KBF 53 | 0 | 0 | 0 | 0 | 0 | 0 | 0 | 0 | 0 | 0 | 0 | 0 | 0 | 0 | 0 | 0 | 0 | 0 | 0 | 0 | 0 | 0 | 0 | 0 | 0 | 0 | 0 | 0 | 0 | 0 | 0 | 0 | 0 | 0 | 0 | 0 | 0 | 0 | 0 | 0 | 0 | 0 | 0 | 0 | 0 | 0 | 0 | 0 | 0 | 0 | 0 | 0 | 0 | 0 | 0 | 0 | 0 | 0 | 0 | 0 | 0 | 0 | 0 | 0 | 0 | 0 | 0 | 0 | 0 | 0 | 0 | КБФ
325 | Реконсрукция ПС "ЦРУ" (техприсоединение МВД КБР) | F_prj_109102_47306 | 0 | 0 | 0 | 0 | 0 | 0 | 0 | 0 | 0 | 0 | 0 | 0 | 0 | 0 | 0 | 0 | 0 | 0 | 0 | 0 | 0 | 0 | 0 | 0 | 0 | 0 | 0 | 0 | 0 | 0 | 0 | 0 | 0 | 0 | 0 | 0 | 0 | 0 | 0 | 0 | 0 | 0 | 0 | 0 | 0 | 0 | 0 | 0 | 0 | 0 | 0 | 0 | 0 | 0 | 0 | 0 | 0 | 0 | 0 | 0 | 0 | 0 | 0 | 0 | 0 | 0 | 0 | 0 | 0 | 0 | 0 | КБФ
326 | Реконсрукция ПС 110 "Искож" (техприсоединение ООО "ТД "Слада") | F_prj_109102_47307 | 0 | 0 | 0 | 0 | 0 | 0 | 0 | 0 | 0 | 0 | 0 | 0 | 0 | 0 | 0 | 0 | 0 | 0 | 0 | 0 | 0 | 0 | 0 | 0 | 0 | 0 | 0 | 0 | 0 | 0 | 0 | 0 | 0 | 0 | 0 | 0 | 0 | 0 | 0 | 0 | 0 | 0 | 0 | 0 | 0 | 0 | 0 | 0 | 0 | 0 | 0 | 0 | 0 | 0 | 0 | 0 | 0 | 0 | 0 | 0 | 0 | 0 | 0 | 0 | 0 | 0 | 0 | 0 | 0 | 0 | 0 | КБФ
327 | Реконструкция ПС 35/6 кВ "Крем-Константиновская" (Тех. присоед. ООО "Зеленая Компания" дог. № 11/14 от 07.02.2014 г., ) | G_KBF 51 | 0 | 0 | 0 | 0 | 0 | 0 | 0 | 0 | 0 | 0 | 0 | 0 | 0 | 0 | 0 | 0 | 0 | 0 | 0 | 0 | 0 | 0 | 0 | 0 | 0 | 0 | 0 | 0 | 0 | 0 | 0 | 0 | 0 | 0 | 0 | 0 | 0 | 0 | 0 | 0 | 0 | 0 | 0 | 0 | 0 | 0 | 0 | 0 | 0 | 0 | 0 | 0 | 0 | 0 | 0 | 0 | 0 | 0 | 0 | 0 | 0 | 0 | 0 | 0 | 0 | 0 | 0 | 0 | 0 | 0 | 0 | КБФ
328 | Установка АИИС КУЭ в ТП Ф-927 ПС "Терек-1" (Тех.присоединение ИП Губирова А.М. , дог.№70-12 от 26.07.12) (ХОЗСПОСОБ) | G_KBF 54 | 0 | 0 | 0 | 0 | 0 | 0 | 0 | 0 | 0 | 0 | 0 | 0 | 0 | 0 | 0 | 0 | 0 | 0 | 0 | 0 | 0 | 0 | 0 | 0 | 0 | 0 | 0 | 0 | 0 | 0 | 0 | 0 | 0 | 0 | 0 | 0 | 0 | 0 | 0 | 0 | 0 | 0 | 0 | 0 | 0 | 0 | 0 | 0 | 0 | 0 | 0 | 0 | 0 | 0 | 0 | 0 | 0 | 0 | 0 | 0 | 0 | 0 | 0 | 0 | 0 | 0 | 0 | 0 | 0 | 0 | 0 | КБФ
329 | Установка АИИС КУЭ на Ф-106 ПС "Залукокоаже" (Тех.присоединение ООО "Агрооптторг", дог.№49-12 от 30.05.12) (ХОЗСПОСОБ), Установка АИИС КУЭ на Ф-106 ПС "Залукокоаже" (Тех.присоединение ООО "Агрооптторг", дог.№49-12 от 30.05.12) (ХОЗСПОСОБ) | G_KBF 49 | 0 | 0 | 0 | 0 | 0 | 0 | 0 | 0 | 0 | 0 | 0 | 0 | 0 | 0 | 0 | 0 | 0 | 0 | 0 | 0 | 0 | 0 | 0 | 0 | 0 | 0 | 0 | 0 | 0 | 0 | 0 | 0 | 0 | 0 | 0 | 0 | 0 | 0 | 0 | 0 | 0 | 0 | 0 | 0 | 0 | 0 | 0 | 0 | 0 | 0 | 0 | 0 | 0 | 0 | 0 | 0 | 0 | 0 | 0 | 0 | 0 | 0 | 0 | 0 | 0 | 0 | 0 | 0 | 0 | 0 | 0 | КБФ
330 | Установка АИИС КУЭ на Ф-792 ПС "Ново-Полтавская" (Тех.присоединение ООО "Алина", дог.№47-12 от 25.05.2012) (ХОЗСПОСОБ) | G_KBF 48 | 0 | 0 | 0 | 0 | 0 | 0 | 0 | 0 | 0 | 0 | 0 | 0 | 0 | 0 | 0 | 0 | 0 | 0 | 0 | 0 | 0 | 0 | 0 | 0 | 0 | 0 | 0 | 0 | 0 | 0 | 0 | 0 | 0 | 0 | 0 | 0 | 0 | 0 | 0 | 0 | 0 | 0 | 0 | 0 | 0 | 0 | 0 | 0 | 0 | 0 | 0 | 0 | 0 | 0 | 0 | 0 | 0 | 0 | 0 | 0 | 0 | 0 | 0 | 0 | 0 | 0 | 0 | 0 | 0 | 0 | 0 | КБФ
331 | Установка АИИС КУЭ в ТП Ф-578 ПС «Майская» (Тех.присоединение ООО "Пятигорское мороженое",дог.№102-12 от 19.12.12) (ХОЗСПОСОБ) | G_KBF 47 | 0 | 0 | 0 | 0 | 0 | 0 | 0 | 0 | 0 | 0 | 0 | 0 | 0 | 0 | 0 | 0 | 0 | 0 | 0 | 0 | 0 | 0 | 0 | 0 | 0 | 0 | 0 | 0 | 0 | 0 | 0 | 0 | 0 | 0 | 0 | 0 | 0 | 0 | 0 | 0 | 0 | 0 | 0 | 0 | 0 | 0 | 0 | 0 | 0 | 0 | 0 | 0 | 0 | 0 | 0 | 0 | 0 | 0 | 0 | 0 | 0 | 0 | 0 | 0 | 0 | 0 | 0 | 0 | 0 | 0 | 0 | КБФ
332 | Установка АИИС КУЭ в ТП Ф-254 ПС "Баксан-110" (Тех.присоединение ИП Баксанова Х.Х. , дог.№69-12 от 23.07.12) (ХОЗСПОСОБ) | G_KBF 50 | 0 | 0 | 0 | 0 | 0 | 0 | 0 | 0 | 0 | 0 | 0 | 0 | 0 | 0 | 0 | 0 | 0 | 0 | 0 | 0 | 0 | 0 | 0 | 0 | 0 | 0 | 0 | 0 | 0 | 0 | 0 | 0 | 0 | 0 | 0 | 0 | 0 | 0 | 0 | 0 | 0 | 0 | 0 | 0 | 0 | 0 | 0 | 0 | 0 | 0 | 0 | 0 | 0 | 0 | 0 | 0 | 0 | 0 | 0 | 0 | 0 | 0 | 0 | 0 | 0 | 0 | 0 | 0 | 0 | 0 | 0 | КБФ
333 | Реконструкция ПС «Долинск» (Тех.присоединение ИП Абазова А.С. , дог.№227/2011 от 06.06.11) (ХОЗСПОСОБ) | G_KBF 46 | 0 | 0 | 0 | 0 | 0 | 0 | 0 | 0 | 0 | 0 | 0 | 0 | 0 | 0 | 0 | 0 | 0 | 0 | 0 | 0 | 0 | 0 | 0 | 0 | 0 | 0 | 0 | 0 | 0 | 0 | 0 | 0 | 0 | 0 | 0 | 0 | 0 | 0 | 0 | 0 | 0 | 0 | 0 | 0 | 0 | 0 | 0 | 0 | 0 | 0 | 0 | 0 | 0 | 0 | 0 | 0 | 0 | 0 | 0 | 0 | 0 | 0 | 0 | 0 | 0 | 0 | 0 | 0 | 0 | 0 | 0 | КБФ
334 | Реконструкция ПС "Кызбурун-110"(Тех.присоединение ООО "КБ Хладокомбинат", дог. №38/2015 от 13.02.15) (ХОЗСПОСОБ) | G_KBF 43 | 0 | 0 | 0 | 0 | 0 | 0 | 0 | 0 | 0 | 0 | 0 | 0 | 0 | 0 | 0 | 0 | 0 | 0 | 0 | 0 | 0 | 0 | 0 | 0 | 0 | 0 | 0 | 0 | 0 | 0 | 0 | 0 | 0 | 0 | 0 | 0 | 0 | 0 | 0 | 0 | 0 | 0 | 0 | 0 | 0 | 0 | 0 | 0 | 0 | 0 | 0 | 0 | 0 | 0 | 0 | 0 | 0 | 0 | 0 | 0 | 0 | 0 | 0 | 0 | 0 | 0 | 0 | 0 | 0 | 0 | 0 | КБФ
335 | Реконструкция ВЛ 1-20 кВ резерв для технологического присоединения льготной группы заявителей (до 15 кВ) Кабардино-Балкарского филиала | G_KBF20 | 0 | 0 | 0 | 0 | 0 | 0 | 0 | 0 | 0 | 0 | 0 | 0 | 0 | 0 | 0 | 0 | 0 | 0 | 0 | 0 | 0 | 0 | 0 | 0 | 0 | 0 | 0 | 0 | 0 | 0 | 0 | 0 | 0 | 0 | 0 | 0 | 0 | 0 | 0 | 0 | 0 | 0 | 0 | 0 | 0 | 0 | 0 | 0 | 0 | 0 | 0 | 0 | 0 | 0 | 0 | 0 | 0 | 0 | 0 | 0 | 0 | 0 | 0 | 0 | 0 | 0 | 0 | 0 | 0 | 0 | 0 | КБФ
336 | Реконструкция ВЛ 0.4 кВ резерв для технологического присоединения льготной группы заявителей (до 15 кВ) Кабардино-Балкарского филиала | G_KBF21 | 0 | 0 | 0 | 0 | 0 | 0 | 0 | 0 | 0 | 0 | 0 | 0 | 0 | 0 | 0 | 0 | 0 | 0 | 0 | 0 | 0 | 0 | 0 | 0 | 0 | 0 | 0 | 0 | 0 | 0 | 0 | 0 | 0 | 0 | 0 | 0 | 0 | 0 | 0 | 0 | 0 | 0 | 0 | 0 | 0 | 0 | 0 | 0 | 0 | 0 | 0 | 0 | 0 | 0 | 0 | 0 | 0 | 0 | 0 | 0 | 0 | 0 | 0 | 0 | 0 | 0 | 0 | 0 | 0 | 0 | 0 | КБФ
2. | Новое строительство |  | 0 | 0 | 0 | 0 | 0 | 0 | 0 | 0 | 0 | 0 | 0 | 0 | 0 | 0 | 0 | 0 | 0 | 0 | 0 | 0 | 0 | 0 | 0 | 0 | 0 | 0 | 0 | 0 | 0 | 0 | 0 | 0 | 0 | 0 | 0 | 0 | 0 | 0 | 0 | 0 | 0 | 0 | 0 | 0 | 0 | 0 | 0 | 0 | 0 | 0 | 0 | 0 | 0 | 0 | 0 | 0 | 0 | 0 | 0 | 0 | 0 | 0 | 0 | 0 | 0 | 0 | 0 | 0 | 0 | 0
2.1. | Энергосбережение и повышение энергетической эффективности
2.2. | Прочее новое строительство |  | 0 | 0 | 0 | 0 | 0 | 0 | 0 | 0 | 0 | 0 | 0 | 0 | 0 | 0 | 0 | 0 | 0 | 0 | 0 | 0 | 0 | 0 | 0 | 0 | 0 | 0 | 0 | 0 | 0 | 0 | 0 | 0 | 0 | 0 | 0 | 0 | 0 | 0 | 0 | 0 | 0 | 0 | 0 | 0 | 0 | 0 | 0 | 0 | 0 | 0 | 0 | 0 | 0 | 0 | 0 | 0 | 0 | 0 | 0 | 0 | 0 | 0 | 0 | 0 | 0 | 0 | 0 | 0 | 0 | 0
337 | Монтаж КТП 160 кВА с. Заюково ул.Кирова | G_prj_109102_6499 | 0 | 0 | 0 | 0 | 0 | 0 | 0 | 0 | 0 | 0 | 0 | 0 | 0 | 0 | 0 | 0 | 0 | 0 | 0 | 0 | 0 | 0 | 0 | 0 | 0 | 0 | 0 | 0 | 0 | 0 | 0 | 0 | 0 | 0 | 0 | 0 | 0 | 0 | 0 | 0 | 0 | 0 | 0 | 0 | 0 | 0 | 0 | 0 | 0 | 0 | 0 | 0 | 0 | 0 | 0 | 0 | 0 | 0 | 0 | 0 | 0 | 0 | 0 | 0 | 0 | 0 | 0 | 0 | 0 | 0 | 0 | КБФ
338 | Монтаж КТП 160 кВА с. Кахун ул.Абхазская | G_prj_109102_6503 | 0 | 0 | 0 | 0 | 0 | 0 | 0 | 0 | 0 | 0 | 0 | 0 | 0 | 0 | 0 | 0 | 0 | 0 | 0 | 0 | 0 | 0 | 0 | 0 | 0 | 0 | 0 | 0 | 0 | 0 | 0 | 0 | 0 | 0 | 0 | 0 | 0 | 0 | 0 | 0 | 0 | 0 | 0 | 0 | 0 | 0 | 0 | 0 | 0 | 0 | 0 | 0 | 0 | 0 | 0 | 0 | 0 | 0 | 0 | 0 | 0 | 0 | 0 | 0 | 0 | 0 | 0 | 0 | 0 | 0 | 0 | КБФ
339 | Монтаж КТП 250 кВА с.Малка ул.Хуранова | G_prj_109102_48049 | 0 | 0 | 0 | 0 | 0 | 0 | 0 | 0 | 0 | 0 | 0 | 0 | 0 | 0 | 0 | 0 | 0 | 0 | 0 | 0 | 0 | 0 | 0 | 0 | 0 | 0 | 0 | 0 | 0 | 0 | 0 | 0 | 0 | 0 | 0 | 0 | 0 | 0 | 0 | 0 | 0 | 0 | 0 | 0 | 0 | 0 | 0 | 0 | 0 | 0 | 0 | 0 | 0 | 0 | 0 | 0 | 0 | 0 | 0 | 0 | 0 | 0 | 0 | 0 | 0 | 0 | 0 | 0 | 0 | 0 | 0 | КБФ
340 | Монтаж КТП 250 кВА с.Ст.Черек | G_prj_109102_6493 | 0 | 0 | 0 | 0 | 0 | 0 | 0 | 0 | 0 | 0 | 0 | 0 | 0 | 0 | 0 | 0 | 0 | 0 | 0 | 0 | 0 | 0 | 0 | 0 | 0 | 0 | 0 | 0 | 0 | 0 | 0 | 0 | 0 | 0 | 0 | 0 | 0 | 0 | 0 | 0 | 0 | 0 | 0 | 0 | 0 | 0 | 0 | 0 | 0 | 0 | 0 | 0 | 0 | 0 | 0 | 0 | 0 | 0 | 0 | 0 | 0 | 0 | 0 | 0 | 0 | 0 | 0 | 0 | 0 | 0 | 0 | КБФ
341 | Монтаж КТП 250 кВА с. Нижний Черек | G_prj_109102_6496 | 0 | 0 | 0 | 0 | 0 | 0 | 0 | 0 | 0 | 0 | 0 | 0 | 0 | 0 | 0 | 0 | 0 | 0 | 0 | 0 | 0 | 0 | 0 | 0 | 0 | 0 | 0 | 0 | 0 | 0 | 0 | 0 | 0 | 0 | 0 | 0 | 0 | 0 | 0 | 0 | 0 | 0 | 0 | 0 | 0 | 0 | 0 | 0 | 0 | 0 | 0 | 0 | 0 | 0 | 0 | 0 | 0 | 0 | 0 | 0 | 0 | 0 | 0 | 0 | 0 | 0 | 0 | 0 | 0 | 0 | 0 | КБФ
2.3. | Технологическое присоединение
| Северо-Осетинский филиал |  | 0 | 0 | 0 | 0 | 0 | 0 | 0 | 0 | 0 | 0 | 0 | 0 | 0 | 0 | 0 | 0 | 0 | 0 | 0 | 0 | 0 | 0 | 0 | 0 | 0 | 0 | 0 | 0 | 0 | 0 | 0 | 0 | 0 | 0 | 0 | 0 | 0 | 5.494 | 0 | 0 | 0 | 0 | 0 | 0 | 1.53 | 0 | 0 | 0 | 0 | 0 | 0 | 2.168 | 0 | 0 | 0 | 0 | 0 | 0 | 1.796 | 0 | 0 | 0 | 0 | 0 | 0 | 0 | 0 | 0 | 0 | 0
1 | ТПиР, в т.ч. |  | 0 | 0 | 0 | 0 | 0 | 0 | 0 | 0 | 0 | 0 | 0 | 0 | 0 | 0 | 0 | 0 | 0 | 0 | 0 | 0 | 0 | 0 | 0 | 0 | 0 | 0 | 0 | 0 | 0 | 0 | 0 | 0 | 0 | 0 | 0 | 0 | 0 | 5.494 | 0 | 0 | 0 | 0 | 0 | 0 | 1.53 | 0 | 0 | 0 | 0 | 0 | 0 | 2.168 | 0 | 0 | 0 | 0 | 0 | 0 | 1.796 | 0 | 0 | 0 | 0 | 0 | 0 | 0 | 0 | 0 | 0 | 0
| ТП, в т.ч. |  | 0 | 0 | 0 | 0 | 0 | 0 | 0 | 0 | 0 | 0 | 0 | 0 | 0 | 0 | 0 | 0 | 0 | 0 | 0 | 0 | 0 | 0 | 0 | 0 | 0 | 0 | 0 | 0 | 0 | 0 | 0 | 0 | 0 | 0 | 0 | 0 | 0 | 5.494 | 0 | 0 | 0 | 0 | 0 | 0 | 1.53 | 0 | 0 | 0 | 0 | 0 | 0 | 2.168 | 0 | 0 | 0 | 0 | 0 | 0 | 1.796 | 0 | 0 | 0 | 0 | 0 | 0 | 0 | 0 | 0 | 0 | 0
| льготники |  | 0 | 0 | 0 | 0 | 0 | 0 | 0 | 0 | 0 | 0 | 0 | 0 | 0 | 0 | 0 | 0 | 0 | 0 | 0 | 0 | 0 | 0 | 0 | 0 | 0 | 0 | 0 | 0 | 0 | 0 | 0 | 0 | 0 | 0 | 0 | 0 | 0 | 5.494 | 0 | 0 | 0 | 0 | 0 | 0 | 1.53 | 0 | 0 | 0 | 0 | 0 | 0 | 2.168 | 0 | 0 | 0 | 0 | 0 | 0 | 1.796 | 0 | 0 | 0 | 0 | 0 | 0 | 0 | 0 | 0 | 0 | 0
| прочее ТП |  | 0 | 0 | 0 | 0 | 0 | 0 | 0 | 0 | 0 | 0 | 0 | 0 | 0 | 0 | 0 | 0 | 0 | 0 | 0 | 0 | 0 | 0 | 0 | 0 | 0 | 0 | 0 | 0 | 0 | 0 | 0 | 0 | 0 | 0 | 0 | 0 | 0 | 0 | 0 | 0 | 0 | 0 | 0 | 0 | 0 | 0 | 0 | 0 | 0 | 0 | 0 | 0 | 0 | 0 | 0 | 0 | 0 | 0 | 0 | 0 | 0 | 0 | 0 | 0 | 0 | 0 | 0 | 0 | 0 | 0
| Прочее ТПиР |  | 0 | 0 | 0 | 0 | 0 | 0 | 0 | 0 | 0 | 0 | 0 | 0 | 0 | 0 | 0 | 0 | 0 | 0 | 0 | 0 | 0 | 0 | 0 | 0 | 0 | 0 | 0 | 0 | 0 | 0 | 0 | 0 | 0 | 0 | 0 | 0 | 0 | 0 | 0 | 0 | 0 | 0 | 0 | 0 | 0 | 0 | 0 | 0 | 0 | 0 | 0 | 0 | 0 | 0 | 0 | 0 | 0 | 0 | 0 | 0 | 0 | 0 | 0 | 0 | 0 | 0 | 0 | 0 | 0 | 0
2 | Новое строительство |  | 0 | 0 | 0 | 0 | 0 | 0 | 0 | 0 | 0 | 0 | 0 | 0 | 0 | 0 | 0 | 0 | 0 | 0 | 0 | 0 | 0 | 0 | 0 | 0 | 0 | 0 | 0 | 0 | 0 | 0 | 0 | 0 | 0 | 0 | 0 | 0 | 0 | 0 | 0 | 0 | 0 | 0 | 0 | 0 | 0 | 0 | 0 | 0 | 0 | 0 | 0 | 0 | 0 | 0 | 0 | 0 | 0 | 0 | 0 | 0 | 0 | 0 | 0 | 0 | 0 | 0 | 0 | 0 | 0 | 0
| ТП, в т.ч. |  | 0 | 0 | 0 | 0 | 0 | 0 | 0 | 0 | 0 | 0 | 0 | 0 | 0 | 0 | 0 | 0 | 0 | 0 | 0 | 0 | 0 | 0 | 0 | 0 | 0 | 0 | 0 | 0 | 0 | 0 | 0 | 0 | 0 | 0 | 0 | 0 | 0 | 0 | 0 | 0 | 0 | 0 | 0 | 0 | 0 | 0 | 0 | 0 | 0 | 0 | 0 | 0 | 0 | 0 | 0 | 0 | 0 | 0 | 0 | 0 | 0 | 0 | 0 | 0 | 0 | 0 | 0 | 0 | 0 | 0
льготники
| прочее ТП |  | 0 | 0 | 0 | 0 | 0 | 0 | 0 | 0 | 0 | 0 | 0 | 0 | 0 | 0 | 0 | 0 | 0 | 0 | 0 | 0 | 0 | 0 | 0 | 0 | 0 | 0 | 0 | 0 | 0 | 0 | 0 | 0 | 0 | 0 | 0 | 0 | 0 | 0 | 0 | 0 | 0 | 0 | 0 | 0 | 0 | 0 | 0 | 0 | 0 | 0 | 0 | 0 | 0 | 0 | 0 | 0 | 0 | 0 | 0 | 0 | 0 | 0 | 0 | 0 | 0 | 0 | 0 | 0 | 0 | 0
| Прочее новое строительство |  | 0 | 0 | 0 | 0 | 0 | 0 | 0 | 0 | 0 | 0 | 0 | 0 | 0 | 0 | 0 | 0 | 0 | 0 | 0 | 0 | 0 | 0 | 0 | 0 | 0 | 0 | 0 | 0 | 0 | 0 | 0 | 0 | 0 | 0 | 0 | 0 | 0 | 0 | 0 | 0 | 0 | 0 | 0 | 0 | 0 | 0 | 0 | 0 | 0 | 0 | 0 | 0 | 0 | 0 | 0 | 0 | 0 | 0 | 0 | 0 | 0 | 0 | 0 | 0 | 0 | 0 | 0 | 0 | 0 | 0
1. | Техническое перевооружение и реконструкция |  | 0 | 0 | 0 | 0 | 0 | 0 | 0 | 0 | 0 | 0 | 0 | 0 | 0 | 0 | 0 | 0 | 0 | 0 | 0 | 0 | 0 | 0 | 0 | 0 | 0 | 0 | 0 | 0 | 0 | 0 | 0 | 0 | 0 | 0 | 0 | 0 | 0 | 5.494 | 0 | 0 | 0 | 0 | 0 | 0 | 1.53 | 0 | 0 | 0 | 0 | 0 | 0 | 2.168 | 0 | 0 | 0 | 0 | 0 | 0 | 1.796 | 0 | 0 | 0 | 0 | 0 | 0 | 0 | 0 | 0 | 0 | 0
1.1. | Энергосбережение и повышение энергетической эффективности
1.2. | Создание систем противоаварийной и режимной автоматики |  | 0 | 0 | 0 | 0 | 0 | 0 | 0 | 0 | 0 | 0 | 0 | 0 | 0 | 0 | 0 | 0 | 0 | 0 | 0 | 0 | 0 | 0 | 0 | 0 | 0 | 0 | 0 | 0 | 0 | 0 | 0 | 0 | 0 | 0 | 0 | 0 | 0 | 0 | 0 | 0 | 0 | 0 | 0 | 0 | 0 | 0 | 0 | 0 | 0 | 0 | 0 | 0 | 0 | 0 | 0 | 0 | 0 | 0 | 0 | 0 | 0 | 0 | 0 | 0 | 0 | 0 | 0 | 0 | 0 | 0
342 | Реконструкция РЗ и ПА на ВЛ-110 кВ № 73, 74 от ПС "РП-110" | F_prj_109103_6468 | 0 | 0 | 0 | 0 | 0 | 0 | 0 | 0 | 0 | 0 | 0 | 0 | 0 | 0 | 0 | 0 | 0 | 0 | 0 | 0 | 0 | 0 | 0 | 0 | 0 | 0 | 0 | 0 | 0 | 0 | 0 | 0 | 0 | 0 | 0 | 0 | 0 | 0 | 0 | 0 | 0 | 0 | 0 | 0 | 0 | 0 | 0 | 0 | 0 | 0 | 0 | 0 | 0 | 0 | 0 | 0 | 0 | 0 | 0 | 0 | 0 | 0 | 0 | 0 | 0 | 0 | 0 | 0 | 0 | 0 | 0 | СОФ
343 | Реконструкция РЗ и ПА на ВЛ-110 кВ № 20, 21, 22 от Реконструкция ПС 110/6 кВ "В-1" | F_prj_109103_6463 | 0 | 0 | 0 | 0 | 0 | 0 | 0 | 0 | 0 | 0 | 0 | 0 | 0 | 0 | 0 | 0 | 0 | 0 | 0 | 0 | 0 | 0 | 0 | 0 | 0 | 0 | 0 | 0 | 0 | 0 | 0 | 0 | 0 | 0 | 0 | 0 | 0 | 0 | 0 | 0 | 0 | 0 | 0 | 0 | 0 | 0 | 0 | 0 | 0 | 0 | 0 | 0 | 0 | 0 | 0 | 0 | 0 | 0 | 0 | 0 | 0 | 0 | 0 | 0 | 0 | 0 | 0 | 0 | 0 | 0 | 0 | СОФ
344 | Реконструкция ПС 110 Фиагдон с УРЗА на ВЛ 110 кВ №124 | F_prj_109103_14310 | 0 | 0 | 0 | 0 | 0 | 0 | 0 | 0 | 0 | 0 | 0 | 0 | 0 | 0 | 0 | 0 | 0 | 0 | 0 | 0 | 0 | 0 | 0 | 0 | 0 | 0 | 0 | 0 | 0 | 0 | 0 | 0 | 0 | 0 | 0 | 0 | 0 | 0 | 0 | 0 | 0 | 0 | 0 | 0 | 0 | 0 | 0 | 0 | 0 | 0 | 0 | 0 | 0 | 0 | 0 | 0 | 0 | 0 | 0 | 0 | 0 | 0 | 0 | 0 | 0 | 0 | 0 | 0 | 0 | 0 | 0 | СОФ
1.3. | Создание систем телемеханики и связи |  | 0 | 0 | 0 | 0 | 0 | 0 | 0 | 0 | 0 | 0 | 0 | 0 | 0 | 0 | 0 | 0 | 0 | 0 | 0 | 0 | 0 | 0 | 0 | 0 | 0 | 0 | 0 | 0 | 0 | 0 | 0 | 0 | 0 | 0 | 0 | 0 | 0 | 0 | 0 | 0 | 0 | 0 | 0 | 0 | 0 | 0 | 0 | 0 | 0 | 0 | 0 | 0 | 0 | 0 | 0 | 0 | 0 | 0 | 0 | 0 | 0 | 0 | 0 | 0 | 0 | 0 | 0 | 0 | 0 | 0
345 | Модернизация системы сбора и передачи информации Северо-Осетинского филиала ПС 110 кВ В-1, РП-110, Янтарь, Юго-Западная, Восточная, Левобережная, Северо-Восточная, Алагир, АЗС, Нузал, Зарамаг, Унал, Дзуарикау, Ардон-110, Змейская, Эльхотово, Терек-110, Моздок,-110, Беслан-110 | F_prj_109103_6480 | 0 | 0 | 0 | 0 | 0 | 0 | 0 | 0 | 0 | 0 | 0 | 0 | 0 | 0 | 0 | 0 | 0 | 0 | 0 | 0 | 0 | 0 | 0 | 0 | 0 | 0 | 0 | 0 | 0 | 0 | 0 | 0 | 0 | 0 | 0 | 0 | 0 | 0 | 0 | 0 | 0 | 0 | 0 | 0 | 0 | 0 | 0 | 0 | 0 | 0 | 0 | 0 | 0 | 0 | 0 | 0 | 0 | 0 | 0 | 0 | 0 | 0 | 0 | 0 | 0 | 0 | 0 | 0 | 0 | 0 | 0 | СОФ
1.4. | Установка устройств регулирования напряжения и компенсации реактивной мощности
1.5. | Прочее |  | 0 | 0 | 0 | 0 | 0 | 0 | 0 | 0 | 0 | 0 | 0 | 0 | 0 | 0 | 0 | 0 | 0 | 0 | 0 | 0 | 0 | 0 | 0 | 0 | 0 | 0 | 0 | 0 | 0 | 0 | 0 | 0 | 0 | 0 | 0 | 0 | 0 | 0 | 0 | 0 | 0 | 0 | 0 | 0 | 0 | 0 | 0 | 0 | 0 | 0 | 0 | 0 | 0 | 0 | 0 | 0 | 0 | 0 | 0 | 0 | 0 | 0 | 0 | 0 | 0 | 0 | 0 | 0 | 0 | 0
346 | Реконструкция ПС "Зарамаг"- 2014 г.- ПИР; 2015 г.-установка линейной ячейки и устройств РЗА на ВЛ-110 кВ №128, 2016 г.- реконструкция ПС для технологического присоединения ГРК Мамисон | F_prj_109103_47374 | 0 | 0 | 0 | 0 | 0 | 0 | 0 | 0 | 0 | 0 | 0 | 0 | 0 | 0 | 0 | 0 | 0 | 0 | 0 | 0 | 0 | 0 | 0 | 0 | 0 | 0 | 0 | 0 | 0 | 0 | 0 | 0 | 0 | 0 | 0 | 0 | 0 | 0 | 0 | 0 | 0 | 0 | 0 | 0 | 0 | 0 | 0 | 0 | 0 | 0 | 0 | 0 | 0 | 0 | 0 | 0 | 0 | 0 | 0 | 0 | 0 | 0 | 0 | 0 | 0 | 0 | 0 | 0 | 0 | 0 | 0 | СОФ
347 | Реконструкция ПС 110/35/10 кВ "Змейская" - замена масл. выкл. 110 кВ (СМВ) на элегазовый ВЭБ-110. Замена масл. выкл. 6-10 кВ на вакуумные (6 шт.: Ф-1; Ф-2; Ф-3; Ф-4; Ф-5; Т-1) | F_prj_109103_13986 | 0 | 0 | 0 | 0 | 0 | 0 | 0 | 0 | 0 | 0 | 0 | 0 | 0 | 0 | 0 | 0 | 0 | 0 | 0 | 0 | 0 | 0 | 0 | 0 | 0 | 0 | 0 | 0 | 0 | 0 | 0 | 0 | 0 | 0 | 0 | 0 | 0 | 0 | 0 | 0 | 0 | 0 | 0 | 0 | 0 | 0 | 0 | 0 | 0 | 0 | 0 | 0 | 0 | 0 | 0 | 0 | 0 | 0 | 0 | 0 | 0 | 0 | 0 | 0 | 0 | 0 | 0 | 0 | 0 | 0 | 0 | СОФ
348 | Реконструкция маслохозяйства на ПС 110/35/6 кВ "В-1" | F_prj_109103_13981 | 0 | 0 | 0 | 0 | 0 | 0 | 0 | 0 | 0 | 0 | 0 | 0 | 0 | 0 | 0 | 0 | 0 | 0 | 0 | 0 | 0 | 0 | 0 | 0 | 0 | 0 | 0 | 0 | 0 | 0 | 0 | 0 | 0 | 0 | 0 | 0 | 0 | 0 | 0 | 0 | 0 | 0 | 0 | 0 | 0 | 0 | 0 | 0 | 0 | 0 | 0 | 0 | 0 | 0 | 0 | 0 | 0 | 0 | 0 | 0 | 0 | 0 | 0 | 0 | 0 | 0 | 0 | 0 | 0 | 0 | 0 | СОФ
349 | Инженерно-технические мероприятия, направленные на охрану ПС 110/6 кВ "Янтарь" | F_prj_109103_46976 | 0 | 0 | 0 | 0 | 0 | 0 | 0 | 0 | 0 | 0 | 0 | 0 | 0 | 0 | 0 | 0 | 0 | 0 | 0 | 0 | 0 | 0 | 0 | 0 | 0 | 0 | 0 | 0 | 0 | 0 | 0 | 0 | 0 | 0 | 0 | 0 | 0 | 0 | 0 | 0 | 0 | 0 | 0 | 0 | 0 | 0 | 0 | 0 | 0 | 0 | 0 | 0 | 0 | 0 | 0 | 0 | 0 | 0 | 0 | 0 | 0 | 0 | 0 | 0 | 0 | 0 | 0 | 0 | 0 | 0 | 0 | СОФ
350 | Инженерно-технические мероприятия, направленные на охрану ПС 110/6 кВ "Алагир" | F_prj_109103_47544 | 0 | 0 | 0 | 0 | 0 | 0 | 0 | 0 | 0 | 0 | 0 | 0 | 0 | 0 | 0 | 0 | 0 | 0 | 0 | 0 | 0 | 0 | 0 | 0 | 0 | 0 | 0 | 0 | 0 | 0 | 0 | 0 | 0 | 0 | 0 | 0 | 0 | 0 | 0 | 0 | 0 | 0 | 0 | 0 | 0 | 0 | 0 | 0 | 0 | 0 | 0 | 0 | 0 | 0 | 0 | 0 | 0 | 0 | 0 | 0 | 0 | 0 | 0 | 0 | 0 | 0 | 0 | 0 | 0 | 0 | 0 | СОФ
351 | Инженерно-технические мероприятия, направленные на охрану ПС 110/35/6 кВ "Беслан" | F_prj_109103_47545 | 0 | 0 | 0 | 0 | 0 | 0 | 0 | 0 | 0 | 0 | 0 | 0 | 0 | 0 | 0 | 0 | 0 | 0 | 0 | 0 | 0 | 0 | 0 | 0 | 0 | 0 | 0 | 0 | 0 | 0 | 0 | 0 | 0 | 0 | 0 | 0 | 0 | 0 | 0 | 0 | 0 | 0 | 0 | 0 | 0 | 0 | 0 | 0 | 0 | 0 | 0 | 0 | 0 | 0 | 0 | 0 | 0 | 0 | 0 | 0 | 0 | 0 | 0 | 0 | 0 | 0 | 0 | 0 | 0 | 0 | 0 | СОФ
352 | Инженерно-технические мероприятия, направленные на охрану ПС 110/35/6 кВ "В-1" | F_prj_109103_47547 | 0 | 0 | 0 | 0 | 0 | 0 | 0 | 0 | 0 | 0 | 0 | 0 | 0 | 0 | 0 | 0 | 0 | 0 | 0 | 0 | 0 | 0 | 0 | 0 | 0 | 0 | 0 | 0 | 0 | 0 | 0 | 0 | 0 | 0 | 0 | 0 | 0 | 0 | 0 | 0 | 0 | 0 | 0 | 0 | 0 | 0 | 0 | 0 | 0 | 0 | 0 | 0 | 0 | 0 | 0 | 0 | 0 | 0 | 0 | 0 | 0 | 0 | 0 | 0 | 0 | 0 | 0 | 0 | 0 | 0 | 0 | СОФ
353 | Инженерно-технические мероприятия, направленные на охрану ПС 110/35/6 кВ "Карца" | F_prj_109103_47549 | 0 | 0 | 0 | 0 | 0 | 0 | 0 | 0 | 0 | 0 | 0 | 0 | 0 | 0 | 0 | 0 | 0 | 0 | 0 | 0 | 0 | 0 | 0 | 0 | 0 | 0 | 0 | 0 | 0 | 0 | 0 | 0 | 0 | 0 | 0 | 0 | 0 | 0 | 0 | 0 | 0 | 0 | 0 | 0 | 0 | 0 | 0 | 0 | 0 | 0 | 0 | 0 | 0 | 0 | 0 | 0 | 0 | 0 | 0 | 0 | 0 | 0 | 0 | 0 | 0 | 0 | 0 | 0 | 0 | 0 | 0 | СОФ
354 | Инженерно-технические мероприятия, направленные на охрану ПС 110/6 кВ "РП-110" | F_prj_109103_14312 | 0 | 0 | 0 | 0 | 0 | 0 | 0 | 0 | 0 | 0 | 0 | 0 | 0 | 0 | 0 | 0 | 0 | 0 | 0 | 0 | 0 | 0 | 0 | 0 | 0 | 0 | 0 | 0 | 0 | 0 | 0 | 0 | 0 | 0 | 0 | 0 | 0 | 0 | 0 | 0 | 0 | 0 | 0 | 0 | 0 | 0 | 0 | 0 | 0 | 0 | 0 | 0 | 0 | 0 | 0 | 0 | 0 | 0 | 0 | 0 | 0 | 0 | 0 | 0 | 0 | 0 | 0 | 0 | 0 | 0 | 0 | СОФ
355 | Реконструкция ВЛ-6 кВ Ф-2 ПС Ольгинская от опоры 90 до 124 опоры | F_prj_109103_4216 | 0 | 0 | 0 | 0 | 0 | 0 | 0 | 0 | 0 | 0 | 0 | 0 | 0 | 0 | 0 | 0 | 0 | 0 | 0 | 0 | 0 | 0 | 0 | 0 | 0 | 0 | 0 | 0 | 0 | 0 | 0 | 0 | 0 | 0 | 0 | 0 | 0 | 0 | 0 | 0 | 0 | 0 | 0 | 0 | 0 | 0 | 0 | 0 | 0 | 0 | 0 | 0 | 0 | 0 | 0 | 0 | 0 | 0 | 0 | 0 | 0 | 0 | 0 | 0 | 0 | 0 | 0 | 0 | 0 | 0 | 0 | СОФ
356 | Реконструкция ВЛ-6 кВ: перевод части нагрузки с Ф-8 на Ф-5 от ПС "Алагир" | F_prj_109103_4235 | 0 | 0 | 0 | 0 | 0 | 0 | 0 | 0 | 0 | 0 | 0 | 0 | 0 | 0 | 0 | 0 | 0 | 0 | 0 | 0 | 0 | 0 | 0 | 0 | 0 | 0 | 0 | 0 | 0 | 0 | 0 | 0 | 0 | 0 | 0 | 0 | 0 | 0 | 0 | 0 | 0 | 0 | 0 | 0 | 0 | 0 | 0 | 0 | 0 | 0 | 0 | 0 | 0 | 0 | 0 | 0 | 0 | 0 | 0 | 0 | 0 | 0 | 0 | 0 | 0 | 0 | 0 | 0 | 0 | 0 | 0 | СОФ
357 | Реконструкция ВЛ-6- кВ ф-6 ПС 35/6 Сунжа (Реконструкция ВЛ-6-10 кВ) | F_prj_109103_47375 | 0 | 0 | 0 | 0 | 0 | 0 | 0 | 0 | 0 | 0 | 0 | 0 | 0 | 0 | 0 | 0 | 0 | 0 | 0 | 0 | 0 | 0 | 0 | 0 | 0 | 0 | 0 | 0 | 0 | 0 | 0 | 0 | 0 | 0 | 0 | 0 | 0 | 0 | 0 | 0 | 0 | 0 | 0 | 0 | 0 | 0 | 0 | 0 | 0 | 0 | 0 | 0 | 0 | 0 | 0 | 0 | 0 | 0 | 0 | 0 | 0 | 0 | 0 | 0 | 0 | 0 | 0 | 0 | 0 | 0 | 0 | СОФ
358 | Реконструкция ВЛ-10 кВ Ф-3 ПС "Гизель" для разукрупнения КТП 3-36 | F_prj_109103_47376 | 0 | 0 | 0 | 0 | 0 | 0 | 0 | 0 | 0 | 0 | 0 | 0 | 0 | 0 | 0 | 0 | 0 | 0 | 0 | 0 | 0 | 0 | 0 | 0 | 0 | 0 | 0 | 0 | 0 | 0 | 0 | 0 | 0 | 0 | 0 | 0 | 0 | 0 | 0 | 0 | 0 | 0 | 0 | 0 | 0 | 0 | 0 | 0 | 0 | 0 | 0 | 0 | 0 | 0 | 0 | 0 | 0 | 0 | 0 | 0 | 0 | 0 | 0 | 0 | 0 | 0 | 0 | 0 | 0 | 0 | 0 | СОФ
359 | Реконструкция ВЛ-10 кВ Ф-5 ПС "Раздольная" | F_prj_109103_14097 | 0 | 0 | 0 | 0 | 0 | 0 | 0 | 0 | 0 | 0 | 0 | 0 | 0 | 0 | 0 | 0 | 0 | 0 | 0 | 0 | 0 | 0 | 0 | 0 | 0 | 0 | 0 | 0 | 0 | 0 | 0 | 0 | 0 | 0 | 0 | 0 | 0 | 0 | 0 | 0 | 0 | 0 | 0 | 0 | 0 | 0 | 0 | 0 | 0 | 0 | 0 | 0 | 0 | 0 | 0 | 0 | 0 | 0 | 0 | 0 | 0 | 0 | 0 | 0 | 0 | 0 | 0 | 0 | 0 | 0 | 0 | СОФ
360 | Реконструкция ВЛ-0,4 кВ Ф-1, Ф-2 ТП 3-4 ПС Раздольная с. Виноградное | F_prj_109103_4628 | 0 | 0 | 0 | 0 | 0 | 0 | 0 | 0 | 0 | 0 | 0 | 0 | 0 | 0 | 0 | 0 | 0 | 0 | 0 | 0 | 0 | 0 | 0 | 0 | 0 | 0 | 0 | 0 | 0 | 0 | 0 | 0 | 0 | 0 | 0 | 0 | 0 | 0 | 0 | 0 | 0 | 0 | 0 | 0 | 0 | 0 | 0 | 0 | 0 | 0 | 0 | 0 | 0 | 0 | 0 | 0 | 0 | 0 | 0 | 0 | 0 | 0 | 0 | 0 | 0 | 0 | 0 | 0 | 0 | 0 | 0 | СОФ
361 | Реконструкция ВЛ 0,4кВ ф-1,2,3,4,5 КТП 3-11ПС "Гизель"с заменой провода на большее сечение | F_prj_109103_42377 | 0 | 0 | 0 | 0 | 0 | 0 | 0 | 0 | 0 | 0 | 0 | 0 | 0 | 0 | 0 | 0 | 0 | 0 | 0 | 0 | 0 | 0 | 0 | 0 | 0 | 0 | 0 | 0 | 0 | 0 | 0 | 0 | 0 | 0 | 0 | 0 | 0 | 0 | 0 | 0 | 0 | 0 | 0 | 0 | 0 | 0 | 0 | 0 | 0 | 0 | 0 | 0 | 0 | 0 | 0 | 0 | 0 | 0 | 0 | 0 | 0 | 0 | 0 | 0 | 0 | 0 | 0 | 0 | 0 | 0 | 0 | СОФ
362 | Замена МТП 160 кВА на КТП 250 кВА ТП 5-1 ПС "Кадгарон" | F_prj_109103_14306 | 0 | 0 | 0 | 0 | 0 | 0 | 0 | 0 | 0 | 0 | 0 | 0 | 0 | 0 | 0 | 0 | 0 | 0 | 0 | 0 | 0 | 0 | 0 | 0 | 0 | 0 | 0 | 0 | 0 | 0 | 0 | 0 | 0 | 0 | 0 | 0 | 0 | 0 | 0 | 0 | 0 | 0 | 0 | 0 | 0 | 0 | 0 | 0 | 0 | 0 | 0 | 0 | 0 | 0 | 0 | 0 | 0 | 0 | 0 | 0 | 0 | 0 | 0 | 0 | 0 | 0 | 0 | 0 | 0 | 0 | 0 | СОФ
363 | Монтаж (АУПС) и системы оповещения и управления эвакуацией при пожаре в адм. и вспомогательных зданиях для нужд СОФ ПАО МРСК Левобережная -442,9 кв.м | G_prj_109103_50185 | 0 | 0 | 0 | 0 | 0 | 0 | 0 | 0 | 0 | 0 | 0 | 0 | 0 | 0 | 0 | 0 | 0 | 0 | 0 | 0 | 0 | 0 | 0 | 0 | 0 | 0 | 0 | 0 | 0 | 0 | 0 | 0 | 0 | 0 | 0 | 0 | 0 | 0 | 0 | 0 | 0 | 0 | 0 | 0 | 0 | 0 | 0 | 0 | 0 | 0 | 0 | 0 | 0 | 0 | 0 | 0 | 0 | 0 | 0 | 0 | 0 | 0 | 0 | 0 | 0 | 0 | 0 | 0 | 0 | 0 | Ввод объекта из незавершенного строительства. Выполнение работ по договору ИП Чельдиев И.Г. №269 от 18.11.2015 | СОФ
364 | Монтаж (АУПС) и системы оповещения и управления эвакуацией при пожаре в адм. и вспомогательных зданиях для нужд СОФ ПАО МРСК Терская 235,4 кв.м. | G_prj_109103_50186 | 0 | 0 | 0 | 0 | 0 | 0 | 0 | 0 | 0 | 0 | 0 | 0 | 0 | 0 | 0 | 0 | 0 | 0 | 0 | 0 | 0 | 0 | 0 | 0 | 0 | 0 | 0 | 0 | 0 | 0 | 0 | 0 | 0 | 0 | 0 | 0 | 0 | 0 | 0 | 0 | 0 | 0 | 0 | 0 | 0 | 0 | 0 | 0 | 0 | 0 | 0 | 0 | 0 | 0 | 0 | 0 | 0 | 0 | 0 | 0 | 0 | 0 | 0 | 0 | 0 | 0 | 0 | 0 | 0 | 0 | Ввод объекта из незавершенного строительства. Выполнение работ по договору ИП Чельдиев И.Г. №269 от 18.11.2015 | СОФ
365 | Монтаж (АУПС) и системы оповещения и управления эвакуацией при пожаре в адм. и вспомогательных зданияхПАО МРСК Моздок -110-253,6 кв.м. | G_prj_109103_50187 | 0 | 0 | 0 | 0 | 0 | 0 | 0 | 0 | 0 | 0 | 0 | 0 | 0 | 0 | 0 | 0 | 0 | 0 | 0 | 0 | 0 | 0 | 0 | 0 | 0 | 0 | 0 | 0 | 0 | 0 | 0 | 0 | 0 | 0 | 0 | 0 | 0 | 0 | 0 | 0 | 0 | 0 | 0 | 0 | 0 | 0 | 0 | 0 | 0 | 0 | 0 | 0 | 0 | 0 | 0 | 0 | 0 | 0 | 0 | 0 | 0 | 0 | 0 | 0 | 0 | 0 | 0 | 0 | 0 | 0 | Ввод объекта из незавершенного строительства. Выполнение работ по договору ИП Чельдиев И.Г. №269 от 18.11.2015 | СОФ
366 | Монтаж (АУПС) и системы оповещения и управления эвакуацией при пожаре в адм. и вспомогательных зданиях ПАО МРСК Алагир -390кв.м. | G_prj_109103_50188 | 0 | 0 | 0 | 0 | 0 | 0 | 0 | 0 | 0 | 0 | 0 | 0 | 0 | 0 | 0 | 0 | 0 | 0 | 0 | 0 | 0 | 0 | 0 | 0 | 0 | 0 | 0 | 0 | 0 | 0 | 0 | 0 | 0 | 0 | 0 | 0 | 0 | 0 | 0 | 0 | 0 | 0 | 0 | 0 | 0 | 0 | 0 | 0 | 0 | 0 | 0 | 0 | 0 | 0 | 0 | 0 | 0 | 0 | 0 | 0 | 0 | 0 | 0 | 0 | 0 | 0 | 0 | 0 | 0 | 0 | Ввод объекта из незавершенного строительства. Выполнение работ по договору ИП Чельдиев И.Г. №269 от 18.11.2015 | СОФ
367 | Монтаж (АУПС) и системы оповещения и управления эвакуацией при пожаре в адм. и вспомогательных зданиях ПАО МРСК Терек 110-305,7кв.м. | G_prj_109103_50189 | 0 | 0 | 0 | 0 | 0 | 0 | 0 | 0 | 0 | 0 | 0 | 0 | 0 | 0 | 0 | 0 | 0 | 0 | 0 | 0 | 0 | 0 | 0 | 0 | 0 | 0 | 0 | 0 | 0 | 0 | 0 | 0 | 0 | 0 | 0 | 0 | 0 | 0 | 0 | 0 | 0 | 0 | 0 | 0 | 0 | 0 | 0 | 0 | 0 | 0 | 0 | 0 | 0 | 0 | 0 | 0 | 0 | 0 | 0 | 0 | 0 | 0 | 0 | 0 | 0 | 0 | 0 | 0 | 0 | 0 | Ввод объекта из незавершенного строительства. Выполнение работ по договору ИП Чельдиев И.Г. №269 от 18.11.2015 | СОФ
368 | Монтаж (АУПС) и системы оповещения и управления эвакуацией при пожаре в Адм. здании Ирафских РЭС | G_prj_109103_50184 | 0 | 0 | 0 | 0 | 0 | 0 | 0 | 0 | 0 | 0 | 0 | 0 | 0 | 0 | 0 | 0 | 0 | 0 | 0 | 0 | 0 | 0 | 0 | 0 | 0 | 0 | 0 | 0 | 0 | 0 | 0 | 0 | 0 | 0 | 0 | 0 | 0 | 0 | 0 | 0 | 0 | 0 | 0 | 0 | 0 | 0 | 0 | 0 | 0 | 0 | 0 | 0 | 0 | 0 | 0 | 0 | 0 | 0 | 0 | 0 | 0 | 0 | 0 | 0 | 0 | 0 | 0 | 0 | 0 | 0 | 0 | СОФ
369 | Монтаж (АУПС) и системы оповещения и управления эвакуацией при пожаре в адм. и вспомогательных зданияхПАО МРСК Янтарь 308,4 кв.м. | G_prj_109103_50190 | 0 | 0 | 0 | 0 | 0 | 0 | 0 | 0 | 0 | 0 | 0 | 0 | 0 | 0 | 0 | 0 | 0 | 0 | 0 | 0 | 0 | 0 | 0 | 0 | 0 | 0 | 0 | 0 | 0 | 0 | 0 | 0 | 0 | 0 | 0 | 0 | 0 | 0 | 0 | 0 | 0 | 0 | 0 | 0 | 0 | 0 | 0 | 0 | 0 | 0 | 0 | 0 | 0 | 0 | 0 | 0 | 0 | 0 | 0 | 0 | 0 | 0 | 0 | 0 | 0 | 0 | 0 | 0 | 0 | 0 | Ввод объекта из незавершенного строительства. Выполнение работ по договору ИП Чельдиев И.Г. №269 от 18.11.2015 | СОФ
370 | Оборудование, требующее монтажа Северо-Осетинского филиала | E_prj_109104_13942 | 0 | 0 | 0 | 0 | 0 | 0 | 0 | 0 | 0 | 0 | 0 | 0 | 0 | 0 | 0 | 0 | 0 | 0 | 0 | 0 | 0 | 0 | 0 | 0 | 0 | 0 | 0 | 0 | 0 | 0 | 0 | 0 | 0 | 0 | 0 | 0 | 0 | 0 | 0 | 0 | 0 | 0 | 0 | 0 | 0 | 0 | 0 | 0 | 0 | 0 | 0 | 0 | 0 | 0 | 0 | 0 | 0 | 0 | 0 | 0 | 0 | 0 | 0 | 0 | 0 | 0 | 0 | 0 | 0 | 0 | 0 | СОФ
371 | Оборудование, не входящее в сметы строек. | F_prj_109103_11077 | 0 | 0 | 0 | 0 | 0 | 0 | 0 | 0 | 0 | 0 | 0 | 0 | 0 | 0 | 0 | 0 | 0 | 0 | 0 | 0 | 0 | 0 | 0 | 0 | 0 | 0 | 0 | 0 | 0 | 0 | 0 | 0 | 0 | 0 | 0 | 0 | 0 | 0 | 0 | 0 | 0 | 0 | 0 | 0 | 0 | 0 | 0 | 0 | 0 | 0 | 0 | 0 | 0 | 0 | 0 | 0 | 0 | 0 | 0 | 0 | 0 | 0 | 0 | 0 | 0 | 0 | 0 | 0 | 0 | 0 | 0 | СОФ
1.6. | Технологическое присоединение |  | 0 | 0 | 0 | 0 | 0 | 0 | 0 | 0 | 0 | 0 | 0 | 0 | 0 | 0 | 0 | 0 | 0 | 0 | 0 | 0 | 0 | 0 | 0 | 0 | 0 | 0 | 0 | 0 | 0 | 0 | 0 | 0 | 0 | 0 | 0 | 0 | 0 | 5.494 | 0 | 0 | 0 | 0 | 0 | 0 | 1.53 | 0 | 0 | 0 | 0 | 0 | 0 | 2.168 | 0 | 0 | 0 | 0 | 0 | 0 | 1.796 | 0 | 0 | 0 | 0 | 0 | 0 | 0 | 0 | 0 | 0 | 0
372 | Установка новой лин.ячейки в КРУН-10 кВ с вакуумными выключателями ПС Ардон (ТУ 33/2013, Агро-ИР | F_prj_109103_3896 | 0 | 0 | 0 | 0 | 0 | 0 | 0 | 0 | 0 | 0 | 0 | 0 | 0 | 0 | 0 | 0 | 0 | 0 | 0 | 0 | 0 | 0 | 0 | 0 | 0 | 0 | 0 | 0 | 0 | 0 | 0 | 0 | 0 | 0 | 0 | 0 | 0 | 0 | 0 | 0 | 0 | 0 | 0 | 0 | 0 | 0 | 0 | 0 | 0 | 0 | 0 | 0 | 0 | 0 | 0 | 0 | 0 | 0 | 0 | 0 | 0 | 0 | 0 | 0 | 0 | 0 | 0 | 0 | 0 | 0 | 0 | СОФ
373 | Реконструкция ВЛ-10 кВ Ф-1 ПС Моздок-330 (замена провода на большее сечение на участке от опоры 1/34 до опоры 5/20 протяженностью 1,5 км). Строительство отпайки Ф-1/10 кВ ПС Моздок-330 протяженностью 0,040 км. (ТУ №7846 от 18.06.2014, СНТ Садовод) | G_prj_109103_48034 | 0 | 0 | 0 | 0 | 0 | 0 | 0 | 0 | 0 | 0 | 0 | 0 | 0 | 0 | 0 | 0 | 0 | 0 | 0 | 0 | 0 | 0 | 0 | 0 | 0 | 0 | 0 | 0 | 0 | 0 | 0 | 0 | 0 | 0 | 0 | 0 | 0 | 0 | 0 | 0 | 0 | 0 | 0 | 0 | 0 | 0 | 0 | 0 | 0 | 0 | 0 | 0 | 0 | 0 | 0 | 0 | 0 | 0 | 0 | 0 | 0 | 0 | 0 | 0 | 0 | 0 | 0 | 0 | 0 | 0 | 0 | СОФ
374 | Реконструкция ВЛ-6 кВ, ф-26/6 кВ ПС Фаснал-35, по ТУ№7378 (от 12.03.2014г) ДТН Ахсау с. Ахсау, 500м юго-западнее развилки с. Дзинага | G_sof22 | 0 | 0 | 0 | 0 | 0 | 0 | 0 | 0 | 0 | 0 | 0 | 0 | 0 | 0 | 0 | 0 | 0 | 0 | 0 | 0 | 0 | 0 | 0 | 0 | 0 | 0 | 0 | 0 | 0 | 0 | 0 | 0 | 0 | 0 | 0 | 0 | 0 | 0 | 0 | 0 | 0 | 0 | 0 | 0 | 0 | 0 | 0 | 0 | 0 | 0 | 0 | 0 | 0 | 0 | 0 | 0 | 0 | 0 | 0 | 0 | 0 | 0 | 0 | 0 | 0 | 0 | 0 | 0 | 0 | 0 | 0 | СОФ
375 | Реконструкция ВЛ-10 кВ ТУ №№288 (от 12.03.2015) Владпищекомбинат, АГНКС, Кировский р-н, 511 км а/д Ростов-Баку, ПС Эльхотово, Ф-2/10 кВ. | G_sof23 | 0 | 0 | 0 | 0 | 0 | 0 | 0 | 0 | 0 | 0 | 0 | 0 | 0 | 0 | 0 | 0 | 0 | 0 | 0 | 0 | 0 | 0 | 0 | 0 | 0 | 0 | 0 | 0 | 0 | 0 | 0 | 0 | 0 | 0 | 0 | 0 | 0 | 0 | 0 | 0 | 0 | 0 | 0 | 0 | 0 | 0 | 0 | 0 | 0 | 0 | 0 | 0 | 0 | 0 | 0 | 0 | 0 | 0 | 0 | 0 | 0 | 0 | 0 | 0 | 0 | 0 | 0 | 0 | 0 | 0 | 0 | СОФ
376 | Реконструкция ПС 110/6 кВ Северо-Восточная (Установка линейной ячейки в РУ-6 кВ ПС Северо-Восточная) (ТУ №7027 от 30.10.2013) | F_prj_109103_4643 | 0 | 0 | 0 | 0 | 0 | 0 | 0 | 0 | 0 | 0 | 0 | 0 | 0 | 0 | 0 | 0 | 0 | 0 | 0 | 0 | 0 | 0 | 0 | 0 | 0 | 0 | 0 | 0 | 0 | 0 | 0 | 0 | 0 | 0 | 0 | 0 | 0 | 0 | 0 | 0 | 0 | 0 | 0 | 0 | 0 | 0 | 0 | 0 | 0 | 0 | 0 | 0 | 0 | 0 | 0 | 0 | 0 | 0 | 0 | 0 | 0 | 0 | 0 | 0 | 0 | 0 | 0 | 0 | 0 | 0 | 0 | СОФ
377 | Реконструкция ПС 110/6 кВ Янтарь (замена выкатного элемента с масляным выключателем Ф-19/6 кВ ПС Янтарь, замена ТТ-6 кВ в ячейке Ф-19/6 кВ ПС Янтарь) (ТУ №8019 от 26.08.2014, ООО "Баспик") | F_prj_109103_48036 | 0 | 0 | 0 | 0 | 0 | 0 | 0 | 0 | 0 | 0 | 0 | 0 | 0 | 0 | 0 | 0 | 0 | 0 | 0 | 0 | 0 | 0 | 0 | 0 | 0 | 0 | 0 | 0 | 0 | 0 | 0 | 0 | 0 | 0 | 0 | 0 | 0 | 0 | 0 | 0 | 0 | 0 | 0 | 0 | 0 | 0 | 0 | 0 | 0 | 0 | 0 | 0 | 0 | 0 | 0 | 0 | 0 | 0 | 0 | 0 | 0 | 0 | 0 | 0 | 0 | 0 | 0 | 0 | 0 | 0 | 0 | СОФ
378 | Реконструкция ПС 110/6 кВ Западная(замена выкатного элемента с масляным выключателем Ф-19/6 кВ ПС Западная, замена ТТ-6 кВ в ячейке Ф-19/6 кВ ПС Западная) (ТУ №7942 от 11.07.2014, ИП Моураов А.Г.) | F_prj_109103_48037 | 0 | 0 | 0 | 0 | 0 | 0 | 0 | 0 | 0 | 0 | 0 | 0 | 0 | 0 | 0 | 0 | 0 | 0 | 0 | 0 | 0 | 0 | 0 | 0 | 0 | 0 | 0 | 0 | 0 | 0 | 0 | 0 | 0 | 0 | 0 | 0 | 0 | 0 | 0 | 0 | 0 | 0 | 0 | 0 | 0 | 0 | 0 | 0 | 0 | 0 | 0 | 0 | 0 | 0 | 0 | 0 | 0 | 0 | 0 | 0 | 0 | 0 | 0 | 0 | 0 | 0 | 0 | 0 | 0 | 0 | 0 | СОФ
379 | Реконструкция ПС 110/6 кВ Янтарь (замена выкатного элемента с масляным выключателем Ф-32/6 кВ ПС Янтарь, замена ТТ-6 кВ в ячейке Ф-32/6 кВ ПС Янтарь) (ТУ №7600 от 10.04.2014, ООО "Склад технических газов") | F_prj_109103_48038 | 0 | 0 | 0 | 0 | 0 | 0 | 0 | 0 | 0 | 0 | 0 | 0 | 0 | 0 | 0 | 0 | 0 | 0 | 0 | 0 | 0 | 0 | 0 | 0 | 0 | 0 | 0 | 0 | 0 | 0 | 0 | 0 | 0 | 0 | 0 | 0 | 0 | 0 | 0 | 0 | 0 | 0 | 0 | 0 | 0 | 0 | 0 | 0 | 0 | 0 | 0 | 0 | 0 | 0 | 0 | 0 | 0 | 0 | 0 | 0 | 0 | 0 | 0 | 0 | 0 | 0 | 0 | 0 | 0 | 0 | 0 | СОФ
380 | Реконструкция ПС35/10 кВ "Троицкая,реконструкция ПС 35/10 кВ "40лет Октября",Строительство 2 ЛЭП-10кВ общей протяженностью 15,3км. для нужд эл.снабжения ТП 10/04кВ в/ч 35535 и в/ч97211 | G_sof24 | 0 | 0 | 0 | 0 | 0 | 0 | 0 | 0 | 0 | 0 | 0 | 0 | 0 | 0 | 0 | 0 | 0 | 0 | 0 | 0 | 0 | 0 | 0 | 0 | 0 | 0 | 0 | 0 | 0 | 0 | 0 | 0 | 0 | 0 | 0 | 0 | 0 | 0 | 0 | 0 | 0 | 0 | 0 | 0 | 0 | 0 | 0 | 0 | 0 | 0 | 0 | 0 | 0 | 0 | 0 | 0 | 0 | 0 | 0 | 0 | 0 | 0 | 0 | 0 | 0 | 0 | 0 | 0 | 0 | 0 | 0 | СОФ
381 | Реконструкция ВЛ-6 кВ, ф-7/10 кВ ПС Терская, по ТУ №7359 (от 17.03.2014г) ИП Закороев Ш. А. птф,в 950 м на запад от зап.окраины с.Кизляр, с пр. стор. а/д Кизляр-Раздольное | G_sof26 | 0 | 0 | 0 | 0 | 0 | 0 | 0 | 0 | 0 | 0 | 0 | 0 | 0 | 0 | 0 | 0 | 0 | 0 | 0 | 0 | 0 | 0 | 0 | 0 | 0 | 0 | 0 | 0 | 0 | 0 | 0 | 0 | 0 | 0 | 0 | 0 | 0 | 0 | 0 | 0 | 0 | 0 | 0 | 0 | 0 | 0 | 0 | 0 | 0 | 0 | 0 | 0 | 0 | 0 | 0 | 0 | 0 | 0 | 0 | 0 | 0 | 0 | 0 | 0 | 0 | 0 | 0 | 0 | 0 | 0 | 0 | СОФ
382 | Реконструкция ВЛ-10 кВ по ТУ №1234 (от 06.08.2015) МВД по РСО-Алании, изолятор врем.содерж., с.Эльхотого, ул.Хосонова 4, ПС Эльхотого, Ф-3/10 кВ.. | G_sof27 | 0 | 0 | 0 | 0 | 0 | 0 | 0 | 0 | 0 | 0 | 0 | 0 | 0 | 0 | 0 | 0 | 0 | 0 | 0 | 0 | 0 | 0 | 0 | 0 | 0 | 0 | 0 | 0 | 0 | 0 | 0 | 0 | 0 | 0 | 0 | 0 | 0 | 0 | 0 | 0 | 0 | 0 | 0 | 0 | 0 | 0 | 0 | 0 | 0 | 0 | 0 | 0 | 0 | 0 | 0 | 0 | 0 | 0 | 0 | 0 | 0 | 0 | 0 | 0 | 0 | 0 | 0 | 0 | 0 | 0 | 0 | СОФ
383 | Реконструкция ТП 4-16 ПС Раздольная с установкой автом.выключателя (ТУ№13/15 от 16.01.2015 МБДОУ Моздокского района, с.Сухотское, ул. Садовая, д.45а | G_prj_109103_50183 | 0 | 0 | 0 | 0 | 0 | 0 | 0 | 0 | 0 | 0 | 0 | 0 | 0 | 0 | 0 | 0 | 0 | 0 | 0 | 0 | 0 | 0 | 0 | 0 | 0 | 0 | 0 | 0 | 0 | 0 | 0 | 0 | 0 | 0 | 0 | 0 | 0 | 0 | 0 | 0 | 0 | 0 | 0 | 0 | 0 | 0 | 0 | 0 | 0 | 0 | 0 | 0 | 0 | 0 | 0 | 0 | 0 | 0 | 0 | 0 | 0 | 0 | 0 | 0 | 0 | 0 | 0 | 0 | 0 | 0 | Ввод объекта из незавершенного строительства. Выполнение работ в 2015 году по договору технологического присоединения | СОФ
384 | Реконструкция ВЛЭП 1-20 кВ (замена проводов, дефектных опор), резерв для технологического присоединения льготной группы заявителей (до 15 кВт) Северо-Осетинского филиала | F_prj_109103_7132 | 0 | 0 | 0 | 0 | 0 | 0 | 0 | 0 | 0 | 0 | 0 | 0 | 0 | 0 | 0 | 0 | 0 | 0 | 0 | 0 | 0 | 0 | 0 | 0 | 0 | 0 | 0 | 0 | 0 | 0 | 0 | 0 | 0 | 0 | 0 | 0 | 0 | 0 | 0 | 0 | 0 | 0 | 0 | 0 | 0 | 0 | 0 | 0 | 0 | 0 | 0 | 0 | 0 | 0 | 0 | 0 | 0 | 0 | 0 | 0 | 0 | 0 | 0 | 0 | 0 | 0 | 0 | 0 | 0 | 0 | 0 | СОФ
385 | Реконструкция ВЛЭП 0,4 кВ (замена проводов, дефектных опор), резерв для технологического присоединения льготной группы заявителей (до 15 кВт) Северо-Осетинского филиала | F_prj_109103_7181 | 0 | 0 | 0 | 0 | 0 | 0 | 0 | 0 | 0 | 0 | 0 | 0 | 0 | 0 | 0 | 0 | 0 | 0 | 0 | 0 | 0 | 0 | 0 | 0 | 0 | 0 | 0 | 0 | 0 | 0 | 0 | 0 | 0 | 0 | 0 | 0 | 0 | 5.494 | 0 | 0 | 0 | 0 | 0 | 0 | 1.53 | 0 | 0 | 0 | 0 | 0 | 0 | 2.168 | 0 | 0 | 0 | 0 | 0 | 0 | 1.796 | 0 | 0 | 0 | 0 | 0 | 0 | 0 | 0 | 0 | 0 | 0 | 0 | СОФ
2. | Новое строительство |  | 0 | 0 | 0 | 0 | 0 | 0 | 0 | 0 | 0 | 0 | 0 | 0 | 0 | 0 | 0 | 0 | 0 | 0 | 0 | 0 | 0 | 0 | 0 | 0 | 0 | 0 | 0 | 0 | 0 | 0 | 0 | 0 | 0 | 0 | 0 | 0 | 0 | 0 | 0 | 0 | 0 | 0 | 0 | 0 | 0 | 0 | 0 | 0 | 0 | 0 | 0 | 0 | 0 | 0 | 0 | 0 | 0 | 0 | 0 | 0 | 0 | 0 | 0 | 0 | 0 | 0 | 0 | 0 | 0 | 0
2.1. | Энергосбережение и повышение энергетической эффективности
2.2. | Прочее новое строительство |  | 0 | 0 | 0 | 0 | 0 | 0 | 0 | 0 | 0 | 0 | 0 | 0 | 0 | 0 | 0 | 0 | 0 | 0 | 0 | 0 | 0 | 0 | 0 | 0 | 0 | 0 | 0 | 0 | 0 | 0 | 0 | 0 | 0 | 0 | 0 | 0 | 0 | 0 | 0 | 0 | 0 | 0 | 0 | 0 | 0 | 0 | 0 | 0 | 0 | 0 | 0 | 0 | 0 | 0 | 0 | 0 | 0 | 0 | 0 | 0 | 0 | 0 | 0 | 0 | 0 | 0 | 0 | 0 | 0 | 0
386 | Строительство КЛ-6 кВ от ПС ЦРП-1 | F_prj_109103_14309 | 0 | 0 | 0 | 0 | 0 | 0 | 0 | 0 | 0 | 0 | 0 | 0 | 0 | 0 | 0 | 0 | 0 | 0 | 0 | 0 | 0 | 0 | 0 | 0 | 0 | 0 | 0 | 0 | 0 | 0 | 0 | 0 | 0 | 0 | 0 | 0 | 0 | 0 | 0 | 0 | 0 | 0 | 0 | 0 | 0 | 0 | 0 | 0 | 0 | 0 | 0 | 0 | 0 | 0 | 0 | 0 | 0 | 0 | 0 | 0 | 0 | 0 | 0 | 0 | 0 | 0 | 0 | 0 | 0 | 0 | 0 | СОФ
387 | Разукрупнение ТП 30-18 ПС Левобережная с установкой нового КТП 160 кВА | F_prj_109103_47379 | 0 | 0 | 0 | 0 | 0 | 0 | 0 | 0 | 0 | 0 | 0 | 0 | 0 | 0 | 0 | 0 | 0 | 0 | 0 | 0 | 0 | 0 | 0 | 0 | 0 | 0 | 0 | 0 | 0 | 0 | 0 | 0 | 0 | 0 | 0 | 0 | 0 | 0 | 0 | 0 | 0 | 0 | 0 | 0 | 0 | 0 | 0 | 0 | 0 | 0 | 0 | 0 | 0 | 0 | 0 | 0 | 0 | 0 | 0 | 0 | 0 | 0 | 0 | 0 | 0 | 0 | 0 | 0 | 0 | 0 | 0 | СОФ
2.3. | Технологическое присоединение |  | 0 | 0 | 0 | 0 | 0 | 0 | 0 | 0 | 0 | 0 | 0 | 0 | 0 | 0 | 0 | 0 | 0 | 0 | 0 | 0 | 0 | 0 | 0 | 0 | 0 | 0 | 0 | 0 | 0 | 0 | 0 | 0 | 0 | 0 | 0 | 0 | 0 | 0 | 0 | 0 | 0 | 0 | 0 | 0 | 0 | 0 | 0 | 0 | 0 | 0 | 0 | 0 | 0 | 0 | 0 | 0 | 0 | 0 | 0 | 0 | 0 | 0 | 0 | 0 | 0 | 0 | 0 | 0 | 0 | 0
388 | Установка лин. Ячейки на 4 с.ш., строит. КЛЭП-6 кВ ПС Левобережная (ТУ 5328, Ремгражданпроектконструкция) | G_prj_109103_4255 | 0 | 0 | 0 | 0 | 0 | 0 | 0 | 0 | 0 | 0 | 0 | 0 | 0 | 0 | 0 | 0 | 0 | 0 | 0 | 0 | 0 | 0 | 0 | 0 | 0 | 0 | 0 | 0 | 0 | 0 | 0 | 0 | 0 | 0 | 0 | 0 | 0 | 0 | 0 | 0 | 0 | 0 | 0 | 0 | 0 | 0 | 0 | 0 | 0 | 0 | 0 | 0 | 0 | 0 | 0 | 0 | 0 | 0 | 0 | 0 | 0 | 0 | 0 | 0 | 0 | 0 | 0 | 0 | 0 | 0 | 0 | СОФ
389 | Установка 2-х линейных ячеек ПС Янтарь (ТУ 5841, УПС АМС г. Владикавказ, Новый город | G_prj_109103_4256 | 0 | 0 | 0 | 0 | 0 | 0 | 0 | 0 | 0 | 0 | 0 | 0 | 0 | 0 | 0 | 0 | 0 | 0 | 0 | 0 | 0 | 0 | 0 | 0 | 0 | 0 | 0 | 0 | 0 | 0 | 0 | 0 | 0 | 0 | 0 | 0 | 0 | 0 | 0 | 0 | 0 | 0 | 0 | 0 | 0 | 0 | 0 | 0 | 0 | 0 | 0 | 0 | 0 | 0 | 0 | 0 | 0 | 0 | 0 | 0 | 0 | 0 | 0 | 0 | 0 | 0 | 0 | 0 | 0 | 0 | 0 | СОФ
390 | Строительство ВЛ 10 кВ Ф-5/10 кВ ПС Дзуарикау для технологического присоединения СНТ «Майрамадаг» ТУ №8383 от 24.11.2014 | G_sof25 | 0 | 0 | 0 | 0 | 0 | 0 | 0 | 0 | 0 | 0 | 0 | 0 | 0 | 0 | 0 | 0 | 0 | 0 | 0 | 0 | 0 | 0 | 0 | 0 | 0 | 0 | 0 | 0 | 0 | 0 | 0 | 0 | 0 | 0 | 0 | 0 | 0 | 0 | 0 | 0 | 0 | 0 | 0 | 0 | 0 | 0 | 0 | 0 | 0 | 0 | 0 | 0 | 0 | 0 | 0 | 0 | 0 | 0 | 0 | 0 | 0 | 0 | 0 | 0 | 0 | 0 | 0 | 0 | 0 | 0 | 0 | СОФ
| Карачаево-Черкесский филиал |  | 0 | 0 | 0 | 0 | 0 | 0 | 0 | 0 | 0 | 0 | 0 | 0 | 0 | 0 | 0 | 0 | 0 | 0 | 0 | 0 | 0 | 0 | 0 | 0 | 0 | 0 | 0 | 0 | 0 | 0 | 0 | 0 | 0 | 0 | 0 | 0.14 | 0 | 5.653 | 0 | 0 | 0 | 0 | 0 | 0 | 0.493 | 0 | 0 | 0 | 0 | 0 | 0 | 0 | 0 | 0 | 0 | 0 | 0.14 | 0 | 5.16 | 0 | 0 | 0 | 0 | 0 | 0 | 0 | 0 | 0 | 0 | 0
1 | ТПиР, в т.ч. |  | 0 | 0 | 0 | 0 | 0 | 0 | 0 | 0 | 0 | 0 | 0 | 0 | 0 | 0 | 0 | 0 | 0 | 0 | 0 | 0 | 0 | 0 | 0 | 0 | 0 | 0 | 0 | 0 | 0 | 0 | 0 | 0 | 0 | 0 | 0 | 0.04 | 0 | 5.653 | 0 | 0 | 0 | 0 | 0 | 0 | 0.493 | 0 | 0 | 0 | 0 | 0 | 0 | 0 | 0 | 0 | 0 | 0 | 0.04 | 0 | 5.16 | 0 | 0 | 0 | 0 | 0 | 0 | 0 | 0 | 0 | 0 | 0
| ТП, в т.ч. |  | 0 | 0 | 0 | 0 | 0 | 0 | 0 | 0 | 0 | 0 | 0 | 0 | 0 | 0 | 0 | 0 | 0 | 0 | 0 | 0 | 0 | 0 | 0 | 0 | 0 | 0 | 0 | 0 | 0 | 0 | 0 | 0 | 0 | 0 | 0 | 0 | 0 | 5.653 | 0 | 0 | 0 | 0 | 0 | 0 | 0.493 | 0 | 0 | 0 | 0 | 0 | 0 | 0 | 0 | 0 | 0 | 0 | 0 | 0 | 5.16 | 0 | 0 | 0 | 0 | 0 | 0 | 0 | 0 | 0 | 0 | 0
льготники
| прочее ТП |  | 0 | 0 | 0 | 0 | 0 | 0 | 0 | 0 | 0 | 0 | 0 | 0 | 0 | 0 | 0 | 0 | 0 | 0 | 0 | 0 | 0 | 0 | 0 | 0 | 0 | 0 | 0 | 0 | 0 | 0 | 0 | 0 | 0 | 0 | 0 | 0 | 0 | 5.653 | 0 | 0 | 0 | 0 | 0 | 0 | 0.493 | 0 | 0 | 0 | 0 | 0 | 0 | 0 | 0 | 0 | 0 | 0 | 0 | 0 | 5.16 | 0 | 0 | 0 | 0 | 0 | 0 | 0 | 0 | 0 | 0 | 0
| Прочее ТПиР |  | 0 | 0 | 0 | 0 | 0 | 0 | 0 | 0 | 0 | 0 | 0 | 0 | 0 | 0 | 0 | 0 | 0 | 0 | 0 | 0 | 0 | 0 | 0 | 0 | 0 | 0 | 0 | 0 | 0 | 0 | 0 | 0 | 0 | 0 | 0 | 0.04 | 0 | 0 | 0 | 0 | 0 | 0 | 0 | 0 | 0 | 0 | 0 | 0 | 0 | 0 | 0 | 0 | 0 | 0 | 0 | 0 | 0.04 | 0 | 0 | 0 | 0 | 0 | 0 | 0 | 0 | 0 | 0 | 0 | 0 | 0
2 | Новое строительство |  | 0 | 0 | 0 | 0 | 0 | 0 | 0 | 0 | 0 | 0 | 0 | 0 | 0 | 0 | 0 | 0 | 0 | 0 | 0 | 0 | 0 | 0 | 0 | 0 | 0 | 0 | 0 | 0 | 0 | 0 | 0 | 0 | 0 | 0 | 0 | 0.1 | 0 | 0 | 0 | 0 | 0 | 0 | 0 | 0 | 0 | 0 | 0 | 0 | 0 | 0 | 0 | 0 | 0 | 0 | 0 | 0 | 0.1 | 0 | 0 | 0 | 0 | 0 | 0 | 0 | 0 | 0 | 0 | 0 | 0 | 0
| ТП, в т.ч. |  | 0 | 0 | 0 | 0 | 0 | 0 | 0 | 0 | 0 | 0 | 0 | 0 | 0 | 0 | 0 | 0 | 0 | 0 | 0 | 0 | 0 | 0 | 0 | 0 | 0 | 0 | 0 | 0 | 0 | 0 | 0 | 0 | 0 | 0 | 0 | 0.1 | 0 | 0 | 0 | 0 | 0 | 0 | 0 | 0 | 0 | 0 | 0 | 0 | 0 | 0 | 0 | 0 | 0 | 0 | 0 | 0 | 0.1 | 0 | 0 | 0 | 0 | 0 | 0 | 0 | 0 | 0 | 0 | 0 | 0 | 0
льготники
| прочее ТП |  | 0 | 0 | 0 | 0 | 0 | 0 | 0 | 0 | 0 | 0 | 0 | 0 | 0 | 0 | 0 | 0 | 0 | 0 | 0 | 0 | 0 | 0 | 0 | 0 | 0 | 0 | 0 | 0 | 0 | 0 | 0 | 0 | 0 | 0 | 0 | 0.1 | 0 | 0 | 0 | 0 | 0 | 0 | 0 | 0 | 0 | 0 | 0 | 0 | 0 | 0 | 0 | 0 | 0 | 0 | 0 | 0 | 0.1 | 0 | 0 | 0 | 0 | 0 | 0 | 0 | 0 | 0 | 0 | 0 | 0 | 0
| Прочее новое строительство |  | 0 | 0 | 0 | 0 | 0 | 0 | 0 | 0 | 0 | 0 | 0 | 0 | 0 | 0 | 0 | 0 | 0 | 0 | 0 | 0 | 0 | 0 | 0 | 0 | 0 | 0 | 0 | 0 | 0 | 0 | 0 | 0 | 0 | 0 | 0 | 0 | 0 | 0 | 0 | 0 | 0 | 0 | 0 | 0 | 0 | 0 | 0 | 0 | 0 | 0 | 0 | 0 | 0 | 0 | 0 | 0 | 0 | 0 | 0 | 0 | 0 | 0 | 0 | 0 | 0 | 0 | 0 | 0 | 0 | 0
1. | Техническое перевооружение и реконструкция |  | 0 | 0 | 0 | 0 | 0 | 0 | 0 | 0 | 0 | 0 | 0 | 0 | 0 | 0 | 0 | 0 | 0 | 0 | 0 | 0 | 0 | 0 | 0 | 0 | 0 | 0 | 0 | 0 | 0 | 0 | 0 | 0 | 0 | 0 | 0 | 0.04 | 0 | 5.653 | 0 | 0 | 0 | 0 | 0 | 0 | 0.493 | 0 | 0 | 0 | 0 | 0 | 0 | 0 | 0 | 0 | 0 | 0 | 0.04 | 0 | 5.16 | 0 | 0 | 0 | 0 | 0 | 0 | 0 | 0 | 0 | 0 | 0
1.1. | Энергосбережение и повышение энергетической эффективности
1.2. | Создание систем противоаварийной и режимной автоматики
1.3. | Создание систем телемеханики и связи |  | 0 | 0 | 0 | 0 | 0 | 0 | 0 | 0 | 0 | 0 | 0 | 0 | 0 | 0 | 0 | 0 | 0 | 0 | 0 | 0 | 0 | 0 | 0 | 0 | 0 | 0 | 0 | 0 | 0 | 0 | 0 | 0 | 0 | 0 | 0 | 0 | 0 | 0 | 0 | 0 | 0 | 0 | 0 | 0 | 0 | 0 | 0 | 0 | 0 | 0 | 0 | 0 | 0 | 0 | 0 | 0 | 0 | 0 | 0 | 0 | 0 | 0 | 0 | 0 | 0 | 0 | 0 | 0 | 0 | 0
391 | Модернизация системы сбора и передачи информации Карачаево-Черкесского филиала ПС 110 кВ Карачаевск, Усть-Джегута | F_prj_109104_13678 | 0 | 0 | 0 | 0 | 0 | 0 | 0 | 0 | 0 | 0 | 0 | 0 | 0 | 0 | 0 | 0 | 0 | 0 | 0 | 0 | 0 | 0 | 0 | 0 | 0 | 0 | 0 | 0 | 0 | 0 | 0 | 0 | 0 | 0 | 0 | 0 | 0 | 0 | 0 | 0 | 0 | 0 | 0 | 0 | 0 | 0 | 0 | 0 | 0 | 0 | 0 | 0 | 0 | 0 | 0 | 0 | 0 | 0 | 0 | 0 | 0 | 0 | 0 | 0 | 0 | 0 | 0 | 0 | 0 | 0 | 0 | КЧФ
1.4. | Установка устройств регулирования напряжения и компенсации реактивной мощности
1.5. | Прочее |  | 0 | 0 | 0 | 0 | 0 | 0 | 0 | 0 | 0 | 0 | 0 | 0 | 0 | 0 | 0 | 0 | 0 | 0 | 0 | 0 | 0 | 0 | 0 | 0 | 0 | 0 | 0 | 0 | 0 | 0 | 0 | 0 | 0 | 0 | 0 | 0.04 | 0 | 0 | 0 | 0 | 0 | 0 | 0 | 0 | 0 | 0 | 0 | 0 | 0 | 0 | 0 | 0 | 0 | 0 | 0 | 0 | 0.04 | 0 | 0 | 0 | 0 | 0 | 0 | 0 | 0 | 0 | 0 | 0 | 0 | 0
392 | Реконструкция ПС 110 кВ "Южная" (замена тр-ров Т-1, Т-2 с увел. мощности 2х16 МВА на 2х40 МВА) | F_prj_109104_5362 | 0 | 0 | 0 | 0 | 0 | 0 | 0 | 0 | 0 | 0 | 0 | 0 | 0 | 0 | 0 | 0 | 0 | 0 | 0 | 0 | 0 | 0 | 0 | 0 | 0 | 0 | 0 | 0 | 0 | 0 | 0 | 0 | 0 | 0 | 0 | 0 | 0 | 0 | 0 | 0 | 0 | 0 | 0 | 0 | 0 | 0 | 0 | 0 | 0 | 0 | 0 | 0 | 0 | 0 | 0 | 0 | 0 | 0 | 0 | 0 | 0 | 0 | 0 | 0 | 0 | 0 | 0 | 0 | 0 | 0 | 0 | КЧФ
393 | Реконструкция ВЛ-110 кВ Л-221 ПС"Черкесск-330"- ПС "Академическая" с совместным подвесом с Л-128 до ПС "Зеленчук" протяженностью 21.4 км, Строительство выхода Л-221 от ПС Зеленчук в сорону ПС Академическая (6.7 км) | F_prj_109104_3397 | 0 | 0 | 0 | 0 | 0 | 0 | 0 | 0 | 0 | 0 | 0 | 0 | 0 | 0 | 0 | 0 | 0 | 0 | 0 | 0 | 0 | 0 | 0 | 0 | 0 | 0 | 0 | 0 | 0 | 0 | 0 | 0 | 0 | 0 | 0 | 0 | 0 | 0 | 0 | 0 | 0 | 0 | 0 | 0 | 0 | 0 | 0 | 0 | 0 | 0 | 0 | 0 | 0 | 0 | 0 | 0 | 0 | 0 | 0 | 0 | 0 | 0 | 0 | 0 | 0 | 0 | 0 | 0 | 0 | 0 | 0 | КЧФ
394 | Реконструкция ПС 110/35/10 кВ Зеленчук (строительство 2-х линейных яч.) | F_prj_109104_6225 | 0 | 0 | 0 | 0 | 0 | 0 | 0 | 0 | 0 | 0 | 0 | 0 | 0 | 0 | 0 | 0 | 0 | 0 | 0 | 0 | 0 | 0 | 0 | 0 | 0 | 0 | 0 | 0 | 0 | 0 | 0 | 0 | 0 | 0 | 0 | 0 | 0 | 0 | 0 | 0 | 0 | 0 | 0 | 0 | 0 | 0 | 0 | 0 | 0 | 0 | 0 | 0 | 0 | 0 | 0 | 0 | 0 | 0 | 0 | 0 | 0 | 0 | 0 | 0 | 0 | 0 | 0 | 0 | 0 | 0 | 0 | КЧФ
395 | Реконструкция ПС 110 кВ Усть-Джегута: замена ТТ с номинальным током 320 А в ячейке С-1 на ТТ с номинальным током не менее 400 А (по ОЗП) | E_prj_109104_7129 | 0 | 0 | 0 | 0 | 0 | 0 | 0 | 0 | 0 | 0 | 0 | 0 | 0 | 0 | 0 | 0 | 0 | 0 | 0 | 0 | 0 | 0 | 0 | 0 | 0 | 0 | 0 | 0 | 0 | 0 | 0 | 0 | 0 | 0 | 0 | 0 | 0 | 0 | 0 | 0 | 0 | 0 | 0 | 0 | 0 | 0 | 0 | 0 | 0 | 0 | 0 | 0 | 0 | 0 | 0 | 0 | 0 | 0 | 0 | 0 | 0 | 0 | 0 | 0 | 0 | 0 | 0 | 0 | 0 | 0 | 0 | КЧФ
396 | Расширение с реконструкцией ПС 35/10 кВ "Архыз" и строительство новой линейной ячейки 35 кВ | F_prj_109104_10932 | 0 | 0 | 0 | 0 | 0 | 0 | 0 | 0 | 0 | 0 | 0 | 0 | 0 | 0 | 0 | 0 | 0 | 0 | 0 | 0 | 0 | 0 | 0 | 0 | 0 | 0 | 0 | 0 | 0 | 0 | 0 | 0 | 0 | 0 | 0 | 0 | 0 | 0 | 0 | 0 | 0 | 0 | 0 | 0 | 0 | 0 | 0 | 0 | 0 | 0 | 0 | 0 | 0 | 0 | 0 | 0 | 0 | 0 | 0 | 0 | 0 | 0 | 0 | 0 | 0 | 0 | 0 | 0 | 0 | 0 | 0 | КЧФ
397 | Реконструкция ВЛ-10 кВ Ф-306 от ПС Зеленчук Зеленчукских РЭС 4.8 км ( по требованию Ростехнадзора) | prj_109104_3815 | 0 | 0 | 0 | 0 | 0 | 0 | 0 | 0 | 0 | 0 | 0 | 0 | 0 | 0 | 0 | 0 | 0 | 0 | 0 | 0 | 0 | 0 | 0 | 0 | 0 | 0 | 0 | 0 | 0 | 0 | 0 | 0 | 0 | 0 | 0 | 0 | 0 | 0 | 0 | 0 | 0 | 0 | 0 | 0 | 0 | 0 | 0 | 0 | 0 | 0 | 0 | 0 | 0 | 0 | 0 | 0 | 0 | 0 | 0 | 0 | 0 | 0 | 0 | 0 | 0 | 0 | 0 | 0 | 0 | 0 | 0 | КЧФ
398 | Реконструкция ВЛ-0,4 кВ от ТП 12/501 Хабезских РЭС 2.5 км | prj_109104_4206 | 0 | 0 | 0 | 0 | 0 | 0 | 0 | 0 | 0 | 0 | 0 | 0 | 0 | 0 | 0 | 0 | 0 | 0 | 0 | 0 | 0 | 0 | 0 | 0 | 0 | 0 | 0 | 0 | 0 | 0 | 0 | 0 | 0 | 0 | 0 | 0 | 0 | 0 | 0 | 0 | 0 | 0 | 0 | 0 | 0 | 0 | 0 | 0 | 0 | 0 | 0 | 0 | 0 | 0 | 0 | 0 | 0 | 0 | 0 | 0 | 0 | 0 | 0 | 0 | 0 | 0 | 0 | 0 | 0 | 0 | 0 | КЧФ
399 | Реконструкция ВЛ-0.4 кВ от ТП 35/824 Зеленчукские электрические сети (замена дер.опор, провода ) 5.11 км | E_prj_109104_14204 | 0 | 0 | 0 | 0 | 0 | 0 | 0 | 0 | 0 | 0 | 0 | 0 | 0 | 0 | 0 | 0 | 0 | 0 | 0 | 0 | 0 | 0 | 0 | 0 | 0 | 0 | 0 | 0 | 0 | 0 | 0 | 0 | 0 | 0 | 0 | 0 | 0 | 0 | 0 | 0 | 0 | 0 | 0 | 0 | 0 | 0 | 0 | 0 | 0 | 0 | 0 | 0 | 0 | 0 | 0 | 0 | 0 | 0 | 0 | 0 | 0 | 0 | 0 | 0 | 0 | 0 | 0 | 0 | 0 | 0 | Акт взаимозачета № ЦМ 000000058 от 30.06.2016 Уведомление о переуступке № 01-10/1071 от 13.04.2016 Ставропольэнергосбыт. | КЧФ
400 | Реконструкция КТП хозспособом | G_kchf23 | 0 | 0 | 0 | 0 | 0 | 0 | 0 | 0 | 0 | 0 | 0 | 0 | 0 | 0 | 0 | 0 | 0 | 0 | 0 | 0 | 0 | 0 | 0 | 0 | 0 | 0 | 0 | 0 | 0 | 0 | 0 | 0 | 0 | 0 | 0 | 0.04 | 0 | 0 | 0 | 0 | 0 | 0 | 0 | 0 | 0 | 0 | 0 | 0 | 0 | 0 | 0 | 0 | 0 | 0 | 0 | 0 | 0.04 | 0 | 0 | 0 | 0 | 0 | 0 | 0 | 0 | 0 | 0 | 0 | 0 | 0 | Начисление ЗП | КЧФ
401 | Монтаж автоматической установки пожарной сигнализации (АУПС) на объектах КЧФ | G_kchf12 | 0 | 0 | 0 | 0 | 0 | 0 | 0 | 0 | 0 | 0 | 0 | 0 | 0 | 0 | 0 | 0 | 0 | 0 | 0 | 0 | 0 | 0 | 0 | 0 | 0 | 0 | 0 | 0 | 0 | 0 | 0 | 0 | 0 | 0 | 0 | 0 | 0 | 0 | 0 | 0 | 0 | 0 | 0 | 0 | 0 | 0 | 0 | 0 | 0 | 0 | 0 | 0 | 0 | 0 | 0 | 0 | 0 | 0 | 0 | 0 | 0 | 0 | 0 | 0 | 0 | 0 | 0 | 0 | 0 | 0 | 0 | КЧФ
402 | Оборудование, не входящее в сметы строек. | E_prj_109104_13942 | 0 | 0 | 0 | 0 | 0 | 0 | 0 | 0 | 0 | 0 | 0 | 0 | 0 | 0 | 0 | 0 | 0 | 0 | 0 | 0 | 0 | 0 | 0 | 0 | 0 | 0 | 0 | 0 | 0 | 0 | 0 | 0 | 0 | 0 | 0 | 0 | 0 | 0 | 0 | 0 | 0 | 0 | 0 | 0 | 0 | 0 | 0 | 0 | 0 | 0 | 0 | 0 | 0 | 0 | 0 | 0 | 0 | 0 | 0 | 0 | 0 | 0 | 0 | 0 | 0 | 0 | 0 | 0 | 0 | 0 | 0 | КЧФ
403 | Оборудование, требующее монтажа Карачаево-Черкесского филиала | E_prj_109104_13942 | 0 | 0 | 0 | 0 | 0 | 0 | 0 | 0 | 0 | 0 | 0 | 0 | 0 | 0 | 0 | 0 | 0 | 0 | 0 | 0 | 0 | 0 | 0 | 0 | 0 | 0 | 0 | 0 | 0 | 0 | 0 | 0 | 0 | 0 | 0 | 0 | 0 | 0 | 0 | 0 | 0 | 0 | 0 | 0 | 0 | 0 | 0 | 0 | 0 | 0 | 0 | 0 | 0 | 0 | 0 | 0 | 0 | 0 | 0 | 0 | 0 | 0 | 0 | 0 | 0 | 0 | 0 | 0 | 0 | 0 | 0 | КЧФ
1.6. | Технологическое присоединение |  | 0 | 0 | 0 | 0 | 0 | 0 | 0 | 0 | 0 | 0 | 0 | 0 | 0 | 0 | 0 | 0 | 0 | 0 | 0 | 0 | 0 | 0 | 0 | 0 | 0 | 0 | 0 | 0 | 0 | 0 | 0 | 0 | 0 | 0 | 0 | 0 | 0 | 5.653 | 0 | 0 | 0 | 0 | 0 | 0 | 0.493 | 0 | 0 | 0 | 0 | 0 | 0 | 0 | 0 | 0 | 0 | 0 | 0 | 0 | 5.16 | 0 | 0 | 0 | 0 | 0 | 0 | 0 | 0 | 0 | 0 | 0
404 | Реконструкция ВЛ-6 кВ Ф-17 от ПС "Рудник", для технологического присоединени ЗАО "Урупский ГОК" ( Дог. №509/2011 29.08.2011, ТУ №214) L- 4.99 км | F_prj_109104_46722 | 0 | 0 | 0 | 0 | 0 | 0 | 0 | 0 | 0 | 0 | 0 | 0 | 0 | 0 | 0 | 0 | 0 | 0 | 0 | 0 | 0 | 0 | 0 | 0 | 0 | 0 | 0 | 0 | 0 | 0 | 0 | 0 | 0 | 0 | 0 | 0 | 0 | 0 | 0 | 0 | 0 | 0 | 0 | 0 | 0 | 0 | 0 | 0 | 0 | 0 | 0 | 0 | 0 | 0 | 0 | 0 | 0 | 0 | 0 | 0 | 0 | 0 | 0 | 0 | 0 | 0 | 0 | 0 | 0 | 0 | 0 | КЧФ
405 | Реконструкция ВЛ-6 кВ Ф-7 от ПС "Рудник", для технологического присоединени ЗАО "Урупский ГОК" 1800 кВт ( Дог. №509/2011 29.08.2011, ТУ №214) L- 4.33 км | F_prj_109104_46723 | 0 | 0 | 0 | 0 | 0 | 0 | 0 | 0 | 0 | 0 | 0 | 0 | 0 | 0 | 0 | 0 | 0 | 0 | 0 | 0 | 0 | 0 | 0 | 0 | 0 | 0 | 0 | 0 | 0 | 0 | 0 | 0 | 0 | 0 | 0 | 0 | 0 | 4.34 | 0 | 0 | 0 | 0 | 0 | 0 | 0 | 0 | 0 | 0 | 0 | 0 | 0 | 0 | 0 | 0 | 0 | 0 | 0 | 0 | 4.34 | 0 | 0 | 0 | 0 | 0 | 0 | 0 | 0 | 0 | 0 | 0 | 0 | КЧФ
406 | Реконструкция ВЛ - 10 кВ пс Хабез Ф-530 отпайка № 11/17 в а.Эльбурган Хабезский РЭС , с увелич протяженности на 0,35 км (150 кВт) | G_kchf1 | 0 | 0 | 0 | 0 | 0 | 0 | 0 | 0 | 0 | 0 | 0 | 0 | 0 | 0 | 0 | 0 | 0 | 0 | 0 | 0 | 0 | 0 | 0 | 0 | 0 | 0 | 0 | 0 | 0 | 0 | 0 | 0 | 0 | 0 | 0 | 0 | 0 | 0.35 | 0 | 0 | 0 | 0 | 0 | 0 | 0.35 | 0 | 0 | 0 | 0 | 0 | 0 | 0 | 0 | 0 | 0 | 0 | 0 | 0 | 0 | 0 | 0 | 0 | 0 | 0 | 0 | 0 | 0 | 0 | 0 | 0 | 0 | КЧФ
407 | Реконструкция ВЛ-10 Ф-859 с увеличением протяженности на 0,033 км Прикуб РЭС ( 280 кВт; ТУ 953-09-14 25.09.2014, дог.№953 18.03.2015) | G_kchf2 | 0 | 0 | 0 | 0 | 0 | 0 | 0 | 0 | 0 | 0 | 0 | 0 | 0 | 0 | 0 | 0 | 0 | 0 | 0 | 0 | 0 | 0 | 0 | 0 | 0 | 0 | 0 | 0 | 0 | 0 | 0 | 0 | 0 | 0 | 0 | 0 | 0 | 0.033 | 0 | 0 | 0 | 0 | 0 | 0 | 0.033 | 0 | 0 | 0 | 0 | 0 | 0 | 0 | 0 | 0 | 0 | 0 | 0 | 0 | 0 | 0 | 0 | 0 | 0 | 0 | 0 | 0 | 0 | 0 | 0 | 0 | 0 | КЧФ
408 | Реконструкция ВЛ-10 кВ Ф-469 от ПС "Теберда" с увеличением протяженности на 0.4 км (130 кВт; ТУ 110-02-15 12.02.2015 г.; дог.№110 01.06.2015 г.) | G_kchf20 | 0 | 0 | 0 | 0 | 0 | 0 | 0 | 0 | 0 | 0 | 0 | 0 | 0 | 0 | 0 | 0 | 0 | 0 | 0 | 0 | 0 | 0 | 0 | 0 | 0 | 0 | 0 | 0 | 0 | 0 | 0 | 0 | 0 | 0 | 0 | 0 | 0 | 0.4 | 0 | 0 | 0 | 0 | 0 | 0 | 0 | 0 | 0 | 0 | 0 | 0 | 0 | 0 | 0 | 0 | 0 | 0 | 0 | 0 | 0.4 | 0 | 0 | 0 | 0 | 0 | 0 | 0 | 0 | 0 | 0 | 0 | 0 | КЧФ
409 | Реконструкция ВЛ-10 кВ Ф-841 от ПС "ПРП" с увеличением протяженности на 0.03 км (ТУ 928-10-15 05.10.2015 г.; дог. №928 22.12.2015 г. - 60 кВт) | G_kchf19 | 0 | 0 | 0 | 0 | 0 | 0 | 0 | 0 | 0 | 0 | 0 | 0 | 0 | 0 | 0 | 0 | 0 | 0 | 0 | 0 | 0 | 0 | 0 | 0 | 0 | 0 | 0 | 0 | 0 | 0 | 0 | 0 | 0 | 0 | 0 | 0 | 0 | 0.03 | 0 | 0 | 0 | 0 | 0 | 0 | 0 | 0 | 0 | 0 | 0 | 0 | 0 | 0 | 0 | 0 | 0 | 0 | 0 | 0 | 0.03 | 0 | 0 | 0 | 0 | 0 | 0 | 0 | 0 | 0 | 0 | 0 | 0 | КЧФ
410 | Реконструкция ВЛ-0,4 кВ от ТП-35/291 с увеличением протяженности на 0,11 км У-Джег РЭС ( 40 кВТ ;ТУ 91-02-16 09.02.2016, дог.№91 19.02.2016 ) | G_kchf3 | 0 | 0 | 0 | 0 | 0 | 0 | 0 | 0 | 0 | 0 | 0 | 0 | 0 | 0 | 0 | 0 | 0 | 0 | 0 | 0 | 0 | 0 | 0 | 0 | 0 | 0 | 0 | 0 | 0 | 0 | 0 | 0 | 0 | 0 | 0 | 0 | 0 | 0.11 | 0 | 0 | 0 | 0 | 0 | 0 | 0.11 | 0 | 0 | 0 | 0 | 0 | 0 | 0 | 0 | 0 | 0 | 0 | 0 | 0 | 0 | 0 | 0 | 0 | 0 | 0 | 0 | 0 | 0 | 0 | 0 | 0 | 0 | КЧФ
411 | Реконструкция ВЛЭП 0,4 кВ, резерв для технологического присоединения льготной группы заявителей (до 15 кВ) Карачаево-Черкесского филиала | F_prj_109104_13655 | 0 | 0 | 0 | 0 | 0 | 0 | 0 | 0 | 0 | 0 | 0 | 0 | 0 | 0 | 0 | 0 | 0 | 0 | 0 | 0 | 0 | 0 | 0 | 0 | 0 | 0 | 0 | 0 | 0 | 0 | 0 | 0 | 0 | 0 | 0 | 0 | 0 | 0 | 0 | 0 | 0 | 0 | 0 | 0 | 0 | 0 | 0 | 0 | 0 | 0 | 0 | 0 | 0 | 0 | 0 | 0 | 0 | 0 | 0 | 0 | 0 | 0 | 0 | 0 | 0 | 0 | 0 | 0 | 0 | 0 | 0 | КЧФ
412 | Реконструкция ВЛ-0,4 кВ от ТП-10/859 с увеличением протяженности на 0.39 км (7 кВт; ТУ 1062-11-15 16.11.2015 г.; дог.№1062 25.11.2015 г.) | G_kchf22 | 0 | 0 | 0 | 0 | 0 | 0 | 0 | 0 | 0 | 0 | 0 | 0 | 0 | 0 | 0 | 0 | 0 | 0 | 0 | 0 | 0 | 0 | 0 | 0 | 0 | 0 | 0 | 0 | 0 | 0 | 0 | 0 | 0 | 0 | 0 | 0 | 0 | 0.39 | 0 | 0 | 0 | 0 | 0 | 0 | 0 | 0 | 0 | 0 | 0 | 0 | 0 | 0 | 0 | 0 | 0 | 0 | 0 | 0 | 0.39 | 0 | 0 | 0 | 0 | 0 | 0 | 0 | 0 | 0 | 0 | 0 | 0 | КЧФ
413 | ПС 110/10 кВ «Южная». Организация быстродействующих защит ВЛ 110 кВ «Зеленчукская ГЭС – Южная» (Л-42) (ТУ №364р) | F_prj_109104_47376 | 0 | 0 | 0 | 0 | 0 | 0 | 0 | 0 | 0 | 0 | 0 | 0 | 0 | 0 | 0 | 0 | 0 | 0 | 0 | 0 | 0 | 0 | 0 | 0 | 0 | 0 | 0 | 0 | 0 | 0 | 0 | 0 | 0 | 0 | 0 | 0 | 0 | 0 | 0 | 0 | 0 | 0 | 0 | 0 | 0 | 0 | 0 | 0 | 0 | 0 | 0 | 0 | 0 | 0 | 0 | 0 | 0 | 0 | 0 | 0 | 0 | 0 | 0 | 0 | 0 | 0 | 0 | 0 | 0 | 0 | 0 | КЧФ
414 | ПС 110/10 кВ «Южная». Оснащение ПС 110/10 кВ «Южная» устройствами и оборудованием для организации каналов ПА по ВЛ 110 кВ «Черкесск – Южная (Л-217) и по ВЛ 110 кВ Южная – Зеленчукская ГЭС (Л-42) (ТУ №364р) | F_prj_109104_47378 | 0 | 0 | 0 | 0 | 0 | 0 | 0 | 0 | 0 | 0 | 0 | 0 | 0 | 0 | 0 | 0 | 0 | 0 | 0 | 0 | 0 | 0 | 0 | 0 | 0 | 0 | 0 | 0 | 0 | 0 | 0 | 0 | 0 | 0 | 0 | 0 | 0 | 0 | 0 | 0 | 0 | 0 | 0 | 0 | 0 | 0 | 0 | 0 | 0 | 0 | 0 | 0 | 0 | 0 | 0 | 0 | 0 | 0 | 0 | 0 | 0 | 0 | 0 | 0 | 0 | 0 | 0 | 0 | 0 | 0 | 0 | КЧФ
415 | Организация быстродействующей защиты ВЛ 110 кВ Зеленчукская ГЭС – ТОК Москвы. Замена провода ошиновки ячеек ВЛ 110 кВ Ток Москвы - Зеленчукская ГЭС (Л-143) и ВЛ 110 кВ Черкесск – Ток Москвы (Л-218) и шин РУ-110 кВ марки АС-150 на провод сечением не менее АС-185 (ТУ №364р) | F_prj_109104_47380 | 0 | 0 | 0 | 0 | 0 | 0 | 0 | 0 | 0 | 0 | 0 | 0 | 0 | 0 | 0 | 0 | 0 | 0 | 0 | 0 | 0 | 0 | 0 | 0 | 0 | 0 | 0 | 0 | 0 | 0 | 0 | 0 | 0 | 0 | 0 | 0 | 0 | 0 | 0 | 0 | 0 | 0 | 0 | 0 | 0 | 0 | 0 | 0 | 0 | 0 | 0 | 0 | 0 | 0 | 0 | 0 | 0 | 0 | 0 | 0 | 0 | 0 | 0 | 0 | 0 | 0 | 0 | 0 | 0 | 0 | 0 | КЧФ
416 | ПС 110/35/10 кВ «Зеленчук». Организация быстродействующей защиты ВЛ 110 кВ Зеленчукская ГЭС – Зеленчук (Л-144) (ТУ №364р) | F_prj_109104_47381 | 0 | 0 | 0 | 0 | 0 | 0 | 0 | 0 | 0 | 0 | 0 | 0 | 0 | 0 | 0 | 0 | 0 | 0 | 0 | 0 | 0 | 0 | 0 | 0 | 0 | 0 | 0 | 0 | 0 | 0 | 0 | 0 | 0 | 0 | 0 | 0 | 0 | 0 | 0 | 0 | 0 | 0 | 0 | 0 | 0 | 0 | 0 | 0 | 0 | 0 | 0 | 0 | 0 | 0 | 0 | 0 | 0 | 0 | 0 | 0 | 0 | 0 | 0 | 0 | 0 | 0 | 0 | 0 | 0 | 0 | 0 | КЧФ
417 | ПС 110/10 кВ «Карачаевск». Организация быстродействующей защиты ВЛ 110 кВ Зеленчукская ГЭС – Карачаевск (Л-31) (ТУ №364р) | F_prj_109104_47383 | 0 | 0 | 0 | 0 | 0 | 0 | 0 | 0 | 0 | 0 | 0 | 0 | 0 | 0 | 0 | 0 | 0 | 0 | 0 | 0 | 0 | 0 | 0 | 0 | 0 | 0 | 0 | 0 | 0 | 0 | 0 | 0 | 0 | 0 | 0 | 0 | 0 | 0 | 0 | 0 | 0 | 0 | 0 | 0 | 0 | 0 | 0 | 0 | 0 | 0 | 0 | 0 | 0 | 0 | 0 | 0 | 0 | 0 | 0 | 0 | 0 | 0 | 0 | 0 | 0 | 0 | 0 | 0 | 0 | 0 | 0 | КЧФ
2. | Новое строительство |  | 0 | 0 | 0 | 0 | 0 | 0 | 0 | 0 | 0 | 0 | 0 | 0 | 0 | 0 | 0 | 0 | 0 | 0 | 0 | 0 | 0 | 0 | 0 | 0 | 0 | 0 | 0 | 0 | 0 | 0 | 0 | 0 | 0 | 0 | 0 | 0.1 | 0 | 0 | 0 | 0 | 0 | 0 | 0 | 0 | 0 | 0 | 0 | 0 | 0 | 0 | 0 | 0 | 0 | 0 | 0 | 0 | 0.1 | 0 | 0 | 0 | 0 | 0 | 0 | 0 | 0 | 0 | 0 | 0 | 0 | 0
2.1. | Энергосбережение и повышение энергетической эффективности
2.2. | Прочее новое строительство
2.3. | Технологическое присоединение |  | 0 | 0 | 0 | 0 | 0 | 0 | 0 | 0 | 0 | 0 | 0 | 0 | 0 | 0 | 0 | 0 | 0 | 0 | 0 | 0 | 0 | 0 | 0 | 0 | 0 | 0 | 0 | 0 | 0 | 0 | 0 | 0 | 0 | 0 | 0 | 0.1 | 0 | 0 | 0 | 0 | 0 | 0 | 0 | 0 | 0 | 0 | 0 | 0 | 0 | 0 | 0 | 0 | 0 | 0 | 0 | 0 | 0.1 | 0 | 0 | 0 | 0 | 0 | 0 | 0 | 0 | 0 | 0 | 0 | 0 | 0
418 | Строительство КТП-5/841 ( ТУ №928-10-15 05.10.2015 г.-60 кВт) Прикубанский РЭС | G_kchf21 | 0 | 0 | 0 | 0 | 0 | 0 | 0 | 0 | 0 | 0 | 0 | 0 | 0 | 0 | 0 | 0 | 0 | 0 | 0 | 0 | 0 | 0 | 0 | 0 | 0 | 0 | 0 | 0 | 0 | 0 | 0 | 0 | 0 | 0 | 0 | 0.1 | 0 | 0 | 0 | 0 | 0 | 0 | 0 | 0 | 0 | 0 | 0 | 0 | 0 | 0 | 0 | 0 | 0 | 0 | 0 | 0 | 0.1 | 0 | 0 | 0 | 0 | 0 | 0 | 0 | 0 | 0 | 0 | 0 | 0 | 0 | 0 | КЧФ
| Ингушский филиал |  | 0 | 0 | 0 | 0 | 0 | 0 | 0 | 0 | 0 | 0 | 0 | 0 | 0 | 0 | 0 | 0 | 0 | 0 | 0 | 0 | 0 | 0 | 0 | 0 | 0 | 0 | 0 | 0 | 0 | 0 | 0 | 0 | 0 | 0 | 0 | 0 | 0 | 0 | 0 | 0 | 0 | 0 | 0 | 0 | 0 | 0 | 0 | 0 | 0 | 0 | 0 | 0 | 0 | 0 | 0 | 0 | 0 | 0 | 0 | 0 | 0 | 0 | 0 | 0 | 0 | 0 | 0 | 0 | 0 | 0
1 | ТПиР, в т.ч. |  | 0 | 0 | 0 | 0 | 0 | 0 | 0 | 0 | 0 | 0 | 0 | 0 | 0 | 0 | 0 | 0 | 0 | 0 | 0 | 0 | 0 | 0 | 0 | 0 | 0 | 0 | 0 | 0 | 0 | 0 | 0 | 0 | 0 | 0 | 0 | 0 | 0 | 0 | 0 | 0 | 0 | 0 | 0 | 0 | 0 | 0 | 0 | 0 | 0 | 0 | 0 | 0 | 0 | 0 | 0 | 0 | 0 | 0 | 0 | 0 | 0 | 0 | 0 | 0 | 0 | 0 | 0 | 0 | 0 | 0
| ТП, в т.ч. |  | 0 | 0 | 0 | 0 | 0 | 0 | 0 | 0 | 0 | 0 | 0 | 0 | 0 | 0 | 0 | 0 | 0 | 0 | 0 | 0 | 0 | 0 | 0 | 0 | 0 | 0 | 0 | 0 | 0 | 0 | 0 | 0 | 0 | 0 | 0 | 0 | 0 | 0 | 0 | 0 | 0 | 0 | 0 | 0 | 0 | 0 | 0 | 0 | 0 | 0 | 0 | 0 | 0 | 0 | 0 | 0 | 0 | 0 | 0 | 0 | 0 | 0 | 0 | 0 | 0 | 0 | 0 | 0 | 0 | 0
льготники
| прочее ТП |  | 0 | 0 | 0 | 0 | 0 | 0 | 0 | 0 | 0 | 0 | 0 | 0 | 0 | 0 | 0 | 0 | 0 | 0 | 0 | 0 | 0 | 0 | 0 | 0 | 0 | 0 | 0 | 0 | 0 | 0 | 0 | 0 | 0 | 0 | 0 | 0 | 0 | 0 | 0 | 0 | 0 | 0 | 0 | 0 | 0 | 0 | 0 | 0 | 0 | 0 | 0 | 0 | 0 | 0 | 0 | 0 | 0 | 0 | 0 | 0 | 0 | 0 | 0 | 0 | 0 | 0 | 0 | 0 | 0 | 0
| Прочее ТПиР |  | 0 | 0 | 0 | 0 | 0 | 0 | 0 | 0 | 0 | 0 | 0 | 0 | 0 | 0 | 0 | 0 | 0 | 0 | 0 | 0 | 0 | 0 | 0 | 0 | 0 | 0 | 0 | 0 | 0 | 0 | 0 | 0 | 0 | 0 | 0 | 0 | 0 | 0 | 0 | 0 | 0 | 0 | 0 | 0 | 0 | 0 | 0 | 0 | 0 | 0 | 0 | 0 | 0 | 0 | 0 | 0 | 0 | 0 | 0 | 0 | 0 | 0 | 0 | 0 | 0 | 0 | 0 | 0 | 0 | 0
2 | Новое строительство |  | 0 | 0 | 0 | 0 | 0 | 0 | 0 | 0 | 0 | 0 | 0 | 0 | 0 | 0 | 0 | 0 | 0 | 0 | 0 | 0 | 0 | 0 | 0 | 0 | 0 | 0 | 0 | 0 | 0 | 0 | 0 | 0 | 0 | 0 | 0 | 0 | 0 | 0 | 0 | 0 | 0 | 0 | 0 | 0 | 0 | 0 | 0 | 0 | 0 | 0 | 0 | 0 | 0 | 0 | 0 | 0 | 0 | 0 | 0 | 0 | 0 | 0 | 0 | 0 | 0 | 0 | 0 | 0 | 0 | 0
| ТП, в т.ч. |  | 0 | 0 | 0 | 0 | 0 | 0 | 0 | 0 | 0 | 0 | 0 | 0 | 0 | 0 | 0 | 0 | 0 | 0 | 0 | 0 | 0 | 0 | 0 | 0 | 0 | 0 | 0 | 0 | 0 | 0 | 0 | 0 | 0 | 0 | 0 | 0 | 0 | 0 | 0 | 0 | 0 | 0 | 0 | 0 | 0 | 0 | 0 | 0 | 0 | 0 | 0 | 0 | 0 | 0 | 0 | 0 | 0 | 0 | 0 | 0 | 0 | 0 | 0 | 0 | 0 | 0 | 0 | 0 | 0 | 0
льготники
| прочее ТП |  | 0 | 0 | 0 | 0 | 0 | 0 | 0 | 0 | 0 | 0 | 0 | 0 | 0 | 0 | 0 | 0 | 0 | 0 | 0 | 0 | 0 | 0 | 0 | 0 | 0 | 0 | 0 | 0 | 0 | 0 | 0 | 0 | 0 | 0 | 0 | 0 | 0 | 0 | 0 | 0 | 0 | 0 | 0 | 0 | 0 | 0 | 0 | 0 | 0 | 0 | 0 | 0 | 0 | 0 | 0 | 0 | 0 | 0 | 0 | 0 | 0 | 0 | 0 | 0 | 0 | 0 | 0 | 0 | 0 | 0
| Прочее новое строительство |  | 0 | 0 | 0 | 0 | 0 | 0 | 0 | 0 | 0 | 0 | 0 | 0 | 0 | 0 | 0 | 0 | 0 | 0 | 0 | 0 | 0 | 0 | 0 | 0 | 0 | 0 | 0 | 0 | 0 | 0 | 0 | 0 | 0 | 0 | 0 | 0 | 0 | 0 | 0 | 0 | 0 | 0 | 0 | 0 | 0 | 0 | 0 | 0 | 0 | 0 | 0 | 0 | 0 | 0 | 0 | 0 | 0 | 0 | 0 | 0 | 0 | 0 | 0 | 0 | 0 | 0 | 0 | 0 | 0 | 0
1. | Техническое перевооружение и реконструкция |  | 0 | 0 | 0 | 0 | 0 | 0 | 0 | 0 | 0 | 0 | 0 | 0 | 0 | 0 | 0 | 0 | 0 | 0 | 0 | 0 | 0 | 0 | 0 | 0 | 0 | 0 | 0 | 0 | 0 | 0 | 0 | 0 | 0 | 0 | 0 | 0 | 0 | 0 | 0 | 0 | 0 | 0 | 0 | 0 | 0 | 0 | 0 | 0 | 0 | 0 | 0 | 0 | 0 | 0 | 0 | 0 | 0 | 0 | 0 | 0 | 0 | 0 | 0 | 0 | 0 | 0 | 0 | 0 | 0 | 0
1.1. | Энергосбережение и повышение энергетической эффективности |  | 0 | 0 | 0 | 0 | 0 | 0 | 0 | 0 | 0 | 0 | 0 | 0 | 0 | 0 | 0 | 0 | 0 | 0 | 0 | 0 | 0 | 0 | 0 | 0 | 0 | 0 | 0 | 0 | 0 | 0 | 0 | 0 | 0 | 0 | 0 | 0 | 0 | 0 | 0 | 0 | 0 | 0 | 0 | 0 | 0 | 0 | 0 | 0 | 0 | 0 | 0 | 0 | 0 | 0 | 0 | 0 | 0 | 0 | 0 | 0 | 0 | 0 | 0 | 0 | 0 | 0 | 0 | 0 | 0 | 0
419 | Приобретение оборудования для формирования обменного фонда КСУЭ на территории РИ | G_prj_109107_50326 | 0 | 0 | 0 | 0 | 0 | 0 | 0 | 0 | 0 | 0 | 0 | 0 | 0 | 0 | 0 | 0 | 0 | 0 | 0 | 0 | 0 | 0 | 0 | 0 | 0 | 0 | 0 | 0 | 0 | 0 | 0 | 0 | 0 | 0 | 0 | 0 | 0 | 0 | 0 | 0 | 0 | 0 | 0 | 0 | 0 | 0 | 0 | 0 | 0 | 0 | 0 | 0 | 0 | 0 | 0 | 0 | 0 | 0 | 0 | 0 | 0 | 0 | 0 | 0 | 0 | 0 | 0 | 0 | 0 | 0 | 0 | ИНФ
419.1 | Коммутационное оборудование для формирования обменного фонда КСУЭ | 0 | 0 | 0 | 0 | 0 | 0 | 0 | 0 | 0 | 0 | 0 | 0 | 0 | 0 | 0 | 0 | 0 | 0 | 0 | 0 | 0 | 0 | 0 | 0 | 0 | 0 | 0 | 0 | 0 | 0 | 0 | 0 | 0 | 0 | 0 | 0 | 0 | 0 | 0 | 0 | 0 | 0 | 0 | 0 | 0 | 0 | 0 | 0 | 0 | 0 | 0 | 0 | 0 | 0 | 0 | 0 | 0 | 0 | 0 | 0 | 0 | 0 | 0 | 0 | 0 | 0 | 0 | 0 | 0 | 0 | 0 | 0 | ИНФ
419.2 | Приборы учета для формирования обменного фонда КСУЭ | 0 | 0 | 0 | 0 | 0 | 0 | 0 | 0 | 0 | 0 | 0 | 0 | 0 | 0 | 0 | 0 | 0 | 0 | 0 | 0 | 0 | 0 | 0 | 0 | 0 | 0 | 0 | 0 | 0 | 0 | 0 | 0 | 0 | 0 | 0 | 0 | 0 | 0 | 0 | 0 | 0 | 0 | 0 | 0 | 0 | 0 | 0 | 0 | 0 | 0 | 0 | 0 | 0 | 0 | 0 | 0 | 0 | 0 | 0 | 0 | 0 | 0 | 0 | 0 | 0 | 0 | 0 | 0 | 0 | 0 | 0 | 0 | ИНФ
419.3 | Герметичный ответвительный зажим РС 95-10 (прокалывающий зажим) для формирования обменного фонда КСУЭ | 0 | 0 | 0 | 0 | 0 | 0 | 0 | 0 | 0 | 0 | 0 | 0 | 0 | 0 | 0 | 0 | 0 | 0 | 0 | 0 | 0 | 0 | 0 | 0 | 0 | 0 | 0 | 0 | 0 | 0 | 0 | 0 | 0 | 0 | 0 | 0 | 0 | 0 | 0 | 0 | 0 | 0 | 0 | 0 | 0 | 0 | 0 | 0 | 0 | 0 | 0 | 0 | 0 | 0 | 0 | 0 | 0 | 0 | 0 | 0 | 0 | 0 | 0 | 0 | 0 | 0 | 0 | 0 | 0 | 0 | 0 | 0 | ИНФ
419.4 | Изоляторы проходные ИПУ 10/630-7,5 УХЛ1 для формирования обменного фонда КСУЭ | 0 | 0 | 0 | 0 | 0 | 0 | 0 | 0 | 0 | 0 | 0 | 0 | 0 | 0 | 0 | 0 | 0 | 0 | 0 | 0 | 0 | 0 | 0 | 0 | 0 | 0 | 0 | 0 | 0 | 0 | 0 | 0 | 0 | 0 | 0 | 0 | 0 | 0 | 0 | 0 | 0 | 0 | 0 | 0 | 0 | 0 | 0 | 0 | 0 | 0 | 0 | 0 | 0 | 0 | 0 | 0 | 0 | 0 | 0 | 0 | 0 | 0 | 0 | 0 | 0 | 0 | 0 | 0 | 0 | 0 | 0 | 0 | ИНФ
419.5 | Трансформаторы напряжения для формирования обменного фонда КСУЭ | 0 | 0 | 0 | 0 | 0 | 0 | 0 | 0 | 0 | 0 | 0 | 0 | 0 | 0 | 0 | 0 | 0 | 0 | 0 | 0 | 0 | 0 | 0 | 0 | 0 | 0 | 0 | 0 | 0 | 0 | 0 | 0 | 0 | 0 | 0 | 0 | 0 | 0 | 0 | 0 | 0 | 0 | 0 | 0 | 0 | 0 | 0 | 0 | 0 | 0 | 0 | 0 | 0 | 0 | 0 | 0 | 0 | 0 | 0 | 0 | 0 | 0 | 0 | 0 | 0 | 0 | 0 | 0 | 0 | 0 | 0 | 0 | ИНФ
419.6 | Ограничители напряжения | 0 | 0 | 0 | 0 | 0 | 0 | 0 | 0 | 0 | 0 | 0 | 0 | 0 | 0 | 0 | 0 | 0 | 0 | 0 | 0 | 0 | 0 | 0 | 0 | 0 | 0 | 0 | 0 | 0 | 0 | 0 | 0 | 0 | 0 | 0 | 0 | 0 | 0 | 0 | 0 | 0 | 0 | 0 | 0 | 0 | 0 | 0 | 0 | 0 | 0 | 0 | 0 | 0 | 0 | 0 | 0 | 0 | 0 | 0 | 0 | 0 | 0 | 0 | 0 | 0 | 0 | 0 | 0 | 0 | 0 | 0 | 0 | ИНФ
419.7 | Пломбировочные материалы для формирования обменного фонда КСУЭ | 0 | 0 | 0 | 0 | 0 | 0 | 0 | 0 | 0 | 0 | 0 | 0 | 0 | 0 | 0 | 0 | 0 | 0 | 0 | 0 | 0 | 0 | 0 | 0 | 0 | 0 | 0 | 0 | 0 | 0 | 0 | 0 | 0 | 0 | 0 | 0 | 0 | 0 | 0 | 0 | 0 | 0 | 0 | 0 | 0 | 0 | 0 | 0 | 0 | 0 | 0 | 0 | 0 | 0 | 0 | 0 | 0 | 0 | 0 | 0 | 0 | 0 | 0 | 0 | 0 | 0 | 0 | 0 | 0 | 0 | 0 | 0 | ИНФ
1.2. | Создание систем противоаварийной и режимной автоматики
1.3. | Создание систем телемеханики и связи |  | 0 | 0 | 0 | 0 | 0 | 0 | 0 | 0 | 0 | 0 | 0 | 0 | 0 | 0 | 0 | 0 | 0 | 0 | 0 | 0 | 0 | 0 | 0 | 0 | 0 | 0 | 0 | 0 | 0 | 0 | 0 | 0 | 0 | 0 | 0 | 0 | 0 | 0 | 0 | 0 | 0 | 0 | 0 | 0 | 0 | 0 | 0 | 0 | 0 | 0 | 0 | 0 | 0 | 0 | 0 | 0 | 0 | 0 | 0 | 0 | 0 | 0 | 0 | 0 | 0 | 0 | 0 | 0 | 0 | 0
420 | Модернизация системы сбора и передачи телеинформации Ингушского филиала на ПС 110 кВ Плиево | prj_109107_12758 | 0 | 0 | 0 | 0 | 0 | 0 | 0 | 0 | 0 | 0 | 0 | 0 | 0 | 0 | 0 | 0 | 0 | 0 | 0 | 0 | 0 | 0 | 0 | 0 | 0 | 0 | 0 | 0 | 0 | 0 | 0 | 0 | 0 | 0 | 0 | 0 | 0 | 0 | 0 | 0 | 0 | 0 | 0 | 0 | 0 | 0 | 0 | 0 | 0 | 0 | 0 | 0 | 0 | 0 | 0 | 0 | 0 | 0 | 0 | 0 | 0 | 0 | 0 | 0 | 0 | 0 | 0 | 0 | 0 | 0 | 0 | ИНФ
1.4. | Установка устройств регулирования напряжения и компенсации реактивной мощности
1.5. | Прочее |  | 0 | 0 | 0 | 0 | 0 | 0 | 0 | 0 | 0 | 0 | 0 | 0 | 0 | 0 | 0 | 0 | 0 | 0 | 0 | 0 | 0 | 0 | 0 | 0 | 0 | 0 | 0 | 0 | 0 | 0 | 0 | 0 | 0 | 0 | 0 | 0 | 0 | 0 | 0 | 0 | 0 | 0 | 0 | 0 | 0 | 0 | 0 | 0 | 0 | 0 | 0 | 0 | 0 | 0 | 0 | 0 | 0 | 0 | 0 | 0 | 0 | 0 | 0 | 0 | 0 | 0 | 0 | 0 | 0 | 0
421 | Реконструкция ПС 35/10 Кв "Экажево" ОРУ 35кВ. Замена Т-2 (2,5МВА на 6,3МВА). | prj_109107_3388 | 0 | 0 | 0 | 0 | 0 | 0 | 0 | 0 | 0 | 0 | 0 | 0 | 0 | 0 | 0 | 0 | 0 | 0 | 0 | 0 | 0 | 0 | 0 | 0 | 0 | 0 | 0 | 0 | 0 | 0 | 0 | 0 | 0 | 0 | 0 | 0 | 0 | 0 | 0 | 0 | 0 | 0 | 0 | 0 | 0 | 0 | 0 | 0 | 0 | 0 | 0 | 0 | 0 | 0 | 0 | 0 | 0 | 0 | 0 | 0 | 0 | 0 | 0 | 0 | 0 | 0 | 0 | 0 | 0 | 0 | 0 | ИНФ
422 | Монтаж систем пожарной сигнализации в Сунженских РЭС, Карабулахских РЭС, Джейрахских РЭС | G_inf8 | 0 | 0 | 0 | 0 | 0 | 0 | 0 | 0 | 0 | 0 | 0 | 0 | 0 | 0 | 0 | 0 | 0 | 0 | 0 | 0 | 0 | 0 | 0 | 0 | 0 | 0 | 0 | 0 | 0 | 0 | 0 | 0 | 0 | 0 | 0 | 0 | 0 | 0 | 0 | 0 | 0 | 0 | 0 | 0 | 0 | 0 | 0 | 0 | 0 | 0 | 0 | 0 | 0 | 0 | 0 | 0 | 0 | 0 | 0 | 0 | 0 | 0 | 0 | 0 | 0 | 0 | 0 | 0 | 0 | 0 | 0 | ИНФ
423 | Оборудование, не входящее в сметы строек. | G_prj_109107_12790 | 0 | 0 | 0 | 0 | 0 | 0 | 0 | 0 | 0 | 0 | 0 | 0 | 0 | 0 | 0 | 0 | 0 | 0 | 0 | 0 | 0 | 0 | 0 | 0 | 0 | 0 | 0 | 0 | 0 | 0 | 0 | 0 | 0 | 0 | 0 | 0 | 0 | 0 | 0 | 0 | 0 | 0 | 0 | 0 | 0 | 0 | 0 | 0 | 0 | 0 | 0 | 0 | 0 | 0 | 0 | 0 | 0 | 0 | 0 | 0 | 0 | 0 | 0 | 0 | 0 | 0 | 0 | 0 | 0 | 0 | 0 | ИНФ
424 | Оборудование, требующее монтажа Ингушского филиала | G_prj_109107_50251 | 0 | 0 | 0 | 0 | 0 | 0 | 0 | 0 | 0 | 0 | 0 | 0 | 0 | 0 | 0 | 0 | 0 | 0 | 0 | 0 | 0 | 0 | 0 | 0 | 0 | 0 | 0 | 0 | 0 | 0 | 0 | 0 | 0 | 0 | 0 | 0 | 0 | 0 | 0 | 0 | 0 | 0 | 0 | 0 | 0 | 0 | 0 | 0 | 0 | 0 | 0 | 0 | 0 | 0 | 0 | 0 | 0 | 0 | 0 | 0 | 0 | 0 | 0 | 0 | 0 | 0 | 0 | 0 | 0 | 0 | 0 | ИНФ
1.6. | Технологическое присоединение
2. | Новое строительство
2.1. | Энергосбережение и повышение энергетической эффективности
2.2. | Прочее новое строительство
2.3. | Технологическое присоединение
| Аппарат управления |  | 0 | 0 | 0 | 0 | 0 | 0 | 0 | 0 | 0 | 0 | 0 | 0 | 0 | 0 | 0 | 0 | 0 | 0 | 0 | 0 | 0 | 0 | 0 | 0 | 0 | 0 | 0 | 0 | 0 | 0 | 0 | 0 | 0 | 0 | 0 | 0 | 0 | 0 | 0 | 0 | 0 | 0 | 0 | 0 | 0 | 0 | 0 | 0 | 0 | 0 | 0 | 0 | 0 | 0 | 0 | 0 | 0 | 0 | 0 | 0 | 0 | 0 | 0 | 0 | 0 | 0 | 0 | 0 | 0 | 0
1 | ТПиР, в т.ч. |  | 0 | 0 | 0 | 0 | 0 | 0 | 0 | 0 | 0 | 0 | 0 | 0 | 0 | 0 | 0 | 0 | 0 | 0 | 0 | 0 | 0 | 0 | 0 | 0 | 0 | 0 | 0 | 0 | 0 | 0 | 0 | 0 | 0 | 0 | 0 | 0 | 0 | 0 | 0 | 0 | 0 | 0 | 0 | 0 | 0 | 0 | 0 | 0 | 0 | 0 | 0 | 0 | 0 | 0 | 0 | 0 | 0 | 0 | 0 | 0 | 0 | 0 | 0 | 0 | 0 | 0 | 0 | 0 | 0 | 0
| ТП, в т.ч. |  | 0 | 0 | 0 | 0 | 0 | 0 | 0 | 0 | 0 | 0 | 0 | 0 | 0 | 0 | 0 | 0 | 0 | 0 | 0 | 0 | 0 | 0 | 0 | 0 | 0 | 0 | 0 | 0 | 0 | 0 | 0 | 0 | 0 | 0 | 0 | 0 | 0 | 0 | 0 | 0 | 0 | 0 | 0 | 0 | 0 | 0 | 0 | 0 | 0 | 0 | 0 | 0 | 0 | 0 | 0 | 0 | 0 | 0 | 0 | 0 | 0 | 0 | 0 | 0 | 0 | 0 | 0 | 0 | 0 | 0
льготники
| прочее ТП |  | 0 | 0 | 0 | 0 | 0 | 0 | 0 | 0 | 0 | 0 | 0 | 0 | 0 | 0 | 0 | 0 | 0 | 0 | 0 | 0 | 0 | 0 | 0 | 0 | 0 | 0 | 0 | 0 | 0 | 0 | 0 | 0 | 0 | 0 | 0 | 0 | 0 | 0 | 0 | 0 | 0 | 0 | 0 | 0 | 0 | 0 | 0 | 0 | 0 | 0 | 0 | 0 | 0 | 0 | 0 | 0 | 0 | 0 | 0 | 0 | 0 | 0 | 0 | 0 | 0 | 0 | 0 | 0 | 0 | 0
| Прочее ТПиР |  | 0 | 0 | 0 | 0 | 0 | 0 | 0 | 0 | 0 | 0 | 0 | 0 | 0 | 0 | 0 | 0 | 0 | 0 | 0 | 0 | 0 | 0 | 0 | 0 | 0 | 0 | 0 | 0 | 0 | 0 | 0 | 0 | 0 | 0 | 0 | 0 | 0 | 0 | 0 | 0 | 0 | 0 | 0 | 0 | 0 | 0 | 0 | 0 | 0 | 0 | 0 | 0 | 0 | 0 | 0 | 0 | 0 | 0 | 0 | 0 | 0 | 0 | 0 | 0 | 0 | 0 | 0 | 0 | 0 | 0
2 | Новое строительство |  | 0 | 0 | 0 | 0 | 0 | 0 | 0 | 0 | 0 | 0 | 0 | 0 | 0 | 0 | 0 | 0 | 0 | 0 | 0 | 0 | 0 | 0 | 0 | 0 | 0 | 0 | 0 | 0 | 0 | 0 | 0 | 0 | 0 | 0 | 0 | 0 | 0 | 0 | 0 | 0 | 0 | 0 | 0 | 0 | 0 | 0 | 0 | 0 | 0 | 0 | 0 | 0 | 0 | 0 | 0 | 0 | 0 | 0 | 0 | 0 | 0 | 0 | 0 | 0 | 0 | 0 | 0 | 0 | 0 | 0
| ТП, в т.ч. |  | 0 | 0 | 0 | 0 | 0 | 0 | 0 | 0 | 0 | 0 | 0 | 0 | 0 | 0 | 0 | 0 | 0 | 0 | 0 | 0 | 0 | 0 | 0 | 0 | 0 | 0 | 0 | 0 | 0 | 0 | 0 | 0 | 0 | 0 | 0 | 0 | 0 | 0 | 0 | 0 | 0 | 0 | 0 | 0 | 0 | 0 | 0 | 0 | 0 | 0 | 0 | 0 | 0 | 0 | 0 | 0 | 0 | 0 | 0 | 0 | 0 | 0 | 0 | 0 | 0 | 0 | 0 | 0 | 0 | 0
льготники
| прочее ТП |  | 0 | 0 | 0 | 0 | 0 | 0 | 0 | 0 | 0 | 0 | 0 | 0 | 0 | 0 | 0 | 0 | 0 | 0 | 0 | 0 | 0 | 0 | 0 | 0 | 0 | 0 | 0 | 0 | 0 | 0 | 0 | 0 | 0 | 0 | 0 | 0 | 0 | 0 | 0 | 0 | 0 | 0 | 0 | 0 | 0 | 0 | 0 | 0 | 0 | 0 | 0 | 0 | 0 | 0 | 0 | 0 | 0 | 0 | 0 | 0 | 0 | 0 | 0 | 0 | 0 | 0 | 0 | 0 | 0 | 0
| Прочее новое строительство |  | 0 | 0 | 0 | 0 | 0 | 0 | 0 | 0 | 0 | 0 | 0 | 0 | 0 | 0 | 0 | 0 | 0 | 0 | 0 | 0 | 0 | 0 | 0 | 0 | 0 | 0 | 0 | 0 | 0 | 0 | 0 | 0 | 0 | 0 | 0 | 0 | 0 | 0 | 0 | 0 | 0 | 0 | 0 | 0 | 0 | 0 | 0 | 0 | 0 | 0 | 0 | 0 | 0 | 0 | 0 | 0 | 0 | 0 | 0 | 0 | 0 | 0 | 0 | 0 | 0 | 0 | 0 | 0 | 0 | 0
1. | Техническое перевооружение и реконструкция |  | 0 | 0 | 0 | 0 | 0 | 0 | 0 | 0 | 0 | 0 | 0 | 0 | 0 | 0 | 0 | 0 | 0 | 0 | 0 | 0 | 0 | 0 | 0 | 0 | 0 | 0 | 0 | 0 | 0 | 0 | 0 | 0 | 0 | 0 | 0 | 0 | 0 | 0 | 0 | 0 | 0 | 0 | 0 | 0 | 0 | 0 | 0 | 0 | 0 | 0 | 0 | 0 | 0 | 0 | 0 | 0 | 0 | 0 | 0 | 0 | 0 | 0 | 0 | 0 | 0 | 0 | 0 | 0 | 0 | 0
1.1. | Энергосбережение и повышение энергетической эффективности |  | 0 | 0 | 0 | 0 | 0 | 0 | 0 | 0 | 0 | 0 | 0 | 0 | 0 | 0 | 0 | 0 | 0 | 0 | 0 | 0 | 0 | 0 | 0 | 0 | 0 | 0 | 0 | 0 | 0 | 0 | 0 | 0 | 0 | 0 | 0 | 0 | 0 | 0 | 0 | 0 | 0 | 0 | 0 | 0 | 0 | 0 | 0 | 0 | 0 | 0 | 0 | 0 | 0 | 0 | 0 | 0 | 0 | 0 | 0 | 0 | 0 | 0 | 0 | 0 | 0 | 0 | 0 | 0 | 0 | 0
425 | Комплексная программа мер по снижению сверхнормативных потерь | prj_109101_14666 | 0 | 0 | 0 | 0 | 0 | 0 | 0 | 0 | 0 | 0 | 0 | 0 | 0 | 0 | 0 | 0 | 0 | 0 | 0 | 0 | 0 | 0 | 0 | 0 | 0 | 0 | 0 | 0 | 0 | 0 | 0 | 0 | 0 | 0 | 0 | 0 | 0 | 0 | 0 | 0 | 0 | 0 | 0 | 0 | 0 | 0 | 0 | 0 | 0 | 0 | 0 | 0 | 0 | 0 | 0 | 0 | 0 | 0 | 0 | 0 | 0 | 0 | 0 | 0 | 0 | 0 | 0 | 0 | 0 | 0 | 0 | АУ
426 | Приобретение оборудования для формирования обменного фонда КСУЭ на территории ЧР | prj_109101_50325 | 0 | 0 | 0 | 0 | 0 | 0 | 0 | 0 | 0 | 0 | 0 | 0 | 0 | 0 | 0 | 0 | 0 | 0 | 0 | 0 | 0 | 0 | 0 | 0 | 0 | 0 | 0 | 0 | 0 | 0 | 0 | 0 | 0 | 0 | 0 | 0 | 0 | 0 | 0 | 0 | 0 | 0 | 0 | 0 | 0 | 0 | 0 | 0 | 0 | 0 | 0 | 0 | 0 | 0 | 0 | 0 | 0 | 0 | 0 | 0 | 0 | 0 | 0 | 0 | 0 | 0 | 0 | 0 | 0 | 0 | 0 | АУ
426.1 | Коммутационное оборудование для формирования обменного фонда КСУЭ | 0 | 0 | 0 | 0 | 0 | 0 | 0 | 0 | 0 | 0 | 0 | 0 | 0 | 0 | 0 | 0 | 0 | 0 | 0 | 0 | 0 | 0 | 0 | 0 | 0 | 0 | 0 | 0 | 0 | 0 | 0 | 0 | 0 | 0 | 0 | 0 | 0 | 0 | 0 | 0 | 0 | 0 | 0 | 0 | 0 | 0 | 0 | 0 | 0 | 0 | 0 | 0 | 0 | 0 | 0 | 0 | 0 | 0 | 0 | 0 | 0 | 0 | 0 | 0 | 0 | 0 | 0 | 0 | 0 | 0 | 0 | 0 | АУ
426.2 | Приборы учета для формирования обменного фонда КСУЭ | 0 | 0 | 0 | 0 | 0 | 0 | 0 | 0 | 0 | 0 | 0 | 0 | 0 | 0 | 0 | 0 | 0 | 0 | 0 | 0 | 0 | 0 | 0 | 0 | 0 | 0 | 0 | 0 | 0 | 0 | 0 | 0 | 0 | 0 | 0 | 0 | 0 | 0 | 0 | 0 | 0 | 0 | 0 | 0 | 0 | 0 | 0 | 0 | 0 | 0 | 0 | 0 | 0 | 0 | 0 | 0 | 0 | 0 | 0 | 0 | 0 | 0 | 0 | 0 | 0 | 0 | 0 | 0 | 0 | 0 | 0 | 0 | АУ
426.3 | Герметичный ответвительный зажим РС 95-10 (прокалывающий зажим) для формирования обменного фонда КСУЭ | 0 | 0 | 0 | 0 | 0 | 0 | 0 | 0 | 0 | 0 | 0 | 0 | 0 | 0 | 0 | 0 | 0 | 0 | 0 | 0 | 0 | 0 | 0 | 0 | 0 | 0 | 0 | 0 | 0 | 0 | 0 | 0 | 0 | 0 | 0 | 0 | 0 | 0 | 0 | 0 | 0 | 0 | 0 | 0 | 0 | 0 | 0 | 0 | 0 | 0 | 0 | 0 | 0 | 0 | 0 | 0 | 0 | 0 | 0 | 0 | 0 | 0 | 0 | 0 | 0 | 0 | 0 | 0 | 0 | 0 | 0 | 0 | АУ
426.4 | Изоляторы проходные ИПУ 10/630-7,5 УХЛ1 для формирования обменного фонда КСУЭ | 0 | 0 | 0 | 0 | 0 | 0 | 0 | 0 | 0 | 0 | 0 | 0 | 0 | 0 | 0 | 0 | 0 | 0 | 0 | 0 | 0 | 0 | 0 | 0 | 0 | 0 | 0 | 0 | 0 | 0 | 0 | 0 | 0 | 0 | 0 | 0 | 0 | 0 | 0 | 0 | 0 | 0 | 0 | 0 | 0 | 0 | 0 | 0 | 0 | 0 | 0 | 0 | 0 | 0 | 0 | 0 | 0 | 0 | 0 | 0 | 0 | 0 | 0 | 0 | 0 | 0 | 0 | 0 | 0 | 0 | 0 | 0 | АУ
426.5 | Ограничители напряжения для формирования обменного фонда КСУЭ | 0 | 0 | 0 | 0 | 0 | 0 | 0 | 0 | 0 | 0 | 0 | 0 | 0 | 0 | 0 | 0 | 0 | 0 | 0 | 0 | 0 | 0 | 0 | 0 | 0 | 0 | 0 | 0 | 0 | 0 | 0 | 0 | 0 | 0 | 0 | 0 | 0 | 0 | 0 | 0 | 0 | 0 | 0 | 0 | 0 | 0 | 0 | 0 | 0 | 0 | 0 | 0 | 0 | 0 | 0 | 0 | 0 | 0 | 0 | 0 | 0 | 0 | 0 | 0 | 0 | 0 | 0 | 0 | 0 | 0 | 0 | 0 | АУ
426.6 | Трансформаторы напряжения для формирования обменного фонда КСУЭ | 0 | 0 | 0 | 0 | 0 | 0 | 0 | 0 | 0 | 0 | 0 | 0 | 0 | 0 | 0 | 0 | 0 | 0 | 0 | 0 | 0 | 0 | 0 | 0 | 0 | 0 | 0 | 0 | 0 | 0 | 0 | 0 | 0 | 0 | 0 | 0 | 0 | 0 | 0 | 0 | 0 | 0 | 0 | 0 | 0 | 0 | 0 | 0 | 0 | 0 | 0 | 0 | 0 | 0 | 0 | 0 | 0 | 0 | 0 | 0 | 0 | 0 | 0 | 0 | 0 | 0 | 0 | 0 | 0 | 0 | 0 | 0 | АУ
426.7 | Пломбировочные материалы для формирования обменного фонда КСУЭ | 0 | 0 | 0 | 0 | 0 | 0 | 0 | 0 | 0 | 0 | 0 | 0 | 0 | 0 | 0 | 0 | 0 | 0 | 0 | 0 | 0 | 0 | 0 | 0 | 0 | 0 | 0 | 0 | 0 | 0 | 0 | 0 | 0 | 0 | 0 | 0 | 0 | 0 | 0 | 0 | 0 | 0 | 0 | 0 | 0 | 0 | 0 | 0 | 0 | 0 | 0 | 0 | 0 | 0 | 0 | 0 | 0 | 0 | 0 | 0 | 0 | 0 | 0 | 0 | 0 | 0 | 0 | 0 | 0 | 0 | 0 | 0 | АУ
1.2. | Создание систем противоаварийной и режимной автоматики
1.3. | Создание систем телемеханики и связи
1.4. | Установка устройств регулирования напряжения и компенсации реактивной мощности
1.5. | Прочее |  | 0 | 0 | 0 | 0 | 0 | 0 | 0 | 0 | 0 | 0 | 0 | 0 | 0 | 0 | 0 | 0 | 0 | 0 | 0 | 0 | 0 | 0 | 0 | 0 | 0 | 0 | 0 | 0 | 0 | 0 | 0 | 0 | 0 | 0 | 0 | 0 | 0 | 0 | 0 | 0 | 0 | 0 | 0 | 0 | 0 | 0 | 0 | 0 | 0 | 0 | 0 | 0 | 0 | 0 | 0 | 0 | 0 | 0 | 0 | 0 | 0 | 0 | 0 | 0 | 0 | 0 | 0 | 0 | 0 | 0
427 | Выполнение работ по ИТО допол. мест в системе кабельная структурированная | G_au4 | 0 | 0 | 0 | 0 | 0 | 0 | 0 | 0 | 0 | 0 | 0 | 0 | 0 | 0 | 0 | 0 | 0 | 0 | 0 | 0 | 0 | 0 | 0 | 0 | 0 | 0 | 0 | 0 | 0 | 0 | 0 | 0 | 0 | 0 | 0 | 0 | 0 | 0 | 0 | 0 | 0 | 0 | 0 | 0 | 0 | 0 | 0 | 0 | 0 | 0 | 0 | 0 | 0 | 0 | 0 | 0 | 0 | 0 | 0 | 0 | 0 | 0 | 0 | 0 | 0 | 0 | 0 | 0 | 0 | 0 | 0 | АУ
428 | Оборудование, не входящее в сметы строек. | prj_109101_14569 | 0 | 0 | 0 | 0 | 0 | 0 | 0 | 0 | 0 | 0 | 0 | 0 | 0 | 0 | 0 | 0 | 0 | 0 | 0 | 0 | 0 | 0 | 0 | 0 | 0 | 0 | 0 | 0 | 0 | 0 | 0 | 0 | 0 | 0 | 0 | 0 | 0 | 0 | 0 | 0 | 0 | 0 | 0 | 0 | 0 | 0 | 0 | 0 | 0 | 0 | 0 | 0 | 0 | 0 | 0 | 0 | 0 | 0 | 0 | 0 | 0 | 0 | 0 | 0 | 0 | 0 | 0 | 0 | 0 | 0 | 0 | АУ
429 | Оборудование, требующее монтажа Аппарата управления | G_au5 | 0 | 0 | 0 | 0 | 0 | 0 | 0 | 0 | 0 | 0 | 0 | 0 | 0 | 0 | 0 | 0 | 0 | 0 | 0 | 0 | 0 | 0 | 0 | 0 | 0 | 0 | 0 | 0 | 0 | 0 | 0 | 0 | 0 | 0 | 0 | 0 | 0 | 0 | 0 | 0 | 0 | 0 | 0 | 0 | 0 | 0 | 0 | 0 | 0 | 0 | 0 | 0 | 0 | 0 | 0 | 0 | 0 | 0 | 0 | 0 | 0 | 0 | 0 | 0 | 0 | 0 | 0 | 0 | 0 | 0 | 0 | АУ
1.6. | Технологическое присоединение
2. | Новое строительство
2.1. | Энергосбережение и повышение энергетической эффективности
2.2. | Прочее новое строительство
2.3. | Технологическое присоединение
Справочно:
Оплата процентов за привлеченные кредитные ресурсы
1 | Объект 1
2 | Объект 2
…
* - в ценах отчетного года
** - план, согласно утвержденной инвестиционной программе
*** - накопленным итогом за год
Примечание: для сетевых объектов с разделением объектов на ПС, ВЛ и КЛ

## 17 Квартал вывод
Приложение № 17
к приказу Минэнерго России
от «__» _____ 2016 г. №___
Год раскрытия информации: 2016 год
Отчет за 9 месяцев 2016 года
об исполнении инвестиционной программы
ПАО "МРСК Северного Кавказа"
фирменное наименование субъекта электроэнергетики
на период 2016 год
период реализации инвестиционной программы
|  |  |  | 0 |  | 0 |  |  | 0 |  | 0 |  |  | 0 |  | 0 |  |  | 0 |  | 0 |  |  | 0 |  | 0 |  |  | 0 |  | 0 |  |  | 0 |  | 0 |  |  | 0 |  | 0 |  |  | 0 |  | 0 |  |  | 0 |  | 0
|  |  |  | 0 |  | 56.6 |  |  | 0 |  | 0 |  |  | 0 |  | 0 |  |  | 0 |  | 46.6 |  |  | 0 |  | 10 |  |  | 15.108 |  | 3.923 |  |  | 6.98 |  | 1.793 |  |  | 3.201 |  | 0.66 |  |  | 4.927 |  | 1.47 |  |  | 0 |  | 0
Раздел 7. Отчет о выводе мощностей из эксплуатации
№ пп | Наименование инвестиционного проекта (группы инвестиционных проектов) | Идентифика-тор инвестицион-ного проекта | Диспетчерское наименование | Вывод мощностей из эксплуатации | [49 empty] | Причины неисполнения плана
|  |  |  | План | [24 empty] | Факт
|  |  |  | Всего |  |  |  |  | 1 квартал |  |  |  |  | 2 квартал |  |  |  |  | 3 квартал |  |  |  |  | 4 квартал |  |  |  |  | Всего |  |  |  |  | 1 квартал |  |  |  |  | 2 квартал |  |  |  |  | 3 квартал |  |  |  |  | 4 квартал
|  |  |  | МВ×А | Мвар | км ЛЭП | МВт | Другое | МВ×А | Мвар | км ЛЭП | МВт | Другое | МВ×А | Мвар | км ЛЭП | МВт | Другое | МВ×А | Мвар | км ЛЭП | МВт | Другое | МВ×А | Мвар | км ЛЭП | МВт | Другое | МВ×А | Мвар | км ЛЭП | МВт | Другое | МВ×А | Мвар | км ЛЭП | МВт | Другое | МВ×А | Мвар | км ЛЭП | МВт | Другое | МВ×А | Мвар | км ЛЭП | МВт | Другое | МВ×А | Мвар | км ЛЭП | МВт | Другое
1 | 2 | 3 | 4 | 5 | 6 | 7 | 8 | 9 | 10 | 11 | 12 | 13 | 14 | 15 | 16 | 17 | 18 | 19 | 20 | 21 | 22 | 23 | 24 | 25 | 26 | 27 | 28 | 29 | 30 | 31 | 32 | 33 | 34 | 35 | 36 | 37 | 38 | 39 | 40 | 41 | 42 | 43 | 44 | 45 | 46 | 47 | 48 | 49 | 50 | 51 | 52 | 53 | 54 | 55
| ВСЕГО, |  |  | 0 | 0 | 56.6 | 0 | 0 | 0 | 0 | 0 | 0 | 0 | 0 | 0 | 0 | 0 | 0 | 0 | 0 | 46.6 | 0 | 0 | 0 | 0 | 10 | 0 | 0 | 15.108 | 0 | 3.923 | 0 | 0 | 6.98 | 0 | 1.793 | 0 | 0 | 3.201 | 0 | 0.66 | 0 | 0 | 4.927 | 0 | 1.47 | 0 | 0 | 0 | 0 | 0 | 0 | 0
| ТПиР, в т.ч. |  |  | 0 | 0 | 56.6 | 0 | 0 | 0 | 0 | 0 | 0 | 0 | 0 | 0 | 0 | 0 | 0 | 0 | 0 | 46.6 | 0 | 0 | 0 | 0 | 10 | 0 | 0 | 15.108 | 0 | 2.453 | 0 | 0 | 6.98 | 0 | 1.793 | 0 | 0 | 3.201 | 0 | 0.66 | 0 | 0 | 4.927 | 0 | 0 | 0 | 0 | 0 | 0 | 0 | 0 | 0
| ТП, в т.ч. |  |  | 0 | 0 | 0 | 0 | 0 | 0 | 0 | 0 | 0 | 0 | 0 | 0 | 0 | 0 | 0 | 0 | 0 | 0 | 0 | 0 | 0 | 0 | 0 | 0 | 0 | 0.01 | 0 | 2.453 | 0 | 0 | 0 | 0 | 1.793 | 0 | 0 | 0 | 0 | 0.66 | 0 | 0 | 0.01 | 0 | 0 | 0 | 0 | 0 | 0 | 0 | 0 | 0
| льготники |  |  | 0 | 0 | 0 | 0 | 0 | 0 | 0 | 0 | 0 | 0 | 0 | 0 | 0 | 0 | 0 | 0 | 0 | 0 | 0 | 0 | 0 | 0 | 0 | 0 | 0 | 0.01 | 0 | 1.96 | 0 | 0 | 0 | 0 | 1.3 | 0 | 0 | 0 | 0 | 0.66 | 0 | 0 | 0.01 | 0 | 0 | 0 | 0 | 0 | 0 | 0 | 0 | 0
| прочее ТП |  |  | 0 | 0 | 0 | 0 | 0 | 0 | 0 | 0 | 0 | 0 | 0 | 0 | 0 | 0 | 0 | 0 | 0 | 0 | 0 | 0 | 0 | 0 | 0 | 0 | 0 | 0 | 0 | 0.493 | 0 | 0 | 0 | 0 | 0.493 | 0 | 0 | 0 | 0 | 0 | 0 | 0 | 0 | 0 | 0 | 0 | 0 | 0 | 0 | 0 | 0 | 0
| Прочее ТПиР |  |  | 0 | 0 | 56.6 | 0 | 0 | 0 | 0 | 0 | 0 | 0 | 0 | 0 | 0 | 0 | 0 | 0 | 0 | 46.6 | 0 | 0 | 0 | 0 | 10 | 0 | 0 | 15.098 | 0 | 0 | 0 | 0 | 6.98 | 0 | 0 | 0 | 0 | 3.201 | 0 | 0 | 0 | 0 | 4.917 | 0 | 0 | 0 | 0 | 0 | 0 | 0 | 0 | 0
| Новое строительство |  |  | 0 | 0 | 0 | 0 | 0 | 0 | 0 | 0 | 0 | 0 | 0 | 0 | 0 | 0 | 0 | 0 | 0 | 0 | 0 | 0 | 0 | 0 | 0 | 0 | 0 | 0 | 0 | 1.47 | 0 | 0 | 0 | 0 | 0 | 0 | 0 | 0 | 0 | 0 | 0 | 0 | 0 | 0 | 1.47 | 0 | 0 | 0 | 0 | 0 | 0 | 0
| ТП, в т.ч. |  |  | 0 | 0 | 0 | 0 | 0 | 0 | 0 | 0 | 0 | 0 | 0 | 0 | 0 | 0 | 0 | 0 | 0 | 0 | 0 | 0 | 0 | 0 | 0 | 0 | 0 | 0 | 0 | 1.47 | 0 | 0 | 0 | 0 | 0 | 0 | 0 | 0 | 0 | 0 | 0 | 0 | 0 | 0 | 1.47 | 0 | 0 | 0 | 0 | 0 | 0 | 0
| льготники |  |  | 0 | 0 | 0 | 0 | 0 | 0 | 0 | 0 | 0 | 0 | 0 | 0 | 0 | 0 | 0 | 0 | 0 | 0 | 0 | 0 | 0 | 0 | 0 | 0 | 0 | 0 | 0 | 0 | 0 | 0 | 0 | 0 | 0 | 0 | 0 | 0 | 0 | 0 | 0 | 0 | 0 | 0 | 0 | 0 | 0 | 0 | 0 | 0 | 0 | 0
| прочее ТП |  |  | 0 | 0 | 0 | 0 | 0 | 0 | 0 | 0 | 0 | 0 | 0 | 0 | 0 | 0 | 0 | 0 | 0 | 0 | 0 | 0 | 0 | 0 | 0 | 0 | 0 | 0 | 0 | 1.47 | 0 | 0 | 0 | 0 | 0 | 0 | 0 | 0 | 0 | 0 | 0 | 0 | 0 | 0 | 1.47 | 0 | 0 | 0 | 0 | 0 | 0 | 0
| Прочее новое строительство |  |  | 0 | 0 | 0 | 0 | 0 | 0 | 0 | 0 | 0 | 0 | 0 | 0 | 0 | 0 | 0 | 0 | 0 | 0 | 0 | 0 | 0 | 0 | 0 | 0 | 0 | 0 | 0 | 0 | 0 | 0 | 0 | 0 | 0 | 0 | 0 | 0 | 0 | 0 | 0 | 0 | 0 | 0 | 0 | 0 | 0 | 0 | 0 | 0 | 0 | 0
| Ставропольэнерго |  |  | 0 | 0 | 0 | 0 | 0 | 0 | 0 | 0 | 0 | 0 | 0 | 0 | 0 | 0 | 0 | 0 | 0 | 0 | 0 | 0 | 0 | 0 | 0 | 0 | 0 | 15.108 | 0 | 1.47 | 0 | 0 | 6.98 | 0 | 0 | 0 | 0 | 3.201 | 0 | 0 | 0 | 0 | 4.927 | 0 | 1.47 | 0 | 0 | 0 | 0 | 0 | 0 | 0
| ТПиР, в т.ч. |  |  | 0 | 0 | 0 | 0 | 0 | 0 | 0 | 0 | 0 | 0 | 0 | 0 | 0 | 0 | 0 | 0 | 0 | 0 | 0 | 0 | 0 | 0 | 0 | 0 | 0 | 15.108 | 0 | 0 | 0 | 0 | 6.98 | 0 | 0 | 0 | 0 | 3.201 | 0 | 0 | 0 | 0 | 4.927 | 0 | 0 | 0 | 0 | 0 | 0 | 0 | 0 | 0
| ТП, в т.ч. |  |  | 0 | 0 | 0 | 0 | 0 | 0 | 0 | 0 | 0 | 0 | 0 | 0 | 0 | 0 | 0 | 0 | 0 | 0 | 0 | 0 | 0 | 0 | 0 | 0 | 0 | 0.01 | 0 | 0 | 0 | 0 | 0 | 0 | 0 | 0 | 0 | 0 | 0 | 0 | 0 | 0 | 0.01 | 0 | 0 | 0 | 0 | 0 | 0 | 0 | 0 | 0
| льготники |  |  | 0 | 0 | 0 | 0 | 0 | 0 | 0 | 0 | 0 | 0 | 0 | 0 | 0 | 0 | 0 | 0 | 0 | 0 | 0 | 0 | 0 | 0 | 0 | 0 | 0 | 0.01 | 0 | 0 | 0 | 0 | 0 | 0 | 0 | 0 | 0 | 0 | 0 | 0 | 0 | 0 | 0.01 | 0 | 0 | 0 | 0 | 0 | 0 | 0 | 0 | 0
| прочее ТП |  |  | 0 | 0 | 0 | 0 | 0 | 0 | 0 | 0 | 0 | 0 | 0 | 0 | 0 | 0 | 0 | 0 | 0 | 0 | 0 | 0 | 0 | 0 | 0 | 0 | 0 | 0 | 0 | 0 | 0 | 0 | 0 | 0 | 0 | 0 | 0 | 0 | 0 | 0 | 0 | 0 | 0 | 0 | 0 | 0 | 0 | 0 | 0 | 0 | 0 | 0
| Прочее ТПиР |  |  | 0 | 0 | 0 | 0 | 0 | 0 | 0 | 0 | 0 | 0 | 0 | 0 | 0 | 0 | 0 | 0 | 0 | 0 | 0 | 0 | 0 | 0 | 0 | 0 | 0 | 15.098 | 0 | 0 | 0 | 0 | 6.98 | 0 | 0 | 0 | 0 | 3.201 | 0 | 0 | 0 | 0 | 4.917 | 0 | 0 | 0 | 0 | 0 | 0 | 0 | 0 | 0
| Новое строительство |  |  | 0 | 0 | 0 | 0 | 0 | 0 | 0 | 0 | 0 | 0 | 0 | 0 | 0 | 0 | 0 | 0 | 0 | 0 | 0 | 0 | 0 | 0 | 0 | 0 | 0 | 0 | 0 | 1.47 | 0 | 0 | 0 | 0 | 0 | 0 | 0 | 0 | 0 | 0 | 0 | 0 | 0 | 0 | 1.47 | 0 | 0 | 0 | 0 | 0 | 0 | 0
| ТП, в т.ч. |  |  | 0 | 0 | 0 | 0 | 0 | 0 | 0 | 0 | 0 | 0 | 0 | 0 | 0 | 0 | 0 | 0 | 0 | 0 | 0 | 0 | 0 | 0 | 0 | 0 | 0 | 0 | 0 | 1.47 | 0 | 0 | 0 | 0 | 0 | 0 | 0 | 0 | 0 | 0 | 0 | 0 | 0 | 0 | 1.47 | 0 | 0 | 0 | 0 | 0 | 0 | 0
| льготники |  |  | 0 | 0 | 0 | 0 | 0 | 0 | 0 | 0 | 0 | 0 | 0 | 0 | 0 | 0 | 0 | 0 | 0 | 0 | 0 | 0 | 0 | 0 | 0 | 0 | 0 | 0 | 0 | 0 | 0 | 0 | 0 | 0 | 0 | 0 | 0 | 0 | 0 | 0 | 0 | 0 | 0 | 0 | 0 | 0 | 0 | 0 | 0 | 0 | 0 | 0
| прочее ТП |  |  | 0 | 0 | 0 | 0 | 0 | 0 | 0 | 0 | 0 | 0 | 0 | 0 | 0 | 0 | 0 | 0 | 0 | 0 | 0 | 0 | 0 | 0 | 0 | 0 | 0 | 0 | 0 | 1.47 | 0 | 0 | 0 | 0 | 0 | 0 | 0 | 0 | 0 | 0 | 0 | 0 | 0 | 0 | 1.47 | 0 | 0 | 0 | 0 | 0 | 0 | 0
| Прочее новое строительство |  |  | 0 | 0 | 0 | 0 | 0 | 0 | 0 | 0 | 0 | 0 | 0 | 0 | 0 | 0 | 0 | 0 | 0 | 0 | 0 | 0 | 0 | 0 | 0 | 0 | 0 | 0 | 0 | 0 | 0 | 0 | 0 | 0 | 0 | 0 | 0 | 0 | 0 | 0 | 0 | 0 | 0 | 0 | 0 | 0 | 0 | 0 | 0 | 0 | 0 | 0
1 | Техническое перевооружение и реконструкция |  |  | 0 | 0 | 0 | 0 | 0 | 0 | 0 | 0 | 0 | 0 | 0 | 0 | 0 | 0 | 0 | 0 | 0 | 0 | 0 | 0 | 0 | 0 | 0 | 0 | 0 | 15.108 | 0 | 0 | 0 | 0 | 6.98 | 0 | 0 | 0 | 0 | 3.201 | 0 | 0 | 0 | 0 | 4.927 | 0 | 0 | 0 | 0 | 0 | 0 | 0 | 0 | 0
1.1. | Энергосбережение и повышение энергетической эффективности
1.2. | Создание систем противоаварийной и режимной автоматики |  |  | 0 | 0 | 0 | 0 | 0 | 0 | 0 | 0 | 0 | 0 | 0 | 0 | 0 | 0 | 0 | 0 | 0 | 0 | 0 | 0 | 0 | 0 | 0 | 0 | 0 | 0 | 0 | 0 | 0 | 0 | 0 | 0 | 0 | 0 | 0 | 0 | 0 | 0 | 0 | 0 | 0 | 0 | 0 | 0 | 0 | 0 | 0 | 0 | 0 | 0
1 | Техперевооружение на ПС 110/35/6 кВ "Георгиевская" средств РЗА линейной ячейки 110 кВ Л-9(оснащение линейной ячейки 110 кВ Л-9 ДФЗ ) | E_prj_109105_11853 | нд | 0 | 0 | 0 | 0 | 0 | 0 | 0 | 0 | 0 | 0 | 0 | 0 | 0 | 0 | 0 | 0 | 0 | 0 | 0 | 0 | 0 | 0 | 0 | 0 | 0 | 0 | 0 | 0 | 0 | 0 | 0 | 0 | 0 | 0 | 0 | 0 | 0 | 0 | 0 | 0 | 0 | 0 | 0 | 0 | 0 | 0 | 0 | 0 | 0 | 0 | 0 | СТФ
2 | Техническое перевооружение средств РЗА ВЛ 110 кВ Л-23 на ПС 110 кВ Южная (оснащение линейной ячейки Л-23ДФЗ) | F_prj_109105_11858 | нд | 0 | 0 | 0 | 0 | 0 | 0 | 0 | 0 | 0 | 0 | 0 | 0 | 0 | 0 | 0 | 0 | 0 | 0 | 0 | 0 | 0 | 0 | 0 | 0 | 0 | 0 | 0 | 0 | 0 | 0 | 0 | 0 | 0 | 0 | 0 | 0 | 0 | 0 | 0 | 0 | 0 | 0 | 0 | 0 | 0 | 0 | 0 | 0 | 0 | 0 | 0 | СТФ
3 | Техническое перевооружение на ПС 110 кВ Кировская средств РЗА ВЛ 110 кВ Л-2(оснащение ячейки С-1 защитой ДФЗ для защиты Л-2) | F_prj_109105_11857 | нд | 0 | 0 | 0 | 0 | 0 | 0 | 0 | 0 | 0 | 0 | 0 | 0 | 0 | 0 | 0 | 0 | 0 | 0 | 0 | 0 | 0 | 0 | 0 | 0 | 0 | 0 | 0 | 0 | 0 | 0 | 0 | 0 | 0 | 0 | 0 | 0 | 0 | 0 | 0 | 0 | 0 | 0 | 0 | 0 | 0 | 0 | 0 | 0 | 0 | 0 | 0 | СТФ
4 | «Техническое перевооружение средств РЗА на ПС 110/35/10 кВ "Зеленогорская" в линейных ячейках ВЛ 110 кВ в сторону ПС 330 "Кисловодск"» (оснащение 2-хлинейных ячеек защитой ДФЗ) | E_prj_109105_13917 | нд | 0 | 0 | 0 | 0 | 0 | 0 | 0 | 0 | 0 | 0 | 0 | 0 | 0 | 0 | 0 | 0 | 0 | 0 | 0 | 0 | 0 | 0 | 0 | 0 | 0 | 0 | 0 | 0 | 0 | 0 | 0 | 0 | 0 | 0 | 0 | 0 | 0 | 0 | 0 | 0 | 0 | 0 | 0 | 0 | 0 | 0 | 0 | 0 | 0 | 0 | 0 | СТФ
5 | Техперевооружение средств РЗА в линейной ячейке ВЛ-110 кВ в сторону ПС 330 "Кисловодск" на ПС 110/10 кВ "Парковая" | E_prj_109105_13918 | нд | 0 | 0 | 0 | 0 | 0 | 0 | 0 | 0 | 0 | 0 | 0 | 0 | 0 | 0 | 0 | 0 | 0 | 0 | 0 | 0 | 0 | 0 | 0 | 0 | 0 | 0 | 0 | 0 | 0 | 0 | 0 | 0 | 0 | 0 | 0 | 0 | 0 | 0 | 0 | 0 | 0 | 0 | 0 | 0 | 0 | 0 | 0 | 0 | 0 | 0 | 0 | СТФ
6 | Техперевооружение на ПС 110/10 кВ Подкумок средств РЗА линенйной ячейки 110 кВ Л-6(оснащение ячейки 110 кВ Л-6 ДФЗ ) | E_prj_109105_13893 | нд | 0 | 0 | 0 | 0 | 0 | 0 | 0 | 0 | 0 | 0 | 0 | 0 | 0 | 0 | 0 | 0 | 0 | 0 | 0 | 0 | 0 | 0 | 0 | 0 | 0 | 0 | 0 | 0 | 0 | 0 | 0 | 0 | 0 | 0 | 0 | 0 | 0 | 0 | 0 | 0 | 0 | 0 | 0 | 0 | 0 | 0 | 0 | 0 | 0 | 0 | 0 | СТФ
1.3. | Создание систем телемеханики и связи |  |  | 0 | 0 | 0 | 0 | 0 | 0 | 0 | 0 | 0 | 0 | 0 | 0 | 0 | 0 | 0 | 0 | 0 | 0 | 0 | 0 | 0 | 0 | 0 | 0 | 0 | 0 | 0 | 0 | 0 | 0 | 0 | 0 | 0 | 0 | 0 | 0 | 0 | 0 | 0 | 0 | 0 | 0 | 0 | 0 | 0 | 0 | 0 | 0 | 0 | 0
7 | Модернизация системы сбора и передачи информации филиала "Ставропольэнерго" ПС 110 кВ Бекешевская, ГНС, Ново-Невиномысская, Мин-воды-2, Промкомплекс, Северная, Лесная. | G_prj_109105_49177 | нд | 0 | 0 | 0 | 0 | 0 | 0 | 0 | 0 | 0 | 0 | 0 | 0 | 0 | 0 | 0 | 0 | 0 | 0 | 0 | 0 | 0 | 0 | 0 | 0 | 0 | 0 | 0 | 0 | 0 | 0 | 0 | 0 | 0 | 0 | 0 | 0 | 0 | 0 | 0 | 0 | 0 | 0 | 0 | 0 | 0 | 0 | 0 | 0 | 0 | 0 | 0 | СТФ
8 | Техпепевооружение средств СДТУ на базе Кочубеевского РЭС (замена сущ.АТС на АТС МИНИКОМ) | F_prj_109105_11864 | нд | 0 | 0 | 0 | 0 | 0 | 0 | 0 | 0 | 0 | 0 | 0 | 0 | 0 | 0 | 0 | 0 | 0 | 0 | 0 | 0 | 0 | 0 | 0 | 0 | 0 | 0 | 0 | 0 | 0 | 0 | 0 | 0 | 0 | 0 | 0 | 0 | 0 | 0 | 0 | 0 | 0 | 0 | 0 | 0 | 0 | 0 | 0 | 0 | 0 | 0 | 0 | СТФ
9 | Техпепевооружение средств СДТУ на базе Арзгирского РЭС(замена сущ.АТС на АТС МИНИКОМ) | E_prj_109105_11860 | нд | 0 | 0 | 0 | 0 | 0 | 0 | 0 | 0 | 0 | 0 | 0 | 0 | 0 | 0 | 0 | 0 | 0 | 0 | 0 | 0 | 0 | 0 | 0 | 0 | 0 | 0 | 0 | 0 | 0 | 0 | 0 | 0 | 0 | 0 | 0 | 0 | 0 | 0 | 0 | 0 | 0 | 0 | 0 | 0 | 0 | 0 | 0 | 0 | 0 | 0 | 0 | СТФ
10 | Техпепевооружение средств СДТУ на базе Грачевского (замена сущ.АТС на АТС МИНИКОМ) | F_prj_109105_11867 | нд | 0 | 0 | 0 | 0 | 0 | 0 | 0 | 0 | 0 | 0 | 0 | 0 | 0 | 0 | 0 | 0 | 0 | 0 | 0 | 0 | 0 | 0 | 0 | 0 | 0 | 0 | 0 | 0 | 0 | 0 | 0 | 0 | 0 | 0 | 0 | 0 | 0 | 0 | 0 | 0 | 0 | 0 | 0 | 0 | 0 | 0 | 0 | 0 | 0 | 0 | 0 | СТФ
1.4. | Установка устройств регулирования напряжения и компенсации реактивной мощности
1.5 | Прочее |  |  | 0 | 0 | 0 | 0 | 0 | 0 | 0 | 0 | 0 | 0 | 0 | 0 | 0 | 0 | 0 | 0 | 0 | 0 | 0 | 0 | 0 | 0 | 0 | 0 | 0 | 15.098 | 0 | 0 | 0 | 0 | 6.98 | 0 | 0 | 0 | 0 | 3.201 | 0 | 0 | 0 | 0 | 4.917 | 0 | 0 | 0 | 0 | 0 | 0 | 0 | 0 | 0
11 | Реконструкция ВЛ-110кВ Л-10 "Машук 330" -"Е-2" ( замена проводов АС 120 на провода АС-185, изоляторов и частичная замена опор, замена ошиновки Л-10 на ПС Е-2) | F_prj_109105_11718 | нд | 0 | 0 | 0 | 0 | 0 | 0 | 0 | 0 | 0 | 0 | 0 | 0 | 0 | 0 | 0 | 0 | 0 | 0 | 0 | 0 | 0 | 0 | 0 | 0 | 0 | 0 | 0 | 0 | 0 | 0 | 0 | 0 | 0 | 0 | 0 | 0 | 0 | 0 | 0 | 0 | 0 | 0 | 0 | 0 | 0 | 0 | 0 | 0 | 0 | 0 | 0 | СТФ
12 | Установка датчиков гололеда на ВЛ 110 кВ Л-45 ПС Т-302 - ПС Круглолесская | D_prj_109105_11722 | нд | 0 | 0 | 0 | 0 | 0 | 0 | 0 | 0 | 0 | 0 | 0 | 0 | 0 | 0 | 0 | 0 | 0 | 0 | 0 | 0 | 0 | 0 | 0 | 0 | 0 | 0 | 0 | 0 | 0 | 0 | 0 | 0 | 0 | 0 | 0 | 0 | 0 | 0 | 0 | 0 | 0 | 0 | 0 | 0 | 0 | 0 | 0 | 0 | 0 | 0 | 0 | СТФ
13 | Реконструкция ВЛ-110кВ Л-157 Восход - Рагули ( замена опор, сущ. проводов на провода большего сечения, грозозащитного троса и изоляторов в полном объеме) | F_prj_109105_11718 | нд | 0 | 0 | 0 | 0 | 0 | 0 | 0 | 0 | 0 | 0 | 0 | 0 | 0 | 0 | 0 | 0 | 0 | 0 | 0 | 0 | 0 | 0 | 0 | 0 | 0 | 0 | 0 | 0 | 0 | 0 | 0 | 0 | 0 | 0 | 0 | 0 | 0 | 0 | 0 | 0 | 0 | 0 | 0 | 0 | 0 | 0 | 0 | 0 | 0 | 0 | 0 | СТФ
14 | Реконструкция ПС 110/10 /6 кВ "Северная" | F_prj_109105_47487 | нд | 0 | 0 | 0 | 0 | 0 | 0 | 0 | 0 | 0 | 0 | 0 | 0 | 0 | 0 | 0 | 0 | 0 | 0 | 0 | 0 | 0 | 0 | 0 | 0 | 0 | 0 | 0 | 0 | 0 | 0 | 0 | 0 | 0 | 0 | 0 | 0 | 0 | 0 | 0 | 0 | 0 | 0 | 0 | 0 | 0 | 0 | 0 | 0 | 0 | 0 | 0 | СТФ
15 | Реконструкция на ПС 110 кВ «Рагули» средств автоматики в линейной ячейке ВЛ 110 кВ Рагули – Восход (Л-157) (установка устройства противоаварийной автоматики типа АЛАР) | E_prj_109105_11744 | нд | 0 | 0 | 0 | 0 | 0 | 0 | 0 | 0 | 0 | 0 | 0 | 0 | 0 | 0 | 0 | 0 | 0 | 0 | 0 | 0 | 0 | 0 | 0 | 0 | 0 | 0 | 0 | 0 | 0 | 0 | 0 | 0 | 0 | 0 | 0 | 0 | 0 | 0 | 0 | 0 | 0 | 0 | 0 | 0 | 0 | 0 | 0 | 0 | 0 | 0 | 0 | СТФ
16 | Техническое перевооружение линейной ячейки 110 кВ Л-274 ПС110/6кВ "Нефтекумск" (замена сущ.выкл.110кВ на элегазовый выкл.типа ВЭБ-110, сущ.разъед. на разъединители с эл. двигат. приводом, сущ.ТН-110 на ТН типа НАМИ-110, замена сущ. средств РЗА на микропроцессорные защиты ) ПЭС | F_prj_109105_11727 | нд | 0 | 0 | 0 | 0 | 0 | 0 | 0 | 0 | 0 | 0 | 0 | 0 | 0 | 0 | 0 | 0 | 0 | 0 | 0 | 0 | 0 | 0 | 0 | 0 | 0 | 0 | 0 | 0 | 0 | 0 | 0 | 0 | 0 | 0 | 0 | 0 | 0 | 0 | 0 | 0 | 0 | 0 | 0 | 0 | 0 | 0 | 0 | 0 | 0 | 0 | 0 | СТФ
17 | Реконструкция ПС 110 кВ «Центральная» в г. Ставрополе» (организация системы плавки гололеда для ВЛ 110 кВ и 10 кВ) | F_prj_109105_11731 | нд | 0 | 0 | 0 | 0 | 0 | 0 | 0 | 0 | 0 | 0 | 0 | 0 | 0 | 0 | 0 | 0 | 0 | 0 | 0 | 0 | 0 | 0 | 0 | 0 | 0 | 0 | 0 | 0 | 0 | 0 | 0 | 0 | 0 | 0 | 0 | 0 | 0 | 0 | 0 | 0 | 0 | 0 | 0 | 0 | 0 | 0 | 0 | 0 | 0 | 0 | 0 | СТФ
18 | Установка силового трансформатора ТМН-6300 кВа на ПС Городская | G_prj_109105_50049 | нд | 0 | 0 | 0 | 0 | 0 | 0 | 0 | 0 | 0 | 0 | 0 | 0 | 0 | 0 | 0 | 0 | 0 | 0 | 0 | 0 | 0 | 0 | 0 | 0 | 0 | 0 | 0 | 0 | 0 | 0 | 0 | 0 | 0 | 0 | 0 | 0 | 0 | 0 | 0 | 0 | 0 | 0 | 0 | 0 | 0 | 0 | 0 | 0 | 0 | 0 | 0 | СТФ
19 | Реконструкция ПС 110/10кВ "Провал" - (замена сущ. силовых тр-ров мощн. 2х10 т. кВА на тр-ры мощн. 2х16 т. кВА) | F_prj_109105_11730 | нд | 0 | 0 | 0 | 0 | 0 | 0 | 0 | 0 | 0 | 0 | 0 | 0 | 0 | 0 | 0 | 0 | 0 | 0 | 0 | 0 | 0 | 0 | 0 | 0 | 0 | 0 | 0 | 0 | 0 | 0 | 0 | 0 | 0 | 0 | 0 | 0 | 0 | 0 | 0 | 0 | 0 | 0 | 0 | 0 | 0 | 0 | 0 | 0 | 0 | 0 | 0 | СТФ
20 | Реконструкция ПС 35/10кВ "Аэропорт" (замена трансформатора мощностью 6,3 МВА на трансформатор 10 МВА) | F_prj_109105_48067 | нд | 0 | 0 | 0 | 0 | 0 | 0 | 0 | 0 | 0 | 0 | 0 | 0 | 0 | 0 | 0 | 0 | 0 | 0 | 0 | 0 | 0 | 0 | 0 | 0 | 0 | 0 | 0 | 0 | 0 | 0 | 0 | 0 | 0 | 0 | 0 | 0 | 0 | 0 | 0 | 0 | 0 | 0 | 0 | 0 | 0 | 0 | 0 | 0 | 0 | 0 | 0 | СТФ
21 | Установка блока с оборудованием для комплектных подстанций 35 кВ с разъединителем и выключателем, разъединителей 10 кВ на ПС "Махмуд-Мектеб" | G_prj_109105_50046 | нд | 0 | 0 | 0 | 0 | 0 | 0 | 0 | 0 | 0 | 0 | 0 | 0 | 0 | 0 | 0 | 0 | 0 | 0 | 0 | 0 | 0 | 0 | 0 | 0 | 0 | 0 | 0 | 0 | 0 | 0 | 0 | 0 | 0 | 0 | 0 | 0 | 0 | 0 | 0 | 0 | 0 | 0 | 0 | 0 | 0 | 0 | 0 | 0 | 0 | 0 | 0 | СТФ
22 | Установка силового трансформатора ТМН-4000 кВА на ПС 35/10 кВ Серафимовская | G_prj_109105_50048 | нд | 0 | 0 | 0 | 0 | 0 | 0 | 0 | 0 | 0 | 0 | 0 | 0 | 0 | 0 | 0 | 0 | 0 | 0 | 0 | 0 | 0 | 0 | 0 | 0 | 0 | 0 | 0 | 0 | 0 | 0 | 0 | 0 | 0 | 0 | 0 | 0 | 0 | 0 | 0 | 0 | 0 | 0 | 0 | 0 | 0 | 0 | 0 | 0 | 0 | 0 | 0 | СТФ
23 | Реконструкция ВЛ-10 кВ Ф-344 ПС 110\10 кВ «Отказное» в с.Отказное Советского района. (Вынос участка ВЛ-10 кВ протяженностью 2 км за территорию школы в том числе совместный подвес ВЛ10/0,4кВ - 1 км, вынос участка ВЛ-10кВ протяженностью 1 км из зоны затопления и территории оползневых оврагов, замена изоляторов на всем протяжении ВЛ-10 кВ). | F_prj_109105_11900 | нд | 0 | 0 | 0 | 0 | 0 | 0 | 0 | 0 | 0 | 0 | 0 | 0 | 0 | 0 | 0 | 0 | 0 | 0 | 0 | 0 | 0 | 0 | 0 | 0 | 0 | 0 | 0 | 0 | 0 | 0 | 0 | 0 | 0 | 0 | 0 | 0 | 0 | 0 | 0 | 0 | 0 | 0 | 0 | 0 | 0 | 0 | 0 | 0 | 0 | 0 | 0 | СТФ
24 | Реконструкция ВЛ - 10 кВ Ф- 132 (установка доп. КТПМ - 1296/132 от ПС "Подгорная") в ст.Подгорная Георгиевского района | G_prj_109105_50437 | нд | 0 | 0 | 0 | 0 | 0 | 0 | 0 | 0 | 0 | 0 | 0 | 0 | 0 | 0 | 0 | 0 | 0 | 0 | 0 | 0 | 0 | 0 | 0 | 0 | 0 | 0 | 0 | 0 | 0 | 0 | 0 | 0 | 0 | 0 | 0 | 0 | 0 | 0 | 0 | 0 | 0 | 0 | 0 | 0 | 0 | 0 | 0 | 0 | 0 | 0 | 0 | СТФ
25 | Реконструкция ВЛ 10 кВ Ф-227 (установка доп. ТП для разгрузки ТП-7/227 в с. Найденовское Изобильненского района, строительство ВЛ-10 (0,05 км), строительство ВЛ-0,4 (0,05км) для переподключения н/в Ф-2 от ТП-7/227 на проектируемую ТП) | E_prj_109105_11768 | нд | 0 | 0 | 0 | 0 | 0 | 0 | 0 | 0 | 0 | 0 | 0 | 0 | 0 | 0 | 0 | 0 | 0 | 0 | 0 | 0 | 0 | 0 | 0 | 0 | 0 | 0 | 0 | 0 | 0 | 0 | 0 | 0 | 0 | 0 | 0 | 0 | 0 | 0 | 0 | 0 | 0 | 0 | 0 | 0 | 0 | 0 | 0 | 0 | 0 | 0 | 0 | СТФ
26 | Реконструкция ВЛ 10 кВ (Установка доп.ТП 160 кВА для разгрузки КТП 1681/394) от ПС "Очистные сооружения" в с.Краснокумском Георгиевского района) | G_prj_109105_49135 | нд | 0 | 0 | 0 | 0 | 0 | 0 | 0 | 0 | 0 | 0 | 0 | 0 | 0 | 0 | 0 | 0 | 0 | 0 | 0 | 0 | 0 | 0 | 0 | 0 | 0 | 0 | 0 | 0 | 0 | 0 | 0 | 0 | 0 | 0 | 0 | 0 | 0 | 0 | 0 | 0 | 0 | 0 | 0 | 0 | 0 | 0 | 0 | 0 | 0 | 0 | 0 | СТФ
27 | Реконструкция ВЛ 10 кВ Ф-354 (установка доп. ТП для разгрузки ТП-3/354 в х. Сухой Изобильненского района, строительство ВЛ-10 (0,05 км), строительство ВЛ-0,4 (0,05км) для разделения и переподключения н/в Ф-2 от ТП-3/354 на проектируемую ТП) | E_prj_109105_11769 | нд | 0 | 0 | 0 | 0 | 0 | 0 | 0 | 0 | 0 | 0 | 0 | 0 | 0 | 0 | 0 | 0 | 0 | 0 | 0 | 0 | 0 | 0 | 0 | 0 | 0 | 0 | 0 | 0 | 0 | 0 | 0 | 0 | 0 | 0 | 0 | 0 | 0 | 0 | 0 | 0 | 0 | 0 | 0 | 0 | 0 | 0 | 0 | 0 | 0 | 0 | 0 | СТФ
28 | «Реконструкция ВЛ-10 кВ Ф-360 от ПС «ЖБИ» (Установка доп. МТП-5158/360 для разгрузки КТП-5013/360) в х. Михайловском Советского района» | G_stf00059 | нд | 0 | 0 | 0 | 0 | 0 | 0 | 0 | 0 | 0 | 0 | 0 | 0 | 0 | 0 | 0 | 0 | 0 | 0 | 0 | 0 | 0 | 0 | 0 | 0 | 0 | 0 | 0 | 0 | 0 | 0 | 0 | 0 | 0 | 0 | 0 | 0 | 0 | 0 | 0 | 0 | 0 | 0 | 0 | 0 | 0 | 0 | 0 | 0 | 0 | 0 | 0 | СТФ
29 | Реконструкция ВЛ-10кВ Ф-166 от ПС "Рыздвяная" в пролете опор №№ 1-66 в ст. Рождественская Изобильненского района(дог. 12-90 от 01.10.2012) | E_prj_109105_11780 | нд | 0 | 0 | 0 | 0 | 0 | 0 | 0 | 0 | 0 | 0 | 0 | 0 | 0 | 0 | 0 | 0 | 0 | 0 | 0 | 0 | 0 | 0 | 0 | 0 | 0 | 0 | 0 | 0 | 0 | 0 | 0 | 0 | 0 | 0 | 0 | 0 | 0 | 0 | 0 | 0 | 0 | 0 | 0 | 0 | 0 | 0 | 0 | 0 | 0 | 0 | 0 | СТФ
30 | Реконструкция ВЛ-10 кВ Ф-231 от ПС "Балахоновская" Кочубееввского р-на Ставропольского края | E_prj_109105_11789 | нд | 0 | 0 | 0 | 0 | 0 | 0 | 0 | 0 | 0 | 0 | 0 | 0 | 0 | 0 | 0 | 0 | 0 | 0 | 0 | 0 | 0 | 0 | 0 | 0 | 0 | 0 | 0 | 0 | 0 | 0 | 0 | 0 | 0 | 0 | 0 | 0 | 0 | 0 | 0 | 0 | 0 | 0 | 0 | 0 | 0 | 0 | 0 | 0 | 0 | 0 | 0 | СТФ
31 | Реконструкция ВЛ 10 кВ от Ф-184 ( установкой доп ТП 10/0,4 для разгрузки ТП- /184 в ст.Расшеватская Александровского района, стр-во ВЛ 10 кВ - 0,05 км, Реконструкция ВЛ 0,4 кВ присоединяемой к прэктируемой ТП 10/0,4 ). | E_prj_109105_11770 | нд | 0 | 0 | 0 | 0 | 0 | 0 | 0 | 0 | 0 | 0 | 0 | 0 | 0 | 0 | 0 | 0 | 0 | 0 | 0 | 0 | 0 | 0 | 0 | 0 | 0 | 0 | 0 | 0 | 0 | 0 | 0 | 0 | 0 | 0 | 0 | 0 | 0 | 0 | 0 | 0 | 0 | 0 | 0 | 0 | 0 | 0 | 0 | 0 | 0 | 0 | 0 | СТФ
32 | Реконструкция ВЛ-10 кВ Ф-311 от ПС "Бурунная" (Установка доп.МТП для разгрузки ТП-3742/311) в п.Мирный Курского района | G_prj_109105_46755 | нд | 0 | 0 | 0 | 0 | 0 | 0 | 0 | 0 | 0 | 0 | 0 | 0 | 0 | 0 | 0 | 0 | 0 | 0 | 0 | 0 | 0 | 0 | 0 | 0 | 0 | 0 | 0 | 0 | 0 | 0 | 0 | 0 | 0 | 0 | 0 | 0 | 0 | 0 | 0 | 0 | 0 | 0 | 0 | 0 | 0 | 0 | 0 | 0 | 0 | 0 | 0 | СТФ
33 | Реконструкция ВЛ-10 кВ Ф-330 от ПС Галюгаевская (установка доп.МТП для разгрузки ТП-3283/330) в ст.Галюгаевская Курского р-на | G_prj_109105_46757 | нд | 0 | 0 | 0 | 0 | 0 | 0 | 0 | 0 | 0 | 0 | 0 | 0 | 0 | 0 | 0 | 0 | 0 | 0 | 0 | 0 | 0 | 0 | 0 | 0 | 0 | 0 | 0 | 0 | 0 | 0 | 0 | 0 | 0 | 0 | 0 | 0 | 0 | 0 | 0 | 0 | 0 | 0 | 0 | 0 | 0 | 0 | 0 | 0 | 0 | 0 | 0 | СТФ
34 | Реконструкция ВЛ 10 кВ Ф-108 от ПС "Суворовская" (установка дополнительной МТП) | F_prj_109105_11787 | нд | 0 | 0 | 0 | 0 | 0 | 0 | 0 | 0 | 0 | 0 | 0 | 0 | 0 | 0 | 0 | 0 | 0 | 0 | 0 | 0 | 0 | 0 | 0 | 0 | 0 | 0 | 0 | 0 | 0 | 0 | 0 | 0 | 0 | 0 | 0 | 0 | 0 | 0 | 0 | 0 | 0 | 0 | 0 | 0 | 0 | 0 | 0 | 0 | 0 | 0 | 0 | СТФ
35 | Реконструкция ВЛ-10кВ Ф-723-1 от ПС 110/10 кВ Камбулат (установка дополнительного МТП для разгрузки ТП-4/723-1 и ТП-6/723-1 в с.Малые Ягуры Туркменского района) | E_prj_109105_11775 | нд | 0 | 0 | 0 | 0 | 0 | 0 | 0 | 0 | 0 | 0 | 0 | 0 | 0 | 0 | 0 | 0 | 0 | 0 | 0 | 0 | 0 | 0 | 0 | 0 | 0 | 0 | 0 | 0 | 0 | 0 | 0 | 0 | 0 | 0 | 0 | 0 | 0 | 0 | 0 | 0 | 0 | 0 | 0 | 0 | 0 | 0 | 0 | 0 | 0 | 0 | 0 | СТФ
36 | Реконструкция ВЛ 10 кВ Ф-898 от ПС "Дербетовская" Ипатовского района | E_prj_109105_11776 | нд | 0 | 0 | 0 | 0 | 0 | 0 | 0 | 0 | 0 | 0 | 0 | 0 | 0 | 0 | 0 | 0 | 0 | 0 | 0 | 0 | 0 | 0 | 0 | 0 | 0 | 0 | 0 | 0 | 0 | 0 | 0 | 0 | 0 | 0 | 0 | 0 | 0 | 0 | 0 | 0 | 0 | 0 | 0 | 0 | 0 | 0 | 0 | 0 | 0 | 0 | 0 | СТФ
37 | Реконструкция ВЛ 10 кВ Ф-239 от ПС "Эген" Ипатовского района | E_prj_109105_11777 | нд | 0 | 0 | 0 | 0 | 0 | 0 | 0 | 0 | 0 | 0 | 0 | 0 | 0 | 0 | 0 | 0 | 0 | 0 | 0 | 0 | 0 | 0 | 0 | 0 | 0 | 0 | 0 | 0 | 0 | 0 | 0 | 0 | 0 | 0 | 0 | 0 | 0 | 0 | 0 | 0 | 0 | 0 | 0 | 0 | 0 | 0 | 0 | 0 | 0 | 0 | 0 | СТФ
38 | Реконструкция ВЛ 10 кВ Ф-532 от ПС "Андрей-Курган" в Нефтекумском районе (установка новой МТП и разъединителя РЛНДз) | E_prj_109105_11781 | нд | 0 | 0 | 0 | 0 | 0 | 0 | 0 | 0 | 0 | 0 | 0 | 0 | 0 | 0 | 0 | 0 | 0 | 0 | 0 | 0 | 0 | 0 | 0 | 0 | 0 | 0 | 0 | 0 | 0 | 0 | 0 | 0 | 0 | 0 | 0 | 0 | 0 | 0 | 0 | 0 | 0 | 0 | 0 | 0 | 0 | 0 | 0 | 0 | 0 | 0 | 0 | СТФ
39 | Реконструкция ВЛ-10 кВ Ф-383 (строительство КТП 10/0,4 кВ 250 кВА) от ПС 35/10 кВ "Гражданская" в с. Гражданское Минераловодского района | E_prj_109105_11785 | нд | 0 | 0 | 0 | 0 | 0 | 0 | 0 | 0 | 0 | 0 | 0 | 0 | 0 | 0 | 0 | 0 | 0 | 0 | 0 | 0 | 0 | 0 | 0 | 0 | 0 | 0 | 0 | 0 | 0 | 0 | 0 | 0 | 0 | 0 | 0 | 0 | 0 | 0 | 0 | 0 | 0 | 0 | 0 | 0 | 0 | 0 | 0 | 0 | 0 | 0 | 0 | СТФ
40 | Реконструкция ВЛ-10 кВ Ф-479 от ПС "Восток" в пос. Верхнестепном Степновского района | E_prj_109105_11795 | нд | 0 | 0 | 0 | 0 | 0 | 0 | 0 | 0 | 0 | 0 | 0 | 0 | 0 | 0 | 0 | 0 | 0 | 0 | 0 | 0 | 0 | 0 | 0 | 0 | 0 | 0 | 0 | 0 | 0 | 0 | 0 | 0 | 0 | 0 | 0 | 0 | 0 | 0 | 0 | 0 | 0 | 0 | 0 | 0 | 0 | 0 | 0 | 0 | 0 | 0 | 0 | СТФ
41 | Реконструкция ВЛ-10кВ Ф-442 от ПС "Сотниковская" Благодарненского района | E_prj_109105_11890 | нд | 0 | 0 | 0 | 0 | 0 | 0 | 0 | 0 | 0 | 0 | 0 | 0 | 0 | 0 | 0 | 0 | 0 | 0 | 0 | 0 | 0 | 0 | 0 | 0 | 0 | 0 | 0 | 0 | 0 | 0 | 0 | 0 | 0 | 0 | 0 | 0 | 0 | 0 | 0 | 0 | 0 | 0 | 0 | 0 | 0 | 0 | 0 | 0 | 0 | 0 | 0 | СТФ
42 | Реконструкция ВЛ-10 кВ Ф-376 от ПС «Солдато-Александровская» ( установка доп. ТП для разгрузки КТП-5098/376 в с. Солдато-Александровское Советского района) | E_prj_109105_11773 | нд | 0 | 0 | 0 | 0 | 0 | 0 | 0 | 0 | 0 | 0 | 0 | 0 | 0 | 0 | 0 | 0 | 0 | 0 | 0 | 0 | 0 | 0 | 0 | 0 | 0 | 0 | 0 | 0 | 0 | 0 | 0 | 0 | 0 | 0 | 0 | 0 | 0 | 0 | 0 | 0 | 0 | 0 | 0 | 0 | 0 | 0 | 0 | 0 | 0 | 0 | 0 | СТФ
43 | Реконструкция ВЛ-10 кВ Ф-161 от ПС "Железноводск" в п. Змейка Минераловодского района | B_prj_109105_11786 | нд | 0 | 0 | 0 | 0 | 0 | 0 | 0 | 0 | 0 | 0 | 0 | 0 | 0 | 0 | 0 | 0 | 0 | 0 | 0 | 0 | 0 | 0 | 0 | 0 | 0 | 0 | 0 | 0 | 0 | 0 | 0 | 0 | 0 | 0 | 0 | 0 | 0 | 0 | 0 | 0 | 0 | 0 | 0 | 0 | 0 | 0 | 0 | 0 | 0 | 0 | 0 | СТФ
44 | Реконструкция ВЛ 10 кВ Ф-104 от ПС "Провал" Предгорного района | B_prj_109105_11788 | нд | 0 | 0 | 0 | 0 | 0 | 0 | 0 | 0 | 0 | 0 | 0 | 0 | 0 | 0 | 0 | 0 | 0 | 0 | 0 | 0 | 0 | 0 | 0 | 0 | 0 | 0 | 0 | 0 | 0 | 0 | 0 | 0 | 0 | 0 | 0 | 0 | 0 | 0 | 0 | 0 | 0 | 0 | 0 | 0 | 0 | 0 | 0 | 0 | 0 | 0 | 0 | СТФ
45 | Реконструкция ВЛ- 0,4 кВ от ТП -4/497 в с.Раздольное Новоалександровского района | F_prj_109105_11803 | нд | 0 | 0 | 0 | 0 | 0 | 0 | 0 | 0 | 0 | 0 | 0 | 0 | 0 | 0 | 0 | 0 | 0 | 0 | 0 | 0 | 0 | 0 | 0 | 0 | 0 | 0 | 0 | 0 | 0 | 0 | 0 | 0 | 0 | 0 | 0 | 0 | 0 | 0 | 0 | 0 | 0 | 0 | 0 | 0 | 0 | 0 | 0 | 0 | 0 | 0 | 0 | СТФ
46 | Реконструкция ВЛ-0,4 кВ Ф-1, Ф-2 от ТП-195/144 с установкой доп. ТП-160 кВА в П. Н. Этокский | F_prj_109105_11824 | нд | 0 | 0 | 0 | 0 | 0 | 0 | 0 | 0 | 0 | 0 | 0 | 0 | 0 | 0 | 0 | 0 | 0 | 0 | 0 | 0 | 0 | 0 | 0 | 0 | 0 | 0 | 0 | 0 | 0 | 0 | 0 | 0 | 0 | 0 | 0 | 0 | 0 | 0 | 0 | 0 | 0 | 0 | 0 | 0 | 0 | 0 | 0 | 0 | 0 | 0 | 0 | СТФ
47 | Реконструкция ВЛ-0,4 кВ Ф-1, Ф-2 от ТП-194/144 в П. Н. Этокский | F_prj_109105_11823 | нд | 0 | 0 | 0 | 0 | 0 | 0 | 0 | 0 | 0 | 0 | 0 | 0 | 0 | 0 | 0 | 0 | 0 | 0 | 0 | 0 | 0 | 0 | 0 | 0 | 0 | 0 | 0 | 0 | 0 | 0 | 0 | 0 | 0 | 0 | 0 | 0 | 0 | 0 | 0 | 0 | 0 | 0 | 0 | 0 | 0 | 0 | 0 | 0 | 0 | 0 | 0 | СТФ
48 | Реконструкция ВЛ-0,4 кв Ф-2 от ТП-2797/156 ПС 35/10 кВ Кура в ст Советской Кировского района | F_prj_109105_11831 | нд | 0 | 0 | 0 | 0 | 0 | 0 | 0 | 0 | 0 | 0 | 0 | 0 | 0 | 0 | 0 | 0 | 0 | 0 | 0 | 0 | 0 | 0 | 0 | 0 | 0 | 0 | 0 | 0 | 0 | 0 | 0 | 0 | 0 | 0 | 0 | 0 | 0 | 0 | 0 | 0 | 0 | 0 | 0 | 0 | 0 | 0 | 0 | 0 | 0 | 0 | 0 | СТФ
49 | Реконструкция ВЛ-0,4 кВ ф-2, ф-3 от МТП-1009 Ф-259 в ст.Незлобная Георгиевского района | F_prj_109105_11832 | нд | 0 | 0 | 0 | 0 | 0 | 0 | 0 | 0 | 0 | 0 | 0 | 0 | 0 | 0 | 0 | 0 | 0 | 0 | 0 | 0 | 0 | 0 | 0 | 0 | 0 | 0 | 0 | 0 | 0 | 0 | 0 | 0 | 0 | 0 | 0 | 0 | 0 | 0 | 0 | 0 | 0 | 0 | 0 | 0 | 0 | 0 | 0 | 0 | 0 | 0 | 0 | СТФ
50 | Реконструкция ВЛ-0,4 кВ ф-2 от ТП-1431 Ф-152 в с.Краснокумское Георгиевского района | F_prj_109105_11833 | нд | 0 | 0 | 0 | 0 | 0 | 0 | 0 | 0 | 0 | 0 | 0 | 0 | 0 | 0 | 0 | 0 | 0 | 0 | 0 | 0 | 0 | 0 | 0 | 0 | 0 | 0 | 0 | 0 | 0 | 0 | 0 | 0 | 0 | 0 | 0 | 0 | 0 | 0 | 0 | 0 | 0 | 0 | 0 | 0 | 0 | 0 | 0 | 0 | 0 | 0 | 0 | СТФ
51 | Реконструкция ВЛ 0,4 кВ Ф-2 от ТП-2/462 в с.Спасское | E_prj_109105_46768 | нд | 0 | 0 | 0 | 0 | 0 | 0 | 0 | 0 | 0 | 0 | 0 | 0 | 0 | 0 | 0 | 0 | 0 | 0 | 0 | 0 | 0 | 0 | 0 | 0 | 0 | 0 | 0 | 0 | 0 | 0 | 0 | 0 | 0 | 0 | 0 | 0 | 0 | 0 | 0 | 0 | 0 | 0 | 0 | 0 | 0 | 0 | 0 | 0 | 0 | 0 | 0 | СТФ
52 | Реконструкция ВЛ-0,4 кВ Ф-2 от ЗТП-6/282 в п.Большевик (замена опор, провода (кабеля) на СИП, замена ответвлений к зданиям) | E_prj_109105_11800 | нд | 0 | 0 | 0 | 0 | 0 | 0 | 0 | 0 | 0 | 0 | 0 | 0 | 0 | 0 | 0 | 0 | 0 | 0 | 0 | 0 | 0 | 0 | 0 | 0 | 0 | 0 | 0 | 0 | 0 | 0 | 0 | 0 | 0 | 0 | 0 | 0 | 0 | 0 | 0 | 0 | 0 | 0 | 0 | 0 | 0 | 0 | 0 | 0 | 0 | 0 | 0 | СТФ
53 | Реконструкция ВЛ-0,4 кв Ф-3 от МТП-5283 Ф-184 ПС 110/10 кВ "Нины" в х Рог Советского района Ставропольского края | F_prj_109105_11834 | нд | 0 | 0 | 0 | 0 | 0 | 0 | 0 | 0 | 0 | 0 | 0 | 0 | 0 | 0 | 0 | 0 | 0 | 0 | 0 | 0 | 0 | 0 | 0 | 0 | 0 | 0 | 0 | 0 | 0 | 0 | 0 | 0 | 0 | 0 | 0 | 0 | 0 | 0 | 0 | 0 | 0 | 0 | 0 | 0 | 0 | 0 | 0 | 0 | 0 | 0 | 0 | СТФ
54 | Реконструкция СКТП-12/404 в с.Левокумское, Левокумского района (строительство МТП вместо СКТП, установка разъединителя РЛНДз взамен существующего, устройства ввода кабелей в МТП, замена концевой опоры) | F_prj_109105_11836 | нд | 0 | 0 | 0 | 0 | 0 | 0 | 0 | 0 | 0 | 0 | 0 | 0 | 0 | 0 | 0 | 0 | 0 | 0 | 0 | 0 | 0 | 0 | 0 | 0 | 0 | 0 | 0 | 0 | 0 | 0 | 0 | 0 | 0 | 0 | 0 | 0 | 0 | 0 | 0 | 0 | 0 | 0 | 0 | 0 | 0 | 0 | 0 | 0 | 0 | 0 | 0 | СТФ
55 | Реконструкция КТП-18/240 в с.Прасковея, Будённовского района (замена КТП на МТП, установка нового разъединителя РЛК) | F_prj_109105_11838 | нд | 0 | 0 | 0 | 0 | 0 | 0 | 0 | 0 | 0 | 0 | 0 | 0 | 0 | 0 | 0 | 0 | 0 | 0 | 0 | 0 | 0 | 0 | 0 | 0 | 0 | 0 | 0 | 0 | 0 | 0 | 0 | 0 | 0 | 0 | 0 | 0 | 0 | 0 | 0 | 0 | 0 | 0 | 0 | 0 | 0 | 0 | 0 | 0 | 0 | 0 | 0 | СТФ
56 | Реконструкция ТП-20/159 100 кВА п.Побегайловка (замена на КТП-250 кВА)" | F_prj_109105_11845 | нд | 0 | 0 | 0 | 0 | 0 | 0 | 0 | 0 | 0 | 0 | 0 | 0 | 0 | 0 | 0 | 0 | 0 | 0 | 0 | 0 | 0 | 0 | 0 | 0 | 0 | 0 | 0 | 0 | 0 | 0 | 0 | 0 | 0 | 0 | 0 | 0 | 0 | 0 | 0 | 0 | 0 | 0 | 0 | 0 | 0 | 0 | 0 | 0 | 0 | 0 | 0 | СТФ
57 | Реконструкция ТП-550/296 160 кВА ст.Суворовская (замена на КТП-250 кВА) | F_prj_109105_11843 | нд | 0 | 0 | 0 | 0 | 0 | 0 | 0 | 0 | 0 | 0 | 0 | 0 | 0 | 0 | 0 | 0 | 0 | 0 | 0 | 0 | 0 | 0 | 0 | 0 | 0 | 0 | 0 | 0 | 0 | 0 | 0 | 0 | 0 | 0 | 0 | 0 | 0 | 0 | 0 | 0 | 0 | 0 | 0 | 0 | 0 | 0 | 0 | 0 | 0 | 0 | 0 | СТФ
58 | Реконструкция ТП-553/296 160 кВа ст. Суворовская (замена на КТП 250 кВа ) | E_prj_109105_11842 | нд | 0 | 0 | 0 | 0 | 0 | 0 | 0 | 0 | 0 | 0 | 0 | 0 | 0 | 0 | 0 | 0 | 0 | 0 | 0 | 0 | 0 | 0 | 0 | 0 | 0 | 0 | 0 | 0 | 0 | 0 | 0 | 0 | 0 | 0 | 0 | 0 | 0 | 0 | 0 | 0 | 0 | 0 | 0 | 0 | 0 | 0 | 0 | 0 | 0 | 0 | 0 | СТФ
59 | Реконструкция ТП-186/145 в пос. Пятигорский Предгорного района | E_prj_109105_11841 | нд | 0 | 0 | 0 | 0 | 0 | 0 | 0 | 0 | 0 | 0 | 0 | 0 | 0 | 0 | 0 | 0 | 0 | 0 | 0 | 0 | 0 | 0 | 0 | 0 | 0 | 0 | 0 | 0 | 0 | 0 | 0 | 0 | 0 | 0 | 0 | 0 | 0 | 0 | 0 | 0 | 0 | 0 | 0 | 0 | 0 | 0 | 0 | 0 | 0 | 0 | 0 | СТФ
60 | Реконструкция ТП-12/161 400 кВА с.Бородыновка (замена на КТПП-630 кВА) | E_prj_109105_11846 | нд | 0 | 0 | 0 | 0 | 0 | 0 | 0 | 0 | 0 | 0 | 0 | 0 | 0 | 0 | 0 | 0 | 0 | 0 | 0 | 0 | 0 | 0 | 0 | 0 | 0 | 0 | 0 | 0 | 0 | 0 | 0 | 0 | 0 | 0 | 0 | 0 | 0 | 0 | 0 | 0 | 0 | 0 | 0 | 0 | 0 | 0 | 0 | 0 | 0 | 0 | 0 | СТФ
61 | Реконструкция ТП-8/228 160 кВа в с. Гражданское замена на КТП-250 кВа 250 кВа | E_prj_109105_11847 | нд | 0 | 0 | 0 | 0 | 0 | 0 | 0 | 0 | 0 | 0 | 0 | 0 | 0 | 0 | 0 | 0 | 0 | 0 | 0 | 0 | 0 | 0 | 0 | 0 | 0 | 0 | 0 | 0 | 0 | 0 | 0 | 0 | 0 | 0 | 0 | 0 | 0 | 0 | 0 | 0 | 0 | 0 | 0 | 0 | 0 | 0 | 0 | 0 | 0 | 0 | 0 | СТФ
62 | Реконструкция ТП-9/225 160 кВА с. Гражданское (замена на МТП-160 кВА) | F_prj_109105_11849 | нд | 0 | 0 | 0 | 0 | 0 | 0 | 0 | 0 | 0 | 0 | 0 | 0 | 0 | 0 | 0 | 0 | 0 | 0 | 0 | 0 | 0 | 0 | 0 | 0 | 0 | 0 | 0 | 0 | 0 | 0 | 0 | 0 | 0 | 0 | 0 | 0 | 0 | 0 | 0 | 0 | 0 | 0 | 0 | 0 | 0 | 0 | 0 | 0 | 0 | 0 | 0 | СТФ
63 | Реконструкция ТП-9/228 250 кВА с.Гражданское (замена на МТП-250 кВА) | F_prj_109105_11848 | нд | 0 | 0 | 0 | 0 | 0 | 0 | 0 | 0 | 0 | 0 | 0 | 0 | 0 | 0 | 0 | 0 | 0 | 0 | 0 | 0 | 0 | 0 | 0 | 0 | 0 | 0 | 0 | 0 | 0 | 0 | 0 | 0 | 0 | 0 | 0 | 0 | 0 | 0 | 0 | 0 | 0 | 0 | 0 | 0 | 0 | 0 | 0 | 0 | 0 | 0 | 0 | СТФ
64 | Реконструкция СКТП-8/404 в п.Новокумский, Левокумского района (строительство МТП вместо СКТП, установка разъединителя РЛНДз) | F_prj_109105_11839 | нд | 0 | 0 | 0 | 0 | 0 | 0 | 0 | 0 | 0 | 0 | 0 | 0 | 0 | 0 | 0 | 0 | 0 | 0 | 0 | 0 | 0 | 0 | 0 | 0 | 0 | 0 | 0 | 0 | 0 | 0 | 0 | 0 | 0 | 0 | 0 | 0 | 0 | 0 | 0 | 0 | 0 | 0 | 0 | 0 | 0 | 0 | 0 | 0 | 0 | 0 | 0 | СТФ
65 | Реконструкция СКТП-40/301 в с.Арзгир, Арзгирского района (строительство МТП вместо СКТП, установка нового разъединителя РЛНДз) | F_prj_109105_11837 | нд | 0 | 0 | 0 | 0 | 0 | 0 | 0 | 0 | 0 | 0 | 0 | 0 | 0 | 0 | 0 | 0 | 0 | 0 | 0 | 0 | 0 | 0 | 0 | 0 | 0 | 0 | 0 | 0 | 0 | 0 | 0 | 0 | 0 | 0 | 0 | 0 | 0 | 0 | 0 | 0 | 0 | 0 | 0 | 0 | 0 | 0 | 0 | 0 | 0 | 0 | 0 | СТФ
66 | Установка доп.ТП для разгрузки ТП-2/184 и ТП-1/181 в ст.Расшеватской Новоалександровского района | G_prj_109105_50047 | нд | 0 | 0 | 0 | 0 | 0 | 0 | 0 | 0 | 0 | 0 | 0 | 0 | 0 | 0 | 0 | 0 | 0 | 0 | 0 | 0 | 0 | 0 | 0 | 0 | 0 | 0 | 0 | 0 | 0 | 0 | 0 | 0 | 0 | 0 | 0 | 0 | 0 | 0 | 0 | 0 | 0 | 0 | 0 | 0 | 0 | 0 | 0 | 0 | 0 | 0 | 0 | СТФ
67 | Реконструкция производственного здания по ремонту силовых трансформаторов ( трансформаторная башня) ПС 110 кВ Западная в г.Ставрополе | F_prj_109105_11871 | нд | 0 | 0 | 0 | 0 | 0 | 0 | 0 | 0 | 0 | 0 | 0 | 0 | 0 | 0 | 0 | 0 | 0 | 0 | 0 | 0 | 0 | 0 | 0 | 0 | 0 | 0 | 0 | 0 | 0 | 0 | 0 | 0 | 0 | 0 | 0 | 0 | 0 | 0 | 0 | 0 | 0 | 0 | 0 | 0 | 0 | 0 | 0 | 0 | 0 | 0 | 0 | СТФ
68 | Реконструкция производственной базы Курсавского РЭС | F_prj_109105_11870 | нд | 0 | 0 | 0 | 0 | 0 | 0 | 0 | 0 | 0 | 0 | 0 | 0 | 0 | 0 | 0 | 0 | 0 | 0 | 0 | 0 | 0 | 0 | 0 | 0 | 0 | 0 | 0 | 0 | 0 | 0 | 0 | 0 | 0 | 0 | 0 | 0 | 0 | 0 | 0 | 0 | 0 | 0 | 0 | 0 | 0 | 0 | 0 | 0 | 0 | 0 | 0 | СТФ
69 | Строительство ремонтно-производственной базы г.Михайловск | E_prj_109105_13922 | нд | 0 | 0 | 0 | 0 | 0 | 0 | 0 | 0 | 0 | 0 | 0 | 0 | 0 | 0 | 0 | 0 | 0 | 0 | 0 | 0 | 0 | 0 | 0 | 0 | 0 | 0 | 0 | 0 | 0 | 0 | 0 | 0 | 0 | 0 | 0 | 0 | 0 | 0 | 0 | 0 | 0 | 0 | 0 | 0 | 0 | 0 | 0 | 0 | 0 | 0 | 0 | СТФ
70 | Строительство базы УЭС из быстровозводимых блочных конструкций на участке, арендуемом рядом с ПС "Темнолесская" | E_prj_109105_47348 | нд | 0 | 0 | 0 | 0 | 0 | 0 | 0 | 0 | 0 | 0 | 0 | 0 | 0 | 0 | 0 | 0 | 0 | 0 | 0 | 0 | 0 | 0 | 0 | 0 | 0 | 0 | 0 | 0 | 0 | 0 | 0 | 0 | 0 | 0 | 0 | 0 | 0 | 0 | 0 | 0 | 0 | 0 | 0 | 0 | 0 | 0 | 0 | 0 | 0 | 0 | 0 | СТФ
71 | Оснащение средствами противопожарной защиты объектов Арзгирского РЭС | G_stf00003 | нд | 0 | 0 | 0 | 0 | 0 | 0 | 0 | 0 | 0 | 0 | 0 | 0 | 0 | 0 | 0 | 0 | 0 | 0 | 0 | 0 | 0 | 0 | 0 | 0 | 0 | 0 | 0 | 0 | 0 | 0 | 0 | 0 | 0 | 0 | 0 | 0 | 0 | 0 | 0 | 0 | 0 | 0 | 0 | 0 | 0 | 0 | 0 | 0 | 0 | 0 | 0 | СТФ
72 | Оснащение средствами противопожарной защиты объектов гаража Прикумских электрических сетей | F_prj_109105_48108 | нд | 0 | 0 | 0 | 0 | 0 | 0 | 0 | 0 | 0 | 0 | 0 | 0 | 0 | 0 | 0 | 0 | 0 | 0 | 0 | 0 | 0 | 0 | 0 | 0 | 0 | 0 | 0 | 0 | 0 | 0 | 0 | 0 | 0 | 0 | 0 | 0 | 0 | 0 | 0 | 0 | 0 | 0 | 0 | 0 | 0 | 0 | 0 | 0 | 0 | 0 | 0 | СТФ
73 | Оснащение средствами противопожарной защиты объектов Левокумского РЭС | F_prj_109105_48110 | нд | 0 | 0 | 0 | 0 | 0 | 0 | 0 | 0 | 0 | 0 | 0 | 0 | 0 | 0 | 0 | 0 | 0 | 0 | 0 | 0 | 0 | 0 | 0 | 0 | 0 | 0 | 0 | 0 | 0 | 0 | 0 | 0 | 0 | 0 | 0 | 0 | 0 | 0 | 0 | 0 | 0 | 0 | 0 | 0 | 0 | 0 | 0 | 0 | 0 | 0 | 0 | СТФ
74 | Оснащение средствами противопожарной защиты объектов Нефтекумского РЭС | F_prj_109105_48109 | нд | 0 | 0 | 0 | 0 | 0 | 0 | 0 | 0 | 0 | 0 | 0 | 0 | 0 | 0 | 0 | 0 | 0 | 0 | 0 | 0 | 0 | 0 | 0 | 0 | 0 | 0 | 0 | 0 | 0 | 0 | 0 | 0 | 0 | 0 | 0 | 0 | 0 | 0 | 0 | 0 | 0 | 0 | 0 | 0 | 0 | 0 | 0 | 0 | 0 | 0 | 0 | СТФ
75 | Реконструкция пристройки здания ПСК ПЭС филиала ПАО "МРСК Северного Кавказа"-"Ставропольэнерго" в г.Буденновске | G_prj_109105_49548 | нд | 0 | 0 | 0 | 0 | 0 | 0 | 0 | 0 | 0 | 0 | 0 | 0 | 0 | 0 | 0 | 0 | 0 | 0 | 0 | 0 | 0 | 0 | 0 | 0 | 0 | 0 | 0 | 0 | 0 | 0 | 0 | 0 | 0 | 0 | 0 | 0 | 0 | 0 | 0 | 0 | 0 | 0 | 0 | 0 | 0 | 0 | 0 | 0 | 0 | 0 | 0 | СТФ
76 | Оборудование, не входящее в сметы строек, в.т.ч.: | F_prj_109105_11878 | нд | 0 | 0 | 0 | 0 | 0 | 0 | 0 | 0 | 0 | 0 | 0 | 0 | 0 | 0 | 0 | 0 | 0 | 0 | 0 | 0 | 0 | 0 | 0 | 0 | 0 | 0 | 0 | 0 | 0 | 0 | 0 | 0 | 0 | 0 | 0 | 0 | 0 | 0 | 0 | 0 | 0 | 0 | 0 | 0 | 0 | 0 | 0 | 0 | 0 | 0 | 0 | СТФ
77 | Оборудование, требующее монтажа филиала Ставропольэнерго | G_prj_109105_49355 | нд | 0 | 0 | 0 | 0 | 0 | 0 | 0 | 0 | 0 | 0 | 0 | 0 | 0 | 0 | 0 | 0 | 0 | 0 | 0 | 0 | 0 | 0 | 0 | 0 | 0 | 15.098 | 0 | 0 | 0 | 0 | 6.98 | 0 | 0 | 0 | 0 | 3.201 | 0 | 0 | 0 | 0 | 4.917 | 0 | 0 | 0 | 0 | 0 | 0 | 0 | 0 | 0 | 0 | СТФ
78 | Разработка схемы и программы развития электроэнергетики Став. края на 2016-2020 годы | G_prj_109105_49156 | нд | 0 | 0 | 0 | 0 | 0 | 0 | 0 | 0 | 0 | 0 | 0 | 0 | 0 | 0 | 0 | 0 | 0 | 0 | 0 | 0 | 0 | 0 | 0 | 0 | 0 | 0 | 0 | 0 | 0 | 0 | 0 | 0 | 0 | 0 | 0 | 0 | 0 | 0 | 0 | 0 | 0 | 0 | 0 | 0 | 0 | 0 | 0 | 0 | 0 | 0 | 0 | СТФ
79 | Разработка Схемы и программы развития электроэнергетики Став. края на 2017-2021 годы | G_stf00005 | нд | 0 | 0 | 0 | 0 | 0 | 0 | 0 | 0 | 0 | 0 | 0 | 0 | 0 | 0 | 0 | 0 | 0 | 0 | 0 | 0 | 0 | 0 | 0 | 0 | 0 | 0 | 0 | 0 | 0 | 0 | 0 | 0 | 0 | 0 | 0 | 0 | 0 | 0 | 0 | 0 | 0 | 0 | 0 | 0 | 0 | 0 | 0 | 0 | 0 | 0 | 0 | СТФ
80 | Схема и программа развития электроэнергетики Став. края на 2014-2018 годы | G_stf00004 | нд | 0 | 0 | 0 | 0 | 0 | 0 | 0 | 0 | 0 | 0 | 0 | 0 | 0 | 0 | 0 | 0 | 0 | 0 | 0 | 0 | 0 | 0 | 0 | 0 | 0 | 0 | 0 | 0 | 0 | 0 | 0 | 0 | 0 | 0 | 0 | 0 | 0 | 0 | 0 | 0 | 0 | 0 | 0 | 0 | 0 | 0 | 0 | 0 | 0 | 0 | 0 | СТФ
81 | Разработка типовых проектных решений по объектам распред. сетей 10-0,4 кВ | prj_109105_48111 | нд | 0 | 0 | 0 | 0 | 0 | 0 | 0 | 0 | 0 | 0 | 0 | 0 | 0 | 0 | 0 | 0 | 0 | 0 | 0 | 0 | 0 | 0 | 0 | 0 | 0 | 0 | 0 | 0 | 0 | 0 | 0 | 0 | 0 | 0 | 0 | 0 | 0 | 0 | 0 | 0 | 0 | 0 | 0 | 0 | 0 | 0 | 0 | 0 | 0 | 0 | 0 | СТФ
1.6. | Технологическое присоединение |  |  | 0 | 0 | 0 | 0 | 0 | 0 | 0 | 0 | 0 | 0 | 0 | 0 | 0 | 0 | 0 | 0 | 0 | 0 | 0 | 0 | 0 | 0 | 0 | 0 | 0 | 0.01 | 0 | 0 | 0 | 0 | 0 | 0 | 0 | 0 | 0 | 0 | 0 | 0 | 0 | 0 | 0.01 | 0 | 0 | 0 | 0 | 0 | 0 | 0 | 0 | 0
82 | Реконструкция КРУН 10 кВ Ф-136 от ПС-35/10кВ Калаусская СХТ г. Светлоград Петровского района. | G_prj_109105_50513 | нд | 0 | 0 | 0 | 0 | 0 | 0 | 0 | 0 | 0 | 0 | 0 | 0 | 0 | 0 | 0 | 0 | 0 | 0 | 0 | 0 | 0 | 0 | 0 | 0 | 0 | 0 | 0 | 0 | 0 | 0 | 0 | 0 | 0 | 0 | 0 | 0 | 0 | 0 | 0 | 0 | 0 | 0 | 0 | 0 | 0 | 0 | 0 | 0 | 0 | 0 | 0 | СТФ
83 | Расширение ПС 110/10 кВ «Покойная» для обеспечения технологического присоединения ПГУ-135 ТЭС при ООО «Ставролен» в г. Буденновске Ставропольского края к электросетям филиала ПАО «МРСК Северного Кавказа» - «Ставропольэнерго» (свыше 750) | F_prj_109105_11755 | нд | 0 | 0 | 0 | 0 | 0 | 0 | 0 | 0 | 0 | 0 | 0 | 0 | 0 | 0 | 0 | 0 | 0 | 0 | 0 | 0 | 0 | 0 | 0 | 0 | 0 | 0 | 0 | 0 | 0 | 0 | 0 | 0 | 0 | 0 | 0 | 0 | 0 | 0 | 0 | 0 | 0 | 0 | 0 | 0 | 0 | 0 | 0 | 0 | 0 | 0 | 0 | СТФ
84 | Реконструкция (модернизация резервных ячеек 10 кВ) ПС 110/10 кВ "Заводская" для обеспечения технологического присоединения энергопринимающих устройств жилого комплекса, по ул. Черняховского в г. Ставрополе | E_prj_109105_46737 | нд | 0 | 0 | 0 | 0 | 0 | 0 | 0 | 0 | 0 | 0 | 0 | 0 | 0 | 0 | 0 | 0 | 0 | 0 | 0 | 0 | 0 | 0 | 0 | 0 | 0 | 0 | 0 | 0 | 0 | 0 | 0 | 0 | 0 | 0 | 0 | 0 | 0 | 0 | 0 | 0 | 0 | 0 | 0 | 0 | 0 | 0 | 0 | 0 | 0 | 0 | 0 | СТФ
85 | Замена трансформаторов тока в линейной ячейки Ф-132 ПС 110 кВ Донская для ТП энергоприн.устрщств фруктохранилища в с. Донское Трунновского р-на ООО "АК Сады Ставрополья" | G_stf00058 | нд | 0 | 0 | 0 | 0 | 0 | 0 | 0 | 0 | 0 | 0 | 0 | 0 | 0 | 0 | 0 | 0 | 0 | 0 | 0 | 0 | 0 | 0 | 0 | 0 | 0 | 0 | 0 | 0 | 0 | 0 | 0 | 0 | 0 | 0 | 0 | 0 | 0 | 0 | 0 | 0 | 0 | 0 | 0 | 0 | 0 | 0 | 0 | 0 | 0 | 0 | 0 | СТФ
86 | Оснащение (реконструкция) ПС 110 кВ «Запикетная» - устройствами релейной защиты для технологического присоединения энергетических установок Модулей га | E_prj_109105_11756 | нд | 0 | 0 | 0 | 0 | 0 | 0 | 0 | 0 | 0 | 0 | 0 | 0 | 0 | 0 | 0 | 0 | 0 | 0 | 0 | 0 | 0 | 0 | 0 | 0 | 0 | 0 | 0 | 0 | 0 | 0 | 0 | 0 | 0 | 0 | 0 | 0 | 0 | 0 | 0 | 0 | 0 | 0 | 0 | 0 | 0 | 0 | 0 | 0 | 0 | 0 | 0 | СТФ
87 | Усиление резервных ячеек на ПС 110/10 кВ «Восточная» для обеспечения технологического присоединения энергопринимающих устройств торгового комплекса в г.Ставрополе ООО "Лучстрой" (Договор № 794/2013 от 07.11.2013) (свыше 670) | G_prj_109105_47035 | нд | 0 | 0 | 0 | 0 | 0 | 0 | 0 | 0 | 0 | 0 | 0 | 0 | 0 | 0 | 0 | 0 | 0 | 0 | 0 | 0 | 0 | 0 | 0 | 0 | 0 | 0 | 0 | 0 | 0 | 0 | 0 | 0 | 0 | 0 | 0 | 0 | 0 | 0 | 0 | 0 | 0 | 0 | 0 | 0 | 0 | 0 | 0 | 0 | 0 | 0 | 0 | СТФ
88 | Реконструкция ВЛ-10 кВ Ф-102 от ПС 35/10 кВ "Незлобная"для осущ. тех прис объектов производственной деятельности в г.Георгиевске Георгиевского района | G_prj_109105_50408 | нд | 0 | 0 | 0 | 0 | 0 | 0 | 0 | 0 | 0 | 0 | 0 | 0 | 0 | 0 | 0 | 0 | 0 | 0 | 0 | 0 | 0 | 0 | 0 | 0 | 0 | 0 | 0 | 0 | 0 | 0 | 0 | 0 | 0 | 0 | 0 | 0 | 0 | 0 | 0 | 0 | 0 | 0 | 0 | 0 | 0 | 0 | 0 | 0 | 0 | 0 | 0 | СТФ
89 | Реконструкция ВЛ-10 Ф-408 от ПС "Левокумская" путем строительства отпайки протяженностью 0,138 км для обеспечения технологического присоединения завода по переработке пшеницы ООО "Первая Ставропольская Агроперерабатывающая корпорация", расположенного в Левокумском районе Договор №43-05/02 от 09.02.2015 | G_prj_109105_50211 | нд | 0 | 0 | 0 | 0 | 0 | 0 | 0 | 0 | 0 | 0 | 0 | 0 | 0 | 0 | 0 | 0 | 0 | 0 | 0 | 0 | 0 | 0 | 0 | 0 | 0 | 0 | 0 | 0 | 0 | 0 | 0 | 0 | 0 | 0 | 0 | 0 | 0 | 0 | 0 | 0 | 0 | 0 | 0 | 0 | 0 | 0 | 0 | 0 | 0 | 0 | 0 | СТФ
90 | Реконструкция ВЛ-10 кВ Ф-482 от ПС 35/10кВ "Заводская" со строительством участка ВЛ-10 кВ Ф-482 для обеспеч-я техприсоед.эн-прин. устройств учебного к | G_stf00057 | нд | 0 | 0 | 0 | 0 | 0 | 0 | 0 | 0 | 0 | 0 | 0 | 0 | 0 | 0 | 0 | 0 | 0 | 0 | 0 | 0 | 0 | 0 | 0 | 0 | 0 | 0 | 0 | 0 | 0 | 0 | 0 | 0 | 0 | 0 | 0 | 0 | 0 | 0 | 0 | 0 | 0 | 0 | 0 | 0 | 0 | 0 | 0 | 0 | 0 | 0 | 0 | СТФ
91 | Реконструкция ПС 35/10 кВ "КПП" для осуществления технологического присоединения энергопринимающих устройств Казьминского группового водопровода Договор № 44-05/143 от 22.08.2012 | G_prj_109105_47333 | нд | 0 | 0 | 0 | 0 | 0 | 0 | 0 | 0 | 0 | 0 | 0 | 0 | 0 | 0 | 0 | 0 | 0 | 0 | 0 | 0 | 0 | 0 | 0 | 0 | 0 | 0 | 0 | 0 | 0 | 0 | 0 | 0 | 0 | 0 | 0 | 0 | 0 | 0 | 0 | 0 | 0 | 0 | 0 | 0 | 0 | 0 | 0 | 0 | 0 | 0 | 0 | СТФ
92 | Реконструкция ПС 35/10кВ "Почтовая"(для осущесвления техприсоединения э/прин.устройств Казминского группового водопровода) Договор № 44-05/143 от 22.08.2012 | G_prj_109105_47332 | нд | 0 | 0 | 0 | 0 | 0 | 0 | 0 | 0 | 0 | 0 | 0 | 0 | 0 | 0 | 0 | 0 | 0 | 0 | 0 | 0 | 0 | 0 | 0 | 0 | 0 | 0 | 0 | 0 | 0 | 0 | 0 | 0 | 0 | 0 | 0 | 0 | 0 | 0 | 0 | 0 | 0 | 0 | 0 | 0 | 0 | 0 | 0 | 0 | 0 | 0 | 0 | СТФ
93 | Реконструкция ВЛ-10 Ф-510 от ПС "Каясула" путем строительства отпайки для обеспечения технологического присоединения объекта по переработке продукции животноводства КФХ Аджакаева Н.С., расположенного в Нефтекумском районе, севернее а.Уллуби-Юрт ПЭС | E_prj_109105_11782 | нд | 0 | 0 | 0 | 0 | 0 | 0 | 0 | 0 | 0 | 0 | 0 | 0 | 0 | 0 | 0 | 0 | 0 | 0 | 0 | 0 | 0 | 0 | 0 | 0 | 0 | 0 | 0 | 0 | 0 | 0 | 0 | 0 | 0 | 0 | 0 | 0 | 0 | 0 | 0 | 0 | 0 | 0 | 0 | 0 | 0 | 0 | 0 | 0 | 0 | 0 | 0 | СТФ
94 | Реконструкция ВЛ-10 кВ Ф-345 ПС"Отказное" для обеспечения тех. Присоединения энергоприн устройсв строящейся водозаборной скважины в с.Оказное Советсвкого района №43-05/74 от 15.08.2014г. | F_stfprj_00005 | нд | 0 | 0 | 0 | 0 | 0 | 0 | 0 | 0 | 0 | 0 | 0 | 0 | 0 | 0 | 0 | 0 | 0 | 0 | 0 | 0 | 0 | 0 | 0 | 0 | 0 | 0 | 0 | 0 | 0 | 0 | 0 | 0 | 0 | 0 | 0 | 0 | 0 | 0 | 0 | 0 | 0 | 0 | 0 | 0 | 0 | 0 | 0 | 0 | 0 | 0 | 0 | СТФ
95 | Реконструкция ВЛ-10 кВ Ф-217 от ПС Бештаугорец для тех. присоединения ГРС-2 в границах МО Винсадский сельсовет, рядом с действующ "БК ГРС Ессентуки-2" | G_prj_109105_50497 | нд | 0 | 0 | 0 | 0 | 0 | 0 | 0 | 0 | 0 | 0 | 0 | 0 | 0 | 0 | 0 | 0 | 0 | 0 | 0 | 0 | 0 | 0 | 0 | 0 | 0 | 0 | 0 | 0 | 0 | 0 | 0 | 0 | 0 | 0 | 0 | 0 | 0 | 0 | 0 | 0 | 0 | 0 | 0 | 0 | 0 | 0 | 0 | 0 | 0 | 0 | 0 | СТФ
96 | Реконструкция ВЛ-10 кВ Ф-109 для обеспечения технологического присоединения энергопринимающих устройств дома смотрителя кладбища №3 расположенного в 1,3 км на юго-восток от ул.Шоссейная, пос.Доброжеланный, Будённовского района"под ключ" Договор №316/14-05 от 20.10.2014 (15-150) | F_stfprj_00005 | нд | 0 | 0 | 0 | 0 | 0 | 0 | 0 | 0 | 0 | 0 | 0 | 0 | 0 | 0 | 0 | 0 | 0 | 0 | 0 | 0 | 0 | 0 | 0 | 0 | 0 | 0 | 0 | 0 | 0 | 0 | 0 | 0 | 0 | 0 | 0 | 0 | 0 | 0 | 0 | 0 | 0 | 0 | 0 | 0 | 0 | 0 | 0 | 0 | 0 | 0 | 0 | СТФ
97 | Реконструкция ВЛ-10 Ф-434 от ПС "Величаевская" путем строительства отпайки для обеспечения технологического присоединения электроустановки для сельскохозяйственного производства КФХ Коробейников И.А., расположенной в Левокумском районе | F_stfprj_00005 | нд | 0 | 0 | 0 | 0 | 0 | 0 | 0 | 0 | 0 | 0 | 0 | 0 | 0 | 0 | 0 | 0 | 0 | 0 | 0 | 0 | 0 | 0 | 0 | 0 | 0 | 0 | 0 | 0 | 0 | 0 | 0 | 0 | 0 | 0 | 0 | 0 | 0 | 0 | 0 | 0 | 0 | 0 | 0 | 0 | 0 | 0 | 0 | 0 | 0 | 0 | 0 | СТФ
98 | Реконструкция ВЛ-10 Ф-200 от ПС "Прикумск" путем строительства отпайки для обеспечения технологического присоединения скважины эксплуатационной №12 Прасковейская, расположенной в Будённовском районе, в границах ЗАО "Прасковейское" ПЭС | prj_109105_50514 | нд | 0 | 0 | 0 | 0 | 0 | 0 | 0 | 0 | 0 | 0 | 0 | 0 | 0 | 0 | 0 | 0 | 0 | 0 | 0 | 0 | 0 | 0 | 0 | 0 | 0 | 0 | 0 | 0 | 0 | 0 | 0 | 0 | 0 | 0 | 0 | 0 | 0 | 0 | 0 | 0 | 0 | 0 | 0 | 0 | 0 | 0 | 0 | 0 | 0 | 0 | 0 | СТФ
99 | Реконструкция ВЛ-10 Ф-240 от ПС "Орловская" путем строительства отпайки для обеспечения технологического присоединения скважины эксплуатационной №6 Прасковейская, расположенной в г.Буденновске, в границах с.Прасковея ПЭС | prj_109105_50515 | нд | 0 | 0 | 0 | 0 | 0 | 0 | 0 | 0 | 0 | 0 | 0 | 0 | 0 | 0 | 0 | 0 | 0 | 0 | 0 | 0 | 0 | 0 | 0 | 0 | 0 | 0 | 0 | 0 | 0 | 0 | 0 | 0 | 0 | 0 | 0 | 0 | 0 | 0 | 0 | 0 | 0 | 0 | 0 | 0 | 0 | 0 | 0 | 0 | 0 | 0 | 0 | СТФ
100 | Реконструкция ВЛ-10 Ф-307 от ПС "Арзгир" путем строительства отпайки для обеспечения технологического присоединения детского сада на 100 мест | G_prj_109105_49121 | нд | 0 | 0 | 0 | 0 | 0 | 0 | 0 | 0 | 0 | 0 | 0 | 0 | 0 | 0 | 0 | 0 | 0 | 0 | 0 | 0 | 0 | 0 | 0 | 0 | 0 | 0 | 0 | 0 | 0 | 0 | 0 | 0 | 0 | 0 | 0 | 0 | 0 | 0 | 0 | 0 | 0 | 0 | 0 | 0 | 0 | 0 | 0 | 0 | 0 | 0 | 0 | СТФ
101 | Реконструкция ВЛ-10 Ф-307 от ПС "Арзгир" путем строительства отпайки для обеспечения технологического присоединения детского сада на 100 мест | G_prj_109105_49121 | нд | 0 | 0 | 0 | 0 | 0 | 0 | 0 | 0 | 0 | 0 | 0 | 0 | 0 | 0 | 0 | 0 | 0 | 0 | 0 | 0 | 0 | 0 | 0 | 0 | 0 | 0 | 0 | 0 | 0 | 0 | 0 | 0 | 0 | 0 | 0 | 0 | 0 | 0 | 0 | 0 | 0 | 0 | 0 | 0 | 0 | 0 | 0 | 0 | 0 | 0 | 0 | СТФ
102 | Реконструкция ВЛ-0,4кВ от ТП-10/225 для технологического присоединения энергопринимающих устройств НП ДО "Патриот", расположенных по адресу Минераловодский район, с. Гражданское (договор от 20.04.2016 года №43/05/40) | F_stfprj_00005 | нд | 0 | 0 | 0 | 0 | 0 | 0 | 0 | 0 | 0 | 0 | 0 | 0 | 0 | 0 | 0 | 0 | 0 | 0 | 0 | 0 | 0 | 0 | 0 | 0 | 0 | 0 | 0 | 0 | 0 | 0 | 0 | 0 | 0 | 0 | 0 | 0 | 0 | 0 | 0 | 0 | 0 | 0 | 0 | 0 | 0 | 0 | 0 | 0 | 0 | 0 | 0 | СТФ
103 | Реконструкция ВЛ-0,4 кВ Ф-4 от ТП 3208/11 для осущ тех прис энергоп устр неж здания расп. по адресу:СК, Курский р-он,п.Мирный,ул.Мира 10(дог43-05/14 ) | F_stfprj_00005 | нд | 0 | 0 | 0 | 0 | 0 | 0 | 0 | 0 | 0 | 0 | 0 | 0 | 0 | 0 | 0 | 0 | 0 | 0 | 0 | 0 | 0 | 0 | 0 | 0 | 0 | 0 | 0 | 0 | 0 | 0 | 0 | 0 | 0 | 0 | 0 | 0 | 0 | 0 | 0 | 0 | 0 | 0 | 0 | 0 | 0 | 0 | 0 | 0 | 0 | 0 | 0 | СТФ
104 | Реконструкция ТП-11/123 для тех. присоединения насосной станции капельного орошения ООО "Агрохолдинг Красногвардейский". Договор от 31.08.2015 №43-06/116. | prj_109105_50517 | нд | 0 | 0 | 0 | 0 | 0 | 0 | 0 | 0 | 0 | 0 | 0 | 0 | 0 | 0 | 0 | 0 | 0 | 0 | 0 | 0 | 0 | 0 | 0 | 0 | 0 | 0 | 0 | 0 | 0 | 0 | 0 | 0 | 0 | 0 | 0 | 0 | 0 | 0 | 0 | 0 | 0 | 0 | 0 | 0 | 0 | 0 | 0 | 0 | 0 | 0 | 0 | СТФ
105 | Реконстр ВЛ-10 Ф-137 от ПС Юцкая, строит ВЛ-0,4 кВ от ТП-10/0,4 кВ для тех. прис. стройплощадки жилых домов в Предгорн р-не, с. Юца, ул. Стрельникова | G_prj_109105_50411 | нд | 0 | 0 | 0 | 0 | 0 | 0 | 0 | 0 | 0 | 0 | 0 | 0 | 0 | 0 | 0 | 0 | 0 | 0 | 0 | 0 | 0 | 0 | 0 | 0 | 0 | 0 | 0 | 0 | 0 | 0 | 0 | 0 | 0 | 0 | 0 | 0 | 0 | 0 | 0 | 0 | 0 | 0 | 0 | 0 | 0 | 0 | 0 | 0 | 0 | 0 | 0 | СТФ
106 | Реконстр. ВЛ-10 кВ Ф-335 от ПС Белый Уголь,Строит.ВЛ-0,4кВ и ТП-10/0,4 кВ для тех. прис.площ.жил.домов ст.Ессентукская,ул.Механизаторов,ул.Химическая | G_prj_109105_50412 | нд | 0 | 0 | 0 | 0 | 0 | 0 | 0 | 0 | 0 | 0 | 0 | 0 | 0 | 0 | 0 | 0 | 0 | 0 | 0 | 0 | 0 | 0 | 0 | 0 | 0 | 0 | 0 | 0 | 0 | 0 | 0 | 0 | 0 | 0 | 0 | 0 | 0 | 0 | 0 | 0 | 0 | 0 | 0 | 0 | 0 | 0 | 0 | 0 | 0 | 0 | 0 | СТФ
107 | Реконстр.ВЛ-10 кВ Ф-104,строит.ВЛ-0,4кВ и ТП-10/0,4 кВ для тех.прис.строит.площ жил.дом в г. Пятигорске, п. Нижнеподкумский районе пересеч.ул 40 лет Победы | F_prj_109105_50521 | нд | 0 | 0 | 0 | 0 | 0 | 0 | 0 | 0 | 0 | 0 | 0 | 0 | 0 | 0 | 0 | 0 | 0 | 0 | 0 | 0 | 0 | 0 | 0 | 0 | 0 | 0 | 0 | 0 | 0 | 0 | 0 | 0 | 0 | 0 | 0 | 0 | 0 | 0 | 0 | 0 | 0 | 0 | 0 | 0 | 0 | 0 | 0 | 0 | 0 | 0 | 0 | СТФ
108 | Реконструкция ВЛ-10 кВ Ф-193,строительство КТПМ и ВЛ-0,4 кВ для осущ тех прис энерг устр РУ-0,22 кВ по адр ст.Лысогорская,ул.Казачья 98 | F_stfprj_00006 | нд | 0 | 0 | 0 | 0 | 0 | 0 | 0 | 0 | 0 | 0 | 0 | 0 | 0 | 0 | 0 | 0 | 0 | 0 | 0 | 0 | 0 | 0 | 0 | 0 | 0 | 0 | 0 | 0 | 0 | 0 | 0 | 0 | 0 | 0 | 0 | 0 | 0 | 0 | 0 | 0 | 0 | 0 | 0 | 0 | 0 | 0 | 0 | 0 | 0 | 0 | 0 | СТФ
109 | Реконструкция ВЛ-10 кВ ТП-4093/217 ПС 35/10 Левопадинская (замена сил. тр-ра ОМ-10 на ТМ-25 кВА) для осущ тех прис энерг устр расп на зем уч для сел п | F_stfprj_00006 | нд | 0 | 0 | 0 | 0 | 0 | 0 | 0 | 0 | 0 | 0 | 0 | 0 | 0 | 0 | 0 | 0 | 0 | 0 | 0 | 0 | 0 | 0 | 0 | 0 | 0 | 0.01 | 0 | 0 | 0 | 0 | 0 | 0 | 0 | 0 | 0 | 0 | 0 | 0 | 0 | 0 | 0.01 | 0 | 0 | 0 | 0 | 0 | 0 | 0 | 0 | 0 | 0 | СТФ
110 | Реконстр.ВЛ-10 кВ Ф-333 от ПС 110/10 кВ Белый Уголь и строит. ТП 10/0,4 для тех.прис. строящегося склада, ст.Ессентукская, ул.Этокская, 196/19 | F_stfprj_00006 | нд | 0 | 0 | 0 | 0 | 0 | 0 | 0 | 0 | 0 | 0 | 0 | 0 | 0 | 0 | 0 | 0 | 0 | 0 | 0 | 0 | 0 | 0 | 0 | 0 | 0 | 0 | 0 | 0 | 0 | 0 | 0 | 0 | 0 | 0 | 0 | 0 | 0 | 0 | 0 | 0 | 0 | 0 | 0 | 0 | 0 | 0 | 0 | 0 | 0 | 0 | 0 | СТФ
111 | Реконструкция ВЛ-10 кВ, строит. ВЛ-0,4 кВ и ТП 10/0,4 кВ для тех присоед. жилого дома в с. Новоблагодарное, ул. Ручейная, Предгорного р-на "под ключ" | F_stfprj_00006 | нд | 0 | 0 | 0 | 0 | 0 | 0 | 0 | 0 | 0 | 0 | 0 | 0 | 0 | 0 | 0 | 0 | 0 | 0 | 0 | 0 | 0 | 0 | 0 | 0 | 0 | 0 | 0 | 0 | 0 | 0 | 0 | 0 | 0 | 0 | 0 | 0 | 0 | 0 | 0 | 0 | 0 | 0 | 0 | 0 | 0 | 0 | 0 | 0 | 0 | 0 | 0 | СТФ
112 | Реконструкция ВЛ-10 кВ Ф-192, строительство МТП и ВЛИ-0,4 кВ для осуществления тех. присоединения жилого дома в ст.Лысогорской Георгиевского района "под ключ" Тонян В.А. Договор №308/14/ГРЭС от 06.08.2014 (до 15) | G_prj_109105_48082 | нд | 0 | 0 | 0 | 0 | 0 | 0 | 0 | 0 | 0 | 0 | 0 | 0 | 0 | 0 | 0 | 0 | 0 | 0 | 0 | 0 | 0 | 0 | 0 | 0 | 0 | 0 | 0 | 0 | 0 | 0 | 0 | 0 | 0 | 0 | 0 | 0 | 0 | 0 | 0 | 0 | 0 | 0 | 0 | 0 | 0 | 0 | 0 | 0 | 0 | 0 | 0 | СТФ
113 | Реконструкция ВЛ-10 кВ Ф-264 строительство ТП и ВЛИ-0,4 кВ для осуществления тех.присоединения земельного участка для ведения личного подсобного хозяйства в с.Горькая Балка Советского района Филимонова Марина Ивановна | G_prj_109105_48084 | нд | 0 | 0 | 0 | 0 | 0 | 0 | 0 | 0 | 0 | 0 | 0 | 0 | 0 | 0 | 0 | 0 | 0 | 0 | 0 | 0 | 0 | 0 | 0 | 0 | 0 | 0 | 0 | 0 | 0 | 0 | 0 | 0 | 0 | 0 | 0 | 0 | 0 | 0 | 0 | 0 | 0 | 0 | 0 | 0 | 0 | 0 | 0 | 0 | 0 | 0 | 0 | СТФ
114 | Реконструкция ВЛ-10 кВ Ф-173 от ПС «Кубань», строительство ВЛИ-0,4 кВ и ТП 10/0,4 кВ для технологического присоединения жилого дома Демкиной Н.М. по ул. Урожайная 38 в г. Невинномысске Договор №07/442 от 03.07.2014 (до 15) | G_prj_109105_48083 | нд | 0 | 0 | 0 | 0 | 0 | 0 | 0 | 0 | 0 | 0 | 0 | 0 | 0 | 0 | 0 | 0 | 0 | 0 | 0 | 0 | 0 | 0 | 0 | 0 | 0 | 0 | 0 | 0 | 0 | 0 | 0 | 0 | 0 | 0 | 0 | 0 | 0 | 0 | 0 | 0 | 0 | 0 | 0 | 0 | 0 | 0 | 0 | 0 | 0 | 0 | 0 | СТФ
115 | Реконстр ВЛ 0,4 кВ Ф-2 от ТП-3/222 для тех. присоедин строительной площадки жилого дома в Минераловодском р-не, х. Утренняя Долина, ул. Калинина, 55 | G_prj_109105_50420 | нд | 0 | 0 | 0 | 0 | 0 | 0 | 0 | 0 | 0 | 0 | 0 | 0 | 0 | 0 | 0 | 0 | 0 | 0 | 0 | 0 | 0 | 0 | 0 | 0 | 0 | 0 | 0 | 0 | 0 | 0 | 0 | 0 | 0 | 0 | 0 | 0 | 0 | 0 | 0 | 0 | 0 | 0 | 0 | 0 | 0 | 0 | 0 | 0 | 0 | 0 | 0 | СТФ
116 | Реконстр ВЛ-0,4 кВ от ТП 21/173 для тех. присоед.объекта цифрового телевещания Предгорн р-он, пос.Подкумок, 250 м на юго-запад от ориент жил.дом | G_prj_109105_50415 | нд | 0 | 0 | 0 | 0 | 0 | 0 | 0 | 0 | 0 | 0 | 0 | 0 | 0 | 0 | 0 | 0 | 0 | 0 | 0 | 0 | 0 | 0 | 0 | 0 | 0 | 0 | 0 | 0 | 0 | 0 | 0 | 0 | 0 | 0 | 0 | 0 | 0 | 0 | 0 | 0 | 0 | 0 | 0 | 0 | 0 | 0 | 0 | 0 | 0 | 0 | 0 | СТФ
117 | Реконструкции ВЛ-0,4 кВ отТП-913/101 для технологического присоединения жилого дома в Предгорном районе п. Урожайный ул. Урожайная № 28 | G_prj_109105_50416 | нд | 0 | 0 | 0 | 0 | 0 | 0 | 0 | 0 | 0 | 0 | 0 | 0 | 0 | 0 | 0 | 0 | 0 | 0 | 0 | 0 | 0 | 0 | 0 | 0 | 0 | 0 | 0 | 0 | 0 | 0 | 0 | 0 | 0 | 0 | 0 | 0 | 0 | 0 | 0 | 0 | 0 | 0 | 0 | 0 | 0 | 0 | 0 | 0 | 0 | 0 | 0 | СТФ
118 | Реконструкция ВЛ-0,4 кВ от ТП-120/137 для тех.присоединения строительной площадки строения в Предг.р-не,с.Юца,ул.Садовая,122 | G_prj_109105_11844 | нд | 0 | 0 | 0 | 0 | 0 | 0 | 0 | 0 | 0 | 0 | 0 | 0 | 0 | 0 | 0 | 0 | 0 | 0 | 0 | 0 | 0 | 0 | 0 | 0 | 0 | 0 | 0 | 0 | 0 | 0 | 0 | 0 | 0 | 0 | 0 | 0 | 0 | 0 | 0 | 0 | 0 | 0 | 0 | 0 | 0 | 0 | 0 | 0 | 0 | 0 | 0 | СТФ
119 | "Реконструкция ВЛ-0,4 кВ Ф-2 от ТП-1551/292 для обеспеч тех.прис.энергоприн.устройств жилого дома в Георгиевском р-не,с.Краснокумское,ул.Лучистая,1 | F_stfprj_00006 | нд | 0 | 0 | 0 | 0 | 0 | 0 | 0 | 0 | 0 | 0 | 0 | 0 | 0 | 0 | 0 | 0 | 0 | 0 | 0 | 0 | 0 | 0 | 0 | 0 | 0 | 0 | 0 | 0 | 0 | 0 | 0 | 0 | 0 | 0 | 0 | 0 | 0 | 0 | 0 | 0 | 0 | 0 | 0 | 0 | 0 | 0 | 0 | 0 | 0 | 0 | 0 | СТФ
120 | "Реконструкция ВЛ-0,4 кВ Ф-2 от ТП-1647/129 для обеспеч тех.прис. энергоприн устр-в жилого дома в Георгиевском р-не,ст.Александрийская,ул.Базарная,193 | F_stfprj_00006 | нд | 0 | 0 | 0 | 0 | 0 | 0 | 0 | 0 | 0 | 0 | 0 | 0 | 0 | 0 | 0 | 0 | 0 | 0 | 0 | 0 | 0 | 0 | 0 | 0 | 0 | 0 | 0 | 0 | 0 | 0 | 0 | 0 | 0 | 0 | 0 | 0 | 0 | 0 | 0 | 0 | 0 | 0 | 0 | 0 | 0 | 0 | 0 | 0 | 0 | 0 | 0 | СТФ
121 | Реконструкция ВЛ-0,4 кВ Ф-2 от ТП-399/103 для тех. прис.-я строительной площадки жилого дома в Предгорном р-не, с. Садовое, ул. Мира №351А | F_stfprj_00006 | нд | 0 | 0 | 0 | 0 | 0 | 0 | 0 | 0 | 0 | 0 | 0 | 0 | 0 | 0 | 0 | 0 | 0 | 0 | 0 | 0 | 0 | 0 | 0 | 0 | 0 | 0 | 0 | 0 | 0 | 0 | 0 | 0 | 0 | 0 | 0 | 0 | 0 | 0 | 0 | 0 | 0 | 0 | 0 | 0 | 0 | 0 | 0 | 0 | 0 | 0 | 0 | СТФ
122 | Реконст ВЛ-0,4кВ от ТП-1130/103 для обеспеч. тех.прис.энергоприн.устройств строит.площадки жил.дома в Предгорном р-не, х.Новая Пролетарка, ул. Озерная | F_stfprj_00006 | нд | 0 | 0 | 0 | 0 | 0 | 0 | 0 | 0 | 0 | 0 | 0 | 0 | 0 | 0 | 0 | 0 | 0 | 0 | 0 | 0 | 0 | 0 | 0 | 0 | 0 | 0 | 0 | 0 | 0 | 0 | 0 | 0 | 0 | 0 | 0 | 0 | 0 | 0 | 0 | 0 | 0 | 0 | 0 | 0 | 0 | 0 | 0 | 0 | 0 | 0 | 0 | СТФ
123 | Реконст ВЛ-0,4кВ Ф-3 от ТП-708/167 для обесп.тех.прис.энергоприн.устройств строит.площадки жил.дома в г.Пятигорске,ст.Константиновская,ул.Загородная 8 | F_stfprj_00006 | нд | 0 | 0 | 0 | 0 | 0 | 0 | 0 | 0 | 0 | 0 | 0 | 0 | 0 | 0 | 0 | 0 | 0 | 0 | 0 | 0 | 0 | 0 | 0 | 0 | 0 | 0 | 0 | 0 | 0 | 0 | 0 | 0 | 0 | 0 | 0 | 0 | 0 | 0 | 0 | 0 | 0 | 0 | 0 | 0 | 0 | 0 | 0 | 0 | 0 | 0 | 0 | СТФ
124 | Реконст. ВЛ-0,4кВ от ТП-29/104 для обесп.тех.прис.объектов заявителей, расположенных по адресу: г.Пятигорск,ст.Константиновская, ул.Шоссейная | F_stfprj_00006 | нд | 0 | 0 | 0 | 0 | 0 | 0 | 0 | 0 | 0 | 0 | 0 | 0 | 0 | 0 | 0 | 0 | 0 | 0 | 0 | 0 | 0 | 0 | 0 | 0 | 0 | 0 | 0 | 0 | 0 | 0 | 0 | 0 | 0 | 0 | 0 | 0 | 0 | 0 | 0 | 0 | 0 | 0 | 0 | 0 | 0 | 0 | 0 | 0 | 0 | 0 | 0 | СТФ
125 | Реконст. ВЛ-0,4кВ от ТП-297/136 для обесп.тех.прис.энергоприн.устройств строит.площадки жил.дома с. Юца, ул. Центральная, 44 а | F_stfprj_00006 | нд | 0 | 0 | 0 | 0 | 0 | 0 | 0 | 0 | 0 | 0 | 0 | 0 | 0 | 0 | 0 | 0 | 0 | 0 | 0 | 0 | 0 | 0 | 0 | 0 | 0 | 0 | 0 | 0 | 0 | 0 | 0 | 0 | 0 | 0 | 0 | 0 | 0 | 0 | 0 | 0 | 0 | 0 | 0 | 0 | 0 | 0 | 0 | 0 | 0 | 0 | 0 | СТФ
126 | Реконст. ВЛ-0,4кВ от ТП-557/296 для обесп.тех.прис.энергоприн.устройств строит.площадки жил.дома Предгорный р-он, ст.Суворовская, ул.Садовая128 а | F_stfprj_00006 | нд | 0 | 0 | 0 | 0 | 0 | 0 | 0 | 0 | 0 | 0 | 0 | 0 | 0 | 0 | 0 | 0 | 0 | 0 | 0 | 0 | 0 | 0 | 0 | 0 | 0 | 0 | 0 | 0 | 0 | 0 | 0 | 0 | 0 | 0 | 0 | 0 | 0 | 0 | 0 | 0 | 0 | 0 | 0 | 0 | 0 | 0 | 0 | 0 | 0 | 0 | 0 | СТФ
127 | Реконст. ВЛ-0,4кВ от ТП-66/335 для обесп.тех.прис.энергоприн.устройств строит.площадки жил.дома Предгорный р-он, ст. Ессентукская, ул. Бригадная123 | F_stfprj_00006 | нд | 0 | 0 | 0 | 0 | 0 | 0 | 0 | 0 | 0 | 0 | 0 | 0 | 0 | 0 | 0 | 0 | 0 | 0 | 0 | 0 | 0 | 0 | 0 | 0 | 0 | 0 | 0 | 0 | 0 | 0 | 0 | 0 | 0 | 0 | 0 | 0 | 0 | 0 | 0 | 0 | 0 | 0 | 0 | 0 | 0 | 0 | 0 | 0 | 0 | 0 | 0 | СТФ
128 | Реконст.ВЛ-0,4кВ отТП-38/173 для обесп.тех.прис.энергоприн.устройств строит.площадки жил.домов в пос. Верхнеподкумском, ул.Зеленая 8А, ул.Полевая 1А | F_stfprj_00006 | нд | 0 | 0 | 0 | 0 | 0 | 0 | 0 | 0 | 0 | 0 | 0 | 0 | 0 | 0 | 0 | 0 | 0 | 0 | 0 | 0 | 0 | 0 | 0 | 0 | 0 | 0 | 0 | 0 | 0 | 0 | 0 | 0 | 0 | 0 | 0 | 0 | 0 | 0 | 0 | 0 | 0 | 0 | 0 | 0 | 0 | 0 | 0 | 0 | 0 | 0 | 0 | СТФ
129 | Реконстр.ВЛ-0,4 кВ от ТП-2/615 для тех.прис. энергопринимающих устройств строит. площ. в Минераловодском р-не, пос.Ленинский, ул.Пеховского, д.6 | F_stfprj_00006 | нд | 0 | 0 | 0 | 0 | 0 | 0 | 0 | 0 | 0 | 0 | 0 | 0 | 0 | 0 | 0 | 0 | 0 | 0 | 0 | 0 | 0 | 0 | 0 | 0 | 0 | 0 | 0 | 0 | 0 | 0 | 0 | 0 | 0 | 0 | 0 | 0 | 0 | 0 | 0 | 0 | 0 | 0 | 0 | 0 | 0 | 0 | 0 | 0 | 0 | 0 | 0 | СТФ
130 | Реконстр.ВЛ-0,4 кВ от ТП-240/135 для тех.прис. энергоприн. устройств строит. площ. жил. дома в Предгорном р-не, с.Этока, ул.50 лет Октября, д.115/4 | F_stfprj_00006 | нд | 0 | 0 | 0 | 0 | 0 | 0 | 0 | 0 | 0 | 0 | 0 | 0 | 0 | 0 | 0 | 0 | 0 | 0 | 0 | 0 | 0 | 0 | 0 | 0 | 0 | 0 | 0 | 0 | 0 | 0 | 0 | 0 | 0 | 0 | 0 | 0 | 0 | 0 | 0 | 0 | 0 | 0 | 0 | 0 | 0 | 0 | 0 | 0 | 0 | 0 | 0 | СТФ
131 | "Реконструкция ВЛ-0,4 кВ Ф-1 от ТП-3/161 для тех. прис. стройплощадки жилого дома в Предгорном р-не, х. Вороново, ул. Медовая, №5 ""а"" | F_stfprj_00006 | нд | 0 | 0 | 0 | 0 | 0 | 0 | 0 | 0 | 0 | 0 | 0 | 0 | 0 | 0 | 0 | 0 | 0 | 0 | 0 | 0 | 0 | 0 | 0 | 0 | 0 | 0 | 0 | 0 | 0 | 0 | 0 | 0 | 0 | 0 | 0 | 0 | 0 | 0 | 0 | 0 | 0 | 0 | 0 | 0 | 0 | 0 | 0 | 0 | 0 | 0 | 0 | СТФ
132 | Реконструкция ВЛ-0,4 кВ от ТП- 16/137, строительства ВЛ-0,4 кВ и МТП для обеспечения технологического присоединения энергопринимающих устройств строительной площадки жилого дома в Предгорном районе, с.Юца, ул. Садовая, дом № 104 А "под ключ" Договор №509, 510, 511, 512 от 28.10.2014 (до 15) | F_stfprj_00006 | нд | 0 | 0 | 0 | 0 | 0 | 0 | 0 | 0 | 0 | 0 | 0 | 0 | 0 | 0 | 0 | 0 | 0 | 0 | 0 | 0 | 0 | 0 | 0 | 0 | 0 | 0 | 0 | 0 | 0 | 0 | 0 | 0 | 0 | 0 | 0 | 0 | 0 | 0 | 0 | 0 | 0 | 0 | 0 | 0 | 0 | 0 | 0 | 0 | 0 | 0 | 0 | СТФ
133 | Реконструкция ВЛ-0,4 кВ Ф-1 от КТП-921/162 для тех. присоединения жилых домов в Предгорном р-не, п. Железноводский, ул. Сульфатная | F_stfprj_00006 | нд | 0 | 0 | 0 | 0 | 0 | 0 | 0 | 0 | 0 | 0 | 0 | 0 | 0 | 0 | 0 | 0 | 0 | 0 | 0 | 0 | 0 | 0 | 0 | 0 | 0 | 0 | 0 | 0 | 0 | 0 | 0 | 0 | 0 | 0 | 0 | 0 | 0 | 0 | 0 | 0 | 0 | 0 | 0 | 0 | 0 | 0 | 0 | 0 | 0 | 0 | 0 | СТФ
134 | Реконструкция ВЛ-0,4 кВ от ТП-20/200 путем строительства нового участка для обеспечения технологического присоединения стройплощадки жилого дома Кожевникова П.В., расположенной в с.Покойное, ул.Мичурина 163 | F_stfprj_00006 | нд | 0 | 0 | 0 | 0 | 0 | 0 | 0 | 0 | 0 | 0 | 0 | 0 | 0 | 0 | 0 | 0 | 0 | 0 | 0 | 0 | 0 | 0 | 0 | 0 | 0 | 0 | 0 | 0 | 0 | 0 | 0 | 0 | 0 | 0 | 0 | 0 | 0 | 0 | 0 | 0 | 0 | 0 | 0 | 0 | 0 | 0 | 0 | 0 | 0 | 0 | 0 | СТФ
135 | Реконструкция ВЛ-0,4 кВ от ТП-5/431 путем строительства нового участка для обеспечения технологического присоединения киоска Шишковой Е.В., расположенного в с.Величаевское, пл.Ленина 16а | F_stfprj_00006 | нд | 0 | 0 | 0 | 0 | 0 | 0 | 0 | 0 | 0 | 0 | 0 | 0 | 0 | 0 | 0 | 0 | 0 | 0 | 0 | 0 | 0 | 0 | 0 | 0 | 0 | 0 | 0 | 0 | 0 | 0 | 0 | 0 | 0 | 0 | 0 | 0 | 0 | 0 | 0 | 0 | 0 | 0 | 0 | 0 | 0 | 0 | 0 | 0 | 0 | 0 | 0 | СТФ
136 | Реконструкция ВЛ-0,4 кВ ТП-13/114 Ф-1 ВЛ-10 кВ Ф-114 ПС Спицевская для обеспечения техприсоединения энергопринимающих устройств объекта цифрового веща | G_prj_109105_50413 | нд | 0 | 0 | 0 | 0 | 0 | 0 | 0 | 0 | 0 | 0 | 0 | 0 | 0 | 0 | 0 | 0 | 0 | 0 | 0 | 0 | 0 | 0 | 0 | 0 | 0 | 0 | 0 | 0 | 0 | 0 | 0 | 0 | 0 | 0 | 0 | 0 | 0 | 0 | 0 | 0 | 0 | 0 | 0 | 0 | 0 | 0 | 0 | 0 | 0 | 0 | 0 | СТФ
137 | Реконструкция ВЛ-0,4 кВ ТП-23/101 Ф-1 ВЛ-10 кВ Ф-101 ПС Рыбхоз для обеспечения техприсоединения энергопринимающих устройств жилого дома Веригина Д.В. | G_prj_109105_48098 | нд | 0 | 0 | 0 | 0 | 0 | 0 | 0 | 0 | 0 | 0 | 0 | 0 | 0 | 0 | 0 | 0 | 0 | 0 | 0 | 0 | 0 | 0 | 0 | 0 | 0 | 0 | 0 | 0 | 0 | 0 | 0 | 0 | 0 | 0 | 0 | 0 | 0 | 0 | 0 | 0 | 0 | 0 | 0 | 0 | 0 | 0 | 0 | 0 | 0 | 0 | 0 | СТФ
138 | Реконструкция ВЛ-0,4 кВ Ф-1 ТП-29/157 ВЛ-10 кВ Ф-157 ПС Пригородная для обеспечения техприсоединения энергопринимающих устройств жилого дома Синяковой | G_prj_109105_50216 | нд | 0 | 0 | 0 | 0 | 0 | 0 | 0 | 0 | 0 | 0 | 0 | 0 | 0 | 0 | 0 | 0 | 0 | 0 | 0 | 0 | 0 | 0 | 0 | 0 | 0 | 0 | 0 | 0 | 0 | 0 | 0 | 0 | 0 | 0 | 0 | 0 | 0 | 0 | 0 | 0 | 0 | 0 | 0 | 0 | 0 | 0 | 0 | 0 | 0 | 0 | 0 | СТФ
139 | Реконструкция ВЛ-0,4 кВ Ф-1-3 ТП-2/166 ВЛ-10кВ Ф-166 ПС Ставрополь-330 для обеспечения техприсоединения энергопринимающих устройств жилого дома Минина | G_prj_109105_50215 | нд | 0 | 0 | 0 | 0 | 0 | 0 | 0 | 0 | 0 | 0 | 0 | 0 | 0 | 0 | 0 | 0 | 0 | 0 | 0 | 0 | 0 | 0 | 0 | 0 | 0 | 0 | 0 | 0 | 0 | 0 | 0 | 0 | 0 | 0 | 0 | 0 | 0 | 0 | 0 | 0 | 0 | 0 | 0 | 0 | 0 | 0 | 0 | 0 | 0 | 0 | 0 | СТФ
140 | Реконструкция ВЛ-0,4 кВ Ф-2 от ТП 1442/292 для осущ.тех.прис энергоприним.устр жилого дома располож.по адресу с.Краснокумское,ул.Заречная 1 | G_prj_109105_50214 | нд | 0 | 0 | 0 | 0 | 0 | 0 | 0 | 0 | 0 | 0 | 0 | 0 | 0 | 0 | 0 | 0 | 0 | 0 | 0 | 0 | 0 | 0 | 0 | 0 | 0 | 0 | 0 | 0 | 0 | 0 | 0 | 0 | 0 | 0 | 0 | 0 | 0 | 0 | 0 | 0 | 0 | 0 | 0 | 0 | 0 | 0 | 0 | 0 | 0 | 0 | 0 | СТФ
141 | Реконструкция ВЛ-0,4 кВ Ф-2 от ТП-108/135 для тех. прис. стройплощадки жилых домов в с. Этока, ул. Коллективная | G_prj_109105_50417 | нд | 0 | 0 | 0 | 0 | 0 | 0 | 0 | 0 | 0 | 0 | 0 | 0 | 0 | 0 | 0 | 0 | 0 | 0 | 0 | 0 | 0 | 0 | 0 | 0 | 0 | 0 | 0 | 0 | 0 | 0 | 0 | 0 | 0 | 0 | 0 | 0 | 0 | 0 | 0 | 0 | 0 | 0 | 0 | 0 | 0 | 0 | 0 | 0 | 0 | 0 | 0 | СТФ
142 | Реконструкция ВЛ-0,4 кВ Ф-2 от ТП-356/137 для тех.присоединения строительных площадок жил.домов в Предг.р-не,с.Юца,ул.Родниковская,ул. Кавминводская | G_prj_109105_50418 | нд | 0 | 0 | 0 | 0 | 0 | 0 | 0 | 0 | 0 | 0 | 0 | 0 | 0 | 0 | 0 | 0 | 0 | 0 | 0 | 0 | 0 | 0 | 0 | 0 | 0 | 0 | 0 | 0 | 0 | 0 | 0 | 0 | 0 | 0 | 0 | 0 | 0 | 0 | 0 | 0 | 0 | 0 | 0 | 0 | 0 | 0 | 0 | 0 | 0 | 0 | 0 | СТФ
143 | Реконструкция ВЛ 0,4 кВ Ф-2 от ТП 356/137 для тех. присоединения строй площадки жилого дома с. Юца ул. Ессентукская, 255/2 Предгорного р-на | G_stf00062 | нд | 0 | 0 | 0 | 0 | 0 | 0 | 0 | 0 | 0 | 0 | 0 | 0 | 0 | 0 | 0 | 0 | 0 | 0 | 0 | 0 | 0 | 0 | 0 | 0 | 0 | 0 | 0 | 0 | 0 | 0 | 0 | 0 | 0 | 0 | 0 | 0 | 0 | 0 | 0 | 0 | 0 | 0 | 0 | 0 | 0 | 0 | 0 | 0 | 0 | 0 | 0 | СТФ
144 | Реконструкция ВЛ-0,4 кВ Ф-2 ТП-30/157 ВЛ-10кВ Ф-157 ПС Пригородная для обеспечения техприсоединения энергопринимающих устройств торг.павильона Гогохия | G_prj_109105_50414 | нд | 0 | 0 | 0 | 0 | 0 | 0 | 0 | 0 | 0 | 0 | 0 | 0 | 0 | 0 | 0 | 0 | 0 | 0 | 0 | 0 | 0 | 0 | 0 | 0 | 0 | 0 | 0 | 0 | 0 | 0 | 0 | 0 | 0 | 0 | 0 | 0 | 0 | 0 | 0 | 0 | 0 | 0 | 0 | 0 | 0 | 0 | 0 | 0 | 0 | 0 | 0 | СТФ
145 | Реконструкция ВЛ-0,4 кВ Ф-3 от ТП-241/135 для тех. присоединения жилого дома в Предгорном р-не, с. Этока, ул. Тихая,№15 | G_prj_109105_50419 | нд | 0 | 0 | 0 | 0 | 0 | 0 | 0 | 0 | 0 | 0 | 0 | 0 | 0 | 0 | 0 | 0 | 0 | 0 | 0 | 0 | 0 | 0 | 0 | 0 | 0 | 0 | 0 | 0 | 0 | 0 | 0 | 0 | 0 | 0 | 0 | 0 | 0 | 0 | 0 | 0 | 0 | 0 | 0 | 0 | 0 | 0 | 0 | 0 | 0 | 0 | 0 | СТФ
146 | Реконстркукция ВЛ-0,4 кВ Ф-1 от ТП-3774/356 для осущ.тех.прис.РУ-0,22 кВ на зем уч под стр жил дома в с.Русское, ул.Кооперативная,218(заявитель Шкуров | G_prj_109105_50522 | нд | 0 | 0 | 0 | 0 | 0 | 0 | 0 | 0 | 0 | 0 | 0 | 0 | 0 | 0 | 0 | 0 | 0 | 0 | 0 | 0 | 0 | 0 | 0 | 0 | 0 | 0 | 0 | 0 | 0 | 0 | 0 | 0 | 0 | 0 | 0 | 0 | 0 | 0 | 0 | 0 | 0 | 0 | 0 | 0 | 0 | 0 | 0 | 0 | 0 | 0 | 0 | СТФ
147 | Реконструкция ВЛ 0,4 кВ Ф-2 от ТП 104/135 для тех. присоединения строй площадки жилого дома с. Этока, ул. Терешковой, 2"А" Предгорного р-на | G_stf00061 | нд | 0 | 0 | 0 | 0 | 0 | 0 | 0 | 0 | 0 | 0 | 0 | 0 | 0 | 0 | 0 | 0 | 0 | 0 | 0 | 0 | 0 | 0 | 0 | 0 | 0 | 0 | 0 | 0 | 0 | 0 | 0 | 0 | 0 | 0 | 0 | 0 | 0 | 0 | 0 | 0 | 0 | 0 | 0 | 0 | 0 | 0 | 0 | 0 | 0 | 0 | 0 | СТФ
148 | Реконструкция ВЛ-0,4 кВ от оп 24 Ф-1 ТП 5392/183 для осущ тех прис энерг устр на зем уч с.Нины,ул.Южная 2-Д(дог тех прис №19/16/ЗРЭС от 03.02.2016 | G_prj_109105_50523 | нд | 0 | 0 | 0 | 0 | 0 | 0 | 0 | 0 | 0 | 0 | 0 | 0 | 0 | 0 | 0 | 0 | 0 | 0 | 0 | 0 | 0 | 0 | 0 | 0 | 0 | 0 | 0 | 0 | 0 | 0 | 0 | 0 | 0 | 0 | 0 | 0 | 0 | 0 | 0 | 0 | 0 | 0 | 0 | 0 | 0 | 0 | 0 | 0 | 0 | 0 | 0 | СТФ
149 | Реконструкция ВЛ-0,4 кВ от ТП 2/241 путем строительства нового участка для обеспечения тех. прис. стройплощадки жилого дома Иконникова В.Ю., | G_prj_109105_50222 | нд | 0 | 0 | 0 | 0 | 0 | 0 | 0 | 0 | 0 | 0 | 0 | 0 | 0 | 0 | 0 | 0 | 0 | 0 | 0 | 0 | 0 | 0 | 0 | 0 | 0 | 0 | 0 | 0 | 0 | 0 | 0 | 0 | 0 | 0 | 0 | 0 | 0 | 0 | 0 | 0 | 0 | 0 | 0 | 0 | 0 | 0 | 0 | 0 | 0 | 0 | 0 | СТФ
150 | Реконструкция ВЛ-0,4 кВ Ф-2 от ТП 3351/356 для осущ.тех.прис энергоприн устр жил дома распол по адресу:Курский район,с.Русское | G_prj_109105_50524 | нд | 0 | 0 | 0 | 0 | 0 | 0 | 0 | 0 | 0 | 0 | 0 | 0 | 0 | 0 | 0 | 0 | 0 | 0 | 0 | 0 | 0 | 0 | 0 | 0 | 0 | 0 | 0 | 0 | 0 | 0 | 0 | 0 | 0 | 0 | 0 | 0 | 0 | 0 | 0 | 0 | 0 | 0 | 0 | 0 | 0 | 0 | 0 | 0 | 0 | 0 | 0 | СТФ
151 | Реконструкции ВЛ-0.4 кВ Ф-135 от ПС «Промкомплекс» для обеспечения технологического присоединения энергопринимающих устройств жилого массива по ул. Привольная, ул. Благополучная в с. Верхнерусское Шпаковского района "под ключ" Договор №07/334, 07/336, 07/337, 07/338 от 09.06.2014, №07-01/890 - 07-01/892, 07-01/881- 07-01/888 от 30.12.2013, 07-01/619 от 29.08.2013 (до 15) | F_prj_109105_48089 | нд | 0 | 0 | 0 | 0 | 0 | 0 | 0 | 0 | 0 | 0 | 0 | 0 | 0 | 0 | 0 | 0 | 0 | 0 | 0 | 0 | 0 | 0 | 0 | 0 | 0 | 0 | 0 | 0 | 0 | 0 | 0 | 0 | 0 | 0 | 0 | 0 | 0 | 0 | 0 | 0 | 0 | 0 | 0 | 0 | 0 | 0 | 0 | 0 | 0 | 0 | 0 | СТФ
2. | Новое строительство |  |  | 0 | 0 | 0 | 0 | 0 | 0 | 0 | 0 | 0 | 0 | 0 | 0 | 0 | 0 | 0 | 0 | 0 | 0 | 0 | 0 | 0 | 0 | 0 | 0 | 0 | 0 | 0 | 1.47 | 0 | 0 | 0 | 0 | 0 | 0 | 0 | 0 | 0 | 0 | 0 | 0 | 0 | 0 | 1.47 | 0 | 0 | 0 | 0 | 0 | 0 | 0
2.1. | Энергосбережение и повышение энергетической эффективности
2.2. | Прочее новое строительство |  |  | 0 | 0 | 0 | 0 | 0 | 0 | 0 | 0 | 0 | 0 | 0 | 0 | 0 | 0 | 0 | 0 | 0 | 0 | 0 | 0 | 0 | 0 | 0 | 0 | 0 | 0 | 0 | 0 | 0 | 0 | 0 | 0 | 0 | 0 | 0 | 0 | 0 | 0 | 0 | 0 | 0 | 0 | 0 | 0 | 0 | 0 | 0 | 0 | 0 | 0
152 | Строительство ПС 110/10кВ "Радиозавод" с заходами ВЛ 110 кВ в г Михайловске Шпаковского района (ОРУ-110кВ по схеме № 110-5 с элегазовыми выкл. в цепях тр-ров и в Мостике, с установкой силовых тр-ров 110/10кВ мощностью 2х25,0 тыс. кВА, РУ-10 кВ типа КРУ, орган. постоянного опер. тока, сооруж. модульных зданий ОПУ и ЗРУ-10, сооружение модульного здания ДП и укомпл. его диспетчерским щитом и средствами связи) | F_prj_109105_11762 | нд | 0 | 0 | 0 | 0 | 0 | 0 | 0 | 0 | 0 | 0 | 0 | 0 | 0 | 0 | 0 | 0 | 0 | 0 | 0 | 0 | 0 | 0 | 0 | 0 | 0 | 0 | 0 | 0 | 0 | 0 | 0 | 0 | 0 | 0 | 0 | 0 | 0 | 0 | 0 | 0 | 0 | 0 | 0 | 0 | 0 | 0 | 0 | 0 | 0 | 0 | 0 | СТФ
153 | Расширение ПС 110/10 кВ "Южная"- ( установка 3-го тр-ра мощностью 25,0 тыс. кВА, устройство трансформаторной ячейки 110 кВ для Т-3; строительство помещения ЗРУ-10 для 3-й С.Ш. РУ-10 кВ, установка ячеек К-63 с вакуумными выкл.в проект. Помещении ЗРУ-10) | F_prj_109105_11749 | нд | 0 | 0 | 0 | 0 | 0 | 0 | 0 | 0 | 0 | 0 | 0 | 0 | 0 | 0 | 0 | 0 | 0 | 0 | 0 | 0 | 0 | 0 | 0 | 0 | 0 | 0 | 0 | 0 | 0 | 0 | 0 | 0 | 0 | 0 | 0 | 0 | 0 | 0 | 0 | 0 | 0 | 0 | 0 | 0 | 0 | 0 | 0 | 0 | 0 | 0 | 0 | СТФ
154 | Расширение ПС 110/10 кВ "Парковая" (установка дополнительной линейной ячейки 10 кВ) | F_prj_109105_11750 | нд | 0 | 0 | 0 | 0 | 0 | 0 | 0 | 0 | 0 | 0 | 0 | 0 | 0 | 0 | 0 | 0 | 0 | 0 | 0 | 0 | 0 | 0 | 0 | 0 | 0 | 0 | 0 | 0 | 0 | 0 | 0 | 0 | 0 | 0 | 0 | 0 | 0 | 0 | 0 | 0 | 0 | 0 | 0 | 0 | 0 | 0 | 0 | 0 | 0 | 0 | 0 | СТФ
155 | Строительство ПС 35/10 "Новомарьевская" в Шпаковском районе | D_prj_109105_11754 | нд | 0 | 0 | 0 | 0 | 0 | 0 | 0 | 0 | 0 | 0 | 0 | 0 | 0 | 0 | 0 | 0 | 0 | 0 | 0 | 0 | 0 | 0 | 0 | 0 | 0 | 0 | 0 | 0 | 0 | 0 | 0 | 0 | 0 | 0 | 0 | 0 | 0 | 0 | 0 | 0 | 0 | 0 | 0 | 0 | 0 | 0 | 0 | 0 | 0 | 0 | 0 | СТФ
156 | Строительство ВЛ-10 кВ Ф-440 и ВЛ-0,4 кВ от ЗТП-5/440 в п.Мокрая Буйвола Благодарненского района (установка дополнительного МТП, замена метал.опор на ж/б и провода на СИП , замена ответвлений к зданиям) | E_prj_109105_11774 | нд | 0 | 0 | 0 | 0 | 0 | 0 | 0 | 0 | 0 | 0 | 0 | 0 | 0 | 0 | 0 | 0 | 0 | 0 | 0 | 0 | 0 | 0 | 0 | 0 | 0 | 0 | 0 | 0 | 0 | 0 | 0 | 0 | 0 | 0 | 0 | 0 | 0 | 0 | 0 | 0 | 0 | 0 | 0 | 0 | 0 | 0 | 0 | 0 | 0 | 0 | 0 | СТФ
157 | «Строительство новой ТП и ВЛ-0,4 кВ в с. Ачикулак (район Ачикулакской НИЛОС)Нефтекумского района» ( установка МТП-250/10 строительство ВЛ 0,4 кВ -2,0 км- опоры ж.б., провода СИП-2, ответвления к ж.домам, шкафы учета э/э на фасадах ж. домов) | E_prj_109105_11851 | нд | 0 | 0 | 0 | 0 | 0 | 0 | 0 | 0 | 0 | 0 | 0 | 0 | 0 | 0 | 0 | 0 | 0 | 0 | 0 | 0 | 0 | 0 | 0 | 0 | 0 | 0 | 0 | 0 | 0 | 0 | 0 | 0 | 0 | 0 | 0 | 0 | 0 | 0 | 0 | 0 | 0 | 0 | 0 | 0 | 0 | 0 | 0 | 0 | 0 | 0 | 0 | СТФ
2.3. | Технологическое присоединение |  |  | 0 | 0 | 0 | 0 | 0 | 0 | 0 | 0 | 0 | 0 | 0 | 0 | 0 | 0 | 0 | 0 | 0 | 0 | 0 | 0 | 0 | 0 | 0 | 0 | 0 | 0 | 0 | 1.47 | 0 | 0 | 0 | 0 | 0 | 0 | 0 | 0 | 0 | 0 | 0 | 0 | 0 | 0 | 1.47 | 0 | 0 | 0 | 0 | 0 | 0 | 0
158 | Строительство ПС 110 кВ «Бештау» с заходами ВЛ 110 кВ для технологического присоединения энергопринимающих устройств жилого микрорайона «Западный» в г. Пятигорске к электрическим сетям филиала ПАО «МРСК Северного Кавказа» - «Ставропольэнерго» (свыше 670) Договор № 260/2012 от 22.08.2012 | prj_109105_11715 | нд | 0 | 0 | 0 | 0 | 0 | 0 | 0 | 0 | 0 | 0 | 0 | 0 | 0 | 0 | 0 | 0 | 0 | 0 | 0 | 0 | 0 | 0 | 0 | 0 | 0 | 0 | 0 | 0 | 0 | 0 | 0 | 0 | 0 | 0 | 0 | 0 | 0 | 0 | 0 | 0 | 0 | 0 | 0 | 0 | 0 | 0 | 0 | 0 | 0 | 0 | 0 | СТФ
159 | Строительство ЛЭП 110 кВ от проектируемой ПС "Автозавод" до ВЛ 110 кВ Промкомплекс - Радиозавод (Л-20) для осуществления технологического присоединения энергопринимающих устройств завода по сборке автомобилей ООО АК "СтавропольАвто" в Шпаковском районе. Договор 104/2014 от 04.03.2014г (свыше 670) | F_prj_109105_47522 | нд | 0 | 0 | 0 | 0 | 0 | 0 | 0 | 0 | 0 | 0 | 0 | 0 | 0 | 0 | 0 | 0 | 0 | 0 | 0 | 0 | 0 | 0 | 0 | 0 | 0 | 0 | 0 | 0 | 0 | 0 | 0 | 0 | 0 | 0 | 0 | 0 | 0 | 0 | 0 | 0 | 0 | 0 | 0 | 0 | 0 | 0 | 0 | 0 | 0 | 0 | 0 | СТФ
160 | Строительство двух ВЛ 110 кВ (заход-выход) от ОРУ-110 кВ ПГУ-135 до ВЛ 110 кВ ГПП-2 – ГПП-3 для обеспечения технологического присоединения ПГУ-135 ТЭС при ООО «Ставролен» в г. Буденновске Ставропольского края к электросетям филиала ОАО «МРСК Северного Кавказа»-«Ставропольэнерго» (свыше 750) | E_prj_109105_11759 | нд | 0 | 0 | 0 | 0 | 0 | 0 | 0 | 0 | 0 | 0 | 0 | 0 | 0 | 0 | 0 | 0 | 0 | 0 | 0 | 0 | 0 | 0 | 0 | 0 | 0 | 0 | 0 | 0 | 0 | 0 | 0 | 0 | 0 | 0 | 0 | 0 | 0 | 0 | 0 | 0 | 0 | 0 | 0 | 0 | 0 | 0 | 0 | 0 | 0 | 0 | 0 | СТФ
161 | Строительство ЛЭП-10 кВ для осуществления технологического присоединения энергопринимающих устройств ООО «Овощи Ставрополья» в ст. Марьинская Кировского района (свыше 670) Договор № 142/2013 от 08.04.2013 | F_prj_109105_11761 | нд | 0 | 0 | 0 | 0 | 0 | 0 | 0 | 0 | 0 | 0 | 0 | 0 | 0 | 0 | 0 | 0 | 0 | 0 | 0 | 0 | 0 | 0 | 0 | 0 | 0 | 0 | 0 | 0 | 0 | 0 | 0 | 0 | 0 | 0 | 0 | 0 | 0 | 0 | 0 | 0 | 0 | 0 | 0 | 0 | 0 | 0 | 0 | 0 | 0 | 0 | 0 | СТФ
162 | Строительство ЛЭП-10 кВ и РП-10 для обеспечения технологического присоединения энергопринимающих устройств военизированного спасательного центра постоянной готовности Северо-Кавказского регионального центра в поселке Иноземцево г. Железноводска Договор №462/2013 от 11.06.2013г (свыше 670) | F_prj_109105_47523 | нд | 0 | 0 | 0 | 0 | 0 | 0 | 0 | 0 | 0 | 0 | 0 | 0 | 0 | 0 | 0 | 0 | 0 | 0 | 0 | 0 | 0 | 0 | 0 | 0 | 0 | 0 | 0 | 0 | 0 | 0 | 0 | 0 | 0 | 0 | 0 | 0 | 0 | 0 | 0 | 0 | 0 | 0 | 0 | 0 | 0 | 0 | 0 | 0 | 0 | 0 | 0 | СТФ
163 | Строительство ВЛ-10 кВ, БКТП 10-0,4 кВ (установка реклоузера) для обеспечения технологического присоединения энергопринимающих устройств гипермаркета, расположенного в с. Винсады Ставропольского края. ООО "Доринда" Договор №421-2014 от 30.09.2014 (свыше 670) | F_prj_109105_48072 | нд | 0 | 0 | 0 | 0 | 0 | 0 | 0 | 0 | 0 | 0 | 0 | 0 | 0 | 0 | 0 | 0 | 0 | 0 | 0 | 0 | 0 | 0 | 0 | 0 | 0 | 0 | 0 | 0 | 0 | 0 | 0 | 0 | 0 | 0 | 0 | 0 | 0 | 0 | 0 | 0 | 0 | 0 | 0 | 0 | 0 | 0 | 0 | 0 | 0 | 0 | 0 | СТФ
164 | Строительство ПС 35 кВ Лента, ВЛ 35 кВ, ВЛ 10 кВ для тех. присоединения торгового комплекса ООО "Лента" в п. Иноземцево | F_prj_109105_47063 | нд | 0 | 0 | 0 | 0 | 0 | 0 | 0 | 0 | 0 | 0 | 0 | 0 | 0 | 0 | 0 | 0 | 0 | 0 | 0 | 0 | 0 | 0 | 0 | 0 | 0 | 0 | 0 | 1.47 | 0 | 0 | 0 | 0 | 0 | 0 | 0 | 0 | 0 | 0 | 0 | 0 | 0 | 0 | 1.47 | 0 | 0 | 0 | 0 | 0 | 0 | 0 | 0 | СТФ
165 | Строительство РП 10 кВ «Промкомплекс» для технологического присоединения энергопринимающих устройств жилого микрорайона «Русский лес» с. Верхнерусс | F_prj_109105_46740 | нд | 0 | 0 | 0 | 0 | 0 | 0 | 0 | 0 | 0 | 0 | 0 | 0 | 0 | 0 | 0 | 0 | 0 | 0 | 0 | 0 | 0 | 0 | 0 | 0 | 0 | 0 | 0 | 0 | 0 | 0 | 0 | 0 | 0 | 0 | 0 | 0 | 0 | 0 | 0 | 0 | 0 | 0 | 0 | 0 | 0 | 0 | 0 | 0 | 0 | 0 | 0 | СТФ
166 | Строит ВЛ-10 кВ от ПС Провал,установ нов.яч 10 кВ на ПС Провал, рек.ВЛ-10 кВ Ф-170 от ПС Провал для тех.прис.торг.центра в Предг. р-не,МО Этокск.сельс | G_prj_109105_50180 | нд | 0 | 0 | 0 | 0 | 0 | 0 | 0 | 0 | 0 | 0 | 0 | 0 | 0 | 0 | 0 | 0 | 0 | 0 | 0 | 0 | 0 | 0 | 0 | 0 | 0 | 0 | 0 | 0 | 0 | 0 | 0 | 0 | 0 | 0 | 0 | 0 | 0 | 0 | 0 | 0 | 0 | 0 | 0 | 0 | 0 | 0 | 0 | 0 | 0 | 0 | 0 | СТФ
167 | Строительство ВЛ-10 кВ для осуществления технологического присоединения строящегося лечебно-диагностического центра Шпаковский р-он, с Надежда ООО "РасЕвроКлиник Ставрополь" Договор №43-05/71 от 10.07.2013 | G_prj_109105_11765 | нд | 0 | 0 | 0 | 0 | 0 | 0 | 0 | 0 | 0 | 0 | 0 | 0 | 0 | 0 | 0 | 0 | 0 | 0 | 0 | 0 | 0 | 0 | 0 | 0 | 0 | 0 | 0 | 0 | 0 | 0 | 0 | 0 | 0 | 0 | 0 | 0 | 0 | 0 | 0 | 0 | 0 | 0 | 0 | 0 | 0 | 0 | 0 | 0 | 0 | 0 | 0 | СТФ
168 | Строительство ВЛ-10 кВ для осуществления технологического присоединения площадки для выращивания индейки (площадка №5) Изобильненский р-он, в границах МО Каменнобродского сельсовета. ООО "Агро-плюс" Договор №43-05/52 от 27.05.2013 | G_prj_109105_11764 | нд | 0 | 0 | 0 | 0 | 0 | 0 | 0 | 0 | 0 | 0 | 0 | 0 | 0 | 0 | 0 | 0 | 0 | 0 | 0 | 0 | 0 | 0 | 0 | 0 | 0 | 0 | 0 | 0 | 0 | 0 | 0 | 0 | 0 | 0 | 0 | 0 | 0 | 0 | 0 | 0 | 0 | 0 | 0 | 0 | 0 | 0 | 0 | 0 | 0 | 0 | 0 | СТФ
169 | Строительство ЛЭП 10 кВ от ВЛ-10кВ Ф-269 ПС Эдиссия до границы земельного участка заявителя, строительство ЛЭП 10 кВ от ВЛ-10 кВ ф-296 Л-3152 ПС Курская 2 до границы земельного участка заявителя строящееся ДОУ на 160 мест в с.Эдиссия ул. Свердлова Администрация Курского муниципального района в лице С.И.Калашникова Договор №45-05/70 от 20.07.2014г. | G_prj_109105_50212 | нд | 0 | 0 | 0 | 0 | 0 | 0 | 0 | 0 | 0 | 0 | 0 | 0 | 0 | 0 | 0 | 0 | 0 | 0 | 0 | 0 | 0 | 0 | 0 | 0 | 0 | 0 | 0 | 0 | 0 | 0 | 0 | 0 | 0 | 0 | 0 | 0 | 0 | 0 | 0 | 0 | 0 | 0 | 0 | 0 | 0 | 0 | 0 | 0 | 0 | 0 | 0 | СТФ
170 | Строительство ВЛ 10 кВ от фидера Ф-157 для технологического присоединения энергопринимающих устройств Отдел образования администрации Шпаковского района.Дошкольное общеобразовательное учреждение на 160 мест. С. Татарка, ул. Колхозная, 1/10 (Договор № 43-05/93 от 16.08.2013) (15-150) | G_prj_109105_47337 | нд | 0 | 0 | 0 | 0 | 0 | 0 | 0 | 0 | 0 | 0 | 0 | 0 | 0 | 0 | 0 | 0 | 0 | 0 | 0 | 0 | 0 | 0 | 0 | 0 | 0 | 0 | 0 | 0 | 0 | 0 | 0 | 0 | 0 | 0 | 0 | 0 | 0 | 0 | 0 | 0 | 0 | 0 | 0 | 0 | 0 | 0 | 0 | 0 | 0 | 0 | 0 | СТФ
171 | Строительство ЛЭП-10 кВ для обеспечения технологического присоединения энергопринимающих устройств строящегося дошкольного общеобразовательного учреждения на 280 мест в 530 квартале г.Ставрополя, ул.Тюльпановая, 25. Договор №43- | G_prj_109105_47525 | нд | 0 | 0 | 0 | 0 | 0 | 0 | 0 | 0 | 0 | 0 | 0 | 0 | 0 | 0 | 0 | 0 | 0 | 0 | 0 | 0 | 0 | 0 | 0 | 0 | 0 | 0 | 0 | 0 | 0 | 0 | 0 | 0 | 0 | 0 | 0 | 0 | 0 | 0 | 0 | 0 | 0 | 0 | 0 | 0 | 0 | 0 | 0 | 0 | 0 | 0 | 0 | СТФ
172 | Строительство ЛЭП-10 кВ от ВЛ-10 кВ Ф-355 ПС "Русская" для электроснабжения ТП-10/0,4 кВ распол по адресу:с.Русское,ул.Солнечная,Курской район | G_stf00060 | нд | 0 | 0 | 0 | 0 | 0 | 0 | 0 | 0 | 0 | 0 | 0 | 0 | 0 | 0 | 0 | 0 | 0 | 0 | 0 | 0 | 0 | 0 | 0 | 0 | 0 | 0 | 0 | 0 | 0 | 0 | 0 | 0 | 0 | 0 | 0 | 0 | 0 | 0 | 0 | 0 | 0 | 0 | 0 | 0 | 0 | 0 | 0 | 0 | 0 | 0 | 0 | СТФ
173 | Строительство ВРУ-10-0,4 кВ для осуществления технологического присоединения энергопринимающих устройств Филиала РТРС «Ставропольского КРТПЦ» Договор № 44-05/222 от 29.12.2012 | G_prj_109105_11766 | нд | 0 | 0 | 0 | 0 | 0 | 0 | 0 | 0 | 0 | 0 | 0 | 0 | 0 | 0 | 0 | 0 | 0 | 0 | 0 | 0 | 0 | 0 | 0 | 0 | 0 | 0 | 0 | 0 | 0 | 0 | 0 | 0 | 0 | 0 | 0 | 0 | 0 | 0 | 0 | 0 | 0 | 0 | 0 | 0 | 0 | 0 | 0 | 0 | 0 | 0 | 0 | СТФ
174 | Сроительство ЛЭП-10 кВ от ВЛ-10 кВ Ф-135 ПС "Промкомплекс" для осуществления тех.присоединения ДОУ, расположенного в с. Верхнерусское, ул. 50 лет Победы, 29В. Заявитель отдел образования Шпаковского района договор № 43-05/92 от 16.08.2013г. | F_stfprj_00005 | нд | 0 | 0 | 0 | 0 | 0 | 0 | 0 | 0 | 0 | 0 | 0 | 0 | 0 | 0 | 0 | 0 | 0 | 0 | 0 | 0 | 0 | 0 | 0 | 0 | 0 | 0 | 0 | 0 | 0 | 0 | 0 | 0 | 0 | 0 | 0 | 0 | 0 | 0 | 0 | 0 | 0 | 0 | 0 | 0 | 0 | 0 | 0 | 0 | 0 | 0 | 0 | СТФ
175 | Строительство ВЛ 10 кВ от фидера Ф-210 для технологического присоединения энергопринимающих устройств Отдел образования администрации Шпаковского района.Дошкольное общеобразовательное учреждение на 160 мест. Г. Михайловск, ул. Счастливая, 6 (Договор № 43-05/94 от 16.08.2013) (15-150) | F_stfprj_00005 | нд | 0 | 0 | 0 | 0 | 0 | 0 | 0 | 0 | 0 | 0 | 0 | 0 | 0 | 0 | 0 | 0 | 0 | 0 | 0 | 0 | 0 | 0 | 0 | 0 | 0 | 0 | 0 | 0 | 0 | 0 | 0 | 0 | 0 | 0 | 0 | 0 | 0 | 0 | 0 | 0 | 0 | 0 | 0 | 0 | 0 | 0 | 0 | 0 | 0 | 0 | 0 | СТФ
176 | Строительство ВЛ 10 кВ до границы земельного участка заявителя Отдел образования администрации Шпаковского района.ТП сроящегося дошкольного общеобразовательного учреждения на 280 мест.с. Надежда, ул. Орджоникидзе, 66А (Договор № 43-05/123 от 24.09.2013) (15-150) | F_stfprj_00005 | нд | 0 | 0 | 0 | 0 | 0 | 0 | 0 | 0 | 0 | 0 | 0 | 0 | 0 | 0 | 0 | 0 | 0 | 0 | 0 | 0 | 0 | 0 | 0 | 0 | 0 | 0 | 0 | 0 | 0 | 0 | 0 | 0 | 0 | 0 | 0 | 0 | 0 | 0 | 0 | 0 | 0 | 0 | 0 | 0 | 0 | 0 | 0 | 0 | 0 | 0 | 0 | СТФ
177 | Строительство ЛЭП-10 кВ от ВЛ-10 Ф-246 ПС Россия до границы земельного участка Заявителя, Монтаж коммутационного аппарата 10 кВ (строящийся склад) договор №43-05/101 от 31.07.2015г.Глава КФХ Таштамиров А.С. | F_stfprj_00005 | нд | 0 | 0 | 0 | 0 | 0 | 0 | 0 | 0 | 0 | 0 | 0 | 0 | 0 | 0 | 0 | 0 | 0 | 0 | 0 | 0 | 0 | 0 | 0 | 0 | 0 | 0 | 0 | 0 | 0 | 0 | 0 | 0 | 0 | 0 | 0 | 0 | 0 | 0 | 0 | 0 | 0 | 0 | 0 | 0 | 0 | 0 | 0 | 0 | 0 | 0 | 0 | СТФ
178 | Строительство ВЛ-10 от Ф-488 для обеспечения технологического присоединения энергопринимающих устройств зерноочистительных,зернопогрузочных машин | G_prj_109105_50410 | нд | 0 | 0 | 0 | 0 | 0 | 0 | 0 | 0 | 0 | 0 | 0 | 0 | 0 | 0 | 0 | 0 | 0 | 0 | 0 | 0 | 0 | 0 | 0 | 0 | 0 | 0 | 0 | 0 | 0 | 0 | 0 | 0 | 0 | 0 | 0 | 0 | 0 | 0 | 0 | 0 | 0 | 0 | 0 | 0 | 0 | 0 | 0 | 0 | 0 | 0 | 0 | СТФ
179 | Строительство ЛЭП-10 кВ от Ф-387 ПС 110/10 «Подкумок» для осуществления технол. присоединения энергопринимающих устройств площадки очистных сооружений объекта "Водоснабжение ст.Георгиевской Георгиевского района.Министерство строительства, архитекутры и жилищно-комунального хозяйства (15-150) Договор №521/14/ГРЭС от 11.12.2014 | G_prj_109105_50181 | нд | 0 | 0 | 0 | 0 | 0 | 0 | 0 | 0 | 0 | 0 | 0 | 0 | 0 | 0 | 0 | 0 | 0 | 0 | 0 | 0 | 0 | 0 | 0 | 0 | 0 | 0 | 0 | 0 | 0 | 0 | 0 | 0 | 0 | 0 | 0 | 0 | 0 | 0 | 0 | 0 | 0 | 0 | 0 | 0 | 0 | 0 | 0 | 0 | 0 | 0 | 0 | СТФ
180 | Строительство ВЛ-10 кВ Ф-160 от ПС Ставрополь-330 для технологического присоединения мебельной лаборатории Черноусовой А.В. в с.Старомарьевка по ул.Кр | G_prj_109105_50519 | нд | 0 | 0 | 0 | 0 | 0 | 0 | 0 | 0 | 0 | 0 | 0 | 0 | 0 | 0 | 0 | 0 | 0 | 0 | 0 | 0 | 0 | 0 | 0 | 0 | 0 | 0 | 0 | 0 | 0 | 0 | 0 | 0 | 0 | 0 | 0 | 0 | 0 | 0 | 0 | 0 | 0 | 0 | 0 | 0 | 0 | 0 | 0 | 0 | 0 | 0 | 0 | СТФ
181 | Строительство ВЛ-10 кВ и ТП-10/0,4 кВ для обеспечения технологического присоединения энергопринимающих устройств Заявителя Карслидис Ф.Н. в пос .Бородыновка 5-я ферма ТКЗ-169 Минераловодского городского округа договор №43-05/143 от 27.10.2015г. | G_prj_109105_50518 | нд | 0 | 0 | 0 | 0 | 0 | 0 | 0 | 0 | 0 | 0 | 0 | 0 | 0 | 0 | 0 | 0 | 0 | 0 | 0 | 0 | 0 | 0 | 0 | 0 | 0 | 0 | 0 | 0 | 0 | 0 | 0 | 0 | 0 | 0 | 0 | 0 | 0 | 0 | 0 | 0 | 0 | 0 | 0 | 0 | 0 | 0 | 0 | 0 | 0 | 0 | 0 | СТФ
182 | Строительство ВЛ-10 кВ для осуществления технологического присоединения энергопринимающих усройств жилого дома, навеса под КРС, скважины в с.Полтавское Курского района "под ключ". ООО "СП Содружество" .Заявитель Аллакаев Хаммит Услиевич. Договор №345/14/КРЭС от 18.08.2014 (15-150) | G_prj_109105_48075 | нд | 0 | 0 | 0 | 0 | 0 | 0 | 0 | 0 | 0 | 0 | 0 | 0 | 0 | 0 | 0 | 0 | 0 | 0 | 0 | 0 | 0 | 0 | 0 | 0 | 0 | 0 | 0 | 0 | 0 | 0 | 0 | 0 | 0 | 0 | 0 | 0 | 0 | 0 | 0 | 0 | 0 | 0 | 0 | 0 | 0 | 0 | 0 | 0 | 0 | 0 | 0 | СТФ
183 | Строит.ВЛ-0,4 кВ от ТП-41/209 для тех.прис.пожарного депо в Предгорном районе, пос. Ясная Поляна, Контора строй цеха | G_prj_109105_50520 | нд | 0 | 0 | 0 | 0 | 0 | 0 | 0 | 0 | 0 | 0 | 0 | 0 | 0 | 0 | 0 | 0 | 0 | 0 | 0 | 0 | 0 | 0 | 0 | 0 | 0 | 0 | 0 | 0 | 0 | 0 | 0 | 0 | 0 | 0 | 0 | 0 | 0 | 0 | 0 | 0 | 0 | 0 | 0 | 0 | 0 | 0 | 0 | 0 | 0 | 0 | 0 | СТФ
184 | Строительство ВЛ-0,4 кВ и установка МТП-250 кВА для обеспечения технологического присоединения энергопринимающих устройств детсада в х.Тихомировка Советского района | F_stfprj_00005 | нд | 0 | 0 | 0 | 0 | 0 | 0 | 0 | 0 | 0 | 0 | 0 | 0 | 0 | 0 | 0 | 0 | 0 | 0 | 0 | 0 | 0 | 0 | 0 | 0 | 0 | 0 | 0 | 0 | 0 | 0 | 0 | 0 | 0 | 0 | 0 | 0 | 0 | 0 | 0 | 0 | 0 | 0 | 0 | 0 | 0 | 0 | 0 | 0 | 0 | 0 | 0 | СТФ
185 | Строительство ВЛ-0,4кВ от Ф-221 ТП-3 для обеспечения тех. присоединения энергопринимающих устройств склада в с.Первомайское Ипатовского района | F_stfprj_00005 | нд | 0 | 0 | 0 | 0 | 0 | 0 | 0 | 0 | 0 | 0 | 0 | 0 | 0 | 0 | 0 | 0 | 0 | 0 | 0 | 0 | 0 | 0 | 0 | 0 | 0 | 0 | 0 | 0 | 0 | 0 | 0 | 0 | 0 | 0 | 0 | 0 | 0 | 0 | 0 | 0 | 0 | 0 | 0 | 0 | 0 | 0 | 0 | 0 | 0 | 0 | 0 | СТФ
186 | Строительство ВЛ-10- 0,4кВ для технологического присоединения льготной группы заявителей (до 15 кВ) | G_prj_109105_11767 | нд | 0 | 0 | 0 | 0 | 0 | 0 | 0 | 0 | 0 | 0 | 0 | 0 | 0 | 0 | 0 | 0 | 0 | 0 | 0 | 0 | 0 | 0 | 0 | 0 | 0 | 0 | 0 | 0 | 0 | 0 | 0 | 0 | 0 | 0 | 0 | 0 | 0 | 0 | 0 | 0 | 0 | 0 | 0 | 0 | 0 | 0 | 0 | 0 | 0 | 0 | 0 | СТФ
187 | Строительство участка ВЛ-10 кВ Ф-134 для тех.присоединения ТП 10/0,4 потребителя в х.Родники с.Донское Труновского района | G_prj_109105_50424 | нд | 0 | 0 | 0 | 0 | 0 | 0 | 0 | 0 | 0 | 0 | 0 | 0 | 0 | 0 | 0 | 0 | 0 | 0 | 0 | 0 | 0 | 0 | 0 | 0 | 0 | 0 | 0 | 0 | 0 | 0 | 0 | 0 | 0 | 0 | 0 | 0 | 0 | 0 | 0 | 0 | 0 | 0 | 0 | 0 | 0 | 0 | 0 | 0 | 0 | 0 | 0 | СТФ
188 | Строительство ВЛ-10 кВ от Ф-344 для обеспечения технологического присоединения энергопринимающих устройств очистных сооружений в г.Ипатово Ипатовского | G_prj_109105_50421 | нд | 0 | 0 | 0 | 0 | 0 | 0 | 0 | 0 | 0 | 0 | 0 | 0 | 0 | 0 | 0 | 0 | 0 | 0 | 0 | 0 | 0 | 0 | 0 | 0 | 0 | 0 | 0 | 0 | 0 | 0 | 0 | 0 | 0 | 0 | 0 | 0 | 0 | 0 | 0 | 0 | 0 | 0 | 0 | 0 | 0 | 0 | 0 | 0 | 0 | 0 | 0 | СТФ
189 | Строительство ВЛ-10 кВ Ф-135 от ПС "Промкомплекс" для обеспечения технологического присоединения энергопринимающих устройств жилого массива по ул. Михайловская в с. Верхнерусское Шпаковского района "под ключ" Договор №07/335 от 09.06.2014, №07-01/889 от 30.12.2013 (до 15) | F_stfprj_00006 | нд | 0 | 0 | 0 | 0 | 0 | 0 | 0 | 0 | 0 | 0 | 0 | 0 | 0 | 0 | 0 | 0 | 0 | 0 | 0 | 0 | 0 | 0 | 0 | 0 | 0 | 0 | 0 | 0 | 0 | 0 | 0 | 0 | 0 | 0 | 0 | 0 | 0 | 0 | 0 | 0 | 0 | 0 | 0 | 0 | 0 | 0 | 0 | 0 | 0 | 0 | 0 | СТФ
190 | Строительство ВЛ-10 от Ф-422 для обеспечения технологического присоединения энергопринимающих устройств коровника с родилкой в с.Мирное Благодарненско | G_prj_109105_50422 | нд | 0 | 0 | 0 | 0 | 0 | 0 | 0 | 0 | 0 | 0 | 0 | 0 | 0 | 0 | 0 | 0 | 0 | 0 | 0 | 0 | 0 | 0 | 0 | 0 | 0 | 0 | 0 | 0 | 0 | 0 | 0 | 0 | 0 | 0 | 0 | 0 | 0 | 0 | 0 | 0 | 0 | 0 | 0 | 0 | 0 | 0 | 0 | 0 | 0 | 0 | 0 | СТФ
191 | Строит ВЛ-0,4 кВ от ТП 488/113 для тех. присоед.объекта цифрового телевещания Предгорн р-он, ст. Бекешевская, 60 м на юго-восток от ориент магаз. | G_prj_109105_50434 | нд | 0 | 0 | 0 | 0 | 0 | 0 | 0 | 0 | 0 | 0 | 0 | 0 | 0 | 0 | 0 | 0 | 0 | 0 | 0 | 0 | 0 | 0 | 0 | 0 | 0 | 0 | 0 | 0 | 0 | 0 | 0 | 0 | 0 | 0 | 0 | 0 | 0 | 0 | 0 | 0 | 0 | 0 | 0 | 0 | 0 | 0 | 0 | 0 | 0 | 0 | 0 | СТФ
192 | Строит ВЛ-0,4 кВ от ТП 936/144 для тех. присоединения заявителей по адресу: пос. Пятигорский, 1-ый проезд | G_prj_109105_50435 | нд | 0 | 0 | 0 | 0 | 0 | 0 | 0 | 0 | 0 | 0 | 0 | 0 | 0 | 0 | 0 | 0 | 0 | 0 | 0 | 0 | 0 | 0 | 0 | 0 | 0 | 0 | 0 | 0 | 0 | 0 | 0 | 0 | 0 | 0 | 0 | 0 | 0 | 0 | 0 | 0 | 0 | 0 | 0 | 0 | 0 | 0 | 0 | 0 | 0 | 0 | 0 | СТФ
193 | Строительство ВЛ-0,22 кВ от Ф-1 ТП-8/731 для обеспечения технологического присоединения энергопринимающих устройств земельного участка для ИЖС в а.Саб | G_prj_109105_50430 | нд | 0 | 0 | 0 | 0 | 0 | 0 | 0 | 0 | 0 | 0 | 0 | 0 | 0 | 0 | 0 | 0 | 0 | 0 | 0 | 0 | 0 | 0 | 0 | 0 | 0 | 0 | 0 | 0 | 0 | 0 | 0 | 0 | 0 | 0 | 0 | 0 | 0 | 0 | 0 | 0 | 0 | 0 | 0 | 0 | 0 | 0 | 0 | 0 | 0 | 0 | 0 | СТФ
194 | Строительство ВЛ-0,4 кВ для обеспечения тех. прис. стройплощадки жилого дома Булавиновой С.Н., расположенной в с.Покойное, пер.Мирный, 1 | G_prj_109105_50221 | нд | 0 | 0 | 0 | 0 | 0 | 0 | 0 | 0 | 0 | 0 | 0 | 0 | 0 | 0 | 0 | 0 | 0 | 0 | 0 | 0 | 0 | 0 | 0 | 0 | 0 | 0 | 0 | 0 | 0 | 0 | 0 | 0 | 0 | 0 | 0 | 0 | 0 | 0 | 0 | 0 | 0 | 0 | 0 | 0 | 0 | 0 | 0 | 0 | 0 | 0 | 0 | СТФ
195 | Строительство ВЛ-0,4 кВ для обеспечения технологического присоединения энергопринимающих устройств филиала РТРС "Ставропольский КРПТЦ" в с.Алексеевско | G_prj_109105_50431 | нд | 0 | 0 | 0 | 0 | 0 | 0 | 0 | 0 | 0 | 0 | 0 | 0 | 0 | 0 | 0 | 0 | 0 | 0 | 0 | 0 | 0 | 0 | 0 | 0 | 0 | 0 | 0 | 0 | 0 | 0 | 0 | 0 | 0 | 0 | 0 | 0 | 0 | 0 | 0 | 0 | 0 | 0 | 0 | 0 | 0 | 0 | 0 | 0 | 0 | 0 | 0 | СТФ
196 | Строительство ВЛ-0,4 кВ от ТП-131/134 для обеспечения технологического присоединения энергопринимающих устройств жилого дома по ул. Бригадная 76 в с.Джуца Предгорного района | F_stfprj_00006 | нд | 0 | 0 | 0 | 0 | 0 | 0 | 0 | 0 | 0 | 0 | 0 | 0 | 0 | 0 | 0 | 0 | 0 | 0 | 0 | 0 | 0 | 0 | 0 | 0 | 0 | 0 | 0 | 0 | 0 | 0 | 0 | 0 | 0 | 0 | 0 | 0 | 0 | 0 | 0 | 0 | 0 | 0 | 0 | 0 | 0 | 0 | 0 | 0 | 0 | 0 | 0 | СТФ
197 | "Строительство ВЛ-0,4 кВ от ТП-18/614 для тех. прис.-я жилого дома в Минераловодском р-не, п. Кумской, ул. Клубная №10А | F_stfprj_00006 | нд | 0 | 0 | 0 | 0 | 0 | 0 | 0 | 0 | 0 | 0 | 0 | 0 | 0 | 0 | 0 | 0 | 0 | 0 | 0 | 0 | 0 | 0 | 0 | 0 | 0 | 0 | 0 | 0 | 0 | 0 | 0 | 0 | 0 | 0 | 0 | 0 | 0 | 0 | 0 | 0 | 0 | 0 | 0 | 0 | 0 | 0 | 0 | 0 | 0 | 0 | 0 | СТФ
198 | Строительство ВЛ-0,4 кВ от ТП-346/162 для тех. прис.-я строительной площадки жилого дома в Предгорном р-не, п. Железноводский, ул. Мира №33 | F_stfprj_00006 | нд | 0 | 0 | 0 | 0 | 0 | 0 | 0 | 0 | 0 | 0 | 0 | 0 | 0 | 0 | 0 | 0 | 0 | 0 | 0 | 0 | 0 | 0 | 0 | 0 | 0 | 0 | 0 | 0 | 0 | 0 | 0 | 0 | 0 | 0 | 0 | 0 | 0 | 0 | 0 | 0 | 0 | 0 | 0 | 0 | 0 | 0 | 0 | 0 | 0 | 0 | 0 | СТФ
199 | Строительство ВЛ-0,4 кВ для обеспечения технологического присоединения энергопринимающих устройств филиала РТРС "Ставропольский КРПТЦ" в с.Каменная Б | G_prj_109105_50432 | нд | 0 | 0 | 0 | 0 | 0 | 0 | 0 | 0 | 0 | 0 | 0 | 0 | 0 | 0 | 0 | 0 | 0 | 0 | 0 | 0 | 0 | 0 | 0 | 0 | 0 | 0 | 0 | 0 | 0 | 0 | 0 | 0 | 0 | 0 | 0 | 0 | 0 | 0 | 0 | 0 | 0 | 0 | 0 | 0 | 0 | 0 | 0 | 0 | 0 | 0 | 0 | СТФ
200 | Строительство ВЛ-0,4кВ для обеспечения тех. присоединения энергопринимающих устройств филиала РТРС "Ставропольский КРТПЦ" в п.Ставропольский Благ. р-н | G_prj_109105_50529 | нд | 0 | 0 | 0 | 0 | 0 | 0 | 0 | 0 | 0 | 0 | 0 | 0 | 0 | 0 | 0 | 0 | 0 | 0 | 0 | 0 | 0 | 0 | 0 | 0 | 0 | 0 | 0 | 0 | 0 | 0 | 0 | 0 | 0 | 0 | 0 | 0 | 0 | 0 | 0 | 0 | 0 | 0 | 0 | 0 | 0 | 0 | 0 | 0 | 0 | 0 | 0 | СТФ
201 | Строительство ВЛ-0,4 кВ для от ТП 1112/153 осущетсвления технологического присоединения энергопринимающих устройств жилых домов | G_prj_109105_48094 | нд | 0 | 0 | 0 | 0 | 0 | 0 | 0 | 0 | 0 | 0 | 0 | 0 | 0 | 0 | 0 | 0 | 0 | 0 | 0 | 0 | 0 | 0 | 0 | 0 | 0 | 0 | 0 | 0 | 0 | 0 | 0 | 0 | 0 | 0 | 0 | 0 | 0 | 0 | 0 | 0 | 0 | 0 | 0 | 0 | 0 | 0 | 0 | 0 | 0 | 0 | 0 | СТФ
202 | Строительство ВЛ 0,4 кВ для тех. присоединения жилого дома в с.Донское, ул.Владимира Костыш, 9 , договор №04-257-НЭС от 30.11.2015г., Михайлов Д.Н. | F_stfprj_00006 | нд | 0 | 0 | 0 | 0 | 0 | 0 | 0 | 0 | 0 | 0 | 0 | 0 | 0 | 0 | 0 | 0 | 0 | 0 | 0 | 0 | 0 | 0 | 0 | 0 | 0 | 0 | 0 | 0 | 0 | 0 | 0 | 0 | 0 | 0 | 0 | 0 | 0 | 0 | 0 | 0 | 0 | 0 | 0 | 0 | 0 | 0 | 0 | 0 | 0 | 0 | 0 | СТФ
203 | Строит-во ВЛ-0,4 кВ от ТП 1112/153 для тех. присоед. жил дома, расположенного г. Ессентуки, мкр. Опытник очередь №3, участок 36 "под ключ" | G_prj_109105_50500 | нд | 0 | 0 | 0 | 0 | 0 | 0 | 0 | 0 | 0 | 0 | 0 | 0 | 0 | 0 | 0 | 0 | 0 | 0 | 0 | 0 | 0 | 0 | 0 | 0 | 0 | 0 | 0 | 0 | 0 | 0 | 0 | 0 | 0 | 0 | 0 | 0 | 0 | 0 | 0 | 0 | 0 | 0 | 0 | 0 | 0 | 0 | 0 | 0 | 0 | 0 | 0 | СТФ
204 | Строительство ВЛ-0,4 кВ от ТП-11/388 для тех. присоединения стройплощадки жилых домов в Минераловодском р-не, п. Загорский, пер. Полярный под ключ | G_prj_109105_50217 | нд | 0 | 0 | 0 | 0 | 0 | 0 | 0 | 0 | 0 | 0 | 0 | 0 | 0 | 0 | 0 | 0 | 0 | 0 | 0 | 0 | 0 | 0 | 0 | 0 | 0 | 0 | 0 | 0 | 0 | 0 | 0 | 0 | 0 | 0 | 0 | 0 | 0 | 0 | 0 | 0 | 0 | 0 | 0 | 0 | 0 | 0 | 0 | 0 | 0 | 0 | 0 | СТФ
205 | Строительство ВЛ-0,4 кВ от Ф-2 ТП-6/846 для обеспечения технологического присоединения энергопринимающих устройств нежилого здания в с.Рагули Апанасен | G_prj_109105_50433 | нд | 0 | 0 | 0 | 0 | 0 | 0 | 0 | 0 | 0 | 0 | 0 | 0 | 0 | 0 | 0 | 0 | 0 | 0 | 0 | 0 | 0 | 0 | 0 | 0 | 0 | 0 | 0 | 0 | 0 | 0 | 0 | 0 | 0 | 0 | 0 | 0 | 0 | 0 | 0 | 0 | 0 | 0 | 0 | 0 | 0 | 0 | 0 | 0 | 0 | 0 | 0 | СТФ
206 | Строительство ВЛ-0,4 кВ, Ф-1 от КТП- 3346/220 от ПС "Графская" по тех.присоединению в х.Бугулов, ул.Виноградная | G_prj_109105_49128 | нд | 0 | 0 | 0 | 0 | 0 | 0 | 0 | 0 | 0 | 0 | 0 | 0 | 0 | 0 | 0 | 0 | 0 | 0 | 0 | 0 | 0 | 0 | 0 | 0 | 0 | 0 | 0 | 0 | 0 | 0 | 0 | 0 | 0 | 0 | 0 | 0 | 0 | 0 | 0 | 0 | 0 | 0 | 0 | 0 | 0 | 0 | 0 | 0 | 0 | 0 | 0 | СТФ
207 | Строительство ВЛ-0,4 кВ, Ф-1 от КТП- 3362/358 от ПС "Русская" по тех.присоединению в с.Русское, ул.Набережная | G_prj_109105_49126 | нд | 0 | 0 | 0 | 0 | 0 | 0 | 0 | 0 | 0 | 0 | 0 | 0 | 0 | 0 | 0 | 0 | 0 | 0 | 0 | 0 | 0 | 0 | 0 | 0 | 0 | 0 | 0 | 0 | 0 | 0 | 0 | 0 | 0 | 0 | 0 | 0 | 0 | 0 | 0 | 0 | 0 | 0 | 0 | 0 | 0 | 0 | 0 | 0 | 0 | 0 | 0 | СТФ
208 | Строительство ВЛ-0,4 кВ, Ф-2 от КТП- 3498/210 от ПС "Балтрабочий" по тех.присоединению в п.Балтийский, ул.Урожайная | G_prj_109105_49125 | нд | 0 | 0 | 0 | 0 | 0 | 0 | 0 | 0 | 0 | 0 | 0 | 0 | 0 | 0 | 0 | 0 | 0 | 0 | 0 | 0 | 0 | 0 | 0 | 0 | 0 | 0 | 0 | 0 | 0 | 0 | 0 | 0 | 0 | 0 | 0 | 0 | 0 | 0 | 0 | 0 | 0 | 0 | 0 | 0 | 0 | 0 | 0 | 0 | 0 | 0 | 0 | СТФ
209 | Строительство ВЛ-0,4 кВ, Ф-2 от МТП- 3669/356 от ПС "Русская" по тех.присоединению в с.Русское, ул.Октябрьская | G_prj_109105_49127 | нд | 0 | 0 | 0 | 0 | 0 | 0 | 0 | 0 | 0 | 0 | 0 | 0 | 0 | 0 | 0 | 0 | 0 | 0 | 0 | 0 | 0 | 0 | 0 | 0 | 0 | 0 | 0 | 0 | 0 | 0 | 0 | 0 | 0 | 0 | 0 | 0 | 0 | 0 | 0 | 0 | 0 | 0 | 0 | 0 | 0 | 0 | 0 | 0 | 0 | 0 | 0 | СТФ
210 | Строительство ВЛИ 0,4 кВ от ТП-1/363 ,ф-2 для техприсоединения объекта ЦТРВ-Родыки с.Родыки Красногвардейского района | G_prj_109105_50423 | нд | 0 | 0 | 0 | 0 | 0 | 0 | 0 | 0 | 0 | 0 | 0 | 0 | 0 | 0 | 0 | 0 | 0 | 0 | 0 | 0 | 0 | 0 | 0 | 0 | 0 | 0 | 0 | 0 | 0 | 0 | 0 | 0 | 0 | 0 | 0 | 0 | 0 | 0 | 0 | 0 | 0 | 0 | 0 | 0 | 0 | 0 | 0 | 0 | 0 | 0 | 0 | СТФ
211 | Строительство ЛЭП для обеспечения технологического присоединения энергопринимающих устройств жилого дома Анацкий В.А. в ст.Новомарьевская Шпаковског | G_prj_109105_49130 | нд | 0 | 0 | 0 | 0 | 0 | 0 | 0 | 0 | 0 | 0 | 0 | 0 | 0 | 0 | 0 | 0 | 0 | 0 | 0 | 0 | 0 | 0 | 0 | 0 | 0 | 0 | 0 | 0 | 0 | 0 | 0 | 0 | 0 | 0 | 0 | 0 | 0 | 0 | 0 | 0 | 0 | 0 | 0 | 0 | 0 | 0 | 0 | 0 | 0 | 0 | 0 | СТФ
212 | Строительство участка ЛЭП 0,4 кВ н/в ф-2 от ТП-21/155 для техприс-я эн-прин. устройств закусочной с гаражом в с.Привольное, ул.Мостовая | G_prj_109105_50425 | нд | 0 | 0 | 0 | 0 | 0 | 0 | 0 | 0 | 0 | 0 | 0 | 0 | 0 | 0 | 0 | 0 | 0 | 0 | 0 | 0 | 0 | 0 | 0 | 0 | 0 | 0 | 0 | 0 | 0 | 0 | 0 | 0 | 0 | 0 | 0 | 0 | 0 | 0 | 0 | 0 | 0 | 0 | 0 | 0 | 0 | 0 | 0 | 0 | 0 | 0 | 0 | СТФ
213 | Строительство участка ЛЭП 0,4 кВ от ТП -3/280 ф-1 для техприсоединения энергоприн.устройств жилого дома по ул.Калинина ,227 в с.Подлужное Изобильненск | G_prj_109105_50426 | нд | 0 | 0 | 0 | 0 | 0 | 0 | 0 | 0 | 0 | 0 | 0 | 0 | 0 | 0 | 0 | 0 | 0 | 0 | 0 | 0 | 0 | 0 | 0 | 0 | 0 | 0 | 0 | 0 | 0 | 0 | 0 | 0 | 0 | 0 | 0 | 0 | 0 | 0 | 0 | 0 | 0 | 0 | 0 | 0 | 0 | 0 | 0 | 0 | 0 | 0 | 0 | СТФ
214 | Строительство участка ЛЭП 0,4 кВ от ТП-3/280 ф-1 для техприсоединения энергопринимающих устройств жилого дома по ул.Калинина ,224 в с.Подлужное Изобил | G_prj_109105_50427 | нд | 0 | 0 | 0 | 0 | 0 | 0 | 0 | 0 | 0 | 0 | 0 | 0 | 0 | 0 | 0 | 0 | 0 | 0 | 0 | 0 | 0 | 0 | 0 | 0 | 0 | 0 | 0 | 0 | 0 | 0 | 0 | 0 | 0 | 0 | 0 | 0 | 0 | 0 | 0 | 0 | 0 | 0 | 0 | 0 | 0 | 0 | 0 | 0 | 0 | 0 | 0 | СТФ
215 | Строительство участка ЛЭП 0,4 кВ от ТП-6/264 ф-1 для техприсоединения энергоприн. устройств жилого дома по ул.Лермонтова,3 в с.Ключевское Труновского | G_prj_109105_50428 | нд | 0 | 0 | 0 | 0 | 0 | 0 | 0 | 0 | 0 | 0 | 0 | 0 | 0 | 0 | 0 | 0 | 0 | 0 | 0 | 0 | 0 | 0 | 0 | 0 | 0 | 0 | 0 | 0 | 0 | 0 | 0 | 0 | 0 | 0 | 0 | 0 | 0 | 0 | 0 | 0 | 0 | 0 | 0 | 0 | 0 | 0 | 0 | 0 | 0 | 0 | 0 | СТФ
216 | Строительство ВЛ 0,4 кВ от ТП-1149/166 для тех. прис. жилых домов по ул. Свободы, п. Урожайный, Пред. Района и Реконструкция ВЛ-10 кВ Ф-166 от ПС110/35/10/6 кВ «ГНС», и строительство ВЛ-0,4 кВ, ТП 10/0,4 кВ для обеспечения технологического присоединения энергопринимающих устройств жилых домов в п. Урожайный Предгорного района | G_prj_109105_47836 | нд | 0 | 0 | 0 | 0 | 0 | 0 | 0 | 0 | 0 | 0 | 0 | 0 | 0 | 0 | 0 | 0 | 0 | 0 | 0 | 0 | 0 | 0 | 0 | 0 | 0 | 0 | 0 | 0 | 0 | 0 | 0 | 0 | 0 | 0 | 0 | 0 | 0 | 0 | 0 | 0 | 0 | 0 | 0 | 0 | 0 | 0 | 0 | 0 | 0 | 0 | 0 | СТФ
217 | Строительство участка ЛЭП 0,4 кВ от ТП-9/264 ф-2 для техприсоединения энергоприн.устройств жилого дома по ул.Южная,9 в с.Ключевское Труновского района | G_prj_109105_50429 | нд | 0 | 0 | 0 | 0 | 0 | 0 | 0 | 0 | 0 | 0 | 0 | 0 | 0 | 0 | 0 | 0 | 0 | 0 | 0 | 0 | 0 | 0 | 0 | 0 | 0 | 0 | 0 | 0 | 0 | 0 | 0 | 0 | 0 | 0 | 0 | 0 | 0 | 0 | 0 | 0 | 0 | 0 | 0 | 0 | 0 | 0 | 0 | 0 | 0 | 0 | 0 | СТФ
218 | Строительство ВЛ-0,4 кВ от ТП-1/268 для тех. присоед в Новоселицком р-не с. Долиновка, 70 м на северо-запад от ориентира жил дом № 66 по ул. Байрамова | G_prj_109105_50533 | нд | 0 | 0 | 0 | 0 | 0 | 0 | 0 | 0 | 0 | 0 | 0 | 0 | 0 | 0 | 0 | 0 | 0 | 0 | 0 | 0 | 0 | 0 | 0 | 0 | 0 | 0 | 0 | 0 | 0 | 0 | 0 | 0 | 0 | 0 | 0 | 0 | 0 | 0 | 0 | 0 | 0 | 0 | 0 | 0 | 0 | 0 | 0 | 0 | 0 | 0 | 0 | СТФ
219 | Строительство ВЛ-0,4 кВ от ТП-4/275 для тех.присоединения в Новоселицком р-не п. Щелкан,30 м от ориентира: пересечение ул. Новая и ул. Комсомольская | G_prj_109105_50534 | нд | 0 | 0 | 0 | 0 | 0 | 0 | 0 | 0 | 0 | 0 | 0 | 0 | 0 | 0 | 0 | 0 | 0 | 0 | 0 | 0 | 0 | 0 | 0 | 0 | 0 | 0 | 0 | 0 | 0 | 0 | 0 | 0 | 0 | 0 | 0 | 0 | 0 | 0 | 0 | 0 | 0 | 0 | 0 | 0 | 0 | 0 | 0 | 0 | 0 | 0 | 0 | СТФ
220 | Сроительство отпайки ВЛ-0,4 кВ Ф-118 ПС "Базовая" для осуществления тех.присоединения жилого дома, расположенного в с. Бешпагир ул. Кирова, 24, 24А и 26. Заявители: Семикозова Т.И., Лашина О.Н. и Семкова Н.И. Договора №№ 07\688; 07\689; 07/690 от 20.10.2015г. | F_stfprj_00006 | нд | 0 | 0 | 0 | 0 | 0 | 0 | 0 | 0 | 0 | 0 | 0 | 0 | 0 | 0 | 0 | 0 | 0 | 0 | 0 | 0 | 0 | 0 | 0 | 0 | 0 | 0 | 0 | 0 | 0 | 0 | 0 | 0 | 0 | 0 | 0 | 0 | 0 | 0 | 0 | 0 | 0 | 0 | 0 | 0 | 0 | 0 | 0 | 0 | 0 | 0 | 0 | СТФ
221 | Сроительство отпайки ВЛ-0,4 кВФ-157 ПС "Пригородная" для осуществления тех.присоединения жилого дома, расположенного в с. Татарка ул. Красноармейская, 5/4, 5/3 и 5/2. Заявители: Гайдуков С.Н., Болтенко И.М., Татаренко В.Т. Договора №№ 07\691; 07\692; 07/693 от 20.10.2015г | F_stfprj_00006 | нд | 0 | 0 | 0 | 0 | 0 | 0 | 0 | 0 | 0 | 0 | 0 | 0 | 0 | 0 | 0 | 0 | 0 | 0 | 0 | 0 | 0 | 0 | 0 | 0 | 0 | 0 | 0 | 0 | 0 | 0 | 0 | 0 | 0 | 0 | 0 | 0 | 0 | 0 | 0 | 0 | 0 | 0 | 0 | 0 | 0 | 0 | 0 | 0 | 0 | 0 | 0 | СТФ
222 | Сроительство отпайки ВЛ-0,4 кВ Ф-210 ПС "Радиозавод" для осуществления тех.присоединения жилого дома, расположенного в г. Михайловск ул. Ишкова 252 и 252/1. Заявитель Кожевников А.В. Договора №№ 07\683; 07\684 от 20.10.2015г. | F_stfprj_00006 | нд | 0 | 0 | 0 | 0 | 0 | 0 | 0 | 0 | 0 | 0 | 0 | 0 | 0 | 0 | 0 | 0 | 0 | 0 | 0 | 0 | 0 | 0 | 0 | 0 | 0 | 0 | 0 | 0 | 0 | 0 | 0 | 0 | 0 | 0 | 0 | 0 | 0 | 0 | 0 | 0 | 0 | 0 | 0 | 0 | 0 | 0 | 0 | 0 | 0 | 0 | 0 | СТФ
223 | Строительство ВЛ-0,4кВ от Ф-2 ТП-12/035 для обеспечения технологического присоединения энергопринимающих устройств здания в с.Гофицкое Петровского рай | F_stfprj_00006 | нд | 0 | 0 | 0 | 0 | 0 | 0 | 0 | 0 | 0 | 0 | 0 | 0 | 0 | 0 | 0 | 0 | 0 | 0 | 0 | 0 | 0 | 0 | 0 | 0 | 0 | 0 | 0 | 0 | 0 | 0 | 0 | 0 | 0 | 0 | 0 | 0 | 0 | 0 | 0 | 0 | 0 | 0 | 0 | 0 | 0 | 0 | 0 | 0 | 0 | 0 | 0 | СТФ
224 | Строительство ВЛ-0,4кВ от Ф-2 ТП-17/033 для обеспечения тех. присоединения энергопринимающих устройств жилого дома в с.Ореховка Петровского района | F_stfprj_00006 | нд | 0 | 0 | 0 | 0 | 0 | 0 | 0 | 0 | 0 | 0 | 0 | 0 | 0 | 0 | 0 | 0 | 0 | 0 | 0 | 0 | 0 | 0 | 0 | 0 | 0 | 0 | 0 | 0 | 0 | 0 | 0 | 0 | 0 | 0 | 0 | 0 | 0 | 0 | 0 | 0 | 0 | 0 | 0 | 0 | 0 | 0 | 0 | 0 | 0 | 0 | 0 | СТФ
225 | Строительство ВЛ-0,4кВ от Ф-2 ТП-26/425 для обеспечения технологического присоединения энергопринимающих устройств здания в а.Эдельбай Благ-го района | F_stfprj_00006 | нд | 0 | 0 | 0 | 0 | 0 | 0 | 0 | 0 | 0 | 0 | 0 | 0 | 0 | 0 | 0 | 0 | 0 | 0 | 0 | 0 | 0 | 0 | 0 | 0 | 0 | 0 | 0 | 0 | 0 | 0 | 0 | 0 | 0 | 0 | 0 | 0 | 0 | 0 | 0 | 0 | 0 | 0 | 0 | 0 | 0 | 0 | 0 | 0 | 0 | 0 | 0 | СТФ
226 | Строит. ВЛ-0,4 от ТП-700/101 для обесп.тех.прис.энергоприн.устройств объекта цифр.телевещания пос.Урожайный, 118 м от жил.дома №36 по ул.Мичурина | F_stfprj_00006 | нд | 0 | 0 | 0 | 0 | 0 | 0 | 0 | 0 | 0 | 0 | 0 | 0 | 0 | 0 | 0 | 0 | 0 | 0 | 0 | 0 | 0 | 0 | 0 | 0 | 0 | 0 | 0 | 0 | 0 | 0 | 0 | 0 | 0 | 0 | 0 | 0 | 0 | 0 | 0 | 0 | 0 | 0 | 0 | 0 | 0 | 0 | 0 | 0 | 0 | 0 | 0 | СТФ
227 | Стр-во ВЛ-0,4кВ от ТП-158/162 для осущ. тех. присоединения энергопринимающих устройств жил. дома в Предгорном р-оне, п. Железноводский, ул. Советская | F_stfprj_00006 | нд | 0 | 0 | 0 | 0 | 0 | 0 | 0 | 0 | 0 | 0 | 0 | 0 | 0 | 0 | 0 | 0 | 0 | 0 | 0 | 0 | 0 | 0 | 0 | 0 | 0 | 0 | 0 | 0 | 0 | 0 | 0 | 0 | 0 | 0 | 0 | 0 | 0 | 0 | 0 | 0 | 0 | 0 | 0 | 0 | 0 | 0 | 0 | 0 | 0 | 0 | 0 | СТФ
228 | Строит. ВЛ-0,4кВ от ТП-2/198 для обесп.тех.прис.энерг.устройств объекта цифр.телевещ,Андроповский р-н,с.Янкуль, 50м на юг от базовой станции ПАО "МТС" | F_stfprj_00006 | нд | 0 | 0 | 0 | 0 | 0 | 0 | 0 | 0 | 0 | 0 | 0 | 0 | 0 | 0 | 0 | 0 | 0 | 0 | 0 | 0 | 0 | 0 | 0 | 0 | 0 | 0 | 0 | 0 | 0 | 0 | 0 | 0 | 0 | 0 | 0 | 0 | 0 | 0 | 0 | 0 | 0 | 0 | 0 | 0 | 0 | 0 | 0 | 0 | 0 | 0 | 0 | СТФ
229 | Строит. ВЛ-0,4кВ от ТП-59/107 для осущ.тех.прис.энергоприн.устройств строит.площадки жил.дома Предгорный р-он, ст. Бекешевская, ул.Октябрьская, № 10а | F_stfprj_00006 | нд | 0 | 0 | 0 | 0 | 0 | 0 | 0 | 0 | 0 | 0 | 0 | 0 | 0 | 0 | 0 | 0 | 0 | 0 | 0 | 0 | 0 | 0 | 0 | 0 | 0 | 0 | 0 | 0 | 0 | 0 | 0 | 0 | 0 | 0 | 0 | 0 | 0 | 0 | 0 | 0 | 0 | 0 | 0 | 0 | 0 | 0 | 0 | 0 | 0 | 0 | 0 | СТФ
230 | Строит.ВЛ-0,4кВ от ТП-1128/117 для осущ.тех.прис.энергоприн.устройств строит.площадок жил.домов Предгорный р-н, п.Нежинский,ул.Семейная,ул.60 л.Победы | F_stfprj_00006 | нд | 0 | 0 | 0 | 0 | 0 | 0 | 0 | 0 | 0 | 0 | 0 | 0 | 0 | 0 | 0 | 0 | 0 | 0 | 0 | 0 | 0 | 0 | 0 | 0 | 0 | 0 | 0 | 0 | 0 | 0 | 0 | 0 | 0 | 0 | 0 | 0 | 0 | 0 | 0 | 0 | 0 | 0 | 0 | 0 | 0 | 0 | 0 | 0 | 0 | 0 | 0 | СТФ
231 | Строительство ВЛ-0,4кВ от ТП-1173/162 для обеспечения тех. присоединения энергопринимающих устройств жил. домов, в с.Новоблагодарное, ул Славянская | F_stfprj_00006 | нд | 0 | 0 | 0 | 0 | 0 | 0 | 0 | 0 | 0 | 0 | 0 | 0 | 0 | 0 | 0 | 0 | 0 | 0 | 0 | 0 | 0 | 0 | 0 | 0 | 0 | 0 | 0 | 0 | 0 | 0 | 0 | 0 | 0 | 0 | 0 | 0 | 0 | 0 | 0 | 0 | 0 | 0 | 0 | 0 | 0 | 0 | 0 | 0 | 0 | 0 | 0 | СТФ
232 | Строительство ВЛ-0,4 кВ от Ф-2 ТП-11/094 для обеспечения технологического присоединения энергопринимающих устройств приусадебного участка ЛПХ в с. Выс | G_prj_109105_50528 | нд | 0 | 0 | 0 | 0 | 0 | 0 | 0 | 0 | 0 | 0 | 0 | 0 | 0 | 0 | 0 | 0 | 0 | 0 | 0 | 0 | 0 | 0 | 0 | 0 | 0 | 0 | 0 | 0 | 0 | 0 | 0 | 0 | 0 | 0 | 0 | 0 | 0 | 0 | 0 | 0 | 0 | 0 | 0 | 0 | 0 | 0 | 0 | 0 | 0 | 0 | 0 | СТФ
233 | Строительство ВЛ-0,4кВ от Ф-1 ТП-7/052 для обеспечения техприсоединения энергопринимающих устройств жилого дома в с.Шведино Петровского района | G_prj_109105_50530 | нд | 0 | 0 | 0 | 0 | 0 | 0 | 0 | 0 | 0 | 0 | 0 | 0 | 0 | 0 | 0 | 0 | 0 | 0 | 0 | 0 | 0 | 0 | 0 | 0 | 0 | 0 | 0 | 0 | 0 | 0 | 0 | 0 | 0 | 0 | 0 | 0 | 0 | 0 | 0 | 0 | 0 | 0 | 0 | 0 | 0 | 0 | 0 | 0 | 0 | 0 | 0 | СТФ
234 | Строительство ВЛ-0,4кВ от Ф-3 ТП-1/783 для обеспечения техприсоединения энергопринимающих устройств земельного участка в с.Овощи Туркменского района | G_prj_109105_50531 | нд | 0 | 0 | 0 | 0 | 0 | 0 | 0 | 0 | 0 | 0 | 0 | 0 | 0 | 0 | 0 | 0 | 0 | 0 | 0 | 0 | 0 | 0 | 0 | 0 | 0 | 0 | 0 | 0 | 0 | 0 | 0 | 0 | 0 | 0 | 0 | 0 | 0 | 0 | 0 | 0 | 0 | 0 | 0 | 0 | 0 | 0 | 0 | 0 | 0 | 0 | 0 | СТФ
235 | Строительство ВЛ-0,4кВ от Ф-3 ТП-3/082 для обеспечения техприсоединения энергопринимающих устройств личного подсобного хозяйства в с.Константиновское | G_prj_109105_50532 | нд | 0 | 0 | 0 | 0 | 0 | 0 | 0 | 0 | 0 | 0 | 0 | 0 | 0 | 0 | 0 | 0 | 0 | 0 | 0 | 0 | 0 | 0 | 0 | 0 | 0 | 0 | 0 | 0 | 0 | 0 | 0 | 0 | 0 | 0 | 0 | 0 | 0 | 0 | 0 | 0 | 0 | 0 | 0 | 0 | 0 | 0 | 0 | 0 | 0 | 0 | 0 | СТФ
236 | Строительство ЛЭП-0,4 кВ для осуществления тех. присоединения РУ-0,22 кВ расположенное на земельном участке для индивидуального жилищного строительства в ст.Александрийской Георгиевского района "под ключ" Ибрагимов М.Б. Договор №381/14/ГРЭС от 14.10.2014 (до 15) | G_prj_109105_48101 | нд | 0 | 0 | 0 | 0 | 0 | 0 | 0 | 0 | 0 | 0 | 0 | 0 | 0 | 0 | 0 | 0 | 0 | 0 | 0 | 0 | 0 | 0 | 0 | 0 | 0 | 0 | 0 | 0 | 0 | 0 | 0 | 0 | 0 | 0 | 0 | 0 | 0 | 0 | 0 | 0 | 0 | 0 | 0 | 0 | 0 | 0 | 0 | 0 | 0 | 0 | 0 | СТФ
237 | Строительство ЛЭП-0,4 кВ от опоры №42 ВЛ-0,4 Ф-2 ТП-1355/387 для осущ.тех.прис РУ-0,4 кВ распол. на зем.уч для сельскохоз.назнач. в ст.Георгиевской | G_prj_109105_50527 | нд | 0 | 0 | 0 | 0 | 0 | 0 | 0 | 0 | 0 | 0 | 0 | 0 | 0 | 0 | 0 | 0 | 0 | 0 | 0 | 0 | 0 | 0 | 0 | 0 | 0 | 0 | 0 | 0 | 0 | 0 | 0 | 0 | 0 | 0 | 0 | 0 | 0 | 0 | 0 | 0 | 0 | 0 | 0 | 0 | 0 | 0 | 0 | 0 | 0 | 0 | 0 | СТФ
238 | Строит.ТП-10/0,4кВ для обесп.тех.прис.строит.площ.в Предгорном р-не,Тельмановский с/с, 2115 км на юго-запад от пересеч. ул.Центральная и ул. Урожайная | F_stfprj_00006 | нд | 0 | 0 | 0 | 0 | 0 | 0 | 0 | 0 | 0 | 0 | 0 | 0 | 0 | 0 | 0 | 0 | 0 | 0 | 0 | 0 | 0 | 0 | 0 | 0 | 0 | 0 | 0 | 0 | 0 | 0 | 0 | 0 | 0 | 0 | 0 | 0 | 0 | 0 | 0 | 0 | 0 | 0 | 0 | 0 | 0 | 0 | 0 | 0 | 0 | 0 | 0 | СТФ
| Дагэнерго |  |  | 0 | 0 | 56.6 | 0 | 0 | 0 | 0 | 0 | 0 | 0 | 0 | 0 | 0 | 0 | 0 | 0 | 0 | 46.6 | 0 | 0 | 0 | 0 | 10 | 0 | 0 | 0 | 0 | 0 | 0 | 0 | 0 | 0 | 0 | 0 | 0 | 0 | 0 | 0 | 0 | 0 | 0 | 0 | 0 | 0 | 0 | 0 | 0 | 0 | 0 | 0
| ТПиР, в т.ч. |  |  | 0 | 0 | 56.6 | 0 | 0 | 0 | 0 | 0 | 0 | 0 | 0 | 0 | 0 | 0 | 0 | 0 | 0 | 46.6 | 0 | 0 | 0 | 0 | 10 | 0 | 0 | 0 | 0 | 0 | 0 | 0 | 0 | 0 | 0 | 0 | 0 | 0 | 0 | 0 | 0 | 0 | 0 | 0 | 0 | 0 | 0 | 0 | 0 | 0 | 0 | 0
| ТП, в т.ч. |  |  | 0 | 0 | 0 | 0 | 0 | 0 | 0 | 0 | 0 | 0 | 0 | 0 | 0 | 0 | 0 | 0 | 0 | 0 | 0 | 0 | 0 | 0 | 0 | 0 | 0 | 0 | 0 | 0 | 0 | 0 | 0 | 0 | 0 | 0 | 0 | 0 | 0 | 0 | 0 | 0 | 0 | 0 | 0 | 0 | 0 | 0 | 0 | 0 | 0 | 0
льготники
| прочее ТП |  |  | 0 | 0 | 0 | 0 | 0 | 0 | 0 | 0 | 0 | 0 | 0 | 0 | 0 | 0 | 0 | 0 | 0 | 0 | 0 | 0 | 0 | 0 | 0 | 0 | 0 | 0 | 0 | 0 | 0 | 0 | 0 | 0 | 0 | 0 | 0 | 0 | 0 | 0 | 0 | 0 | 0 | 0 | 0 | 0 | 0 | 0 | 0 | 0 | 0 | 0
| Прочее ТПиР |  |  | 0 | 0 | 56.6 | 0 | 0 | 0 | 0 | 0 | 0 | 0 | 0 | 0 | 0 | 0 | 0 | 0 | 0 | 46.6 | 0 | 0 | 0 | 0 | 10 | 0 | 0 | 0 | 0 | 0 | 0 | 0 | 0 | 0 | 0 | 0 | 0 | 0 | 0 | 0 | 0 | 0 | 0 | 0 | 0 | 0 | 0 | 0 | 0 | 0 | 0 | 0
| Новое строительство |  |  | 0 | 0 | 0 | 0 | 0 | 0 | 0 | 0 | 0 | 0 | 0 | 0 | 0 | 0 | 0 | 0 | 0 | 0 | 0 | 0 | 0 | 0 | 0 | 0 | 0 | 0 | 0 | 0 | 0 | 0 | 0 | 0 | 0 | 0 | 0 | 0 | 0 | 0 | 0 | 0 | 0 | 0 | 0 | 0 | 0 | 0 | 0 | 0 | 0 | 0
| ТП, в т.ч. |  |  | 0 | 0 | 0 | 0 | 0 | 0 | 0 | 0 | 0 | 0 | 0 | 0 | 0 | 0 | 0 | 0 | 0 | 0 | 0 | 0 | 0 | 0 | 0 | 0 | 0 | 0 | 0 | 0 | 0 | 0 | 0 | 0 | 0 | 0 | 0 | 0 | 0 | 0 | 0 | 0 | 0 | 0 | 0 | 0 | 0 | 0 | 0 | 0 | 0 | 0
льготники
| прочее ТП |  |  | 0 | 0 | 0 | 0 | 0 | 0 | 0 | 0 | 0 | 0 | 0 | 0 | 0 | 0 | 0 | 0 | 0 | 0 | 0 | 0 | 0 | 0 | 0 | 0 | 0 | 0 | 0 | 0 | 0 | 0 | 0 | 0 | 0 | 0 | 0 | 0 | 0 | 0 | 0 | 0 | 0 | 0 | 0 | 0 | 0 | 0 | 0 | 0 | 0 | 0
| Прочее новое строительство |  |  | 0 | 0 | 0 | 0 | 0 | 0 | 0 | 0 | 0 | 0 | 0 | 0 | 0 | 0 | 0 | 0 | 0 | 0 | 0 | 0 | 0 | 0 | 0 | 0 | 0 | 0 | 0 | 0 | 0 | 0 | 0 | 0 | 0 | 0 | 0 | 0 | 0 | 0 | 0 | 0 | 0 | 0 | 0 | 0 | 0 | 0 | 0 | 0 | 0 | 0
1 | Техническое перевооружение и реконструкция |  |  | 0 | 0 | 56.6 | 0 | 0 | 0 | 0 | 0 | 0 | 0 | 0 | 0 | 0 | 0 | 0 | 0 | 0 | 46.6 | 0 | 0 | 0 | 0 | 10 | 0 | 0 | 0 | 0 | 0 | 0 | 0 | 0 | 0 | 0 | 0 | 0 | 0 | 0 | 0 | 0 | 0 | 0 | 0 | 0 | 0 | 0 | 0 | 0 | 0 | 0 | 0
1.1. | Энергосбережение и повышение энергетической эффективности |  |  | 0 | 0 | 0 | 0 | 0 | 0 | 0 | 0 | 0 | 0 | 0 | 0 | 0 | 0 | 0 | 0 | 0 | 0 | 0 | 0 | 0 | 0 | 0 | 0 | 0 | 0 | 0 | 0 | 0 | 0 | 0 | 0 | 0 | 0 | 0 | 0 | 0 | 0 | 0 | 0 | 0 | 0 | 0 | 0 | 0 | 0 | 0 | 0 | 0 | 0
239 | Комплексная программа мер по снижению сверхнормативных потерь | F_prj_109106_47589 | нд | 0 | 0 | 0 | 0 | 0 | 0 | 0 | 0 | 0 | 0 | 0 | 0 | 0 | 0 | 0 | 0 | 0 | 0 | 0 | 0 | 0 | 0 | 0 | 0 | 0 | 0 | 0 | 0 | 0 | 0 | 0 | 0 | 0 | 0 | 0 | 0 | 0 | 0 | 0 | 0 | 0 | 0 | 0 | 0 | 0 | 0 | 0 | 0 | 0 | 0 | 0 | ДагФ
240 | Приобретение оборудования для формирования обменного фонда КСУЭ на территории РД | G_prj_109106_50324 | нд | 0 | 0 | 0 | 0 | 0 | 0 | 0 | 0 | 0 | 0 | 0 | 0 | 0 | 0 | 0 | 0 | 0 | 0 | 0 | 0 | 0 | 0 | 0 | 0 | 0 | 0 | 0 | 0 | 0 | 0 | 0 | 0 | 0 | 0 | 0 | 0 | 0 | 0 | 0 | 0 | 0 | 0 | 0 | 0 | 0 | 0 | 0 | 0 | 0 | 0 | 0 | 0
240.1 | Коммутационное оборудование для формирования обменного фонда КСУЭ | G_prj_109106_50324 | нд | 0 | 0 | 0 | 0 | 0 | 0 | 0 | 0 | 0 | 0 | 0 | 0 | 0 | 0 | 0 | 0 | 0 | 0 | 0 | 0 | 0 | 0 | 0 | 0 | 0 | 0 | 0 | 0 | 0 | 0 | 0 | 0 | 0 | 0 | 0 | 0 | 0 | 0 | 0 | 0 | 0 | 0 | 0 | 0 | 0 | 0 | 0 | 0 | 0 | 0 | 0 | ДагФ
240.2 | Пломбировочные материалы для формирования обменного фонда КСУЭ | G_prj_109106_50324 | нд | 0 | 0 | 0 | 0 | 0 | 0 | 0 | 0 | 0 | 0 | 0 | 0 | 0 | 0 | 0 | 0 | 0 | 0 | 0 | 0 | 0 | 0 | 0 | 0 | 0 | 0 | 0 | 0 | 0 | 0 | 0 | 0 | 0 | 0 | 0 | 0 | 0 | 0 | 0 | 0 | 0 | 0 | 0 | 0 | 0 | 0 | 0 | 0 | 0 | 0 | 0 | ДагФ
240.3 | Счетчики электроэнергии (Республика Дагестан) для формирования обменного фонда КСУЭ | G_prj_109106_50324 | нд | 0 | 0 | 0 | 0 | 0 | 0 | 0 | 0 | 0 | 0 | 0 | 0 | 0 | 0 | 0 | 0 | 0 | 0 | 0 | 0 | 0 | 0 | 0 | 0 | 0 | 0 | 0 | 0 | 0 | 0 | 0 | 0 | 0 | 0 | 0 | 0 | 0 | 0 | 0 | 0 | 0 | 0 | 0 | 0 | 0 | 0 | 0 | 0 | 0 | 0 | 0 | ДагФ
240.4 | Трансформаторы напряжения для формирования обменного фонда КСУЭ | 0 | нд | 0 | 0 | 0 | 0 | 0 | 0 | 0 | 0 | 0 | 0 | 0 | 0 | 0 | 0 | 0 | 0 | 0 | 0 | 0 | 0 | 0 | 0 | 0 | 0 | 0 | 0 | 0 | 0 | 0 | 0 | 0 | 0 | 0 | 0 | 0 | 0 | 0 | 0 | 0 | 0 | 0 | 0 | 0 | 0 | 0 | 0 | 0 | 0 | 0 | 0 | 0 | ДагФ
240.5 | Герметичный ответвительный зажим РС 95-10 (прокалывающий зажим) | G_prj_109106_50324 | нд | 0 | 0 | 0 | 0 | 0 | 0 | 0 | 0 | 0 | 0 | 0 | 0 | 0 | 0 | 0 | 0 | 0 | 0 | 0 | 0 | 0 | 0 | 0 | 0 | 0 | 0 | 0 | 0 | 0 | 0 | 0 | 0 | 0 | 0 | 0 | 0 | 0 | 0 | 0 | 0 | 0 | 0 | 0 | 0 | 0 | 0 | 0 | 0 | 0 | 0 | 0 | ДагФ
1.2. | Создание систем противоаварийной и режимной автоматики |  |  | 0 | 0 | 0 | 0 | 0 | 0 | 0 | 0 | 0 | 0 | 0 | 0 | 0 | 0 | 0 | 0 | 0 | 0 | 0 | 0 | 0 | 0 | 0 | 0 | 0 | 0 | 0 | 0 | 0 | 0 | 0 | 0 | 0 | 0 | 0 | 0 | 0 | 0 | 0 | 0 | 0 | 0 | 0 | 0 | 0 | 0 | 0 | 0 | 0 | 0
241 | Реконструкция ВЛ-110кВ №158 ПС Гергебиль-110 – Гунибская ГЭС. Оснащение основными селективными быстродействующими защитами. | F_prj_109106_4261 | нд | 0 | 0 | 0 | 0 | 0 | 0 | 0 | 0 | 0 | 0 | 0 | 0 | 0 | 0 | 0 | 0 | 0 | 0 | 0 | 0 | 0 | 0 | 0 | 0 | 0 | 0 | 0 | 0 | 0 | 0 | 0 | 0 | 0 | 0 | 0 | 0 | 0 | 0 | 0 | 0 | 0 | 0 | 0 | 0 | 0 | 0 | 0 | 0 | 0 | 0 | 0 | ДагФ
242 | Реконструкция ВЛ-110кВ №189 Гунибская ГЭС - Хунзах с отпайкой на ПС 110 кВ Карадах. Оснащение основными селективными быстродействующими защитами. | F_prj_109106_4260 | нд | 0 | 0 | 0 | 0 | 0 | 0 | 0 | 0 | 0 | 0 | 0 | 0 | 0 | 0 | 0 | 0 | 0 | 0 | 0 | 0 | 0 | 0 | 0 | 0 | 0 | 0 | 0 | 0 | 0 | 0 | 0 | 0 | 0 | 0 | 0 | 0 | 0 | 0 | 0 | 0 | 0 | 0 | 0 | 0 | 0 | 0 | 0 | 0 | 0 | 0 | 0 | ДагФ
243 | Реконструкция ВЛ-110 кВ №140 ПС 110кВ Бабаюрт . Оснащение основными селективными быстродействующими защитами. | F_prj_109106_4262 | нд | 0 | 0 | 0 | 0 | 0 | 0 | 0 | 0 | 0 | 0 | 0 | 0 | 0 | 0 | 0 | 0 | 0 | 0 | 0 | 0 | 0 | 0 | 0 | 0 | 0 | 0 | 0 | 0 | 0 | 0 | 0 | 0 | 0 | 0 | 0 | 0 | 0 | 0 | 0 | 0 | 0 | 0 | 0 | 0 | 0 | 0 | 0 | 0 | 0 | 0 | 0 | ДагФ
244 | Реконструкция ПС Кизилюртовская с оснащением защитами типа ШЭ2607 083 ВЛ-110кВ №176. | F_prj_109106_4591 | нд | 0 | 0 | 0 | 0 | 0 | 0 | 0 | 0 | 0 | 0 | 0 | 0 | 0 | 0 | 0 | 0 | 0 | 0 | 0 | 0 | 0 | 0 | 0 | 0 | 0 | 0 | 0 | 0 | 0 | 0 | 0 | 0 | 0 | 0 | 0 | 0 | 0 | 0 | 0 | 0 | 0 | 0 | 0 | 0 | 0 | 0 | 0 | 0 | 0 | 0 | 0 | ДагФ
245 | Реконструкция ПС Ярыксу с оснащением защитами типа ШЭ2607 083 ВЛ-110кВ №176. | F_prj_109106_4594 | нд | 0 | 0 | 0 | 0 | 0 | 0 | 0 | 0 | 0 | 0 | 0 | 0 | 0 | 0 | 0 | 0 | 0 | 0 | 0 | 0 | 0 | 0 | 0 | 0 | 0 | 0 | 0 | 0 | 0 | 0 | 0 | 0 | 0 | 0 | 0 | 0 | 0 | 0 | 0 | 0 | 0 | 0 | 0 | 0 | 0 | 0 | 0 | 0 | 0 | 0 | 0 | ДагФ
246 | РеконстукцияПС Ярыксу, замена АКПА – В на микропроцессорную АКА «Кедр» на ВЛ-110кВ №132 | E_prj_109106_4597 | нд | 0 | 0 | 0 | 0 | 0 | 0 | 0 | 0 | 0 | 0 | 0 | 0 | 0 | 0 | 0 | 0 | 0 | 0 | 0 | 0 | 0 | 0 | 0 | 0 | 0 | 0 | 0 | 0 | 0 | 0 | 0 | 0 | 0 | 0 | 0 | 0 | 0 | 0 | 0 | 0 | 0 | 0 | 0 | 0 | 0 | 0 | 0 | 0 | 0 | 0 | 0 | ДагФ
247 | Реконструкция ВЛ-110 кВ Акташ-Кизляр-2. Оснащение основными селективными быстродействующими защитами. № 140 | F_prj_109106_48053 | нд | 0 | 0 | 0 | 0 | 0 | 0 | 0 | 0 | 0 | 0 | 0 | 0 | 0 | 0 | 0 | 0 | 0 | 0 | 0 | 0 | 0 | 0 | 0 | 0 | 0 | 0 | 0 | 0 | 0 | 0 | 0 | 0 | 0 | 0 | 0 | 0 | 0 | 0 | 0 | 0 | 0 | 0 | 0 | 0 | 0 | 0 | 0 | 0 | 0 | 0 | 0 | ДагФ
248 | Реконструкция ВЛ 110 кВ Каскад Чирюртских ГЭС - Акташ. Оснащение основными селективными быстродействующими защитами. № 137 | F_prj_109106_48285 | нд | 0 | 0 | 0 | 0 | 0 | 0 | 0 | 0 | 0 | 0 | 0 | 0 | 0 | 0 | 0 | 0 | 0 | 0 | 0 | 0 | 0 | 0 | 0 | 0 | 0 | 0 | 0 | 0 | 0 | 0 | 0 | 0 | 0 | 0 | 0 | 0 | 0 | 0 | 0 | 0 | 0 | 0 | 0 | 0 | 0 | 0 | 0 | 0 | 0 | 0 | 0 | ДагФ
249 | Монтаж и ввод в работу АОСН на ПС 110 кВ Хунзах | F_prj_109106_48301 | нд | 0 | 0 | 0 | 0 | 0 | 0 | 0 | 0 | 0 | 0 | 0 | 0 | 0 | 0 | 0 | 0 | 0 | 0 | 0 | 0 | 0 | 0 | 0 | 0 | 0 | 0 | 0 | 0 | 0 | 0 | 0 | 0 | 0 | 0 | 0 | 0 | 0 | 0 | 0 | 0 | 0 | 0 | 0 | 0 | 0 | 0 | 0 | 0 | 0 | 0 | 0 | ДагФ
250 | Монтаж и ввод в работу АОСН на ПС 110 кВ Леваши | F_prj_109106_48302 | нд | 0 | 0 | 0 | 0 | 0 | 0 | 0 | 0 | 0 | 0 | 0 | 0 | 0 | 0 | 0 | 0 | 0 | 0 | 0 | 0 | 0 | 0 | 0 | 0 | 0 | 0 | 0 | 0 | 0 | 0 | 0 | 0 | 0 | 0 | 0 | 0 | 0 | 0 | 0 | 0 | 0 | 0 | 0 | 0 | 0 | 0 | 0 | 0 | 0 | 0 | 0 | ДагФ
251 | Монтаж и ввод в работу АОСН на ПС 110 кВ Кизляр-1 | F_prj_109106_48303 | нд | 0 | 0 | 0 | 0 | 0 | 0 | 0 | 0 | 0 | 0 | 0 | 0 | 0 | 0 | 0 | 0 | 0 | 0 | 0 | 0 | 0 | 0 | 0 | 0 | 0 | 0 | 0 | 0 | 0 | 0 | 0 | 0 | 0 | 0 | 0 | 0 | 0 | 0 | 0 | 0 | 0 | 0 | 0 | 0 | 0 | 0 | 0 | 0 | 0 | 0 | 0 | ДагФ
252 | Монтаж и ввод в работу АОСН на ПС 110 кВ Кизляр-2 | F_prj_109106_48304 | нд | 0 | 0 | 0 | 0 | 0 | 0 | 0 | 0 | 0 | 0 | 0 | 0 | 0 | 0 | 0 | 0 | 0 | 0 | 0 | 0 | 0 | 0 | 0 | 0 | 0 | 0 | 0 | 0 | 0 | 0 | 0 | 0 | 0 | 0 | 0 | 0 | 0 | 0 | 0 | 0 | 0 | 0 | 0 | 0 | 0 | 0 | 0 | 0 | 0 | 0 | 0 | ДагФ
253 | Монтаж и ввод в работу АОСН на ПС 110 кВ Бабаюрт | F_prj_109106_48305 | нд | 0 | 0 | 0 | 0 | 0 | 0 | 0 | 0 | 0 | 0 | 0 | 0 | 0 | 0 | 0 | 0 | 0 | 0 | 0 | 0 | 0 | 0 | 0 | 0 | 0 | 0 | 0 | 0 | 0 | 0 | 0 | 0 | 0 | 0 | 0 | 0 | 0 | 0 | 0 | 0 | 0 | 0 | 0 | 0 | 0 | 0 | 0 | 0 | 0 | 0 | 0 | ДагФ
254 | Монтаж и ввод в работу АОПО на ВЛ 110 кВ Тлох - Хунзах на ПС 110 кВ Хунзах | F_prj_109106_48307 | нд | 0 | 0 | 0 | 0 | 0 | 0 | 0 | 0 | 0 | 0 | 0 | 0 | 0 | 0 | 0 | 0 | 0 | 0 | 0 | 0 | 0 | 0 | 0 | 0 | 0 | 0 | 0 | 0 | 0 | 0 | 0 | 0 | 0 | 0 | 0 | 0 | 0 | 0 | 0 | 0 | 0 | 0 | 0 | 0 | 0 | 0 | 0 | 0 | 0 | 0 | 0 | ДагФ
255 | Монтаж и ввод в работу АОПО на ВЛ 110 кВ Буйнакск-1 - Гергебиль на ПС 110 кВ Гергебиль | F_prj_109106_48308 | нд | 0 | 0 | 0 | 0 | 0 | 0 | 0 | 0 | 0 | 0 | 0 | 0 | 0 | 0 | 0 | 0 | 0 | 0 | 0 | 0 | 0 | 0 | 0 | 0 | 0 | 0 | 0 | 0 | 0 | 0 | 0 | 0 | 0 | 0 | 0 | 0 | 0 | 0 | 0 | 0 | 0 | 0 | 0 | 0 | 0 | 0 | 0 | 0 | 0 | 0 | 0 | ДагФ
256 | Монтаж и ввод в работу АОПО на ВЛ 110 кВ Миатлы - Дылым на ПС 110 кВ Миатлы | F_prj_109106_48309 | нд | 0 | 0 | 0 | 0 | 0 | 0 | 0 | 0 | 0 | 0 | 0 | 0 | 0 | 0 | 0 | 0 | 0 | 0 | 0 | 0 | 0 | 0 | 0 | 0 | 0 | 0 | 0 | 0 | 0 | 0 | 0 | 0 | 0 | 0 | 0 | 0 | 0 | 0 | 0 | 0 | 0 | 0 | 0 | 0 | 0 | 0 | 0 | 0 | 0 | 0 | 0 | ДагФ
257 | Монтаж и ввод в работу АОПО на ВЛ 110 кВ Акташ - Сулевкент, Акташ - Кизляр-2 на ПС 110 кВ Акташ. | F_prj_109106_48310 | нд | 0 | 0 | 0 | 0 | 0 | 0 | 0 | 0 | 0 | 0 | 0 | 0 | 0 | 0 | 0 | 0 | 0 | 0 | 0 | 0 | 0 | 0 | 0 | 0 | 0 | 0 | 0 | 0 | 0 | 0 | 0 | 0 | 0 | 0 | 0 | 0 | 0 | 0 | 0 | 0 | 0 | 0 | 0 | 0 | 0 | 0 | 0 | 0 | 0 | 0 | 0 | ДагФ
1.3. | Создание систем телемеханики и связи
1.4. | Установка устройств регулирования напряжения и компенсации реактивной мощности
1.5 | Прочее |  |  | 0 | 0 | 56.6 | 0 | 0 | 0 | 0 | 0 | 0 | 0 | 0 | 0 | 0 | 0 | 0 | 0 | 0 | 46.6 | 0 | 0 | 0 | 0 | 10 | 0 | 0 | 0 | 0 | 0 | 0 | 0 | 0 | 0 | 0 | 0 | 0 | 0 | 0 | 0 | 0 | 0 | 0 | 0 | 0 | 0 | 0 | 0 | 0 | 0 | 0 | 0
258 | ВЛ-110 №101 расширение трассы инв.№000233 | F_prj_109106_47367 | нд | 0 | 0 | 0 | 0 | 0 | 0 | 0 | 0 | 0 | 0 | 0 | 0 | 0 | 0 | 0 | 0 | 0 | 0 | 0 | 0 | 0 | 0 | 0 | 0 | 0 | 0 | 0 | 0 | 0 | 0 | 0 | 0 | 0 | 0 | 0 | 0 | 0 | 0 | 0 | 0 | 0 | 0 | 0 | 0 | 0 | 0 | 0 | 0 | 0 | 0 | 0 | ДагФ
259 | ВЛ-110 №102 расширение трассы инв.№000235 | F_prj_109106_47368 | нд | 0 | 0 | 0 | 0 | 0 | 0 | 0 | 0 | 0 | 0 | 0 | 0 | 0 | 0 | 0 | 0 | 0 | 0 | 0 | 0 | 0 | 0 | 0 | 0 | 0 | 0 | 0 | 0 | 0 | 0 | 0 | 0 | 0 | 0 | 0 | 0 | 0 | 0 | 0 | 0 | 0 | 0 | 0 | 0 | 0 | 0 | 0 | 0 | 0 | 0 | 0 | ДагФ
260 | ВЛ-110 №202 расширение трассы инв.№000235 | F_prj_109106_47369 | нд | 0 | 0 | 0 | 0 | 0 | 0 | 0 | 0 | 0 | 0 | 0 | 0 | 0 | 0 | 0 | 0 | 0 | 0 | 0 | 0 | 0 | 0 | 0 | 0 | 0 | 0 | 0 | 0 | 0 | 0 | 0 | 0 | 0 | 0 | 0 | 0 | 0 | 0 | 0 | 0 | 0 | 0 | 0 | 0 | 0 | 0 | 0 | 0 | 0 | 0 | 0 | ДагФ
261 | Реконструкция схемы плавки гололёда с автоматическим контролем на ПС Гергебиль (ВЛ 110 кВ №118 Буйнакск-1 - Гергебиль, ВЛ 35 кВ № 9 Буйнакск-1 - Гергебиль), замена АБ, ПА | F_prj_109106_47363 | нд | 0 | 0 | 0 | 0 | 0 | 0 | 0 | 0 | 0 | 0 | 0 | 0 | 0 | 0 | 0 | 0 | 0 | 0 | 0 | 0 | 0 | 0 | 0 | 0 | 0 | 0 | 0 | 0 | 0 | 0 | 0 | 0 | 0 | 0 | 0 | 0 | 0 | 0 | 0 | 0 | 0 | 0 | 0 | 0 | 0 | 0 | 0 | 0 | 0 | 0 | 0 | ДагФ
262 | Реконструкция ВЛ 110 кВ №139 Акташ - Сулевкент. Замена провода АС-95, АС-120 на АСК-185, сцепной арматуры, изоляторов, троса и частично опор. | F_prj_109106_48017 | нд | 0 | 0 | 25.6 | 0 | 0 | 0 | 0 | 0 | 0 | 0 | 0 | 0 | 0 | 0 | 0 | 0 | 0 | 25.6 | 0 | 0 | 0 | 0 | 0 | 0 | 0 | 0 | 0 | 0 | 0 | 0 | 0 | 0 | 0 | 0 | 0 | 0 | 0 | 0 | 0 | 0 | 0 | 0 | 0 | 0 | 0 | 0 | 0 | 0 | 0 | 0 | 0 | ДагФ
263 | Реконструкция ВЛ 110 кВ №135 Чирюрт - Карланюрт-Тяговая. Замена провода АС-150 на АС-185, сцепной арматуры, изоляторов, троса | E_prj_109106_3329 | нд | 0 | 0 | 0 | 0 | 0 | 0 | 0 | 0 | 0 | 0 | 0 | 0 | 0 | 0 | 0 | 0 | 0 | 0 | 0 | 0 | 0 | 0 | 0 | 0 | 0 | 0 | 0 | 0 | 0 | 0 | 0 | 0 | 0 | 0 | 0 | 0 | 0 | 0 | 0 | 0 | 0 | 0 | 0 | 0 | 0 | 0 | 0 | 0 | 0 | 0 | 0 | ДагФ
264 | Реконструкция схемы плавки гололёда с автоматическим контролем на ПС Сергокала (ВЛ 110 кВ №182 Леваши - Сергокала) | E_prj_109106_47362 | нд | 0 | 0 | 0 | 0 | 0 | 0 | 0 | 0 | 0 | 0 | 0 | 0 | 0 | 0 | 0 | 0 | 0 | 0 | 0 | 0 | 0 | 0 | 0 | 0 | 0 | 0 | 0 | 0 | 0 | 0 | 0 | 0 | 0 | 0 | 0 | 0 | 0 | 0 | 0 | 0 | 0 | 0 | 0 | 0 | 0 | 0 | 0 | 0 | 0 | 0 | 0 | ДагФ
265 | Замена: провода ВЛ 110 кВ Махачкала-110 - Шамхал-Тяговая (ВЛ-110-134) на провод сечением не менее АС-185; ошиновки ВЛ 110 кВ Махачкала-110 - Шамхал-Тяговая на ПС 110 кВ Махачкала-110 на провод сечением не менее АС-185 | F_prj_109106_48016 | нд | 0 | 0 | 21 | 0 | 0 | 0 | 0 | 0 | 0 | 0 | 0 | 0 | 0 | 0 | 0 | 0 | 0 | 21 | 0 | 0 | 0 | 0 | 0 | 0 | 0 | 0 | 0 | 0 | 0 | 0 | 0 | 0 | 0 | 0 | 0 | 0 | 0 | 0 | 0 | 0 | 0 | 0 | 0 | 0 | 0 | 0 | 0 | 0 | 0 | 0 | 0 | ДагФ
266 | Реконструкция ВЛ 110 кВ №160 Буйнакск-1 - Буйнакск-2. Замена провода АС-150 на АС-240, сцепной арматуры, изоляторов, троса и частично опор. Инв.№000251 | E_prj_109106_48051 | нд | 0 | 0 | 0 | 0 | 0 | 0 | 0 | 0 | 0 | 0 | 0 | 0 | 0 | 0 | 0 | 0 | 0 | 0 | 0 | 0 | 0 | 0 | 0 | 0 | 0 | 0 | 0 | 0 | 0 | 0 | 0 | 0 | 0 | 0 | 0 | 0 | 0 | 0 | 0 | 0 | 0 | 0 | 0 | 0 | 0 | 0 | 0 | 0 | 0 | 0 | 0 | ДагФ
267 | Реконструкция схемы плавки гололёда с автоматическим контролем на ПС Дылым (ВЛ 110 кВ №167 Дылым-Тлох с отпайкой на ПС Аргвани) | F_prj_109106_47361 | нд | 0 | 0 | 0 | 0 | 0 | 0 | 0 | 0 | 0 | 0 | 0 | 0 | 0 | 0 | 0 | 0 | 0 | 0 | 0 | 0 | 0 | 0 | 0 | 0 | 0 | 0 | 0 | 0 | 0 | 0 | 0 | 0 | 0 | 0 | 0 | 0 | 0 | 0 | 0 | 0 | 0 | 0 | 0 | 0 | 0 | 0 | 0 | 0 | 0 | 0 | 0 | ДагФ
268 | Реконструкция ВЛ-35кВ № Ахты-Хнов с переводом на 10 кВ. Замена провода, сцепной арматуры, изоляторов, троса и частично опор. | F_prj_109106_3384 | нд | 0 | 0 | 0 | 0 | 0 | 0 | 0 | 0 | 0 | 0 | 0 | 0 | 0 | 0 | 0 | 0 | 0 | 0 | 0 | 0 | 0 | 0 | 0 | 0 | 0 | 0 | 0 | 0 | 0 | 0 | 0 | 0 | 0 | 0 | 0 | 0 | 0 | 0 | 0 | 0 | 0 | 0 | 0 | 0 | 0 | 0 | 0 | 0 | 0 | 0 | 0 | ДагФ
269 | Реконструкция ВЛ 35 кВ №12 Агвали-Шаури. Инв.№490004833 | F_prj_109106_46838 | нд | 0 | 0 | 0 | 0 | 0 | 0 | 0 | 0 | 0 | 0 | 0 | 0 | 0 | 0 | 0 | 0 | 0 | 0 | 0 | 0 | 0 | 0 | 0 | 0 | 0 | 0 | 0 | 0 | 0 | 0 | 0 | 0 | 0 | 0 | 0 | 0 | 0 | 0 | 0 | 0 | 0 | 0 | 0 | 0 | 0 | 0 | 0 | 0 | 0 | 0 | 0 | ДагФ
270 | 2013г. - Реконструкция ПС 110/10кВ Миатлы. Замена ТТ В-111 на ТТ 1000А. Замена ВЧ заградителей на ВЧЗ-1000А. Замена провода ошиновки АС-150 на АС-300. | G_prj_109106_46922 | нд | 0 | 0 | 0 | 0 | 0 | 0 | 0 | 0 | 0 | 0 | 0 | 0 | 0 | 0 | 0 | 0 | 0 | 0 | 0 | 0 | 0 | 0 | 0 | 0 | 0 | 0 | 0 | 0 | 0 | 0 | 0 | 0 | 0 | 0 | 0 | 0 | 0 | 0 | 0 | 0 | 0 | 0 | 0 | 0 | 0 | 0 | 0 | 0 | 0 | 0 | 0 | ДагФ
271 | Реконструкция ПС 110/10 кВ"Куруш"инв 3200054 | G_prj_109106_46607 | нд | 0 | 0 | 0 | 0 | 0 | 0 | 0 | 0 | 0 | 0 | 0 | 0 | 0 | 0 | 0 | 0 | 0 | 0 | 0 | 0 | 0 | 0 | 0 | 0 | 0 | 0 | 0 | 0 | 0 | 0 | 0 | 0 | 0 | 0 | 0 | 0 | 0 | 0 | 0 | 0 | 0 | 0 | 0 | 0 | 0 | 0 | 0 | 0 | 0 | 0 | 0 | ДагФ
272 | ВЛ-10кВ Ф-4 от ПС "Касумкент" Касумкент.РЭС инв№31003289 | F_prj_109106_47406 | нд | 0 | 0 | 0 | 0 | 0 | 0 | 0 | 0 | 0 | 0 | 0 | 0 | 0 | 0 | 0 | 0 | 0 | 0 | 0 | 0 | 0 | 0 | 0 | 0 | 0 | 0 | 0 | 0 | 0 | 0 | 0 | 0 | 0 | 0 | 0 | 0 | 0 | 0 | 0 | 0 | 0 | 0 | 0 | 0 | 0 | 0 | 0 | 0 | 0 | 0 | 0 | ДагФ
273 | ВЛ-10кВ Ф-3от ПС "Черняевка"Кизляр. РЭС инв.№33001790 | F_prj_109106_47440 | нд | 0 | 0 | 0 | 0 | 0 | 0 | 0 | 0 | 0 | 0 | 0 | 0 | 0 | 0 | 0 | 0 | 0 | 0 | 0 | 0 | 0 | 0 | 0 | 0 | 0 | 0 | 0 | 0 | 0 | 0 | 0 | 0 | 0 | 0 | 0 | 0 | 0 | 0 | 0 | 0 | 0 | 0 | 0 | 0 | 0 | 0 | 0 | 0 | 0 | 0 | 0 | ДагФ
274 | ВЛ-10кВ Ф-6 от ПС "Кумух "Кумух. РЭС инв.№4900237 | F_prj_109106_47446 | нд | 0 | 0 | 0 | 0 | 0 | 0 | 0 | 0 | 0 | 0 | 0 | 0 | 0 | 0 | 0 | 0 | 0 | 0 | 0 | 0 | 0 | 0 | 0 | 0 | 0 | 0 | 0 | 0 | 0 | 0 | 0 | 0 | 0 | 0 | 0 | 0 | 0 | 0 | 0 | 0 | 0 | 0 | 0 | 0 | 0 | 0 | 0 | 0 | 0 | 0 | 0 | ДагФ
275 | Реконструкция ВЛ 6 кВ №16 от ПС ЮЖНАЯ | F_prj_109106_47448 | нд | 0 | 0 | 0 | 0 | 0 | 0 | 0 | 0 | 0 | 0 | 0 | 0 | 0 | 0 | 0 | 0 | 0 | 0 | 0 | 0 | 0 | 0 | 0 | 0 | 0 | 0 | 0 | 0 | 0 | 0 | 0 | 0 | 0 | 0 | 0 | 0 | 0 | 0 | 0 | 0 | 0 | 0 | 0 | 0 | 0 | 0 | 0 | 0 | 0 | 0 | 0 | ДагФ
276 | Реконструкция ВЛ 10кВ Ф.№1 от ПС "Карабудахкент" | F_prj_109106_47400 | нд | 0 | 0 | 0 | 0 | 0 | 0 | 0 | 0 | 0 | 0 | 0 | 0 | 0 | 0 | 0 | 0 | 0 | 0 | 0 | 0 | 0 | 0 | 0 | 0 | 0 | 0 | 0 | 0 | 0 | 0 | 0 | 0 | 0 | 0 | 0 | 0 | 0 | 0 | 0 | 0 | 0 | 0 | 0 | 0 | 0 | 0 | 0 | 0 | 0 | 0 | 0 | ДагФ
277 | Реконструкция ВЛ-10 кВ Ф№3 пс Дылым | F_prj_109106_3814 | нд | 0 | 0 | 0 | 0 | 0 | 0 | 0 | 0 | 0 | 0 | 0 | 0 | 0 | 0 | 0 | 0 | 0 | 0 | 0 | 0 | 0 | 0 | 0 | 0 | 0 | 0 | 0 | 0 | 0 | 0 | 0 | 0 | 0 | 0 | 0 | 0 | 0 | 0 | 0 | 0 | 0 | 0 | 0 | 0 | 0 | 0 | 0 | 0 | 0 | 0 | 0 | ДагФ
278 | Реконструкция ВЛ 10кВ №1 от ПС "Уркута"отпайка Ашты | F_prj_109106_47403 | нд | 0 | 0 | 0 | 0 | 0 | 0 | 0 | 0 | 0 | 0 | 0 | 0 | 0 | 0 | 0 | 0 | 0 | 0 | 0 | 0 | 0 | 0 | 0 | 0 | 0 | 0 | 0 | 0 | 0 | 0 | 0 | 0 | 0 | 0 | 0 | 0 | 0 | 0 | 0 | 0 | 0 | 0 | 0 | 0 | 0 | 0 | 0 | 0 | 0 | 0 | 0 | ДагФ
279 | Реконструкция ВЛ-10кВ.Ф№,5 ПС "Каякент" | F_prj_109106_47404 | нд | 0 | 0 | 0 | 0 | 0 | 0 | 0 | 0 | 0 | 0 | 0 | 0 | 0 | 0 | 0 | 0 | 0 | 0 | 0 | 0 | 0 | 0 | 0 | 0 | 0 | 0 | 0 | 0 | 0 | 0 | 0 | 0 | 0 | 0 | 0 | 0 | 0 | 0 | 0 | 0 | 0 | 0 | 0 | 0 | 0 | 0 | 0 | 0 | 0 | 0 | 0 | ДагФ
280 | Реконструкция ВЛ 10кВ Ф№3 ПС "Т-Мектеб" | F_prj_109106_47445 | нд | 0 | 0 | 0 | 0 | 0 | 0 | 0 | 0 | 0 | 0 | 0 | 0 | 0 | 0 | 0 | 0 | 0 | 0 | 0 | 0 | 0 | 0 | 0 | 0 | 0 | 0 | 0 | 0 | 0 | 0 | 0 | 0 | 0 | 0 | 0 | 0 | 0 | 0 | 0 | 0 | 0 | 0 | 0 | 0 | 0 | 0 | 0 | 0 | 0 | 0 | 0 | ДагФ
281 | Реконструкция ВЛ 6 кВ №1 от ПС "Огни" | F_prj_109106_47449 | нд | 0 | 0 | 0 | 0 | 0 | 0 | 0 | 0 | 0 | 0 | 0 | 0 | 0 | 0 | 0 | 0 | 0 | 0 | 0 | 0 | 0 | 0 | 0 | 0 | 0 | 0 | 0 | 0 | 0 | 0 | 0 | 0 | 0 | 0 | 0 | 0 | 0 | 0 | 0 | 0 | 0 | 0 | 0 | 0 | 0 | 0 | 0 | 0 | 0 | 0 | 0 | ДагФ
282 | Реконструкция ВЛ 10кВ № 3 от ПС "Цанак" | F_prj_109106_47439 | нд | 0 | 0 | 0 | 0 | 0 | 0 | 0 | 0 | 0 | 0 | 0 | 0 | 0 | 0 | 0 | 0 | 0 | 0 | 0 | 0 | 0 | 0 | 0 | 0 | 0 | 0 | 0 | 0 | 0 | 0 | 0 | 0 | 0 | 0 | 0 | 0 | 0 | 0 | 0 | 0 | 0 | 0 | 0 | 0 | 0 | 0 | 0 | 0 | 0 | 0 | 0 | ДагФ
283 | Реконструкция ВЛ 10кВ № 1 от ПС Зрых | F_prj_109106_47413 | нд | 0 | 0 | 0 | 0 | 0 | 0 | 0 | 0 | 0 | 0 | 0 | 0 | 0 | 0 | 0 | 0 | 0 | 0 | 0 | 0 | 0 | 0 | 0 | 0 | 0 | 0 | 0 | 0 | 0 | 0 | 0 | 0 | 0 | 0 | 0 | 0 | 0 | 0 | 0 | 0 | 0 | 0 | 0 | 0 | 0 | 0 | 0 | 0 | 0 | 0 | 0 | ДагФ
284 | Реконструкция ВЛ 10кВ №5 от ПС "Магарамкент (Магар. СУ) | F_prj_109106_47411 | нд | 0 | 0 | 0 | 0 | 0 | 0 | 0 | 0 | 0 | 0 | 0 | 0 | 0 | 0 | 0 | 0 | 0 | 0 | 0 | 0 | 0 | 0 | 0 | 0 | 0 | 0 | 0 | 0 | 0 | 0 | 0 | 0 | 0 | 0 | 0 | 0 | 0 | 0 | 0 | 0 | 0 | 0 | 0 | 0 | 0 | 0 | 0 | 0 | 0 | 0 | 0 | ДагФ
285 | Реконструкция ВЛ 10кВ №4 от ПС "Хив" | F_prj_109106_47409 | нд | 0 | 0 | 0 | 0 | 0 | 0 | 0 | 0 | 0 | 0 | 0 | 0 | 0 | 0 | 0 | 0 | 0 | 0 | 0 | 0 | 0 | 0 | 0 | 0 | 0 | 0 | 0 | 0 | 0 | 0 | 0 | 0 | 0 | 0 | 0 | 0 | 0 | 0 | 0 | 0 | 0 | 0 | 0 | 0 | 0 | 0 | 0 | 0 | 0 | 0 | 0 | ДагФ
286 | Реконструкция ВЛ 10кВ №3 от ПС 35/10 "Шиляги" | F_prj_109106_47402 | нд | 0 | 0 | 0 | 0 | 0 | 0 | 0 | 0 | 0 | 0 | 0 | 0 | 0 | 0 | 0 | 0 | 0 | 0 | 0 | 0 | 0 | 0 | 0 | 0 | 0 | 0 | 0 | 0 | 0 | 0 | 0 | 0 | 0 | 0 | 0 | 0 | 0 | 0 | 0 | 0 | 0 | 0 | 0 | 0 | 0 | 0 | 0 | 0 | 0 | 0 | 0 | ДагФ
287 | ВЛ-10кВ Ф-2от ПС "Хунзахская" Хунзах. РЭС инв.№4900213 | F_prj_109106_47452 | нд | 0 | 0 | 0 | 0 | 0 | 0 | 0 | 0 | 0 | 0 | 0 | 0 | 0 | 0 | 0 | 0 | 0 | 0 | 0 | 0 | 0 | 0 | 0 | 0 | 0 | 0 | 0 | 0 | 0 | 0 | 0 | 0 | 0 | 0 | 0 | 0 | 0 | 0 | 0 | 0 | 0 | 0 | 0 | 0 | 0 | 0 | 0 | 0 | 0 | 0 | 0 | ДагФ
288 | Реконструкция ВЛ-0,4 кВ с заменой провода на СИП Центральный РЭС | F_prj_109106_47709 | нд | 0 | 0 | 10 | 0 | 0 | 0 | 0 | 0 | 0 | 0 | 0 | 0 | 0 | 0 | 0 | 0 | 0 | 0 | 0 | 0 | 0 | 0 | 10 | 0 | 0 | 0 | 0 | 0 | 0 | 0 | 0 | 0 | 0 | 0 | 0 | 0 | 0 | 0 | 0 | 0 | 0 | 0 | 0 | 0 | 0 | 0 | 0 | 0 | 0 | 0 | 0 | ДагФ
289 | Реконструкция ВЛ-0,4кВ от Ф-7 пс.Шамхал п.Коркмаскала и КТП № 66,68,69,70,71,72,73,77 | F_prj_109106_47453 | нд | 0 | 0 | 0 | 0 | 0 | 0 | 0 | 0 | 0 | 0 | 0 | 0 | 0 | 0 | 0 | 0 | 0 | 0 | 0 | 0 | 0 | 0 | 0 | 0 | 0 | 0 | 0 | 0 | 0 | 0 | 0 | 0 | 0 | 0 | 0 | 0 | 0 | 0 | 0 | 0 | 0 | 0 | 0 | 0 | 0 | 0 | 0 | 0 | 0 | 0 | 0 | ДагФ
290 | Реконструкция ВЛ 0,4кВ от КТП № 13,15,16 с. Ботаюрт | F_prj_109106_47454 | нд | 0 | 0 | 0 | 0 | 0 | 0 | 0 | 0 | 0 | 0 | 0 | 0 | 0 | 0 | 0 | 0 | 0 | 0 | 0 | 0 | 0 | 0 | 0 | 0 | 0 | 0 | 0 | 0 | 0 | 0 | 0 | 0 | 0 | 0 | 0 | 0 | 0 | 0 | 0 | 0 | 0 | 0 | 0 | 0 | 0 | 0 | 0 | 0 | 0 | 0 | 0 | ДагФ
291 | Реконструкция ВЛ-0,4-10 кВ по улице Пушкина в г.Дербент | G_prj_109106_48998 | нд | 0 | 0 | 0 | 0 | 0 | 0 | 0 | 0 | 0 | 0 | 0 | 0 | 0 | 0 | 0 | 0 | 0 | 0 | 0 | 0 | 0 | 0 | 0 | 0 | 0 | 0 | 0 | 0 | 0 | 0 | 0 | 0 | 0 | 0 | 0 | 0 | 0 | 0 | 0 | 0 | 0 | 0 | 0 | 0 | 0 | 0 | 0 | 0 | 0 | 0 | 0 | ДагФ
292 | Реконструкция ВЛ-0,4-10 кВ по улице Пушкина в г.Дербент (переулки вокруг сквера боевой славы) | G_prj_109106_49728 | нд | 0 | 0 | 0 | 0 | 0 | 0 | 0 | 0 | 0 | 0 | 0 | 0 | 0 | 0 | 0 | 0 | 0 | 0 | 0 | 0 | 0 | 0 | 0 | 0 | 0 | 0 | 0 | 0 | 0 | 0 | 0 | 0 | 0 | 0 | 0 | 0 | 0 | 0 | 0 | 0 | 0 | 0 | 0 | 0 | 0 | 0 | 0 | 0 | 0 | 0 | 0 | ДагФ
293 | Реконструкция ВЛ 0,4кВ и КТП №13,14,15,16,17 с.Костек | F_prj_109106_47455 | нд | 0 | 0 | 0 | 0 | 0 | 0 | 0 | 0 | 0 | 0 | 0 | 0 | 0 | 0 | 0 | 0 | 0 | 0 | 0 | 0 | 0 | 0 | 0 | 0 | 0 | 0 | 0 | 0 | 0 | 0 | 0 | 0 | 0 | 0 | 0 | 0 | 0 | 0 | 0 | 0 | 0 | 0 | 0 | 0 | 0 | 0 | 0 | 0 | 0 | 0 | 0 | ДагФ
294 | Реконструкция ВЛ-0,4 кВ с. Тотаюрт Бабаюртовского р-на | F_prj_109106_47456 | нд | 0 | 0 | 0 | 0 | 0 | 0 | 0 | 0 | 0 | 0 | 0 | 0 | 0 | 0 | 0 | 0 | 0 | 0 | 0 | 0 | 0 | 0 | 0 | 0 | 0 | 0 | 0 | 0 | 0 | 0 | 0 | 0 | 0 | 0 | 0 | 0 | 0 | 0 | 0 | 0 | 0 | 0 | 0 | 0 | 0 | 0 | 0 | 0 | 0 | 0 | 0 | ДагФ
295 | Реконструкция ВЛ-0,4 кВ с. Уцмиюрт Бабаюртовского р-на | F_prj_109106_47486 | нд | 0 | 0 | 0 | 0 | 0 | 0 | 0 | 0 | 0 | 0 | 0 | 0 | 0 | 0 | 0 | 0 | 0 | 0 | 0 | 0 | 0 | 0 | 0 | 0 | 0 | 0 | 0 | 0 | 0 | 0 | 0 | 0 | 0 | 0 | 0 | 0 | 0 | 0 | 0 | 0 | 0 | 0 | 0 | 0 | 0 | 0 | 0 | 0 | 0 | 0 | 0 | ДагФ
296 | Оборудование, не входящее в сметы строек. | E_prj_109106_5277 | нд | 0 | 0 | 0 | 0 | 0 | 0 | 0 | 0 | 0 | 0 | 0 | 0 | 0 | 0 | 0 | 0 | 0 | 0 | 0 | 0 | 0 | 0 | 0 | 0 | 0 | 0 | 0 | 0 | 0 | 0 | 0 | 0 | 0 | 0 | 0 | 0 | 0 | 0 | 0 | 0 | 0 | 0 | 0 | 0 | 0 | 0 | 0 | 0 | 0 | 0 | 0 | ДагФ
297 | Реконструкция ПС 110/35/10 кВ "Кизляр-2". Замена МКП на ВЭБ на Л-114, 146 с трансформаторов тока 300/5 на 600/5 3 шт. Замена ошиновки АС-120 на АС-240. Установка аккумуляторной батареи типа ВАРТА и ВАЗП 2 шт.; | prj_109106_3401 | нд | 0 | 0 | 0 | 0 | 0 | 0 | 0 | 0 | 0 | 0 | 0 | 0 | 0 | 0 | 0 | 0 | 0 | 0 | 0 | 0 | 0 | 0 | 0 | 0 | 0 | 0 | 0 | 0 | 0 | 0 | 0 | 0 | 0 | 0 | 0 | 0 | 0 | 0 | 0 | 0 | 0 | 0 | 0 | 0 | 0 | 0 | 0 | 0 | 0 | 0 | 0 | ДагФ
1.6. | Технологическое присоединение |  |  | 0 | 0 | 0 | 0 | 0 | 0 | 0 | 0 | 0 | 0 | 0 | 0 | 0 | 0 | 0 | 0 | 0 | 0 | 0 | 0 | 0 | 0 | 0 | 0 | 0 | 0 | 0 | 0 | 0 | 0 | 0 | 0 | 0 | 0 | 0 | 0 | 0 | 0 | 0 | 0 | 0 | 0 | 0 | 0 | 0 | 0 | 0 | 0 | 0 | 0
298 | Очистные сооружения г. Буйнакск - установка двух ячеек 6 кВ на ПС 110 кВ Буйнакск-1 | F_prj_109106_47396 | нд | 0 | 0 | 0 | 0 | 0 | 0 | 0 | 0 | 0 | 0 | 0 | 0 | 0 | 0 | 0 | 0 | 0 | 0 | 0 | 0 | 0 | 0 | 0 | 0 | 0 | 0 | 0 | 0 | 0 | 0 | 0 | 0 | 0 | 0 | 0 | 0 | 0 | 0 | 0 | 0 | 0 | 0 | 0 | 0 | 0 | 0 | 0 | 0 | 0 | 0 | 0 | ДагФ
299 | Реконструкция ПС "Гергебиль" (для выдачи мощности Гацатлинской ГЭС) 4901165 обор. К установке | G_prj_109106_47585 | нд | 0 | 0 | 0 | 0 | 0 | 0 | 0 | 0 | 0 | 0 | 0 | 0 | 0 | 0 | 0 | 0 | 0 | 0 | 0 | 0 | 0 | 0 | 0 | 0 | 0 | 0 | 0 | 0 | 0 | 0 | 0 | 0 | 0 | 0 | 0 | 0 | 0 | 0 | 0 | 0 | 0 | 0 | 0 | 0 | 0 | 0 | 0 | 0 | 0 | 0 | 0 | ДагФ
300 | Реконструкция ПС110/35кв "Хунзах" (для выдачи мощности Гацатлинской ГЭС) 4900129 обор. К установке | G_prj_109106_47587 | нд | 0 | 0 | 0 | 0 | 0 | 0 | 0 | 0 | 0 | 0 | 0 | 0 | 0 | 0 | 0 | 0 | 0 | 0 | 0 | 0 | 0 | 0 | 0 | 0 | 0 | 0 | 0 | 0 | 0 | 0 | 0 | 0 | 0 | 0 | 0 | 0 | 0 | 0 | 0 | 0 | 0 | 0 | 0 | 0 | 0 | 0 | 0 | 0 | 0 | 0 | 0 | ДагФ
2. | Новое строительство |  |  | 0 | 0 | 0 | 0 | 0 | 0 | 0 | 0 | 0 | 0 | 0 | 0 | 0 | 0 | 0 | 0 | 0 | 0 | 0 | 0 | 0 | 0 | 0 | 0 | 0 | 0 | 0 | 0 | 0 | 0 | 0 | 0 | 0 | 0 | 0 | 0 | 0 | 0 | 0 | 0 | 0 | 0 | 0 | 0 | 0 | 0 | 0 | 0 | 0 | 0
2.1. | Энергосбережение и повышение энергетической эффективности
2.2. | Прочее новое строительство |  |  | 0 | 0 | 0 | 0 | 0 | 0 | 0 | 0 | 0 | 0 | 0 | 0 | 0 | 0 | 0 | 0 | 0 | 0 | 0 | 0 | 0 | 0 | 0 | 0 | 0 | 0 | 0 | 0 | 0 | 0 | 0 | 0 | 0 | 0 | 0 | 0 | 0 | 0 | 0 | 0 | 0 | 0 | 0 | 0 | 0 | 0 | 0 | 0 | 0 | 0
301 | Строительство ВЛ 0,4 - 10 кВ в г.Дербент (Освещение Дербентской крепости) | G_prj_109106_49737 | нд | 0 | 0 | 0 | 0 | 0 | 0 | 0 | 0 | 0 | 0 | 0 | 0 | 0 | 0 | 0 | 0 | 0 | 0 | 0 | 0 | 0 | 0 | 0 | 0 | 0 | 0 | 0 | 0 | 0 | 0 | 0 | 0 | 0 | 0 | 0 | 0 | 0 | 0 | 0 | 0 | 0 | 0 | 0 | 0 | 0 | 0 | 0 | 0 | 0 | 0 | 0 | ДагФ
2.3. | Технологическое присоединение |  |  | 0 | 0 | 0 | 0 | 0 | 0 | 0 | 0 | 0 | 0 | 0 | 0 | 0 | 0 | 0 | 0 | 0 | 0 | 0 | 0 | 0 | 0 | 0 | 0 | 0 | 0 | 0 | 0 | 0 | 0 | 0 | 0 | 0 | 0 | 0 | 0 | 0 | 0 | 0 | 0 | 0 | 0 | 0 | 0 | 0 | 0 | 0 | 0 | 0 | 0
302 | Строительство ЛЭП 6 кВ от ПС 110/6 кВ Дербент-Западная для электроснабжения объекта ПУ ФСБ по ул.Космодемьянской г.Дербента | G_prj_109106_49711 | нд | 0 | 0 | 0 | 0 | 0 | 0 | 0 | 0 | 0 | 0 | 0 | 0 | 0 | 0 | 0 | 0 | 0 | 0 | 0 | 0 | 0 | 0 | 0 | 0 | 0 | 0 | 0 | 0 | 0 | 0 | 0 | 0 | 0 | 0 | 0 | 0 | 0 | 0 | 0 | 0 | 0 | 0 | 0 | 0 | 0 | 0 | 0 | 0 | 0 | 0 | 0 | ДагФ
303 | Строительство ВЧ каналов связи на ПС 110 кВ "Хунзах", ПС 110 кВ "Гергебиль" | G_prj_109106_49717 | нд | 0 | 0 | 0 | 0 | 0 | 0 | 0 | 0 | 0 | 0 | 0 | 0 | 0 | 0 | 0 | 0 | 0 | 0 | 0 | 0 | 0 | 0 | 0 | 0 | 0 | 0 | 0 | 0 | 0 | 0 | 0 | 0 | 0 | 0 | 0 | 0 | 0 | 0 | 0 | 0 | 0 | 0 | 0 | 0 | 0 | 0 | 0 | 0 | 0 | 0 | 0 | ДагФ
| Кабардино-Балкарский филиал |  |  | 0 | 0 | 0 | 0 | 0 | 0 | 0 | 0 | 0 | 0 | 0 | 0 | 0 | 0 | 0 | 0 | 0 | 0 | 0 | 0 | 0 | 0 | 0 | 0 | 0 | 0 | 0 | 0 | 0 | 0 | 0 | 0 | 0 | 0 | 0 | 0 | 0 | 0 | 0 | 0 | 0 | 0 | 0 | 0 | 0 | 0 | 0 | 0 | 0 | 0
| ТПиР, в т.ч. |  |  | 0 | 0 | 0 | 0 | 0 | 0 | 0 | 0 | 0 | 0 | 0 | 0 | 0 | 0 | 0 | 0 | 0 | 0 | 0 | 0 | 0 | 0 | 0 | 0 | 0 | 0 | 0 | 0 | 0 | 0 | 0 | 0 | 0 | 0 | 0 | 0 | 0 | 0 | 0 | 0 | 0 | 0 | 0 | 0 | 0 | 0 | 0 | 0 | 0 | 0
| ТП, в т.ч. |  |  | 0 | 0 | 0 | 0 | 0 | 0 | 0 | 0 | 0 | 0 | 0 | 0 | 0 | 0 | 0 | 0 | 0 | 0 | 0 | 0 | 0 | 0 | 0 | 0 | 0 | 0 | 0 | 0 | 0 | 0 | 0 | 0 | 0 | 0 | 0 | 0 | 0 | 0 | 0 | 0 | 0 | 0 | 0 | 0 | 0 | 0 | 0 | 0 | 0 | 0
льготники
| прочее ТП |  |  | 0 | 0 | 0 | 0 | 0 | 0 | 0 | 0 | 0 | 0 | 0 | 0 | 0 | 0 | 0 | 0 | 0 | 0 | 0 | 0 | 0 | 0 | 0 | 0 | 0 | 0 | 0 | 0 | 0 | 0 | 0 | 0 | 0 | 0 | 0 | 0 | 0 | 0 | 0 | 0 | 0 | 0 | 0 | 0 | 0 | 0 | 0 | 0 | 0 | 0
| Прочее ТПиР |  |  | 0 | 0 | 0 | 0 | 0 | 0 | 0 | 0 | 0 | 0 | 0 | 0 | 0 | 0 | 0 | 0 | 0 | 0 | 0 | 0 | 0 | 0 | 0 | 0 | 0 | 0 | 0 | 0 | 0 | 0 | 0 | 0 | 0 | 0 | 0 | 0 | 0 | 0 | 0 | 0 | 0 | 0 | 0 | 0 | 0 | 0 | 0 | 0 | 0 | 0
| Новое строительство |  |  | 0 | 0 | 0 | 0 | 0 | 0 | 0 | 0 | 0 | 0 | 0 | 0 | 0 | 0 | 0 | 0 | 0 | 0 | 0 | 0 | 0 | 0 | 0 | 0 | 0 | 0 | 0 | 0 | 0 | 0 | 0 | 0 | 0 | 0 | 0 | 0 | 0 | 0 | 0 | 0 | 0 | 0 | 0 | 0 | 0 | 0 | 0 | 0 | 0 | 0
| ТП, в т.ч. |  |  | 0 | 0 | 0 | 0 | 0 | 0 | 0 | 0 | 0 | 0 | 0 | 0 | 0 | 0 | 0 | 0 | 0 | 0 | 0 | 0 | 0 | 0 | 0 | 0 | 0 | 0 | 0 | 0 | 0 | 0 | 0 | 0 | 0 | 0 | 0 | 0 | 0 | 0 | 0 | 0 | 0 | 0 | 0 | 0 | 0 | 0 | 0 | 0 | 0 | 0
льготники
| прочее ТП |  |  | 0 | 0 | 0 | 0 | 0 | 0 | 0 | 0 | 0 | 0 | 0 | 0 | 0 | 0 | 0 | 0 | 0 | 0 | 0 | 0 | 0 | 0 | 0 | 0 | 0 | 0 | 0 | 0 | 0 | 0 | 0 | 0 | 0 | 0 | 0 | 0 | 0 | 0 | 0 | 0 | 0 | 0 | 0 | 0 | 0 | 0 | 0 | 0 | 0 | 0
| Прочее новое строительство |  |  | 0 | 0 | 0 | 0 | 0 | 0 | 0 | 0 | 0 | 0 | 0 | 0 | 0 | 0 | 0 | 0 | 0 | 0 | 0 | 0 | 0 | 0 | 0 | 0 | 0 | 0 | 0 | 0 | 0 | 0 | 0 | 0 | 0 | 0 | 0 | 0 | 0 | 0 | 0 | 0 | 0 | 0 | 0 | 0 | 0 | 0 | 0 | 0 | 0 | 0
1 | Техническое перевооружение и реконструкция |  |  | 0 | 0 | 0 | 0 | 0 | 0 | 0 | 0 | 0 | 0 | 0 | 0 | 0 | 0 | 0 | 0 | 0 | 0 | 0 | 0 | 0 | 0 | 0 | 0 | 0 | 0 | 0 | 0 | 0 | 0 | 0 | 0 | 0 | 0 | 0 | 0 | 0 | 0 | 0 | 0 | 0 | 0 | 0 | 0 | 0 | 0 | 0 | 0 | 0 | 0
1.1. | Энергосбережение и повышение энергетической эффективности
1.2. | Создание систем противоаварийной и режимной автоматики |  |  | 0 | 0 | 0 | 0 | 0 | 0 | 0 | 0 | 0 | 0 | 0 | 0 | 0 | 0 | 0 | 0 | 0 | 0 | 0 | 0 | 0 | 0 | 0 | 0 | 0 | 0 | 0 | 0 | 0 | 0 | 0 | 0 | 0 | 0 | 0 | 0 | 0 | 0 | 0 | 0 | 0 | 0 | 0 | 0 | 0 | 0 | 0 | 0 | 0 | 0
304 | Реконструкция ПС 110 Залукокоаже с УРЗА на ВЛ 110 кВ №1 | F_prj_109102_7222 | нд | 0 | 0 | 0 | 0 | 0 | 0 | 0 | 0 | 0 | 0 | 0 | 0 | 0 | 0 | 0 | 0 | 0 | 0 | 0 | 0 | 0 | 0 | 0 | 0 | 0 | 0 | 0 | 0 | 0 | 0 | 0 | 0 | 0 | 0 | 0 | 0 | 0 | 0 | 0 | 0 | 0 | 0 | 0 | 0 | 0 | 0 | 0 | 0 | 0 | 0 | 0 | КБФ
305 | Реконструкция ПС 110 Залукокоаже с УРЗА на ВЛ 110 кВ №210 | F_prj_109102_8930 | нд | 0 | 0 | 0 | 0 | 0 | 0 | 0 | 0 | 0 | 0 | 0 | 0 | 0 | 0 | 0 | 0 | 0 | 0 | 0 | 0 | 0 | 0 | 0 | 0 | 0 | 0 | 0 | 0 | 0 | 0 | 0 | 0 | 0 | 0 | 0 | 0 | 0 | 0 | 0 | 0 | 0 | 0 | 0 | 0 | 0 | 0 | 0 | 0 | 0 | 0 | 0 | КБФ
306 | Реконструкция ПС 110 Малка с УРЗА на ВЛ 110 кВ №211 | F_prj_109102_8965 | нд | 0 | 0 | 0 | 0 | 0 | 0 | 0 | 0 | 0 | 0 | 0 | 0 | 0 | 0 | 0 | 0 | 0 | 0 | 0 | 0 | 0 | 0 | 0 | 0 | 0 | 0 | 0 | 0 | 0 | 0 | 0 | 0 | 0 | 0 | 0 | 0 | 0 | 0 | 0 | 0 | 0 | 0 | 0 | 0 | 0 | 0 | 0 | 0 | 0 | 0 | 0 | КБФ
307 | Модернизация существующих устройств РЗА на ПС 110 кВ "Нальчик" | F_prj_109102_7145 | нд | 0 | 0 | 0 | 0 | 0 | 0 | 0 | 0 | 0 | 0 | 0 | 0 | 0 | 0 | 0 | 0 | 0 | 0 | 0 | 0 | 0 | 0 | 0 | 0 | 0 | 0 | 0 | 0 | 0 | 0 | 0 | 0 | 0 | 0 | 0 | 0 | 0 | 0 | 0 | 0 | 0 | 0 | 0 | 0 | 0 | 0 | 0 | 0 | 0 | 0 | 0 | КБФ
308 | Реконструкция ПС 110 Кызбурун с УРЗА на ВЛ 110 кВ №3 | F_prj_109102_8972 | нд | 0 | 0 | 0 | 0 | 0 | 0 | 0 | 0 | 0 | 0 | 0 | 0 | 0 | 0 | 0 | 0 | 0 | 0 | 0 | 0 | 0 | 0 | 0 | 0 | 0 | 0 | 0 | 0 | 0 | 0 | 0 | 0 | 0 | 0 | 0 | 0 | 0 | 0 | 0 | 0 | 0 | 0 | 0 | 0 | 0 | 0 | 0 | 0 | 0 | 0 | 0 | КБФ
309 | Модернизация существующих устройств РЗА на ПС 110 кВ "ПТФ" | F_prj_109102_7146 | нд | 0 | 0 | 0 | 0 | 0 | 0 | 0 | 0 | 0 | 0 | 0 | 0 | 0 | 0 | 0 | 0 | 0 | 0 | 0 | 0 | 0 | 0 | 0 | 0 | 0 | 0 | 0 | 0 | 0 | 0 | 0 | 0 | 0 | 0 | 0 | 0 | 0 | 0 | 0 | 0 | 0 | 0 | 0 | 0 | 0 | 0 | 0 | 0 | 0 | 0 | 0 | КБФ
1.3. | Создание систем телемеханики и связи |  |  | 0 | 0 | 0 | 0 | 0 | 0 | 0 | 0 | 0 | 0 | 0 | 0 | 0 | 0 | 0 | 0 | 0 | 0 | 0 | 0 | 0 | 0 | 0 | 0 | 0 | 0 | 0 | 0 | 0 | 0 | 0 | 0 | 0 | 0 | 0 | 0 | 0 | 0 | 0 | 0 | 0 | 0 | 0 | 0 | 0 | 0 | 0 | 0 | 0 | 0
310 | Модернизация системы сбора и передачи информации Кабардино-Балкарского филиала ПС 110 кВ Дубки, Нальчик-110 | F_prj_109102_10613 | нд | 0 | 0 | 0 | 0 | 0 | 0 | 0 | 0 | 0 | 0 | 0 | 0 | 0 | 0 | 0 | 0 | 0 | 0 | 0 | 0 | 0 | 0 | 0 | 0 | 0 | 0 | 0 | 0 | 0 | 0 | 0 | 0 | 0 | 0 | 0 | 0 | 0 | 0 | 0 | 0 | 0 | 0 | 0 | 0 | 0 | 0 | 0 | 0 | 0 | 0 | 0 | КБФ
1.4. | Установка устройств регулирования напряжения и компенсации реактивной мощности
1.5 | Прочее |  |  | 0 | 0 | 0 | 0 | 0 | 0 | 0 | 0 | 0 | 0 | 0 | 0 | 0 | 0 | 0 | 0 | 0 | 0 | 0 | 0 | 0 | 0 | 0 | 0 | 0 | 0 | 0 | 0 | 0 | 0 | 0 | 0 | 0 | 0 | 0 | 0 | 0 | 0 | 0 | 0 | 0 | 0 | 0 | 0 | 0 | 0 | 0 | 0 | 0 | 0
311 | Реконструкция ВЛ 110 кВ Л-87 от ПС "Нарткала" до ПС "Прохладная" | F_prj_109102_3411 | нд | 0 | 0 | 0 | 0 | 0 | 0 | 0 | 0 | 0 | 0 | 0 | 0 | 0 | 0 | 0 | 0 | 0 | 0 | 0 | 0 | 0 | 0 | 0 | 0 | 0 | 0 | 0 | 0 | 0 | 0 | 0 | 0 | 0 | 0 | 0 | 0 | 0 | 0 | 0 | 0 | 0 | 0 | 0 | 0 | 0 | 0 | 0 | 0 | 0 | 0 | 0 | КБФ
312 | Реконструкция ВЛ 110 кВ Л-105 от ПС "Нальчик" до ПС "ПТФ" | E_prj_109102_3408 | нд | 0 | 0 | 0 | 0 | 0 | 0 | 0 | 0 | 0 | 0 | 0 | 0 | 0 | 0 | 0 | 0 | 0 | 0 | 0 | 0 | 0 | 0 | 0 | 0 | 0 | 0 | 0 | 0 | 0 | 0 | 0 | 0 | 0 | 0 | 0 | 0 | 0 | 0 | 0 | 0 | 0 | 0 | 0 | 0 | 0 | 0 | 0 | 0 | 0 | 0 | 0 | КБФ
313 | Реконструкция ПС 110кВ (восстановление АИИС КУЭ) | E_prj_109102_5358 | нд | 0 | 0 | 0 | 0 | 0 | 0 | 0 | 0 | 0 | 0 | 0 | 0 | 0 | 0 | 0 | 0 | 0 | 0 | 0 | 0 | 0 | 0 | 0 | 0 | 0 | 0 | 0 | 0 | 0 | 0 | 0 | 0 | 0 | 0 | 0 | 0 | 0 | 0 | 0 | 0 | 0 | 0 | 0 | 0 | 0 | 0 | 0 | 0 | 0 | 0 | 0 | КБФ
314 | Реконструкция ВЛ 10 кВ Ф-201 ПС "Баксаненок" | F_prj_109102_48043 | нд | 0 | 0 | 0 | 0 | 0 | 0 | 0 | 0 | 0 | 0 | 0 | 0 | 0 | 0 | 0 | 0 | 0 | 0 | 0 | 0 | 0 | 0 | 0 | 0 | 0 | 0 | 0 | 0 | 0 | 0 | 0 | 0 | 0 | 0 | 0 | 0 | 0 | 0 | 0 | 0 | 0 | 0 | 0 | 0 | 0 | 0 | 0 | 0 | 0 | 0 | 0 | КБФ
315 | Реконструкция ВЛ 10 кВ Ф-769 ПС "Содатская" | F_prj_109102_48044 | нд | 0 | 0 | 0 | 0 | 0 | 0 | 0 | 0 | 0 | 0 | 0 | 0 | 0 | 0 | 0 | 0 | 0 | 0 | 0 | 0 | 0 | 0 | 0 | 0 | 0 | 0 | 0 | 0 | 0 | 0 | 0 | 0 | 0 | 0 | 0 | 0 | 0 | 0 | 0 | 0 | 0 | 0 | 0 | 0 | 0 | 0 | 0 | 0 | 0 | 0 | 0 | КБФ
316 | Реконструкция ВЛ 10 кВ Ф-768 ПС "Солдатская" | F_prj_109102_47853 | нд | 0 | 0 | 0 | 0 | 0 | 0 | 0 | 0 | 0 | 0 | 0 | 0 | 0 | 0 | 0 | 0 | 0 | 0 | 0 | 0 | 0 | 0 | 0 | 0 | 0 | 0 | 0 | 0 | 0 | 0 | 0 | 0 | 0 | 0 | 0 | 0 | 0 | 0 | 0 | 0 | 0 | 0 | 0 | 0 | 0 | 0 | 0 | 0 | 0 | 0 | 0 | КБФ
317 | Реконструкция ВЛ 0,4кВ от ТП-5 Ф-769 от ПС Солдатская инв.№Б00005819 | G_KBF 55 | нд | 0 | 0 | 0 | 0 | 0 | 0 | 0 | 0 | 0 | 0 | 0 | 0 | 0 | 0 | 0 | 0 | 0 | 0 | 0 | 0 | 0 | 0 | 0 | 0 | 0 | 0 | 0 | 0 | 0 | 0 | 0 | 0 | 0 | 0 | 0 | 0 | 0 | 0 | 0 | 0 | 0 | 0 | 0 | 0 | 0 | 0 | 0 | 0 | 0 | 0 | 0 | КБФ
318 | Реконструкция ВЛ 0,4кВ от ТП-6 Ф-769 от ПС Солдатская инв.№Б00005820 | G_KBF 56 | нд | 0 | 0 | 0 | 0 | 0 | 0 | 0 | 0 | 0 | 0 | 0 | 0 | 0 | 0 | 0 | 0 | 0 | 0 | 0 | 0 | 0 | 0 | 0 | 0 | 0 | 0 | 0 | 0 | 0 | 0 | 0 | 0 | 0 | 0 | 0 | 0 | 0 | 0 | 0 | 0 | 0 | 0 | 0 | 0 | 0 | 0 | 0 | 0 | 0 | 0 | 0 | КБФ
319 | Реконструкция здания теплового пункта под маслохозяйство | G KBF 45 | нд | 0 | 0 | 0 | 0 | 0 | 0 | 0 | 0 | 0 | 0 | 0 | 0 | 0 | 0 | 0 | 0 | 0 | 0 | 0 | 0 | 0 | 0 | 0 | 0 | 0 | 0 | 0 | 0 | 0 | 0 | 0 | 0 | 0 | 0 | 0 | 0 | 0 | 0 | 0 | 0 | 0 | 0 | 0 | 0 | 0 | 0 | 0 | 0 | 0 | 0 | 0 | КБФ
320 | Оборудование, не входящее в сметы строек, в.т.ч.: | G_KBF22 | нд | 0 | 0 | 0 | 0 | 0 | 0 | 0 | 0 | 0 | 0 | 0 | 0 | 0 | 0 | 0 | 0 | 0 | 0 | 0 | 0 | 0 | 0 | 0 | 0 | 0 | 0 | 0 | 0 | 0 | 0 | 0 | 0 | 0 | 0 | 0 | 0 | 0 | 0 | 0 | 0 | 0 | 0 | 0 | 0 | 0 | 0 | 0 | 0 | 0 | 0 | 0 | КБФ
321 | Оборудование, требующее монтажа Кабардино-Балкарского филиала | G_prj_109102_50252 | нд | 0 | 0 | 0 | 0 | 0 | 0 | 0 | 0 | 0 | 0 | 0 | 0 | 0 | 0 | 0 | 0 | 0 | 0 | 0 | 0 | 0 | 0 | 0 | 0 | 0 | 0 | 0 | 0 | 0 | 0 | 0 | 0 | 0 | 0 | 0 | 0 | 0 | 0 | 0 | 0 | 0 | 0 | 0 | 0 | 0 | 0 | 0 | 0 | 0 | 0 | 0 | КБФ
1.6. | Технологическое присоединение |  |  | 0 | 0 | 0 | 0 | 0 | 0 | 0 | 0 | 0 | 0 | 0 | 0 | 0 | 0 | 0 | 0 | 0 | 0 | 0 | 0 | 0 | 0 | 0 | 0 | 0 | 0 | 0 | 0 | 0 | 0 | 0 | 0 | 0 | 0 | 0 | 0 | 0 | 0 | 0 | 0 | 0 | 0 | 0 | 0 | 0 | 0 | 0 | 0 | 0 | 0
322 | Реконструкция ПС 110 кВ "Баксан" (техприсоединение ОАО"КабБалкАгро" договор №395//2011) | F_prj_109102_47305 | нд | 0 | 0 | 0 | 0 | 0 | 0 | 0 | 0 | 0 | 0 | 0 | 0 | 0 | 0 | 0 | 0 | 0 | 0 | 0 | 0 | 0 | 0 | 0 | 0 | 0 | 0 | 0 | 0 | 0 | 0 | 0 | 0 | 0 | 0 | 0 | 0 | 0 | 0 | 0 | 0 | 0 | 0 | 0 | 0 | 0 | 0 | 0 | 0 | 0 | 0 | 0 | КБФ
323 | Реконструкция ПС 110 кВ "Баксан-110" инв. Б0006564 (Тех.присоединение ООО СП "Джеха", дог.№29/2014 от 28.01.14) | G_KBF 52 | нд | 0 | 0 | 0 | 0 | 0 | 0 | 0 | 0 | 0 | 0 | 0 | 0 | 0 | 0 | 0 | 0 | 0 | 0 | 0 | 0 | 0 | 0 | 0 | 0 | 0 | 0 | 0 | 0 | 0 | 0 | 0 | 0 | 0 | 0 | 0 | 0 | 0 | 0 | 0 | 0 | 0 | 0 | 0 | 0 | 0 | 0 | 0 | 0 | 0 | 0 | 0 | КБФ
324 | Монтаж Трансформаторо тока 110 кВ (6шт) ПС110/10/6 кВ СКЭП(Тех. присоед. Малые ГЭС КБР дог.ТП № 762/2013 от 08.10.13 г.) | G_KBF 53 | нд | 0 | 0 | 0 | 0 | 0 | 0 | 0 | 0 | 0 | 0 | 0 | 0 | 0 | 0 | 0 | 0 | 0 | 0 | 0 | 0 | 0 | 0 | 0 | 0 | 0 | 0 | 0 | 0 | 0 | 0 | 0 | 0 | 0 | 0 | 0 | 0 | 0 | 0 | 0 | 0 | 0 | 0 | 0 | 0 | 0 | 0 | 0 | 0 | 0 | 0 | 0 | КБФ
325 | Реконсрукция ПС "ЦРУ" (техприсоединение МВД КБР) | F_prj_109102_47306 | нд | 0 | 0 | 0 | 0 | 0 | 0 | 0 | 0 | 0 | 0 | 0 | 0 | 0 | 0 | 0 | 0 | 0 | 0 | 0 | 0 | 0 | 0 | 0 | 0 | 0 | 0 | 0 | 0 | 0 | 0 | 0 | 0 | 0 | 0 | 0 | 0 | 0 | 0 | 0 | 0 | 0 | 0 | 0 | 0 | 0 | 0 | 0 | 0 | 0 | 0 | 0 | КБФ
326 | Реконсрукция ПС 110 "Искож" (техприсоединение ООО "ТД "Слада") | F_prj_109102_47307 | нд | 0 | 0 | 0 | 0 | 0 | 0 | 0 | 0 | 0 | 0 | 0 | 0 | 0 | 0 | 0 | 0 | 0 | 0 | 0 | 0 | 0 | 0 | 0 | 0 | 0 | 0 | 0 | 0 | 0 | 0 | 0 | 0 | 0 | 0 | 0 | 0 | 0 | 0 | 0 | 0 | 0 | 0 | 0 | 0 | 0 | 0 | 0 | 0 | 0 | 0 | 0 | КБФ
327 | Реконструкция ПС 35/6 кВ "Крем-Константиновская" (Тех. присоед. ООО "Зеленая Компания" дог. № 11/14 от 07.02.2014 г., ) | G_KBF 51 | нд | 0 | 0 | 0 | 0 | 0 | 0 | 0 | 0 | 0 | 0 | 0 | 0 | 0 | 0 | 0 | 0 | 0 | 0 | 0 | 0 | 0 | 0 | 0 | 0 | 0 | 0 | 0 | 0 | 0 | 0 | 0 | 0 | 0 | 0 | 0 | 0 | 0 | 0 | 0 | 0 | 0 | 0 | 0 | 0 | 0 | 0 | 0 | 0 | 0 | 0 | 0 | КБФ
328 | Установка АИИС КУЭ в ТП Ф-927 ПС "Терек-1" (Тех.присоединение ИП Губирова А.М. , дог.№70-12 от 26.07.12) (ХОЗСПОСОБ) | G_KBF 54 | нд | 0 | 0 | 0 | 0 | 0 | 0 | 0 | 0 | 0 | 0 | 0 | 0 | 0 | 0 | 0 | 0 | 0 | 0 | 0 | 0 | 0 | 0 | 0 | 0 | 0 | 0 | 0 | 0 | 0 | 0 | 0 | 0 | 0 | 0 | 0 | 0 | 0 | 0 | 0 | 0 | 0 | 0 | 0 | 0 | 0 | 0 | 0 | 0 | 0 | 0 | 0 | КБФ
329 | Установка АИИС КУЭ на Ф-106 ПС "Залукокоаже" (Тех.присоединение ООО "Агрооптторг", дог.№49-12 от 30.05.12) (ХОЗСПОСОБ), Установка АИИС КУЭ на Ф-106 ПС "Залукокоаже" (Тех.присоединение ООО "Агрооптторг", дог.№49-12 от 30.05.12) (ХОЗСПОСОБ) | G_KBF 49 | нд | 0 | 0 | 0 | 0 | 0 | 0 | 0 | 0 | 0 | 0 | 0 | 0 | 0 | 0 | 0 | 0 | 0 | 0 | 0 | 0 | 0 | 0 | 0 | 0 | 0 | 0 | 0 | 0 | 0 | 0 | 0 | 0 | 0 | 0 | 0 | 0 | 0 | 0 | 0 | 0 | 0 | 0 | 0 | 0 | 0 | 0 | 0 | 0 | 0 | 0 | 0 | КБФ
330 | Установка АИИС КУЭ на Ф-792 ПС "Ново-Полтавская" (Тех.присоединение ООО "Алина", дог.№47-12 от 25.05.2012) (ХОЗСПОСОБ) | G_KBF 48 | нд | 0 | 0 | 0 | 0 | 0 | 0 | 0 | 0 | 0 | 0 | 0 | 0 | 0 | 0 | 0 | 0 | 0 | 0 | 0 | 0 | 0 | 0 | 0 | 0 | 0 | 0 | 0 | 0 | 0 | 0 | 0 | 0 | 0 | 0 | 0 | 0 | 0 | 0 | 0 | 0 | 0 | 0 | 0 | 0 | 0 | 0 | 0 | 0 | 0 | 0 | 0 | КБФ
331 | Установка АИИС КУЭ в ТП Ф-578 ПС «Майская» (Тех.присоединение ООО "Пятигорское мороженое",дог.№102-12 от 19.12.12) (ХОЗСПОСОБ) | G_KBF 47 | нд | 0 | 0 | 0 | 0 | 0 | 0 | 0 | 0 | 0 | 0 | 0 | 0 | 0 | 0 | 0 | 0 | 0 | 0 | 0 | 0 | 0 | 0 | 0 | 0 | 0 | 0 | 0 | 0 | 0 | 0 | 0 | 0 | 0 | 0 | 0 | 0 | 0 | 0 | 0 | 0 | 0 | 0 | 0 | 0 | 0 | 0 | 0 | 0 | 0 | 0 | 0 | КБФ
332 | Установка АИИС КУЭ в ТП Ф-254 ПС "Баксан-110" (Тех.присоединение ИП Баксанова Х.Х. , дог.№69-12 от 23.07.12) (ХОЗСПОСОБ) | G_KBF 50 | нд | 0 | 0 | 0 | 0 | 0 | 0 | 0 | 0 | 0 | 0 | 0 | 0 | 0 | 0 | 0 | 0 | 0 | 0 | 0 | 0 | 0 | 0 | 0 | 0 | 0 | 0 | 0 | 0 | 0 | 0 | 0 | 0 | 0 | 0 | 0 | 0 | 0 | 0 | 0 | 0 | 0 | 0 | 0 | 0 | 0 | 0 | 0 | 0 | 0 | 0 | 0 | КБФ
333 | Реконструкция ПС «Долинск» (Тех.присоединение ИП Абазова А.С. , дог.№227/2011 от 06.06.11) (ХОЗСПОСОБ) | G_KBF 46 | нд | 0 | 0 | 0 | 0 | 0 | 0 | 0 | 0 | 0 | 0 | 0 | 0 | 0 | 0 | 0 | 0 | 0 | 0 | 0 | 0 | 0 | 0 | 0 | 0 | 0 | 0 | 0 | 0 | 0 | 0 | 0 | 0 | 0 | 0 | 0 | 0 | 0 | 0 | 0 | 0 | 0 | 0 | 0 | 0 | 0 | 0 | 0 | 0 | 0 | 0 | 0 | КБФ
334 | Реконструкция ПС "Кызбурун-110"(Тех.присоединение ООО "КБ Хладокомбинат", дог. №38/2015 от 13.02.15) (ХОЗСПОСОБ) | G_KBF 43 | нд | 0 | 0 | 0 | 0 | 0 | 0 | 0 | 0 | 0 | 0 | 0 | 0 | 0 | 0 | 0 | 0 | 0 | 0 | 0 | 0 | 0 | 0 | 0 | 0 | 0 | 0 | 0 | 0 | 0 | 0 | 0 | 0 | 0 | 0 | 0 | 0 | 0 | 0 | 0 | 0 | 0 | 0 | 0 | 0 | 0 | 0 | 0 | 0 | 0 | 0 | 0 | КБФ
335 | Реконструкция ВЛ 1-20 кВ резерв для технологического присоединения льготной группы заявителей (до 15 кВ) Кабардино-Балкарского филиала | G_KBF20 | нд | 0 | 0 | 0 | 0 | 0 | 0 | 0 | 0 | 0 | 0 | 0 | 0 | 0 | 0 | 0 | 0 | 0 | 0 | 0 | 0 | 0 | 0 | 0 | 0 | 0 | 0 | 0 | 0 | 0 | 0 | 0 | 0 | 0 | 0 | 0 | 0 | 0 | 0 | 0 | 0 | 0 | 0 | 0 | 0 | 0 | 0 | 0 | 0 | 0 | 0 | 0 | КБФ
336 | Реконструкция ВЛ 0.4 кВ резерв для технологического присоединения льготной группы заявителей (до 15 кВ) Кабардино-Балкарского филиала | G_KBF21 | нд | 0 | 0 | 0 | 0 | 0 | 0 | 0 | 0 | 0 | 0 | 0 | 0 | 0 | 0 | 0 | 0 | 0 | 0 | 0 | 0 | 0 | 0 | 0 | 0 | 0 | 0 | 0 | 0 | 0 | 0 | 0 | 0 | 0 | 0 | 0 | 0 | 0 | 0 | 0 | 0 | 0 | 0 | 0 | 0 | 0 | 0 | 0 | 0 | 0 | 0 | 0 | КБФ
2. | Новое строительство |  |  | 0 | 0 | 0 | 0 | 0 | 0 | 0 | 0 | 0 | 0 | 0 | 0 | 0 | 0 | 0 | 0 | 0 | 0 | 0 | 0 | 0 | 0 | 0 | 0 | 0 | 0 | 0 | 0 | 0 | 0 | 0 | 0 | 0 | 0 | 0 | 0 | 0 | 0 | 0 | 0 | 0 | 0 | 0 | 0 | 0 | 0 | 0 | 0 | 0 | 0
2.1. | Энергосбережение и повышение энергетической эффективности
2.2. | Прочее новое строительство |  |  | 0 | 0 | 0 | 0 | 0 | 0 | 0 | 0 | 0 | 0 | 0 | 0 | 0 | 0 | 0 | 0 | 0 | 0 | 0 | 0 | 0 | 0 | 0 | 0 | 0 | 0 | 0 | 0 | 0 | 0 | 0 | 0 | 0 | 0 | 0 | 0 | 0 | 0 | 0 | 0 | 0 | 0 | 0 | 0 | 0 | 0 | 0 | 0 | 0 | 0
337 | Монтаж КТП 160 кВА с. Заюково ул.Кирова | G_prj_109102_6499 | нд | 0 | 0 | 0 | 0 | 0 | 0 | 0 | 0 | 0 | 0 | 0 | 0 | 0 | 0 | 0 | 0 | 0 | 0 | 0 | 0 | 0 | 0 | 0 | 0 | 0 | 0 | 0 | 0 | 0 | 0 | 0 | 0 | 0 | 0 | 0 | 0 | 0 | 0 | 0 | 0 | 0 | 0 | 0 | 0 | 0 | 0 | 0 | 0 | 0 | 0 | 0 | КБФ
338 | Монтаж КТП 160 кВА с. Кахун ул.Абхазская | G_prj_109102_6503 | нд | 0 | 0 | 0 | 0 | 0 | 0 | 0 | 0 | 0 | 0 | 0 | 0 | 0 | 0 | 0 | 0 | 0 | 0 | 0 | 0 | 0 | 0 | 0 | 0 | 0 | 0 | 0 | 0 | 0 | 0 | 0 | 0 | 0 | 0 | 0 | 0 | 0 | 0 | 0 | 0 | 0 | 0 | 0 | 0 | 0 | 0 | 0 | 0 | 0 | 0 | 0 | КБФ
339 | Монтаж КТП 250 кВА с.Малка ул.Хуранова | G_prj_109102_48049 | нд | 0 | 0 | 0 | 0 | 0 | 0 | 0 | 0 | 0 | 0 | 0 | 0 | 0 | 0 | 0 | 0 | 0 | 0 | 0 | 0 | 0 | 0 | 0 | 0 | 0 | 0 | 0 | 0 | 0 | 0 | 0 | 0 | 0 | 0 | 0 | 0 | 0 | 0 | 0 | 0 | 0 | 0 | 0 | 0 | 0 | 0 | 0 | 0 | 0 | 0 | 0 | КБФ
340 | Монтаж КТП 250 кВА с.Ст.Черек | G_prj_109102_6493 | нд | 0 | 0 | 0 | 0 | 0 | 0 | 0 | 0 | 0 | 0 | 0 | 0 | 0 | 0 | 0 | 0 | 0 | 0 | 0 | 0 | 0 | 0 | 0 | 0 | 0 | 0 | 0 | 0 | 0 | 0 | 0 | 0 | 0 | 0 | 0 | 0 | 0 | 0 | 0 | 0 | 0 | 0 | 0 | 0 | 0 | 0 | 0 | 0 | 0 | 0 | 0 | КБФ
341 | Монтаж КТП 250 кВА с. Нижний Черек | G_prj_109102_6496 | нд | 0 | 0 | 0 | 0 | 0 | 0 | 0 | 0 | 0 | 0 | 0 | 0 | 0 | 0 | 0 | 0 | 0 | 0 | 0 | 0 | 0 | 0 | 0 | 0 | 0 | 0 | 0 | 0 | 0 | 0 | 0 | 0 | 0 | 0 | 0 | 0 | 0 | 0 | 0 | 0 | 0 | 0 | 0 | 0 | 0 | 0 | 0 | 0 | 0 | 0 | 0 | КБФ
2.3. | Технологическое присоединение
| Северо-Осетинский филиал |  |  | 0 | 0 | 0 | 0 | 0 | 0 | 0 | 0 | 0 | 0 | 0 | 0 | 0 | 0 | 0 | 0 | 0 | 0 | 0 | 0 | 0 | 0 | 0 | 0 | 0 | 0 | 0 | 1.96 | 0 | 0 | 0 | 0 | 1.3 | 0 | 0 | 0 | 0 | 0.66 | 0 | 0 | 0 | 0 | 0 | 0 | 0 | 0 | 0 | 0 | 0 | 0
| ТПиР, в т.ч. |  |  | 0 | 0 | 0 | 0 | 0 | 0 | 0 | 0 | 0 | 0 | 0 | 0 | 0 | 0 | 0 | 0 | 0 | 0 | 0 | 0 | 0 | 0 | 0 | 0 | 0 | 0 | 0 | 1.96 | 0 | 0 | 0 | 0 | 1.3 | 0 | 0 | 0 | 0 | 0.66 | 0 | 0 | 0 | 0 | 0 | 0 | 0 | 0 | 0 | 0 | 0 | 0
| ТП, в т.ч. |  |  | 0 | 0 | 0 | 0 | 0 | 0 | 0 | 0 | 0 | 0 | 0 | 0 | 0 | 0 | 0 | 0 | 0 | 0 | 0 | 0 | 0 | 0 | 0 | 0 | 0 | 0 | 0 | 1.96 | 0 | 0 | 0 | 0 | 1.3 | 0 | 0 | 0 | 0 | 0.66 | 0 | 0 | 0 | 0 | 0 | 0 | 0 | 0 | 0 | 0 | 0 | 0
| льготники |  |  | 0 | 0 | 0 | 0 | 0 | 0 | 0 | 0 | 0 | 0 | 0 | 0 | 0 | 0 | 0 | 0 | 0 | 0 | 0 | 0 | 0 | 0 | 0 | 0 | 0 | 0 | 0 | 1.96 | 0 | 0 | 0 | 0 | 1.3 | 0 | 0 | 0 | 0 | 0.66 | 0 | 0 | 0 | 0 | 0 | 0 | 0 | 0 | 0 | 0 | 0 | 0
| прочее ТП |  |  | 0 | 0 | 0 | 0 | 0 | 0 | 0 | 0 | 0 | 0 | 0 | 0 | 0 | 0 | 0 | 0 | 0 | 0 | 0 | 0 | 0 | 0 | 0 | 0 | 0 | 0 | 0 | 0 | 0 | 0 | 0 | 0 | 0 | 0 | 0 | 0 | 0 | 0 | 0 | 0 | 0 | 0 | 0 | 0 | 0 | 0 | 0 | 0 | 0 | 0
| Прочее ТПиР |  |  | 0 | 0 | 0 | 0 | 0 | 0 | 0 | 0 | 0 | 0 | 0 | 0 | 0 | 0 | 0 | 0 | 0 | 0 | 0 | 0 | 0 | 0 | 0 | 0 | 0 | 0 | 0 | 0 | 0 | 0 | 0 | 0 | 0 | 0 | 0 | 0 | 0 | 0 | 0 | 0 | 0 | 0 | 0 | 0 | 0 | 0 | 0 | 0 | 0 | 0
| Новое строительство |  |  | 0 | 0 | 0 | 0 | 0 | 0 | 0 | 0 | 0 | 0 | 0 | 0 | 0 | 0 | 0 | 0 | 0 | 0 | 0 | 0 | 0 | 0 | 0 | 0 | 0 | 0 | 0 | 0 | 0 | 0 | 0 | 0 | 0 | 0 | 0 | 0 | 0 | 0 | 0 | 0 | 0 | 0 | 0 | 0 | 0 | 0 | 0 | 0 | 0 | 0
| ТП, в т.ч. |  |  | 0 | 0 | 0 | 0 | 0 | 0 | 0 | 0 | 0 | 0 | 0 | 0 | 0 | 0 | 0 | 0 | 0 | 0 | 0 | 0 | 0 | 0 | 0 | 0 | 0 | 0 | 0 | 0 | 0 | 0 | 0 | 0 | 0 | 0 | 0 | 0 | 0 | 0 | 0 | 0 | 0 | 0 | 0 | 0 | 0 | 0 | 0 | 0 | 0 | 0
льготники
| прочее ТП |  |  | 0 | 0 | 0 | 0 | 0 | 0 | 0 | 0 | 0 | 0 | 0 | 0 | 0 | 0 | 0 | 0 | 0 | 0 | 0 | 0 | 0 | 0 | 0 | 0 | 0 | 0 | 0 | 0 | 0 | 0 | 0 | 0 | 0 | 0 | 0 | 0 | 0 | 0 | 0 | 0 | 0 | 0 | 0 | 0 | 0 | 0 | 0 | 0 | 0 | 0
| Прочее новое строительство |  |  | 0 | 0 | 0 | 0 | 0 | 0 | 0 | 0 | 0 | 0 | 0 | 0 | 0 | 0 | 0 | 0 | 0 | 0 | 0 | 0 | 0 | 0 | 0 | 0 | 0 | 0 | 0 | 0 | 0 | 0 | 0 | 0 | 0 | 0 | 0 | 0 | 0 | 0 | 0 | 0 | 0 | 0 | 0 | 0 | 0 | 0 | 0 | 0 | 0 | 0
1 | Техническое перевооружение и реконструкция |  |  | 0 | 0 | 0 | 0 | 0 | 0 | 0 | 0 | 0 | 0 | 0 | 0 | 0 | 0 | 0 | 0 | 0 | 0 | 0 | 0 | 0 | 0 | 0 | 0 | 0 | 0 | 0 | 1.96 | 0 | 0 | 0 | 0 | 1.3 | 0 | 0 | 0 | 0 | 0.66 | 0 | 0 | 0 | 0 | 0 | 0 | 0 | 0 | 0 | 0 | 0 | 0
1.1. | Энергосбережение и повышение энергетической эффективности
1.2. | Создание систем противоаварийной и режимной автоматики |  |  | 0 | 0 | 0 | 0 | 0 | 0 | 0 | 0 | 0 | 0 | 0 | 0 | 0 | 0 | 0 | 0 | 0 | 0 | 0 | 0 | 0 | 0 | 0 | 0 | 0 | 0 | 0 | 0 | 0 | 0 | 0 | 0 | 0 | 0 | 0 | 0 | 0 | 0 | 0 | 0 | 0 | 0 | 0 | 0 | 0 | 0 | 0 | 0 | 0 | 0
342 | Реконструкция РЗ и ПА на ВЛ-110 кВ № 73, 74 от ПС "РП-110" | F_prj_109103_6468 | нд | 0 | 0 | 0 | 0 | 0 | 0 | 0 | 0 | 0 | 0 | 0 | 0 | 0 | 0 | 0 | 0 | 0 | 0 | 0 | 0 | 0 | 0 | 0 | 0 | 0 | 0 | 0 | 0 | 0 | 0 | 0 | 0 | 0 | 0 | 0 | 0 | 0 | 0 | 0 | 0 | 0 | 0 | 0 | 0 | 0 | 0 | 0 | 0 | 0 | 0 | 0 | СОФ
343 | Реконструкция РЗ и ПА на ВЛ-110 кВ № 20, 21, 22 от Реконструкция ПС 110/6 кВ "В-1" | F_prj_109103_6463 | нд | 0 | 0 | 0 | 0 | 0 | 0 | 0 | 0 | 0 | 0 | 0 | 0 | 0 | 0 | 0 | 0 | 0 | 0 | 0 | 0 | 0 | 0 | 0 | 0 | 0 | 0 | 0 | 0 | 0 | 0 | 0 | 0 | 0 | 0 | 0 | 0 | 0 | 0 | 0 | 0 | 0 | 0 | 0 | 0 | 0 | 0 | 0 | 0 | 0 | 0 | 0 | СОФ
344 | Реконструкция ПС 110 Фиагдон с УРЗА на ВЛ 110 кВ №124 | F_prj_109103_14310 | нд | 0 | 0 | 0 | 0 | 0 | 0 | 0 | 0 | 0 | 0 | 0 | 0 | 0 | 0 | 0 | 0 | 0 | 0 | 0 | 0 | 0 | 0 | 0 | 0 | 0 | 0 | 0 | 0 | 0 | 0 | 0 | 0 | 0 | 0 | 0 | 0 | 0 | 0 | 0 | 0 | 0 | 0 | 0 | 0 | 0 | 0 | 0 | 0 | 0 | 0 | 0 | СОФ
1.3. | Создание систем телемеханики и связи |  |  | 0 |  | 0 |  |  | 0 |  | 0 |  |  | 0 |  | 0 |  |  | 0 |  | 0 |  |  | 0 |  | 0 |  |  | 0 |  | 0 |  |  | 0 |  | 0 |  |  | 0 |  | 0 |  |  | 0 |  | 0 |  |  | 0 |  | 0 |  |  |  | СОФ
345 | Модернизация системы сбора и передачи информации Северо-Осетинского филиала ПС 110 кВ В-1, РП-110, Янтарь, Юго-Западная, Восточная, Левобережная, Северо-Восточная, Алагир, АЗС, Нузал, Зарамаг, Унал, Дзуарикау, Ардон-110, Змейская, Эльхотово, Терек-110, Моздок,-110, Беслан-110 | F_prj_109103_6480 | нд | 0 | 0 | 0 | 0 | 0 | 0 | 0 | 0 | 0 | 0 | 0 | 0 | 0 | 0 | 0 | 0 | 0 | 0 | 0 | 0 | 0 | 0 | 0 | 0 | 0 | 0 | 0 | 0 | 0 | 0 | 0 | 0 | 0 | 0 | 0 | 0 | 0 | 0 | 0 | 0 | 0 | 0 | 0 | 0 | 0 | 0 | 0 | 0 | 0 | 0 | 0 | СОФ
1.4. | Установка устройств регулирования напряжения и компенсации реактивной мощности
1.5 | Прочее |  |  | 0 | 0 | 0 | 0 | 0 | 0 | 0 | 0 | 0 | 0 | 0 | 0 | 0 | 0 | 0 | 0 | 0 | 0 | 0 | 0 | 0 | 0 | 0 | 0 | 0 | 0 | 0 | 0 | 0 | 0 | 0 | 0 | 0 | 0 | 0 | 0 | 0 | 0 | 0 | 0 | 0 | 0 | 0 | 0 | 0 | 0 | 0 | 0 | 0 | 0
346 | Реконструкция ПС "Зарамаг"- 2014 г.- ПИР; 2015 г.-установка линейной ячейки и устройств РЗА на ВЛ-110 кВ №128, 2016 г.- реконструкция ПС для технологического присоединения ГРК Мамисон | F_prj_109103_47374 | нд | 0 | 0 | 0 | 0 | 0 | 0 | 0 | 0 | 0 | 0 | 0 | 0 | 0 | 0 | 0 | 0 | 0 | 0 | 0 | 0 | 0 | 0 | 0 | 0 | 0 | 0 | 0 | 0 | 0 | 0 | 0 | 0 | 0 | 0 | 0 | 0 | 0 | 0 | 0 | 0 | 0 | 0 | 0 | 0 | 0 | 0 | 0 | 0 | 0 | 0 | 0 | СОФ
347 | Реконструкция ПС 110/35/10 кВ "Змейская" - замена масл. выкл. 110 кВ (СМВ) на элегазовый ВЭБ-110. Замена масл. выкл. 6-10 кВ на вакуумные (6 шт.: Ф-1; Ф-2; Ф-3; Ф-4; Ф-5; Т-1) | F_prj_109103_13986 | нд | 0 | 0 | 0 | 0 | 0 | 0 | 0 | 0 | 0 | 0 | 0 | 0 | 0 | 0 | 0 | 0 | 0 | 0 | 0 | 0 | 0 | 0 | 0 | 0 | 0 | 0 | 0 | 0 | 0 | 0 | 0 | 0 | 0 | 0 | 0 | 0 | 0 | 0 | 0 | 0 | 0 | 0 | 0 | 0 | 0 | 0 | 0 | 0 | 0 | 0 | 0 | СОФ
348 | Реконструкция маслохозяйства на ПС 110/35/6 кВ "В-1" | F_prj_109103_13981 | нд | 0 | 0 | 0 | 0 | 0 | 0 | 0 | 0 | 0 | 0 | 0 | 0 | 0 | 0 | 0 | 0 | 0 | 0 | 0 | 0 | 0 | 0 | 0 | 0 | 0 | 0 | 0 | 0 | 0 | 0 | 0 | 0 | 0 | 0 | 0 | 0 | 0 | 0 | 0 | 0 | 0 | 0 | 0 | 0 | 0 | 0 | 0 | 0 | 0 | 0 | 0 | СОФ
349 | Инженерно-технические мероприятия, направленные на охрану ПС 110/6 кВ "Янтарь" | F_prj_109103_46976 | нд | 0 | 0 | 0 | 0 | 0 | 0 | 0 | 0 | 0 | 0 | 0 | 0 | 0 | 0 | 0 | 0 | 0 | 0 | 0 | 0 | 0 | 0 | 0 | 0 | 0 | 0 | 0 | 0 | 0 | 0 | 0 | 0 | 0 | 0 | 0 | 0 | 0 | 0 | 0 | 0 | 0 | 0 | 0 | 0 | 0 | 0 | 0 | 0 | 0 | 0 | 0 | СОФ
350 | Инженерно-технические мероприятия, направленные на охрану ПС 110/6 кВ "Алагир" | F_prj_109103_47544 | нд | 0 | 0 | 0 | 0 | 0 | 0 | 0 | 0 | 0 | 0 | 0 | 0 | 0 | 0 | 0 | 0 | 0 | 0 | 0 | 0 | 0 | 0 | 0 | 0 | 0 | 0 | 0 | 0 | 0 | 0 | 0 | 0 | 0 | 0 | 0 | 0 | 0 | 0 | 0 | 0 | 0 | 0 | 0 | 0 | 0 | 0 | 0 | 0 | 0 | 0 | 0 | СОФ
351 | Инженерно-технические мероприятия, направленные на охрану ПС 110/35/6 кВ "Беслан" | F_prj_109103_47545 | нд | 0 | 0 | 0 | 0 | 0 | 0 | 0 | 0 | 0 | 0 | 0 | 0 | 0 | 0 | 0 | 0 | 0 | 0 | 0 | 0 | 0 | 0 | 0 | 0 | 0 | 0 | 0 | 0 | 0 | 0 | 0 | 0 | 0 | 0 | 0 | 0 | 0 | 0 | 0 | 0 | 0 | 0 | 0 | 0 | 0 | 0 | 0 | 0 | 0 | 0 | 0 | СОФ
352 | Инженерно-технические мероприятия, направленные на охрану ПС 110/35/6 кВ "В-1" | F_prj_109103_47547 | нд | 0 | 0 | 0 | 0 | 0 | 0 | 0 | 0 | 0 | 0 | 0 | 0 | 0 | 0 | 0 | 0 | 0 | 0 | 0 | 0 | 0 | 0 | 0 | 0 | 0 | 0 | 0 | 0 | 0 | 0 | 0 | 0 | 0 | 0 | 0 | 0 | 0 | 0 | 0 | 0 | 0 | 0 | 0 | 0 | 0 | 0 | 0 | 0 | 0 | 0 | 0 | СОФ
353 | Инженерно-технические мероприятия, направленные на охрану ПС 110/35/6 кВ "Карца" | F_prj_109103_47549 | нд | 0 | 0 | 0 | 0 | 0 | 0 | 0 | 0 | 0 | 0 | 0 | 0 | 0 | 0 | 0 | 0 | 0 | 0 | 0 | 0 | 0 | 0 | 0 | 0 | 0 | 0 | 0 | 0 | 0 | 0 | 0 | 0 | 0 | 0 | 0 | 0 | 0 | 0 | 0 | 0 | 0 | 0 | 0 | 0 | 0 | 0 | 0 | 0 | 0 | 0 | 0 | СОФ
354 | Инженерно-технические мероприятия, направленные на охрану ПС 110/6 кВ "РП-110" | F_prj_109103_14312 | нд | 0 | 0 | 0 | 0 | 0 | 0 | 0 | 0 | 0 | 0 | 0 | 0 | 0 | 0 | 0 | 0 | 0 | 0 | 0 | 0 | 0 | 0 | 0 | 0 | 0 | 0 | 0 | 0 | 0 | 0 | 0 | 0 | 0 | 0 | 0 | 0 | 0 | 0 | 0 | 0 | 0 | 0 | 0 | 0 | 0 | 0 | 0 | 0 | 0 | 0 | 0 | СОФ
355 | Реконструкция ВЛ-6 кВ Ф-2 ПС Ольгинская от опоры 90 до 124 опоры | F_prj_109103_4216 | нд | 0 | 0 | 0 | 0 | 0 | 0 | 0 | 0 | 0 | 0 | 0 | 0 | 0 | 0 | 0 | 0 | 0 | 0 | 0 | 0 | 0 | 0 | 0 | 0 | 0 | 0 | 0 | 0 | 0 | 0 | 0 | 0 | 0 | 0 | 0 | 0 | 0 | 0 | 0 | 0 | 0 | 0 | 0 | 0 | 0 | 0 | 0 | 0 | 0 | 0 | 0 | СОФ
356 | Реконструкция ВЛ-6 кВ: перевод части нагрузки с Ф-8 на Ф-5 от ПС "Алагир" | F_prj_109103_4235 | нд | 0 | 0 | 0 | 0 | 0 | 0 | 0 | 0 | 0 | 0 | 0 | 0 | 0 | 0 | 0 | 0 | 0 | 0 | 0 | 0 | 0 | 0 | 0 | 0 | 0 | 0 | 0 | 0 | 0 | 0 | 0 | 0 | 0 | 0 | 0 | 0 | 0 | 0 | 0 | 0 | 0 | 0 | 0 | 0 | 0 | 0 | 0 | 0 | 0 | 0 | 0 | СОФ
357 | Реконструкция ВЛ-6- кВ ф-6 ПС 35/6 Сунжа (Реконструкция ВЛ-6-10 кВ) | F_prj_109103_47375 | нд | 0 | 0 | 0 | 0 | 0 | 0 | 0 | 0 | 0 | 0 | 0 | 0 | 0 | 0 | 0 | 0 | 0 | 0 | 0 | 0 | 0 | 0 | 0 | 0 | 0 | 0 | 0 | 0 | 0 | 0 | 0 | 0 | 0 | 0 | 0 | 0 | 0 | 0 | 0 | 0 | 0 | 0 | 0 | 0 | 0 | 0 | 0 | 0 | 0 | 0 | 0 | СОФ
358 | Реконструкция ВЛ-10 кВ Ф-3 ПС "Гизель" для разукрупнения КТП 3-36 | F_prj_109103_47376 | нд | 0 | 0 | 0 | 0 | 0 | 0 | 0 | 0 | 0 | 0 | 0 | 0 | 0 | 0 | 0 | 0 | 0 | 0 | 0 | 0 | 0 | 0 | 0 | 0 | 0 | 0 | 0 | 0 | 0 | 0 | 0 | 0 | 0 | 0 | 0 | 0 | 0 | 0 | 0 | 0 | 0 | 0 | 0 | 0 | 0 | 0 | 0 | 0 | 0 | 0 | 0 | СОФ
359 | Реконструкция ВЛ-10 кВ Ф-5 ПС "Раздольная" | F_prj_109103_14097 | нд | 0 | 0 | 0 | 0 | 0 | 0 | 0 | 0 | 0 | 0 | 0 | 0 | 0 | 0 | 0 | 0 | 0 | 0 | 0 | 0 | 0 | 0 | 0 | 0 | 0 | 0 | 0 | 0 | 0 | 0 | 0 | 0 | 0 | 0 | 0 | 0 | 0 | 0 | 0 | 0 | 0 | 0 | 0 | 0 | 0 | 0 | 0 | 0 | 0 | 0 | 0 | СОФ
360 | Реконструкция ВЛ-0,4 кВ Ф-1, Ф-2 ТП 3-4 ПС Раздольная с. Виноградное | F_prj_109103_4628 | нд | 0 | 0 | 0 | 0 | 0 | 0 | 0 | 0 | 0 | 0 | 0 | 0 | 0 | 0 | 0 | 0 | 0 | 0 | 0 | 0 | 0 | 0 | 0 | 0 | 0 | 0 | 0 | 0 | 0 | 0 | 0 | 0 | 0 | 0 | 0 | 0 | 0 | 0 | 0 | 0 | 0 | 0 | 0 | 0 | 0 | 0 | 0 | 0 | 0 | 0 | 0 | СОФ
361 | Реконструкция ВЛ 0,4кВ ф-1,2,3,4,5 КТП 3-11ПС "Гизель"с заменой провода на большее сечение | F_prj_109103_42377 | нд | 0 | 0 | 0 | 0 | 0 | 0 | 0 | 0 | 0 | 0 | 0 | 0 | 0 | 0 | 0 | 0 | 0 | 0 | 0 | 0 | 0 | 0 | 0 | 0 | 0 | 0 | 0 | 0 | 0 | 0 | 0 | 0 | 0 | 0 | 0 | 0 | 0 | 0 | 0 | 0 | 0 | 0 | 0 | 0 | 0 | 0 | 0 | 0 | 0 | 0 | 0 | СОФ
362 | Замена МТП 160 кВА на КТП 250 кВА ТП 5-1 ПС "Кадгарон" | F_prj_109103_14306 | нд | 0 | 0 | 0 | 0 | 0 | 0 | 0 | 0 | 0 | 0 | 0 | 0 | 0 | 0 | 0 | 0 | 0 | 0 | 0 | 0 | 0 | 0 | 0 | 0 | 0 | 0 | 0 | 0 | 0 | 0 | 0 | 0 | 0 | 0 | 0 | 0 | 0 | 0 | 0 | 0 | 0 | 0 | 0 | 0 | 0 | 0 | 0 | 0 | 0 | 0 | 0 | СОФ
363 | Монтаж (АУПС) и системы оповещения и управления эвакуацией при пожаре в адм. и вспомогательных зданиях для нужд СОФ ПАО МРСК Левобережная -442,9 кв.м | G_prj_109103_50185 | нд | 0 | 0 | 0 | 0 | 0 | 0 | 0 | 0 | 0 | 0 | 0 | 0 | 0 | 0 | 0 | 0 | 0 | 0 | 0 | 0 | 0 | 0 | 0 | 0 | 0 | 0 | 0 | 0 | 0 | 0 | 0 | 0 | 0 | 0 | 0 | 0 | 0 | 0 | 0 | 0 | 0 | 0 | 0 | 0 | 0 | 0 | 0 | 0 | 0 | 0 | 0 | СОФ
364 | Монтаж (АУПС) и системы оповещения и управления эвакуацией при пожаре в адм. и вспомогательных зданиях для нужд СОФ ПАО МРСК Терская 235,4 кв.м. | G_prj_109103_50186 | нд | 0 | 0 | 0 | 0 | 0 | 0 | 0 | 0 | 0 | 0 | 0 | 0 | 0 | 0 | 0 | 0 | 0 | 0 | 0 | 0 | 0 | 0 | 0 | 0 | 0 | 0 | 0 | 0 | 0 | 0 | 0 | 0 | 0 | 0 | 0 | 0 | 0 | 0 | 0 | 0 | 0 | 0 | 0 | 0 | 0 | 0 | 0 | 0 | 0 | 0 | 0 | СОФ
365 | Монтаж (АУПС) и системы оповещения и управления эвакуацией при пожаре в адм. и вспомогательных зданияхПАО МРСК Моздок -110-253,6 кв.м. | G_prj_109103_50187 | нд | 0 | 0 | 0 | 0 | 0 | 0 | 0 | 0 | 0 | 0 | 0 | 0 | 0 | 0 | 0 | 0 | 0 | 0 | 0 | 0 | 0 | 0 | 0 | 0 | 0 | 0 | 0 | 0 | 0 | 0 | 0 | 0 | 0 | 0 | 0 | 0 | 0 | 0 | 0 | 0 | 0 | 0 | 0 | 0 | 0 | 0 | 0 | 0 | 0 | 0 | 0 | СОФ
366 | Монтаж (АУПС) и системы оповещения и управления эвакуацией при пожаре в адм. и вспомогательных зданиях ПАО МРСК Алагир -390кв.м. | G_prj_109103_50188 | нд | 0 | 0 | 0 | 0 | 0 | 0 | 0 | 0 | 0 | 0 | 0 | 0 | 0 | 0 | 0 | 0 | 0 | 0 | 0 | 0 | 0 | 0 | 0 | 0 | 0 | 0 | 0 | 0 | 0 | 0 | 0 | 0 | 0 | 0 | 0 | 0 | 0 | 0 | 0 | 0 | 0 | 0 | 0 | 0 | 0 | 0 | 0 | 0 | 0 | 0 | 0 | СОФ
367 | Монтаж (АУПС) и системы оповещения и управления эвакуацией при пожаре в адм. и вспомогательных зданиях ПАО МРСК Терек 110-305,7кв.м. | G_prj_109103_50189 | нд | 0 | 0 | 0 | 0 | 0 | 0 | 0 | 0 | 0 | 0 | 0 | 0 | 0 | 0 | 0 | 0 | 0 | 0 | 0 | 0 | 0 | 0 | 0 | 0 | 0 | 0 | 0 | 0 | 0 | 0 | 0 | 0 | 0 | 0 | 0 | 0 | 0 | 0 | 0 | 0 | 0 | 0 | 0 | 0 | 0 | 0 | 0 | 0 | 0 | 0 | 0 | СОФ
368 | Монтаж (АУПС) и системы оповещения и управления эвакуацией при пожаре в Адм. здании Ирафских РЭС | G_prj_109103_50184 | нд | 0 | 0 | 0 | 0 | 0 | 0 | 0 | 0 | 0 | 0 | 0 | 0 | 0 | 0 | 0 | 0 | 0 | 0 | 0 | 0 | 0 | 0 | 0 | 0 | 0 | 0 | 0 | 0 | 0 | 0 | 0 | 0 | 0 | 0 | 0 | 0 | 0 | 0 | 0 | 0 | 0 | 0 | 0 | 0 | 0 | 0 | 0 | 0 | 0 | 0 | 0 | СОФ
369 | Монтаж (АУПС) и системы оповещения и управления эвакуацией при пожаре в адм. и вспомогательных зданияхПАО МРСК Янтарь 308,4 кв.м. | G_prj_109103_50190 | нд | 0 | 0 | 0 | 0 | 0 | 0 | 0 | 0 | 0 | 0 | 0 | 0 | 0 | 0 | 0 | 0 | 0 | 0 | 0 | 0 | 0 | 0 | 0 | 0 | 0 | 0 | 0 | 0 | 0 | 0 | 0 | 0 | 0 | 0 | 0 | 0 | 0 | 0 | 0 | 0 | 0 | 0 | 0 | 0 | 0 | 0 | 0 | 0 | 0 | 0 | 0 | СОФ
370 | Оборудование требующее монтажа Северо-Осетинского филиала | G_sof5 | нд | 0 | 0 | 0 | 0 | 0 | 0 | 0 | 0 | 0 | 0 | 0 | 0 | 0 | 0 | 0 | 0 | 0 | 0 | 0 | 0 | 0 | 0 | 0 | 0 | 0 | 0 | 0 | 0 | 0 | 0 | 0 | 0 | 0 | 0 | 0 | 0 | 0 | 0 | 0 | 0 | 0 | 0 | 0 | 0 | 0 | 0 | 0 | 0 | 0 | 0 | 0 | СОФ
371 | Оборудование, не входящее в сметы строек, в.т.ч.: | F_prj_109103_11077 | нд | 0 | 0 | 0 | 0 | 0 | 0 | 0 | 0 | 0 | 0 | 0 | 0 | 0 | 0 | 0 | 0 | 0 | 0 | 0 | 0 | 0 | 0 | 0 | 0 | 0 | 0 | 0 | 0 | 0 | 0 | 0 | 0 | 0 | 0 | 0 | 0 | 0 | 0 | 0 | 0 | 0 | 0 | 0 | 0 | 0 | 0 | 0 | 0 | 0 | 0 | 0 | СОФ
1.6. | Технологическое присоединение |  |  | 0 | 0 | 0 | 0 | 0 | 0 | 0 | 0 | 0 | 0 | 0 | 0 | 0 | 0 | 0 | 0 | 0 | 0 | 0 | 0 | 0 | 0 | 0 | 0 | 0 | 0 | 0 | 1.96 | 0 | 0 | 0 | 0 | 1.3 | 0 | 0 | 0 | 0 | 0.66 | 0 | 0 | 0 | 0 | 0 | 0 | 0 | 0 | 0 | 0 | 0 | 0
372 | Установка новой лин.ячейки в КРУН-10 кВ с вакуумными выключателями ПС Ардон (ТУ 33/2013, Агро-ИР | F_prj_109103_3896 | нд | 0 | 0 | 0 | 0 | 0 | 0 | 0 | 0 | 0 | 0 | 0 | 0 | 0 | 0 | 0 | 0 | 0 | 0 | 0 | 0 | 0 | 0 | 0 | 0 | 0 | 0 | 0 | 0 | 0 | 0 | 0 | 0 | 0 | 0 | 0 | 0 | 0 | 0 | 0 | 0 | 0 | 0 | 0 | 0 | 0 | 0 | 0 | 0 | 0 | 0 | 0 | СОФ
373 | Реконструкция ВЛ-10 кВ Ф-1 ПС Моздок-330 (замена провода на большее сечение на участке от опоры 1/34 до опоры 5/20 протяженностью 1,5 км). Строительство отпайки Ф-1/10 кВ ПС Моздок-330 протяженностью 0,040 км. (ТУ №7846 от 18.06.2014, СНТ Садовод) | G_prj_109103_48034 | нд | 0 | 0 | 0 | 0 | 0 | 0 | 0 | 0 | 0 | 0 | 0 | 0 | 0 | 0 | 0 | 0 | 0 | 0 | 0 | 0 | 0 | 0 | 0 | 0 | 0 | 0 | 0 | 0 | 0 | 0 | 0 | 0 | 0 | 0 | 0 | 0 | 0 | 0 | 0 | 0 | 0 | 0 | 0 | 0 | 0 | 0 | 0 | 0 | 0 | 0 | 0 | СОФ
374 | Реконструкция ВЛ-6 кВ, ф-26/6 кВ ПС Фаснал-35, по ТУ№7378 (от 12.03.2014г) ДТН Ахсау с. Ахсау, 500м юго-западнее развилки с. Дзинага | G_sof22 | нд | 0 | 0 | 0 | 0 | 0 | 0 | 0 | 0 | 0 | 0 | 0 | 0 | 0 | 0 | 0 | 0 | 0 | 0 | 0 | 0 | 0 | 0 | 0 | 0 | 0 | 0 | 0 | 0 | 0 | 0 | 0 | 0 | 0 | 0 | 0 | 0 | 0 | 0 | 0 | 0 | 0 | 0 | 0 | 0 | 0 | 0 | 0 | 0 | 0 | 0 | 0 | СОФ
375 | Реконструкция ВЛ-10 кВ ТУ №№288 (от 12.03.2015) Владпищекомбинат, АГНКС, Кировский р-н, 511 км а/д Ростов-Баку, ПС Эльхотово, Ф-2/10 кВ. | G_sof23 | нд | 0 | 0 | 0 | 0 | 0 | 0 | 0 | 0 | 0 | 0 | 0 | 0 | 0 | 0 | 0 | 0 | 0 | 0 | 0 | 0 | 0 | 0 | 0 | 0 | 0 | 0 | 0 | 0 | 0 | 0 | 0 | 0 | 0 | 0 | 0 | 0 | 0 | 0 | 0 | 0 | 0 | 0 | 0 | 0 | 0 | 0 | 0 | 0 | 0 | 0 | 0 | СОФ
376 | Реконструкция ПС 110/6 кВ Северо-Восточная (Установка линейной ячейки в РУ-6 кВ ПС Северо-Восточная) (ТУ №7027 от 30.10.2013) | F_prj_109103_4643 | нд | 0 | 0 | 0 | 0 | 0 | 0 | 0 | 0 | 0 | 0 | 0 | 0 | 0 | 0 | 0 | 0 | 0 | 0 | 0 | 0 | 0 | 0 | 0 | 0 | 0 | 0 | 0 | 0 | 0 | 0 | 0 | 0 | 0 | 0 | 0 | 0 | 0 | 0 | 0 | 0 | 0 | 0 | 0 | 0 | 0 | 0 | 0 | 0 | 0 | 0 | 0 | СОФ
377 | Реконструкция ПС 110/6 кВ Янтарь (замена выкатного элемента с масляным выключателем Ф-19/6 кВ ПС Янтарь, замена ТТ-6 кВ в ячейке Ф-19/6 кВ ПС Янтарь) (ТУ №8019 от 26.08.2014, ООО "Баспик") | F_prj_109103_48036 | нд | 0 | 0 | 0 | 0 | 0 | 0 | 0 | 0 | 0 | 0 | 0 | 0 | 0 | 0 | 0 | 0 | 0 | 0 | 0 | 0 | 0 | 0 | 0 | 0 | 0 | 0 | 0 | 0 | 0 | 0 | 0 | 0 | 0 | 0 | 0 | 0 | 0 | 0 | 0 | 0 | 0 | 0 | 0 | 0 | 0 | 0 | 0 | 0 | 0 | 0 | 0 | СОФ
378 | Реконструкция ПС 110/6 кВ Западная(замена выкатного элемента с масляным выключателем Ф-19/6 кВ ПС Западная, замена ТТ-6 кВ в ячейке Ф-19/6 кВ ПС Западная) (ТУ №7942 от 11.07.2014, ИП Моураов А.Г.) | F_prj_109103_48037 | нд | 0 | 0 | 0 | 0 | 0 | 0 | 0 | 0 | 0 | 0 | 0 | 0 | 0 | 0 | 0 | 0 | 0 | 0 | 0 | 0 | 0 | 0 | 0 | 0 | 0 | 0 | 0 | 0 | 0 | 0 | 0 | 0 | 0 | 0 | 0 | 0 | 0 | 0 | 0 | 0 | 0 | 0 | 0 | 0 | 0 | 0 | 0 | 0 | 0 | 0 | 0 | СОФ
379 | Реконструкция ПС 110/6 кВ Янтарь (замена выкатного элемента с масляным выключателем Ф-32/6 кВ ПС Янтарь, замена ТТ-6 кВ в ячейке Ф-32/6 кВ ПС Янтарь) (ТУ №7600 от 10.04.2014, ООО "Склад технических газов") | F_prj_109103_48038 | нд | 0 | 0 | 0 | 0 | 0 | 0 | 0 | 0 | 0 | 0 | 0 | 0 | 0 | 0 | 0 | 0 | 0 | 0 | 0 | 0 | 0 | 0 | 0 | 0 | 0 | 0 | 0 | 0 | 0 | 0 | 0 | 0 | 0 | 0 | 0 | 0 | 0 | 0 | 0 | 0 | 0 | 0 | 0 | 0 | 0 | 0 | 0 | 0 | 0 | 0 | 0 | СОФ
380 | Реконструкция ПС35/10 кВ "Троицкая,реконструкция ПС 35/10 кВ "40лет Октября",Строительство 2 ЛЭП-10кВ общей протяженностью 15,3км. для нужд эл.снабжения ТП 10/04кВ в/ч 35535 и в/ч97211 | G_sof24 | нд | 0 | 0 | 0 | 0 | 0 | 0 | 0 | 0 | 0 | 0 | 0 | 0 | 0 | 0 | 0 | 0 | 0 | 0 | 0 | 0 | 0 | 0 | 0 | 0 | 0 | 0 | 0 | 0 | 0 | 0 | 0 | 0 | 0 | 0 | 0 | 0 | 0 | 0 | 0 | 0 | 0 | 0 | 0 | 0 | 0 | 0 | 0 | 0 | 0 | 0 | 0 | СОФ
381 | Реконструкция ВЛ-6 кВ, ф-7/10 кВ ПС Терская, по ТУ №7359 (от 17.03.2014г) ИП Закороев Ш. А. птф,в 950 м на запад от зап.окраины с.Кизляр, с пр. стор. а/д Кизляр-Раздольное | G_sof26 | нд | 0 | 0 | 0 | 0 | 0 | 0 | 0 | 0 | 0 | 0 | 0 | 0 | 0 | 0 | 0 | 0 | 0 | 0 | 0 | 0 | 0 | 0 | 0 | 0 | 0 | 0 | 0 | 0 | 0 | 0 | 0 | 0 | 0 | 0 | 0 | 0 | 0 | 0 | 0 | 0 | 0 | 0 | 0 | 0 | 0 | 0 | 0 | 0 | 0 | 0 | 0 | СОФ
382 | Реконструкция ВЛ-10 кВ по ТУ №1234 (от 06.08.2015) МВД по РСО-Алании, изолятор врем.содерж., с.Эльхотого, ул.Хосонова 4, ПС Эльхотого, Ф-3/10 кВ.. | G_sof27 | нд | 0 | 0 | 0 | 0 | 0 | 0 | 0 | 0 | 0 | 0 | 0 | 0 | 0 | 0 | 0 | 0 | 0 | 0 | 0 | 0 | 0 | 0 | 0 | 0 | 0 | 0 | 0 | 0 | 0 | 0 | 0 | 0 | 0 | 0 | 0 | 0 | 0 | 0 | 0 | 0 | 0 | 0 | 0 | 0 | 0 | 0 | 0 | 0 | 0 | 0 | 0 | СОФ
383 | Реконструкция ТП 4-16 ПС Раздольная с установкой автом.выключателя (ТУ№13/15 от 16.01.2015 МБДОУ Моздокского района, с.Сухотское, ул. Садовая, д.45а | G_prj_109103_50183 | нд | 0 | 0 | 0 | 0 | 0 | 0 | 0 | 0 | 0 | 0 | 0 | 0 | 0 | 0 | 0 | 0 | 0 | 0 | 0 | 0 | 0 | 0 | 0 | 0 | 0 | 0 | 0 | 0 | 0 | 0 | 0 | 0 | 0 | 0 | 0 | 0 | 0 | 0 | 0 | 0 | 0 | 0 | 0 | 0 | 0 | 0 | 0 | 0 | 0 | 0 | 0 | СОФ
384 | Реконструкция ВЛЭП 1-20 кВ (замена проводов, дефектных опор), резерв для технологического присоединения льготной группы заявителей (до 15 кВт) Северо-Осетинского филиала | F_prj_109103_7132 | нд | 0 | 0 | 0 | 0 | 0 | 0 | 0 | 0 | 0 | 0 | 0 | 0 | 0 | 0 | 0 | 0 | 0 | 0 | 0 | 0 | 0 | 0 | 0 | 0 | 0 | 0 | 0 | 0 | 0 | 0 | 0 | 0 | 0 | 0 | 0 | 0 | 0 | 0 | 0 | 0 | 0 | 0 | 0 | 0 | 0 | 0 | 0 | 0 | 0 | 0 | 0 | СОФ
385 | Реконструкция ВЛЭП 0,4 кВ (замена проводов, дефектных опор), резерв для технологического присоединения льготной группы заявителей (до 15 кВт) Северо-Осетинского филиала | F_prj_109103_7181 | нд | 0 | 0 | 0 | 0 | 0 | 0 | 0 | 0 | 0 | 0 | 0 | 0 | 0 | 0 | 0 | 0 | 0 | 0 | 0 | 0 | 0 | 0 | 0 | 0 | 0 | 0 | 0 | 1.96 | 0 | 0 | 0 | 0 | 1.3 | 0 | 0 | 0 | 0 | 0.66 | 0 | 0 | 0 | 0 | 0 | 0 | 0 | 0 | 0 | 0 | 0 | 0 | 0 | СОФ
2. | Новое строительство |  |  | 0 | 0 | 0 | 0 | 0 | 0 | 0 | 0 | 0 | 0 | 0 | 0 | 0 | 0 | 0 | 0 | 0 | 0 | 0 | 0 | 0 | 0 | 0 | 0 | 0 | 0 | 0 | 0 | 0 | 0 | 0 | 0 | 0 | 0 | 0 | 0 | 0 | 0 | 0 | 0 | 0 | 0 | 0 | 0 | 0 | 0 | 0 | 0 | 0 | 0
2.1. | Энергосбережение и повышение энергетической эффективности
2.2. | Прочее новое строительство |  |  | 0 | 0 | 0 | 0 | 0 | 0 | 0 | 0 | 0 | 0 | 0 | 0 | 0 | 0 | 0 | 0 | 0 | 0 | 0 | 0 | 0 | 0 | 0 | 0 | 0 | 0 | 0 | 0 | 0 | 0 | 0 | 0 | 0 | 0 | 0 | 0 | 0 | 0 | 0 | 0 | 0 | 0 | 0 | 0 | 0 | 0 | 0 | 0 | 0 | 0
386 | Строительство КЛ-6 кВ от ПС ЦРП-1 | F_prj_109103_14309 | нд | 0 | 0 | 0 | 0 | 0 | 0 | 0 | 0 | 0 | 0 | 0 | 0 | 0 | 0 | 0 | 0 | 0 | 0 | 0 | 0 | 0 | 0 | 0 | 0 | 0 | 0 | 0 | 0 | 0 | 0 | 0 | 0 | 0 | 0 | 0 | 0 | 0 | 0 | 0 | 0 | 0 | 0 | 0 | 0 | 0 | 0 | 0 | 0 | 0 | 0 | 0 | СОФ
387 | Разукрупнение ТП 30-18 ПС Левобережная с установкой нового КТП 160 кВА | F_prj_109103_47379 | нд | 0 | 0 | 0 | 0 | 0 | 0 | 0 | 0 | 0 | 0 | 0 | 0 | 0 | 0 | 0 | 0 | 0 | 0 | 0 | 0 | 0 | 0 | 0 | 0 | 0 | 0 | 0 | 0 | 0 | 0 | 0 | 0 | 0 | 0 | 0 | 0 | 0 | 0 | 0 | 0 | 0 | 0 | 0 | 0 | 0 | 0 | 0 | 0 | 0 | 0 | 0 | СОФ
2.3. | Технологическое присоединение |  |  | 0 | 0 | 0 | 0 | 0 | 0 | 0 | 0 | 0 | 0 | 0 | 0 | 0 | 0 | 0 | 0 | 0 | 0 | 0 | 0 | 0 | 0 | 0 | 0 | 0 | 0 | 0 | 0 | 0 | 0 | 0 | 0 | 0 | 0 | 0 | 0 | 0 | 0 | 0 | 0 | 0 | 0 | 0 | 0 | 0 | 0 | 0 | 0 | 0 | 0
388 | Установка лин. Ячейки на 4 с.ш., строит. КЛЭП-6 кВ ПС Левобережная (ТУ 5328, Ремгражданпроектконструкция) | G_prj_109103_4255 | нд | 0 | 0 | 0 | 0 | 0 | 0 | 0 | 0 | 0 | 0 | 0 | 0 | 0 | 0 | 0 | 0 | 0 | 0 | 0 | 0 | 0 | 0 | 0 | 0 | 0 | 0 | 0 | 0 | 0 | 0 | 0 | 0 | 0 | 0 | 0 | 0 | 0 | 0 | 0 | 0 | 0 | 0 | 0 | 0 | 0 | 0 | 0 | 0 | 0 | 0 | 0 | СОФ
389 | Установка 2-х линейных ячеек ПС Янтарь (ТУ 5841, УПС АМС г. Владикавказ, Новый город | G_prj_109103_4256 | нд | 0 | 0 | 0 | 0 | 0 | 0 | 0 | 0 | 0 | 0 | 0 | 0 | 0 | 0 | 0 | 0 | 0 | 0 | 0 | 0 | 0 | 0 | 0 | 0 | 0 | 0 | 0 | 0 | 0 | 0 | 0 | 0 | 0 | 0 | 0 | 0 | 0 | 0 | 0 | 0 | 0 | 0 | 0 | 0 | 0 | 0 | 0 | 0 | 0 | 0 | 0 | СОФ
390 | Строительство ВЛ 10 кВ Ф-5/10 кВ ПС Дзуарикау для технологического присоединения СНТ «Майрамадаг» ТУ №8383 от 24.11.2014 | G_sof25 | нд | 0 | 0 | 0 | 0 | 0 | 0 | 0 | 0 | 0 | 0 | 0 | 0 | 0 | 0 | 0 | 0 | 0 | 0 | 0 | 0 | 0 | 0 | 0 | 0 | 0 | 0 | 0 | 0 | 0 | 0 | 0 | 0 | 0 | 0 | 0 | 0 | 0 | 0 | 0 | 0 | 0 | 0 | 0 | 0 | 0 | 0 | 0 | 0 | 0 | 0 | 0 | СОФ
| Карачаево-Черкесский филиал |  |  | 0 | 0 | 0 | 0 | 0 | 0 | 0 | 0 | 0 | 0 | 0 | 0 | 0 | 0 | 0 | 0 | 0 | 0 | 0 | 0 | 0 | 0 | 0 | 0 | 0 | 0 | 0 | 0.493 | 0 | 0 | 0 | 0 | 0.493 | 0 | 0 | 0 | 0 | 0 | 0 | 0 | 0 | 0 | 0 | 0 | 0 | 0 | 0 | 0 | 0 | 0
| ТПиР, в т.ч. |  |  | 0 | 0 | 0 | 0 | 0 | 0 | 0 | 0 | 0 | 0 | 0 | 0 | 0 | 0 | 0 | 0 | 0 | 0 | 0 | 0 | 0 | 0 | 0 | 0 | 0 | 0 | 0 | 0.493 | 0 | 0 | 0 | 0 | 0.493 | 0 | 0 | 0 | 0 | 0 | 0 | 0 | 0 | 0 | 0 | 0 | 0 | 0 | 0 | 0 | 0 | 0
| ТП, в т.ч. |  |  | 0 | 0 | 0 | 0 | 0 | 0 | 0 | 0 | 0 | 0 | 0 | 0 | 0 | 0 | 0 | 0 | 0 | 0 | 0 | 0 | 0 | 0 | 0 | 0 | 0 | 0 | 0 | 0.493 | 0 | 0 | 0 | 0 | 0.493 | 0 | 0 | 0 | 0 | 0 | 0 | 0 | 0 | 0 | 0 | 0 | 0 | 0 | 0 | 0 | 0 | 0
льготники
| прочее ТП |  |  | 0 | 0 | 0 | 0 | 0 | 0 | 0 | 0 | 0 | 0 | 0 | 0 | 0 | 0 | 0 | 0 | 0 | 0 | 0 | 0 | 0 | 0 | 0 | 0 | 0 | 0 | 0 | 0.493 | 0 | 0 | 0 | 0 | 0.493 | 0 | 0 | 0 | 0 | 0 | 0 | 0 | 0 | 0 | 0 | 0 | 0 | 0 | 0 | 0 | 0 | 0
| Прочее ТПиР |  |  | 0 | 0 | 0 | 0 | 0 | 0 | 0 | 0 | 0 | 0 | 0 | 0 | 0 | 0 | 0 | 0 | 0 | 0 | 0 | 0 | 0 | 0 | 0 | 0 | 0 | 0 | 0 | 0 | 0 | 0 | 0 | 0 | 0 | 0 | 0 | 0 | 0 | 0 | 0 | 0 | 0 | 0 | 0 | 0 | 0 | 0 | 0 | 0 | 0 | 0
| Новое строительство |  |  | 0 | 0 | 0 | 0 | 0 | 0 | 0 | 0 | 0 | 0 | 0 | 0 | 0 | 0 | 0 | 0 | 0 | 0 | 0 | 0 | 0 | 0 | 0 | 0 | 0 | 0 | 0 | 0 | 0 | 0 | 0 | 0 | 0 | 0 | 0 | 0 | 0 | 0 | 0 | 0 | 0 | 0 | 0 | 0 | 0 | 0 | 0 | 0 | 0 | 0
| ТП, в т.ч. |  |  | 0 | 0 | 0 | 0 | 0 | 0 | 0 | 0 | 0 | 0 | 0 | 0 | 0 | 0 | 0 | 0 | 0 | 0 | 0 | 0 | 0 | 0 | 0 | 0 | 0 | 0 | 0 | 0 | 0 | 0 | 0 | 0 | 0 | 0 | 0 | 0 | 0 | 0 | 0 | 0 | 0 | 0 | 0 | 0 | 0 | 0 | 0 | 0 | 0 | 0
льготники
| прочее ТП |  |  | 0 | 0 | 0 | 0 | 0 | 0 | 0 | 0 | 0 | 0 | 0 | 0 | 0 | 0 | 0 | 0 | 0 | 0 | 0 | 0 | 0 | 0 | 0 | 0 | 0 | 0 | 0 | 0 | 0 | 0 | 0 | 0 | 0 | 0 | 0 | 0 | 0 | 0 | 0 | 0 | 0 | 0 | 0 | 0 | 0 | 0 | 0 | 0 | 0 | 0
| Прочее новое строительство |  |  | 0 | 0 | 0 | 0 | 0 | 0 | 0 | 0 | 0 | 0 | 0 | 0 | 0 | 0 | 0 | 0 | 0 | 0 | 0 | 0 | 0 | 0 | 0 | 0 | 0 | 0 | 0 | 0 | 0 | 0 | 0 | 0 | 0 | 0 | 0 | 0 | 0 | 0 | 0 | 0 | 0 | 0 | 0 | 0 | 0 | 0 | 0 | 0 | 0 | 0
1 | Техническое перевооружение и реконструкция |  |  | 0 | 0 | 0 | 0 | 0 | 0 | 0 | 0 | 0 | 0 | 0 | 0 | 0 | 0 | 0 | 0 | 0 | 0 | 0 | 0 | 0 | 0 | 0 | 0 | 0 | 0 | 0 | 0.493 | 0 | 0 | 0 | 0 | 0.493 | 0 | 0 | 0 | 0 | 0 | 0 | 0 | 0 | 0 | 0 | 0 | 0 | 0 | 0 | 0 | 0 | 0
1.1. | Энергосбережение и повышение энергетической эффективности
1.2. | Создание систем противоаварийной и режимной автоматики
1.3. | Создание систем телемеханики и связи |  |  | 0 | 0 | 0 | 0 | 0 | 0 | 0 | 0 | 0 | 0 | 0 | 0 | 0 | 0 | 0 | 0 | 0 | 0 | 0 | 0 | 0 | 0 | 0 | 0 | 0 | 0 | 0 | 0 | 0 | 0 | 0 | 0 | 0 | 0 | 0 | 0 | 0 | 0 | 0 | 0 | 0 | 0 | 0 | 0 | 0 | 0 | 0 | 0 | 0 | 0
391 | Модернизация системы сбора и передачи информации Карачаево-Черкесского филиала ПС 110 кВ Карачаевск, Усть-Джегута | F_prj_109104_13678 | нд | 0 | 0 | 0 | 0 | 0 | 0 | 0 | 0 | 0 | 0 | 0 | 0 | 0 | 0 | 0 | 0 | 0 | 0 | 0 | 0 | 0 | 0 | 0 | 0 | 0 | 0 | 0 | 0 | 0 | 0 | 0 | 0 | 0 | 0 | 0 | 0 | 0 | 0 | 0 | 0 | 0 | 0 | 0 | 0 | 0 | 0 | 0 | 0 | 0 | 0 | 0 | КЧФ
1.4. | Установка устройств регулирования напряжения и компенсации реактивной мощности
1.5 | Прочее |  |  | 0 | 0 | 0 | 0 | 0 | 0 | 0 | 0 | 0 | 0 | 0 | 0 | 0 | 0 | 0 | 0 | 0 | 0 | 0 | 0 | 0 | 0 | 0 | 0 | 0 | 0 | 0 | 0 | 0 | 0 | 0 | 0 | 0 | 0 | 0 | 0 | 0 | 0 | 0 | 0 | 0 | 0 | 0 | 0 | 0 | 0 | 0 | 0 | 0 | 0
392 | Реконструкция ПС 110 кВ "Южная" (замена тр-ров Т-1, Т-2 с увел. мощности 2х16 МВА на 2х40 МВА) | F_prj_109104_5362 | нд | 0 | 0 | 0 | 0 | 0 | 0 | 0 | 0 | 0 | 0 | 0 | 0 | 0 | 0 | 0 | 0 | 0 | 0 | 0 | 0 | 0 | 0 | 0 | 0 | 0 | 0 | 0 | 0 | 0 | 0 | 0 | 0 | 0 | 0 | 0 | 0 | 0 | 0 | 0 | 0 | 0 | 0 | 0 | 0 | 0 | 0 | 0 | 0 | 0 | 0 | 0 | КЧФ
393 | Реконструкция ВЛ-110 кВ Л-221 ПС"Черкесск-330"- ПС "Академическая" с совместным подвесом с Л-128 до ПС "Зеленчук" протяженностью 21.4 км, Строительство выхода Л-221 от ПС Зеленчук в сорону ПС Академическая (6.7 км) | F_prj_109104_3397 | нд | 0 | 0 | 0 | 0 | 0 | 0 | 0 | 0 | 0 | 0 | 0 | 0 | 0 | 0 | 0 | 0 | 0 | 0 | 0 | 0 | 0 | 0 | 0 | 0 | 0 | 0 | 0 | 0 | 0 | 0 | 0 | 0 | 0 | 0 | 0 | 0 | 0 | 0 | 0 | 0 | 0 | 0 | 0 | 0 | 0 | 0 | 0 | 0 | 0 | 0 | 0 | КЧФ
394 | Реконструкция ПС 110/35/10 кВ Зеленчук (строительство 2-х линейных яч.) | F_prj_109104_6225 | нд | 0 | 0 | 0 | 0 | 0 | 0 | 0 | 0 | 0 | 0 | 0 | 0 | 0 | 0 | 0 | 0 | 0 | 0 | 0 | 0 | 0 | 0 | 0 | 0 | 0 | 0 | 0 | 0 | 0 | 0 | 0 | 0 | 0 | 0 | 0 | 0 | 0 | 0 | 0 | 0 | 0 | 0 | 0 | 0 | 0 | 0 | 0 | 0 | 0 | 0 | 0 | КЧФ
395 | Реконструкция ПС 110 кВ Усть-Джегута: замена ТТ с номинальным током 320 А в ячейке С-1 на ТТ с номинальным током не менее 400 А (по ОЗП) | E_prj_109104_7129 | нд | 0 | 0 | 0 | 0 | 0 | 0 | 0 | 0 | 0 | 0 | 0 | 0 | 0 | 0 | 0 | 0 | 0 | 0 | 0 | 0 | 0 | 0 | 0 | 0 | 0 | 0 | 0 | 0 | 0 | 0 | 0 | 0 | 0 | 0 | 0 | 0 | 0 | 0 | 0 | 0 | 0 | 0 | 0 | 0 | 0 | 0 | 0 | 0 | 0 | 0 | 0 | КЧФ
396 | Расширение с реконструкцией ПС 35/10 кВ "Архыз" и строительство новой линейной ячейки 35 кВ | F_prj_109104_10932 | нд | 0 | 0 | 0 | 0 | 0 | 0 | 0 | 0 | 0 | 0 | 0 | 0 | 0 | 0 | 0 | 0 | 0 | 0 | 0 | 0 | 0 | 0 | 0 | 0 | 0 | 0 | 0 | 0 | 0 | 0 | 0 | 0 | 0 | 0 | 0 | 0 | 0 | 0 | 0 | 0 | 0 | 0 | 0 | 0 | 0 | 0 | 0 | 0 | 0 | 0 | 0 | КЧФ
397 | Реконструкция ВЛ-10 кВ Ф-306 от ПС Зеленчук Зеленчукских РЭС 4.8 км ( по требованию Ростехнадзора) | prj_109104_3815 | нд | 0 | 0 | 0 | 0 | 0 | 0 | 0 | 0 | 0 | 0 | 0 | 0 | 0 | 0 | 0 | 0 | 0 | 0 | 0 | 0 | 0 | 0 | 0 | 0 | 0 | 0 | 0 | 0 | 0 | 0 | 0 | 0 | 0 | 0 | 0 | 0 | 0 | 0 | 0 | 0 | 0 | 0 | 0 | 0 | 0 | 0 | 0 | 0 | 0 | 0 | 0 | КЧФ
398 | Реконструкция ВЛ-0,4 кВ от ТП 12/501 Хабезских РЭС 2.5 км | prj_109104_4206 | нд | 0 | 0 | 0 | 0 | 0 | 0 | 0 | 0 | 0 | 0 | 0 | 0 | 0 | 0 | 0 | 0 | 0 | 0 | 0 | 0 | 0 | 0 | 0 | 0 | 0 | 0 | 0 | 0 | 0 | 0 | 0 | 0 | 0 | 0 | 0 | 0 | 0 | 0 | 0 | 0 | 0 | 0 | 0 | 0 | 0 | 0 | 0 | 0 | 0 | 0 | 0 | КЧФ
399 | Реконструкция ВЛ-0.4 кВ от ТП 35/824 Зеленчукские электрические сети (замена дер.опор, провода ) 5.11 км | E_prj_109104_14204 | нд | 0 | 0 | 0 | 0 | 0 | 0 | 0 | 0 | 0 | 0 | 0 | 0 | 0 | 0 | 0 | 0 | 0 | 0 | 0 | 0 | 0 | 0 | 0 | 0 | 0 | 0 | 0 | 0 | 0 | 0 | 0 | 0 | 0 | 0 | 0 | 0 | 0 | 0 | 0 | 0 | 0 | 0 | 0 | 0 | 0 | 0 | 0 | 0 | 0 | 0 | 0 | КЧФ
400 | Реконструкция КТП хозспособом | G_kchf23 | нд | 0 | 0 | 0 | 0 | 0 | 0 | 0 | 0 | 0 | 0 | 0 | 0 | 0 | 0 | 0 | 0 | 0 | 0 | 0 | 0 | 0 | 0 | 0 | 0 | 0 | 0 | 0 | 0 | 0 | 0 | 0 | 0 | 0 | 0 | 0 | 0 | 0 | 0 | 0 | 0 | 0 | 0 | 0 | 0 | 0 | 0 | 0 | 0 | 0 | 0 | 0 | КЧФ
401 | Монтаж автоматической установки пожарной сигнализации (АУПС) на объектах КЧФ | G_kchf12 | нд | 0 | 0 | 0 | 0 | 0 | 0 | 0 | 0 | 0 | 0 | 0 | 0 | 0 | 0 | 0 | 0 | 0 | 0 | 0 | 0 | 0 | 0 | 0 | 0 | 0 | 0 | 0 | 0 | 0 | 0 | 0 | 0 | 0 | 0 | 0 | 0 | 0 | 0 | 0 | 0 | 0 | 0 | 0 | 0 | 0 | 0 | 0 | 0 | 0 | 0 | 0 | КЧФ
402 | Оборудование, не входящее в сметы строек, в.т.ч.: | E_prj_109104_13942 | нд | 0 | 0 | 0 | 0 | 0 | 0 | 0 | 0 | 0 | 0 | 0 | 0 | 0 | 0 | 0 | 0 | 0 | 0 | 0 | 0 | 0 | 0 | 0 | 0 | 0 | 0 | 0 | 0 | 0 | 0 | 0 | 0 | 0 | 0 | 0 | 0 | 0 | 0 | 0 | 0 | 0 | 0 | 0 | 0 | 0 | 0 | 0 | 0 | 0 | 0 | 0 | КЧФ
403 | Оборудование, требующее монтажа Карачаево-Черкесского филиала | G_prj_109104_50253 | нд | 0 | 0 | 0 | 0 | 0 | 0 | 0 | 0 | 0 | 0 | 0 | 0 | 0 | 0 | 0 | 0 | 0 | 0 | 0 | 0 | 0 | 0 | 0 | 0 | 0 | 0 | 0 | 0 | 0 | 0 | 0 | 0 | 0 | 0 | 0 | 0 | 0 | 0 | 0 | 0 | 0 | 0 | 0 | 0 | 0 | 0 | 0 | 0 | 0 | 0 | 0 | КЧФ
1.6. | Технологическое присоединение |  |  | 0 | 0 | 0 | 0 | 0 | 0 | 0 | 0 | 0 | 0 | 0 | 0 | 0 | 0 | 0 | 0 | 0 | 0 | 0 | 0 | 0 | 0 | 0 | 0 | 0 | 0 | 0 | 0.493 | 0 | 0 | 0 | 0 | 0.493 | 0 | 0 | 0 | 0 | 0 | 0 | 0 | 0 | 0 | 0 | 0 | 0 | 0 | 0 | 0 | 0 | 0
404 | Реконструкция ВЛ-6 кВ Ф-17 от ПС "Рудник", для технологического присоединени ЗАО "Урупский ГОК" ( Дог. №509/2011 29.08.2011, ТУ №214) L- 4.99 км | F_prj_109104_46722 | нд | 0 | 0 | 0 | 0 | 0 | 0 | 0 | 0 | 0 | 0 | 0 | 0 | 0 | 0 | 0 | 0 | 0 | 0 | 0 | 0 | 0 | 0 | 0 | 0 | 0 | 0 | 0 | 0 | 0 | 0 | 0 | 0 | 0 | 0 | 0 | 0 | 0 | 0 | 0 | 0 | 0 | 0 | 0 | 0 | 0 | 0 | 0 | 0 | 0 | 0 | 0 | КЧФ
405 | Реконструкция ВЛ-6 кВ Ф-7 от ПС "Рудник", для технологического присоединени ЗАО "Урупский ГОК" 1800 кВт ( Дог. №509/2011 29.08.2011, ТУ №214) L- 4.33 км | F_prj_109104_46723 | нд | 0 | 0 | 0 | 0 | 0 | 0 | 0 | 0 | 0 | 0 | 0 | 0 | 0 | 0 | 0 | 0 | 0 | 0 | 0 | 0 | 0 | 0 | 0 | 0 | 0 | 0 | 0 | 0 | 0 | 0 | 0 | 0 | 0 | 0 | 0 | 0 | 0 | 0 | 0 | 0 | 0 | 0 | 0 | 0 | 0 | 0 | 0 | 0 | 0 | 0 | 0 | КЧФ
406 | Реконструкция ВЛ - 10 кВ пс Хабез Ф-530 отпайка № 11/17 в а.Эльбурган Хабезский РЭС , с увелич протяженности на 0,35 км (150 кВт) | G_kchf1 | нд | 0 | 0 | 0 | 0 | 0 | 0 | 0 | 0 | 0 | 0 | 0 | 0 | 0 | 0 | 0 | 0 | 0 | 0 | 0 | 0 | 0 | 0 | 0 | 0 | 0 | 0 | 0 | 0.35 | 0 | 0 | 0 | 0 | 0.35 | 0 | 0 | 0 | 0 | 0 | 0 | 0 | 0 | 0 | 0 | 0 | 0 | 0 | 0 | 0 | 0 | 0 | 0 | КЧФ
407 | Реконструкция ВЛ-10 Ф-859 с увеличением протяженности на 0,033 км Прикуб РЭС ( 280 кВт; ТУ 953-09-14 25.09.2014, дог.№953 18.03.2015) | G_kchf2 | нд | 0 | 0 | 0 | 0 | 0 | 0 | 0 | 0 | 0 | 0 | 0 | 0 | 0 | 0 | 0 | 0 | 0 | 0 | 0 | 0 | 0 | 0 | 0 | 0 | 0 | 0 | 0 | 0.033 | 0 | 0 | 0 | 0 | 0.033 | 0 | 0 | 0 | 0 | 0 | 0 | 0 | 0 | 0 | 0 | 0 | 0 | 0 | 0 | 0 | 0 | 0 | 0 | КЧФ
408 | Реконструкция ВЛ-10 кВ Ф-469 от ПС "Теберда" с увеличением протяженности на 0.4 км (130 кВт; ТУ 110-02-15 12.02.2015 г.; дог.№110 01.06.2015 г.) | G_kchf20 | нд | 0 | 0 | 0 | 0 | 0 | 0 | 0 | 0 | 0 | 0 | 0 | 0 | 0 | 0 | 0 | 0 | 0 | 0 | 0 | 0 | 0 | 0 | 0 | 0 | 0 | 0 | 0 | 0 | 0 | 0 | 0 | 0 | 0 | 0 | 0 | 0 | 0 | 0 | 0 | 0 | 0 | 0 | 0 | 0 | 0 | 0 | 0 | 0 | 0 | 0 | 0 | КЧФ
409 | Реконструкция ВЛ-10 кВ Ф-841 от ПС "ПРП" с увеличением протяженности на 0.03 км (ТУ 928-10-15 05.10.2015 г.; дог. №928 22.12.2015 г. - 60 кВт) | G_kchf19 | нд | 0 | 0 | 0 | 0 | 0 | 0 | 0 | 0 | 0 | 0 | 0 | 0 | 0 | 0 | 0 | 0 | 0 | 0 | 0 | 0 | 0 | 0 | 0 | 0 | 0 | 0 | 0 | 0 | 0 | 0 | 0 | 0 | 0 | 0 | 0 | 0 | 0 | 0 | 0 | 0 | 0 | 0 | 0 | 0 | 0 | 0 | 0 | 0 | 0 | 0 | 0 | КЧФ
410 | Реконструкция ВЛ-0,4 кВ от ТП-35/291 с увеличением протяженности на 0,11 км У-Джег РЭС ( 40 кВТ ;ТУ 91-02-16 09.02.2016, дог.№91 19.02.2016 ) | G_kchf3 | нд | 0 | 0 | 0 | 0 | 0 | 0 | 0 | 0 | 0 | 0 | 0 | 0 | 0 | 0 | 0 | 0 | 0 | 0 | 0 | 0 | 0 | 0 | 0 | 0 | 0 | 0 | 0 | 0.11 | 0 | 0 | 0 | 0 | 0.11 | 0 | 0 | 0 | 0 | 0 | 0 | 0 | 0 | 0 | 0 | 0 | 0 | 0 | 0 | 0 | 0 | 0 | 0 | КЧФ
411 | Реконструкция ВЛЭП 0,4 кВ, резерв для технологического присоединения льготной группы заявителей (до 15 кВ) Карачаево-Черкесского филиала | F_prj_109104_13655 | нд | 0 | 0 | 0 | 0 | 0 | 0 | 0 | 0 | 0 | 0 | 0 | 0 | 0 | 0 | 0 | 0 | 0 | 0 | 0 | 0 | 0 | 0 | 0 | 0 | 0 | 0 | 0 | 0 | 0 | 0 | 0 | 0 | 0 | 0 | 0 | 0 | 0 | 0 | 0 | 0 | 0 | 0 | 0 | 0 | 0 | 0 | 0 | 0 | 0 | 0 | 0 | КЧФ
412 | Реконструкция ВЛ-0,4 кВ от ТП-10/859 с увеличением протяженности на 0.39 км (7 кВт; ТУ 1062-11-15 16.11.2015 г.; дог.№1062 25.11.2015 г.) | G_kchf22 | нд | 0 | 0 | 0 | 0 | 0 | 0 | 0 | 0 | 0 | 0 | 0 | 0 | 0 | 0 | 0 | 0 | 0 | 0 | 0 | 0 | 0 | 0 | 0 | 0 | 0 | 0 | 0 | 0 | 0 | 0 | 0 | 0 | 0 | 0 | 0 | 0 | 0 | 0 | 0 | 0 | 0 | 0 | 0 | 0 | 0 | 0 | 0 | 0 | 0 | 0 | 0 | КЧФ
413 | ПС 110/10 кВ «Южная». Организация быстродействующих защит ВЛ 110 кВ «Зеленчукская ГЭС – Южная» (Л-42) (ТУ №364р) | F_prj_109104_47376 | нд | 0 | 0 | 0 | 0 | 0 | 0 | 0 | 0 | 0 | 0 | 0 | 0 | 0 | 0 | 0 | 0 | 0 | 0 | 0 | 0 | 0 | 0 | 0 | 0 | 0 | 0 | 0 | 0 | 0 | 0 | 0 | 0 | 0 | 0 | 0 | 0 | 0 | 0 | 0 | 0 | 0 | 0 | 0 | 0 | 0 | 0 | 0 | 0 | 0 | 0 | 0 | КЧФ
414 | ПС 110/10 кВ «Южная». Оснащение ПС 110/10 кВ «Южная» устройствами и оборудованием для организации каналов ПА по ВЛ 110 кВ «Черкесск – Южная (Л-217) и по ВЛ 110 кВ Южная – Зеленчукская ГЭС (Л-42) (ТУ №364р) | F_prj_109104_47378 | нд | 0 | 0 | 0 | 0 | 0 | 0 | 0 | 0 | 0 | 0 | 0 | 0 | 0 | 0 | 0 | 0 | 0 | 0 | 0 | 0 | 0 | 0 | 0 | 0 | 0 | 0 | 0 | 0 | 0 | 0 | 0 | 0 | 0 | 0 | 0 | 0 | 0 | 0 | 0 | 0 | 0 | 0 | 0 | 0 | 0 | 0 | 0 | 0 | 0 | 0 | 0 | КЧФ
415 | Организация быстродействующей защиты ВЛ 110 кВ Зеленчукская ГЭС – ТОК Москвы. Замена провода ошиновки ячеек ВЛ 110 кВ Ток Москвы - Зеленчукская ГЭС (Л-143) и ВЛ 110 кВ Черкесск – Ток Москвы (Л-218) и шин РУ-110 кВ марки АС-150 на провод сечением не менее АС-185 (ТУ №364р) | F_prj_109104_47380 | нд | 0 | 0 | 0 | 0 | 0 | 0 | 0 | 0 | 0 | 0 | 0 | 0 | 0 | 0 | 0 | 0 | 0 | 0 | 0 | 0 | 0 | 0 | 0 | 0 | 0 | 0 | 0 | 0 | 0 | 0 | 0 | 0 | 0 | 0 | 0 | 0 | 0 | 0 | 0 | 0 | 0 | 0 | 0 | 0 | 0 | 0 | 0 | 0 | 0 | 0 | 0 | КЧФ
416 | ПС 110/35/10 кВ «Зеленчук». Организация быстродействующей защиты ВЛ 110 кВ Зеленчукская ГЭС – Зеленчук (Л-144) (ТУ №364р) | F_prj_109104_47381 | нд | 0 | 0 | 0 | 0 | 0 | 0 | 0 | 0 | 0 | 0 | 0 | 0 | 0 | 0 | 0 | 0 | 0 | 0 | 0 | 0 | 0 | 0 | 0 | 0 | 0 | 0 | 0 | 0 | 0 | 0 | 0 | 0 | 0 | 0 | 0 | 0 | 0 | 0 | 0 | 0 | 0 | 0 | 0 | 0 | 0 | 0 | 0 | 0 | 0 | 0 | 0 | КЧФ
417 | ПС 110/10 кВ «Карачаевск». Организация быстродействующей защиты ВЛ 110 кВ Зеленчукская ГЭС – Карачаевск (Л-31) (ТУ №364р) | F_prj_109104_47383 | нд | 0 | 0 | 0 | 0 | 0 | 0 | 0 | 0 | 0 | 0 | 0 | 0 | 0 | 0 | 0 | 0 | 0 | 0 | 0 | 0 | 0 | 0 | 0 | 0 | 0 | 0 | 0 | 0 | 0 | 0 | 0 | 0 | 0 | 0 | 0 | 0 | 0 | 0 | 0 | 0 | 0 | 0 | 0 | 0 | 0 | 0 | 0 | 0 | 0 | 0 | 0 | КЧФ
2. | Новое строительство |  |  | 0 | 0 | 0 | 0 | 0 | 0 | 0 | 0 | 0 | 0 | 0 | 0 | 0 | 0 | 0 | 0 | 0 | 0 | 0 | 0 | 0 | 0 | 0 | 0 | 0 | 0 | 0 | 0 | 0 | 0 | 0 | 0 | 0 | 0 | 0 | 0 | 0 | 0 | 0 | 0 | 0 | 0 | 0 | 0 | 0 | 0 | 0 | 0 | 0 | 0
2.1. | Энергосбережение и повышение энергетической эффективности
2.2. | Прочее новое строительство
2.3. | Технологическое присоединение |  |  | 0 | 0 | 0 | 0 | 0 | 0 | 0 | 0 | 0 | 0 | 0 | 0 | 0 | 0 | 0 | 0 | 0 | 0 | 0 | 0 | 0 | 0 | 0 | 0 | 0 | 0 | 0 | 0 | 0 | 0 | 0 | 0 | 0 | 0 | 0 | 0 | 0 | 0 | 0 | 0 | 0 | 0 | 0 | 0 | 0 | 0 | 0 | 0 | 0 | 0
418 | Строительство КТП-5/841 ( ТУ №928-10-15 05.10.2015 г.-60 кВт) Прикубанский РЭС | G_kchf21 | нд | 0 | 0 | 0 | 0 | 0 | 0 | 0 | 0 | 0 | 0 | 0 | 0 | 0 | 0 | 0 | 0 | 0 | 0 | 0 | 0 | 0 | 0 | 0 | 0 | 0 | 0 | 0 | 0 | 0 | 0 | 0 | 0 | 0 | 0 | 0 | 0 | 0 | 0 | 0 | 0 | 0 | 0 | 0 | 0 | 0 | 0 | 0 | 0 | 0 | 0 | 0 | КЧФ
| Ингушский филиал |  |  | 0 | 0 | 0 | 0 | 0 | 0 | 0 | 0 | 0 | 0 | 0 | 0 | 0 | 0 | 0 | 0 | 0 | 0 | 0 | 0 | 0 | 0 | 0 | 0 | 0 | 0 | 0 | 0 | 0 | 0 | 0 | 0 | 0 | 0 | 0 | 0 | 0 | 0 | 0 | 0 | 0 | 0 | 0 | 0 | 0 | 0 | 0 | 0 | 0 | 0
| ТПиР, в т.ч. |  |  | 0 | 0 | 0 | 0 | 0 | 0 | 0 | 0 | 0 | 0 | 0 | 0 | 0 | 0 | 0 | 0 | 0 | 0 | 0 | 0 | 0 | 0 | 0 | 0 | 0 | 0 | 0 | 0 | 0 | 0 | 0 | 0 | 0 | 0 | 0 | 0 | 0 | 0 | 0 | 0 | 0 | 0 | 0 | 0 | 0 | 0 | 0 | 0 | 0 | 0
| ТП, в т.ч. |  |  | 0 | 0 | 0 | 0 | 0 | 0 | 0 | 0 | 0 | 0 | 0 | 0 | 0 | 0 | 0 | 0 | 0 | 0 | 0 | 0 | 0 | 0 | 0 | 0 | 0 | 0 | 0 | 0 | 0 | 0 | 0 | 0 | 0 | 0 | 0 | 0 | 0 | 0 | 0 | 0 | 0 | 0 | 0 | 0 | 0 | 0 | 0 | 0 | 0 | 0
льготники
| прочее ТП |  |  | 0 | 0 | 0 | 0 | 0 | 0 | 0 | 0 | 0 | 0 | 0 | 0 | 0 | 0 | 0 | 0 | 0 | 0 | 0 | 0 | 0 | 0 | 0 | 0 | 0 | 0 | 0 | 0 | 0 | 0 | 0 | 0 | 0 | 0 | 0 | 0 | 0 | 0 | 0 | 0 | 0 | 0 | 0 | 0 | 0 | 0 | 0 | 0 | 0 | 0
| Прочее ТПиР |  |  | 0 | 0 | 0 | 0 | 0 | 0 | 0 | 0 | 0 | 0 | 0 | 0 | 0 | 0 | 0 | 0 | 0 | 0 | 0 | 0 | 0 | 0 | 0 | 0 | 0 | 0 | 0 | 0 | 0 | 0 | 0 | 0 | 0 | 0 | 0 | 0 | 0 | 0 | 0 | 0 | 0 | 0 | 0 | 0 | 0 | 0 | 0 | 0 | 0 | 0
| Новое строительство |  |  | 0 | 0 | 0 | 0 | 0 | 0 | 0 | 0 | 0 | 0 | 0 | 0 | 0 | 0 | 0 | 0 | 0 | 0 | 0 | 0 | 0 | 0 | 0 | 0 | 0 | 0 | 0 | 0 | 0 | 0 | 0 | 0 | 0 | 0 | 0 | 0 | 0 | 0 | 0 | 0 | 0 | 0 | 0 | 0 | 0 | 0 | 0 | 0 | 0 | 0
| ТП, в т.ч. |  |  | 0 | 0 | 0 | 0 | 0 | 0 | 0 | 0 | 0 | 0 | 0 | 0 | 0 | 0 | 0 | 0 | 0 | 0 | 0 | 0 | 0 | 0 | 0 | 0 | 0 | 0 | 0 | 0 | 0 | 0 | 0 | 0 | 0 | 0 | 0 | 0 | 0 | 0 | 0 | 0 | 0 | 0 | 0 | 0 | 0 | 0 | 0 | 0 | 0 | 0
льготники
| прочее ТП |  |  | 0 | 0 | 0 | 0 | 0 | 0 | 0 | 0 | 0 | 0 | 0 | 0 | 0 | 0 | 0 | 0 | 0 | 0 | 0 | 0 | 0 | 0 | 0 | 0 | 0 | 0 | 0 | 0 | 0 | 0 | 0 | 0 | 0 | 0 | 0 | 0 | 0 | 0 | 0 | 0 | 0 | 0 | 0 | 0 | 0 | 0 | 0 | 0 | 0 | 0
| Прочее новое строительство |  |  | 0 | 0 | 0 | 0 | 0 | 0 | 0 | 0 | 0 | 0 | 0 | 0 | 0 | 0 | 0 | 0 | 0 | 0 | 0 | 0 | 0 | 0 | 0 | 0 | 0 | 0 | 0 | 0 | 0 | 0 | 0 | 0 | 0 | 0 | 0 | 0 | 0 | 0 | 0 | 0 | 0 | 0 | 0 | 0 | 0 | 0 | 0 | 0 | 0 | 0
1 | Техническое перевооружение и реконструкция |  |  | 0 | 0 | 0 | 0 | 0 | 0 | 0 | 0 | 0 | 0 | 0 | 0 | 0 | 0 | 0 | 0 | 0 | 0 | 0 | 0 | 0 | 0 | 0 | 0 | 0 | 0 | 0 | 0 | 0 | 0 | 0 | 0 | 0 | 0 | 0 | 0 | 0 | 0 | 0 | 0 | 0 | 0 | 0 | 0 | 0 | 0 | 0 | 0 | 0 | 0
1.1. | Энергосбережение и повышение энергетической эффективности |  |  | 0 | 0 | 0 | 0 | 0 | 0 | 0 | 0 | 0 | 0 | 0 | 0 | 0 | 0 | 0 | 0 | 0 | 0 | 0 | 0 | 0 | 0 | 0 | 0 | 0 | 0 | 0 | 0 | 0 | 0 | 0 | 0 | 0 | 0 | 0 | 0 | 0 | 0 | 0 | 0 | 0 | 0 | 0 | 0 | 0 | 0 | 0 | 0 | 0 | 0
419 | Приобретение оборудования для формирования обменного фонда КСУЭ на территории РИ | G_prj_109107_50326 | нд | 0 | 0 | 0 | 0 | 0 | 0 | 0 | 0 | 0 | 0 | 0 | 0 | 0 | 0 | 0 | 0 | 0 | 0 | 0 | 0 | 0 | 0 | 0 | 0 | 0 | 0 | 0 | 0 | 0 | 0 | 0 | 0 | 0 | 0 | 0 | 0 | 0 | 0 | 0 | 0 | 0 | 0 | 0 | 0 | 0 | 0 | 0 | 0 | 0 | 0 | 0 | 0
419.1 | Коммутационное оборудование для формирования обменного фонда КСУЭ | 0 | нд | 0 | 0 | 0 | 0 | 0 | 0 | 0 | 0 | 0 | 0 | 0 | 0 | 0 | 0 | 0 | 0 | 0 | 0 | 0 | 0 | 0 | 0 | 0 | 0 | 0 | 0 | 0 | 0 | 0 | 0 | 0 | 0 | 0 | 0 | 0 | 0 | 0 | 0 | 0 | 0 | 0 | 0 | 0 | 0 | 0 | 0 | 0 | 0 | 0 | 0 | 0 | ИНФ
419.2 | Приборы учета для формирования обменного фонда КСУЭ | 0 | нд | 0 | 0 | 0 | 0 | 0 | 0 | 0 | 0 | 0 | 0 | 0 | 0 | 0 | 0 | 0 | 0 | 0 | 0 | 0 | 0 | 0 | 0 | 0 | 0 | 0 | 0 | 0 | 0 | 0 | 0 | 0 | 0 | 0 | 0 | 0 | 0 | 0 | 0 | 0 | 0 | 0 | 0 | 0 | 0 | 0 | 0 | 0 | 0 | 0 | 0 | 0 | ИНФ
419.3 | Герметичный ответвительный зажим РС 95-10 (прокалывающий зажим) для формирования обменного фонда КСУЭ | 0 | нд | 0 | 0 | 0 | 0 | 0 | 0 | 0 | 0 | 0 | 0 | 0 | 0 | 0 | 0 | 0 | 0 | 0 | 0 | 0 | 0 | 0 | 0 | 0 | 0 | 0 | 0 | 0 | 0 | 0 | 0 | 0 | 0 | 0 | 0 | 0 | 0 | 0 | 0 | 0 | 0 | 0 | 0 | 0 | 0 | 0 | 0 | 0 | 0 | 0 | 0 | 0 | ИНФ
419.4 | Изоляторы проходные ИПУ 10/630-7,5 УХЛ1 для формирования обменного фонда КСУЭ | 0 | нд | 0 | 0 | 0 | 0 | 0 | 0 | 0 | 0 | 0 | 0 | 0 | 0 | 0 | 0 | 0 | 0 | 0 | 0 | 0 | 0 | 0 | 0 | 0 | 0 | 0 | 0 | 0 | 0 | 0 | 0 | 0 | 0 | 0 | 0 | 0 | 0 | 0 | 0 | 0 | 0 | 0 | 0 | 0 | 0 | 0 | 0 | 0 | 0 | 0 | 0 | 0 | ИНФ
419.5 | Трансформаторы напряжения для формирования обменного фонда КСУЭ | 0 | нд | 0 | 0 | 0 | 0 | 0 | 0 | 0 | 0 | 0 | 0 | 0 | 0 | 0 | 0 | 0 | 0 | 0 | 0 | 0 | 0 | 0 | 0 | 0 | 0 | 0 | 0 | 0 | 0 | 0 | 0 | 0 | 0 | 0 | 0 | 0 | 0 | 0 | 0 | 0 | 0 | 0 | 0 | 0 | 0 | 0 | 0 | 0 | 0 | 0 | 0 | 0 | ИНФ
419.6 | Ограничители напряжения | 0 | нд | 0 | 0 | 0 | 0 | 0 | 0 | 0 | 0 | 0 | 0 | 0 | 0 | 0 | 0 | 0 | 0 | 0 | 0 | 0 | 0 | 0 | 0 | 0 | 0 | 0 | 0 | 0 | 0 | 0 | 0 | 0 | 0 | 0 | 0 | 0 | 0 | 0 | 0 | 0 | 0 | 0 | 0 | 0 | 0 | 0 | 0 | 0 | 0 | 0 | 0 | 0 | ИНФ
419.7 | Пломбировочные материалы для формирования обменного фонда КСУЭ | 0 | нд | 0 | 0 | 0 | 0 | 0 | 0 | 0 | 0 | 0 | 0 | 0 | 0 | 0 | 0 | 0 | 0 | 0 | 0 | 0 | 0 | 0 | 0 | 0 | 0 | 0 | 0 | 0 | 0 | 0 | 0 | 0 | 0 | 0 | 0 | 0 | 0 | 0 | 0 | 0 | 0 | 0 | 0 | 0 | 0 | 0 | 0 | 0 | 0 | 0 | 0 | 0 | ИНФ
1.2. | Создание систем противоаварийной и режимной автоматики
1.3. | Создание систем телемеханики и связи |  |  | 0 |  | 0 |  |  | 0 |  | 0 |  |  | 0 |  | 0 |  |  | 0 |  | 0 |  |  | 0 |  | 0 |  |  | 0 |  | 0 |  |  | 0 |  | 0 |  |  | 0 |  | 0 |  |  | 0 |  | 0 |  |  | 0 |  | 0 |  |  |  | ИНФ
420 | Модернизация системы сбора и передачи телеинформации Ингушского филиала на ПС 110 кВ Плиево | prj_109107_12758 | нд | 0 | 0 | 0 | 0 | 0 | 0 | 0 | 0 | 0 | 0 | 0 | 0 | 0 | 0 | 0 | 0 | 0 | 0 | 0 | 0 | 0 | 0 | 0 | 0 | 0 | 0 | 0 | 0 | 0 | 0 | 0 | 0 | 0 | 0 | 0 | 0 | 0 | 0 | 0 | 0 | 0 | 0 | 0 | 0 | 0 | 0 | 0 | 0 | 0 | 0 | 0 | ИНФ
1.4. | Установка устройств регулирования напряжения и компенсации реактивной мощности
1.5 | Прочее |  |  | 0 | 0 | 0 | 0 | 0 | 0 | 0 | 0 | 0 | 0 | 0 | 0 | 0 | 0 | 0 | 0 | 0 | 0 | 0 | 0 | 0 | 0 | 0 | 0 | 0 | 0 | 0 | 0 | 0 | 0 | 0 | 0 | 0 | 0 | 0 | 0 | 0 | 0 | 0 | 0 | 0 | 0 | 0 | 0 | 0 | 0 | 0 | 0 | 0 | 0
421 | Реконструкция ПС 35/10 Кв "Экажево" ОРУ 35кВ. Замена Т-2 (2,5МВА на 6,3МВА). | prj_109107_3388 | нд | 0 | 0 | 0 | 0 | 0 | 0 | 0 | 0 | 0 | 0 | 0 | 0 | 0 | 0 | 0 | 0 | 0 | 0 | 0 | 0 | 0 | 0 | 0 | 0 | 0 | 0 | 0 | 0 | 0 | 0 | 0 | 0 | 0 | 0 | 0 | 0 | 0 | 0 | 0 | 0 | 0 | 0 | 0 | 0 | 0 | 0 | 0 | 0 | 0 | 0 | 0 | ИНФ
422 | Монтаж систем пожарной сигнализации в Сунженских РЭС, Карабулахских РЭС, Джейрахских РЭС | G_inf8 | нд | 0 | 0 | 0 | 0 | 0 | 0 | 0 | 0 | 0 | 0 | 0 | 0 | 0 | 0 | 0 | 0 | 0 | 0 | 0 | 0 | 0 | 0 | 0 | 0 | 0 | 0 | 0 | 0 | 0 | 0 | 0 | 0 | 0 | 0 | 0 | 0 | 0 | 0 | 0 | 0 | 0 | 0 | 0 | 0 | 0 | 0 | 0 | 0 | 0 | 0 | 0 | ИНФ
423 | Оборудование, не входящее в сметы строек, в.т.ч.: | G_prj_109107_12790 | нд | 0 | 0 | 0 | 0 | 0 | 0 | 0 | 0 | 0 | 0 | 0 | 0 | 0 | 0 | 0 | 0 | 0 | 0 | 0 | 0 | 0 | 0 | 0 | 0 | 0 | 0 | 0 | 0 | 0 | 0 | 0 | 0 | 0 | 0 | 0 | 0 | 0 | 0 | 0 | 0 | 0 | 0 | 0 | 0 | 0 | 0 | 0 | 0 | 0 | 0 | 0 | инф
424 | Оборудование, требующее монтажа Ингушского филиала | G_prj_109107_50251 | нд | 0 | 0 | 0 | 0 | 0 | 0 | 0 | 0 | 0 | 0 | 0 | 0 | 0 | 0 | 0 | 0 | 0 | 0 | 0 | 0 | 0 | 0 | 0 | 0 | 0 | 0 | 0 | 0 | 0 | 0 | 0 | 0 | 0 | 0 | 0 | 0 | 0 | 0 | 0 | 0 | 0 | 0 | 0 | 0 | 0 | 0 | 0 | 0 | 0 | 0 | 0 | инф
1.6. | Технологическое присоединение
2. | Новое строительство |  |  | 0 | 0 | 0 | 0 | 0 | 0 | 0 | 0 | 0 | 0 | 0 | 0 | 0 | 0 | 0 | 0 | 0 | 0 | 0 | 0 | 0 | 0 | 0 | 0 | 0 | 0 | 0 | 0 | 0 | 0 | 0 | 0 | 0 | 0 | 0 | 0 | 0 | 0 | 0 | 0 | 0 | 0 | 0 | 0 | 0 | 0 | 0 | 0 | 0 | 0
2.1. | Энергосбережение и повышение энергетической эффективности
2.2. | Прочее новое строительство
2.3. | Технологическое присоединение
| Аппарат Управления |  |  | 0 | 0 | 0 | 0 | 0 | 0 | 0 | 0 | 0 | 0 | 0 | 0 | 0 | 0 | 0 | 0 | 0 | 0 | 0 | 0 | 0 | 0 | 0 | 0 | 0 | 0 | 0 | 0 | 0 | 0 | 0 | 0 | 0 | 0 | 0 | 0 | 0 | 0 | 0 | 0 | 0 | 0 | 0 | 0 | 0 | 0 | 0 | 0 | 0 | 0
| ТПиР, в т.ч. |  |  | 0 | 0 | 0 | 0 | 0 | 0 | 0 | 0 | 0 | 0 | 0 | 0 | 0 | 0 | 0 | 0 | 0 | 0 | 0 | 0 | 0 | 0 | 0 | 0 | 0 | 0 | 0 | 0 | 0 | 0 | 0 | 0 | 0 | 0 | 0 | 0 | 0 | 0 | 0 | 0 | 0 | 0 | 0 | 0 | 0 | 0 | 0 | 0 | 0 | 0
| ТП, в т.ч. |  |  | 0 | 0 | 0 | 0 | 0 | 0 | 0 | 0 | 0 | 0 | 0 | 0 | 0 | 0 | 0 | 0 | 0 | 0 | 0 | 0 | 0 | 0 | 0 | 0 | 0 | 0 | 0 | 0 | 0 | 0 | 0 | 0 | 0 | 0 | 0 | 0 | 0 | 0 | 0 | 0 | 0 | 0 | 0 | 0 | 0 | 0 | 0 | 0 | 0 | 0
льготники
| прочее ТП |  |  | 0 | 0 | 0 | 0 | 0 | 0 | 0 | 0 | 0 | 0 | 0 | 0 | 0 | 0 | 0 | 0 | 0 | 0 | 0 | 0 | 0 | 0 | 0 | 0 | 0 | 0 | 0 | 0 | 0 | 0 | 0 | 0 | 0 | 0 | 0 | 0 | 0 | 0 | 0 | 0 | 0 | 0 | 0 | 0 | 0 | 0 | 0 | 0 | 0 | 0
| Прочее ТПиР |  |  | 0 | 0 | 0 | 0 | 0 | 0 | 0 | 0 | 0 | 0 | 0 | 0 | 0 | 0 | 0 | 0 | 0 | 0 | 0 | 0 | 0 | 0 | 0 | 0 | 0 | 0 | 0 | 0 | 0 | 0 | 0 | 0 | 0 | 0 | 0 | 0 | 0 | 0 | 0 | 0 | 0 | 0 | 0 | 0 | 0 | 0 | 0 | 0 | 0 | 0
| Новое строительство |  |  | 0 | 0 | 0 | 0 | 0 | 0 | 0 | 0 | 0 | 0 | 0 | 0 | 0 | 0 | 0 | 0 | 0 | 0 | 0 | 0 | 0 | 0 | 0 | 0 | 0 | 0 | 0 | 0 | 0 | 0 | 0 | 0 | 0 | 0 | 0 | 0 | 0 | 0 | 0 | 0 | 0 | 0 | 0 | 0 | 0 | 0 | 0 | 0 | 0 | 0
| ТП, в т.ч. |  |  | 0 | 0 | 0 | 0 | 0 | 0 | 0 | 0 | 0 | 0 | 0 | 0 | 0 | 0 | 0 | 0 | 0 | 0 | 0 | 0 | 0 | 0 | 0 | 0 | 0 | 0 | 0 | 0 | 0 | 0 | 0 | 0 | 0 | 0 | 0 | 0 | 0 | 0 | 0 | 0 | 0 | 0 | 0 | 0 | 0 | 0 | 0 | 0 | 0 | 0
льготники
| прочее ТП |  |  | 0 | 0 | 0 | 0 | 0 | 0 | 0 | 0 | 0 | 0 | 0 | 0 | 0 | 0 | 0 | 0 | 0 | 0 | 0 | 0 | 0 | 0 | 0 | 0 | 0 | 0 | 0 | 0 | 0 | 0 | 0 | 0 | 0 | 0 | 0 | 0 | 0 | 0 | 0 | 0 | 0 | 0 | 0 | 0 | 0 | 0 | 0 | 0 | 0 | 0
| Прочее новое строительство |  |  | 0 | 0 | 0 | 0 | 0 | 0 | 0 | 0 | 0 | 0 | 0 | 0 | 0 | 0 | 0 | 0 | 0 | 0 | 0 | 0 | 0 | 0 | 0 | 0 | 0 | 0 | 0 | 0 | 0 | 0 | 0 | 0 | 0 | 0 | 0 | 0 | 0 | 0 | 0 | 0 | 0 | 0 | 0 | 0 | 0 | 0 | 0 | 0 | 0 | 0
1 | Техническое перевооружение и реконструкция |  |  | 0 | 0 | 0 | 0 | 0 | 0 | 0 | 0 | 0 | 0 | 0 | 0 | 0 | 0 | 0 | 0 | 0 | 0 | 0 | 0 | 0 | 0 | 0 | 0 | 0 | 0 | 0 | 0 | 0 | 0 | 0 | 0 | 0 | 0 | 0 | 0 | 0 | 0 | 0 | 0 | 0 | 0 | 0 | 0 | 0 | 0 | 0 | 0 | 0 | 0
1.1. | Энергосбережение и повышение энергетической эффективности |  |  | 0 | 0 | 0 | 0 | 0 | 0 | 0 | 0 | 0 | 0 | 0 | 0 | 0 | 0 | 0 | 0 | 0 | 0 | 0 | 0 | 0 | 0 | 0 | 0 | 0 | 0 | 0 | 0 | 0 | 0 | 0 | 0 | 0 | 0 | 0 | 0 | 0 | 0 | 0 | 0 | 0 | 0 | 0 | 0 | 0 | 0 | 0 | 0 | 0 | 0
425 | Комплексная программа мер по снижению сверхнормативных потерь | F_prj_109106_47589 | нд | 0 | 0 | 0 | 0 | 0 | 0 | 0 | 0 | 0 | 0 | 0 | 0 | 0 | 0 | 0 | 0 | 0 | 0 | 0 | 0 | 0 | 0 | 0 | 0 | 0 | 0 | 0 | 0 | 0 | 0 | 0 | 0 | 0 | 0 | 0 | 0 | 0 | 0 | 0 | 0 | 0 | 0 | 0 | 0 | 0 | 0 | 0 | 0 | 0 | 0 | 0 | ДагФ
426 | Приобретение оборудования для формирования обменного фонда КСУЭ на территории ЧР | prj_109101_50325 | нд | 0 | 0 | 0 | 0 | 0 | 0 | 0 | 0 | 0 | 0 | 0 | 0 | 0 | 0 | 0 | 0 | 0 | 0 | 0 | 0 | 0 | 0 | 0 | 0 | 0 | 0 | 0 | 0 | 0 | 0 | 0 | 0 | 0 | 0 | 0 | 0 | 0 | 0 | 0 | 0 | 0 | 0 | 0 | 0 | 0 | 0 | 0 | 0 | 0 | 0 | 0 | 0
426.1 | Коммутационное оборудование для формирования обменного фонда КСУЭ | 0 | нд | 0 | 0 | 0 | 0 | 0 | 0 | 0 | 0 | 0 | 0 | 0 | 0 | 0 | 0 | 0 | 0 | 0 | 0 | 0 | 0 | 0 | 0 | 0 | 0 | 0 | 0 | 0 | 0 | 0 | 0 | 0 | 0 | 0 | 0 | 0 | 0 | 0 | 0 | 0 | 0 | 0 | 0 | 0 | 0 | 0 | 0 | 0 | 0 | 0 | 0 | 0 | АУ
426.2 | Приборы учета для формирования обменного фонда КСУЭ | 0 | нд | 0 | 0 | 0 | 0 | 0 | 0 | 0 | 0 | 0 | 0 | 0 | 0 | 0 | 0 | 0 | 0 | 0 | 0 | 0 | 0 | 0 | 0 | 0 | 0 | 0 | 0 | 0 | 0 | 0 | 0 | 0 | 0 | 0 | 0 | 0 | 0 | 0 | 0 | 0 | 0 | 0 | 0 | 0 | 0 | 0 | 0 | 0 | 0 | 0 | 0 | 0 | АУ
426.3 | Герметичный ответвительный зажим РС 95-10 (прокалывающий зажим) для формирования обменного фонда КСУЭ | 0 | нд | 0 | 0 | 0 | 0 | 0 | 0 | 0 | 0 | 0 | 0 | 0 | 0 | 0 | 0 | 0 | 0 | 0 | 0 | 0 | 0 | 0 | 0 | 0 | 0 | 0 | 0 | 0 | 0 | 0 | 0 | 0 | 0 | 0 | 0 | 0 | 0 | 0 | 0 | 0 | 0 | 0 | 0 | 0 | 0 | 0 | 0 | 0 | 0 | 0 | 0 | 0 | АУ
426.4 | Изоляторы проходные ИПУ 10/630-7,5 УХЛ1 для формирования обменного фонда КСУЭ | 0 | нд | 0 | 0 | 0 | 0 | 0 | 0 | 0 | 0 | 0 | 0 | 0 | 0 | 0 | 0 | 0 | 0 | 0 | 0 | 0 | 0 | 0 | 0 | 0 | 0 | 0 | 0 | 0 | 0 | 0 | 0 | 0 | 0 | 0 | 0 | 0 | 0 | 0 | 0 | 0 | 0 | 0 | 0 | 0 | 0 | 0 | 0 | 0 | 0 | 0 | 0 | 0 | АУ
426.5 | Ограничители напряжения для формирования обменного фонда КСУЭ | 0 | нд | 0 | 0 | 0 | 0 | 0 | 0 | 0 | 0 | 0 | 0 | 0 | 0 | 0 | 0 | 0 | 0 | 0 | 0 | 0 | 0 | 0 | 0 | 0 | 0 | 0 | 0 | 0 | 0 | 0 | 0 | 0 | 0 | 0 | 0 | 0 | 0 | 0 | 0 | 0 | 0 | 0 | 0 | 0 | 0 | 0 | 0 | 0 | 0 | 0 | 0 | 0 | АУ
426.6 | Трансформаторы напряжения для формирования обменного фонда КСУЭ | 0 | нд | 0 | 0 | 0 | 0 | 0 | 0 | 0 | 0 | 0 | 0 | 0 | 0 | 0 | 0 | 0 | 0 | 0 | 0 | 0 | 0 | 0 | 0 | 0 | 0 | 0 | 0 | 0 | 0 | 0 | 0 | 0 | 0 | 0 | 0 | 0 | 0 | 0 | 0 | 0 | 0 | 0 | 0 | 0 | 0 | 0 | 0 | 0 | 0 | 0 | 0 | 0 | АУ
426.7 | Пломбировочные материалы для формирования обменного фонда КСУЭ | 0 | нд | 0 | 0 | 0 | 0 | 0 | 0 | 0 | 0 | 0 | 0 | 0 | 0 | 0 | 0 | 0 | 0 | 0 | 0 | 0 | 0 | 0 | 0 | 0 | 0 | 0 | 0 | 0 | 0 | 0 | 0 | 0 | 0 | 0 | 0 | 0 | 0 | 0 | 0 | 0 | 0 | 0 | 0 | 0 | 0 | 0 | 0 | 0 | 0 | 0 | 0 | 0 | АУ
1.2. | Создание систем противоаварийной и режимной автоматики
1.3. | Создание систем телемеханики и связи
1.4. | Установка устройств регулирования напряжения и компенсации реактивной мощности
1.5 | Прочее |  |  | 0 | 0 | 0 | 0 | 0 | 0 | 0 | 0 | 0 | 0 | 0 | 0 | 0 | 0 | 0 | 0 | 0 | 0 | 0 | 0 | 0 | 0 | 0 | 0 | 0 | 0 | 0 | 0 | 0 | 0 | 0 | 0 | 0 | 0 | 0 | 0 | 0 | 0 | 0 | 0 | 0 | 0 | 0 | 0 | 0 | 0 | 0 | 0 | 0 | 0
427 | Выполнение работ по ИТО допол. мест в системе кабельная структурированная | G_au4 | нд | 0 | 0 | 0 | 0 | 0 | 0 | 0 | 0 | 0 | 0 | 0 | 0 | 0 | 0 | 0 | 0 | 0 | 0 | 0 | 0 | 0 | 0 | 0 | 0 | 0 | 0 | 0 | 0 | 0 | 0 | 0 | 0 | 0 | 0 | 0 | 0 | 0 | 0 | 0 | 0 | 0 | 0 | 0 | 0 | 0 | 0 | 0 | 0 | 0 | 0 | 0 | АУ
428 | Оборудование, не входящее в сметы строек, в.т.ч.: | prj_109101_14569 | нд | 0 | 0 | 0 | 0 | 0 | 0 | 0 | 0 | 0 | 0 | 0 | 0 | 0 | 0 | 0 | 0 | 0 | 0 | 0 | 0 | 0 | 0 | 0 | 0 | 0 | 0 | 0 | 0 | 0 | 0 | 0 | 0 | 0 | 0 | 0 | 0 | 0 | 0 | 0 | 0 | 0 | 0 | 0 | 0 | 0 | 0 | 0 | 0 | 0 | 0 | 0 | АУ
429 | Оборудование, требующее монтажа Аппарата управления | G_au5 | нд | 0 | 0 | 0 | 0 | 0 | 0 | 0 | 0 | 0 | 0 | 0 | 0 | 0 | 0 | 0 | 0 | 0 | 0 | 0 | 0 | 0 | 0 | 0 | 0 | 0 | 0 | 0 | 0 | 0 | 0 | 0 | 0 | 0 | 0 | 0 | 0 | 0 | 0 | 0 | 0 | 0 | 0 | 0 | 0 | 0 | 0 | 0 | 0 | 0 | 0 | 0 | 0
1.6. | Технологическое присоединение
2. | Новое строительство |  |  | 0 | 0 | 0 | 0 | 0 | 0 | 0 | 0 | 0 | 0 | 0 | 0 | 0 | 0 | 0 | 0 | 0 | 0 | 0 | 0 | 0 | 0 | 0 | 0 | 0 | 0 | 0 | 0 | 0 | 0 | 0 | 0 | 0 | 0 | 0 | 0 | 0 | 0 | 0 | 0 | 0 | 0 | 0 | 0 | 0 | 0 | 0 | 0 | 0 | 0
2.1. | Энергосбережение и повышение энергетической эффективности
2.2. | Прочее новое строительство
2.3. | Технологическое присоединение

## 18 Квартал о тех состоянии
Приложение № 18
к приказу Минэнерго России
от «__» _____ 2016 г. №___
Год раскрытия информации: 2016 год
Отчет за 9 месяцев 2016 года
об исполнении инвестиционной программы
ПАО "МРСК Северного Кавказа"
фирменное наименование субъекта электроэнергетики
на период 2016 год
период реализации инвестиционной программы
Раздел 8. Отчет о техническом состоянии объекта
№ пп | Наименование инвестиционного проекта (группы инвестиционных проектов) | Идентификатор инвестиционного проекта | Наименование присоединяемого объекта по производству электрической энергии который будет поставлять поставки электроэнергегии и мощности в соотвествии с договором о предоставлении мощности* | Планируемые технические характеристики | [6 empty] | Сроки реализации проекта |  |  | Наличие исходно-разрешительной документации
|  |  |  | МВт | МВ×А | Мвар | км ВЛ 1-цеп | км ВЛ 2-цеп | км КЛ | Другое | год начала реализации инвестицион-ного проекта | год окончания реализации инвестицион-ного проекта | Планируемый срок начала доставки мощности генерирующего объекта в соотвествии с договором по поставке мощности (чч.мм.гггг)* | Утвержденная проектная документация (+;-; Не требуется) | Наличие положительного заключения экспертизы проектной документации (+;-; Не требуется) | Наличие правоустанав-ливающих документов на земельный участок (+;-; Не требуется) | Разрешение на строи- тельство (+;-; Не требуется)
1 | 2 | 3 | 4 | 5 | 6 | 7 | 8 | 9 | 10 | 11 | 12 | 13 | 14 | 15 | 16 | 17 | 18
| Итого, по всему ПАО "МРСК Северного Кавказа", в т.ч.: |  |  | 0 | 376.165 | 0 | 683.1401 | 0 | 0 | 0
1 | ТПиР, в т.ч. |  |  | 0 | 247.11 | 0 | 595.0291 | 0 | 0 | 0
| ТП, в т.ч. |  |  | 0 | 105.14 | 0 | 150.402 | 0 | 0 | 0
| льготники |  |  | 0 | 5.695 | 0 | 49.602 | 0 | 0 | 0
| прочее ТП |  |  | 0 | 99.445 | 0 | 100.8 | 0 | 0 | 0
| Прочее ТПиР |  |  | 0 | 141.97 | 0 | 444.6271 | 0 | 0 | 0
2 | Новое строительство |  |  | 0 | 129.055 | 0 | 88.111 | 0 | 0 | 0
| ТП, в т.ч. |  |  | 0 | 40.125 | 0 | 55.399 | 0 | 0 | 0
| льготники |  |  | 0 | 0.625 | 0 | 31.545 | 0 | 0 | 0
| прочее ТП |  |  | 0 | 40.41 | 0 | 20.109 | 0 | 0 | 0
| Прочее новое строительство |  |  | 0 | 88.93 | 0 | 32.712 | 0 | 0 | 0
| Ставропольэнерго |  |  | 0 | 269.265 | 0 | 185.7281 | 0 | 0 | 0
1 | ТПиР, в т.ч. |  |  | 0 | 141.28 | 0 | 103.0121 | 0 | 0 | 0
| ТП, в т.ч. |  |  | 0 | 20.35 | 0 | 12.2 | 0 | 0 | 0
| льготники |  |  | 0 | 4.19 | 0 | 11.52 | 0 | 0 | 0
| прочее ТП |  |  | 0 | 16.16 | 0 | 0.68 | 0 | 0 | 0
| Прочее ТПиР |  |  | 0 | 120.93 | 0 | 90.8121 | 0 | 0 | 0
2 | Новое строительство |  |  | 0 | 127.985 | 0 | 82.716 | 0 | 0 | 0
| ТП, в т.ч. |  |  | 0 | 40.125 | 0 | 50.604 | 0 | 0 | 0
| льготники |  |  | 0 | 0.625 | 0 | 31.545 | 0 | 0 | 0
| прочее ТП |  |  | 0 | 39.5 | 0 | 19.059 | 0 | 0 | 0
| Прочее новое строительство |  |  | 0 | 87.86 | 0 | 32.112 | 0 | 0 | 0
1. | Техническое перевооружение и реконструкция |  |  | 0 | 141.28 | 0 | 103.0121 | 0 | 0 | 0
1.1. | Энергосбережение и повышение энергетической эффективности
1.2. | Создание систем противоаварийной и режимной автоматики |  |  | 0 | 0 | 0 | 0 | 0 | 0 | 0
1 | Техперевооружение на ПС 110/35/6 кВ "Георгиевская" средств РЗА линейной ячейки 110 кВ Л-9(оснащение линейной ячейки 110 кВ Л-9 ДФЗ ) | E_prj_109105_11853 | нд | 0 | 0 | 0 | 0 | 0 | 0 | 0 | 2013 | 2018 | нд | не требуется | не требуется | не требуется | не требуется | СТФ
2 | Техническое перевооружение средств РЗА ВЛ 110 кВ Л-23 на ПС 110 кВ Южная (оснащение линейной ячейки Л-23ДФЗ) | F_prj_109105_11858 | нд | 0 | 0 | 0 | 0 | 0 | 0 | 0 | 2014 | 2022 | нд | не требуется | не требуется | не требуется | не требуется | СТФ
3 | Техническое перевооружение на ПС 110 кВ Кировская средств РЗА ВЛ 110 кВ Л-2(оснащение ячейки С-1 защитой ДФЗ для защиты Л-2) | F_prj_109105_11857 | нд | 0 | 0 | 0 | 0 | 0 | 0 | 0 | 2013 | 2018 | нд | не требуется | не требуется | не требуется | не требуется | СТФ
4 | «Техническое перевооружение средств РЗА на ПС 110/35/10 кВ "Зеленогорская" в линейных ячейках ВЛ 110 кВ в сторону ПС 330 "Кисловодск"» (оснащение 2-хлинейных ячеек защитой ДФЗ) | E_prj_109105_13917 | нд | 0 | 0 | 0 | 0 | 0 | 0 | 0 | 2012 | 2017 | нд | не требуется | не требуется | не требуется | не требуется | СТФ
5 | Техперевооружение средств РЗА в линейной ячейке ВЛ-110 кВ в сторону ПС 330 "Кисловодск" на ПС 110/10 кВ "Парковая" | E_prj_109105_13918 | нд | 0 | 0 | 0 | 0 | 0 | 0 | 0 | 2012 | 2017 | нд | не требуется | не требуется | не требуется | не требуется | СТФ
6 | Техперевооружение на ПС 110/10 кВ Подкумок средств РЗА линенйной ячейки 110 кВ Л-6(оснащение ячейки 110 кВ Л-6 ДФЗ ) | E_prj_109105_13893 | нд | 0 | 0 | 0 | 0 | 0 | 0 | 0 | 2013 | 2018 | нд | не требуется | не требуется | не требуется | не требуется | СТФ
1.3. | Создание систем телемеханики и связи |  |  | 0 | 0 | 0 | 0 | 0 | 0 | 0
7 | Модернизация системы сбора и передачи информации филиала "Ставропольэнерго" ПС 110 кВ Бекешевская, ГНС, Ново-Невиномысская, Мин-воды-2, Промкомплекс, Северная, Лесная. | G_prj_109105_49177 | нд | 0 | 0 | 0 | 0 | 0 | 0 | 0 | 2012 | 2018 | нд | не требуется | не требуется | не требуется | не требуется | СТФ
8 | Техпепевооружение средств СДТУ на базе Кочубеевского РЭС (замена сущ.АТС на АТС МИНИКОМ) | F_prj_109105_11864 | нд | 0 | 0 | 0 | 0 | 0 | 0 | 0 | 2013 | 2021 | нд | не требуется | не требуется | не требуется | не требуется | СТФ
9 | Техпепевооружение средств СДТУ на базе Арзгирского РЭС(замена сущ.АТС на АТС МИНИКОМ) | E_prj_109105_11860 | нд | 0 | 0 | 0 | 0 | 0 | 0 | 0 | 2013 | 2016 | нд | не требуется | не требуется | не требуется | не требуется | СТФ
10 | Техпепевооружение средств СДТУ на базе Грачевского (замена сущ.АТС на АТС МИНИКОМ) | F_prj_109105_11867 | нд | 0 | 0 | 0 | 0 | 0 | 0 | 0 | 2013 | 2021 | нд | не требуется | не требуется | не требуется | не требуется | СТФ
1.4. | Установка устройств регулирования напряжения и компенсации реактивной мощности
1.5. | Прочее |  |  | 0 | 120.93 | 0 | 90.8121 | 0 | 0 | 0
11 | Реконструкция ВЛ-110кВ Л-10 "Машук 330" -"Е-2" ( замена проводов АС 120 на провода АС-185, изоляторов и частичная замена опор, замена ошиновки Л-10 на ПС Е-2) | F_prj_109105_11718 | нд | 0 | 0 | 0 | 16.188 | 0 | 0 | 0 | 2013 | 2018 | нд | + | не требуется | не требуется | не требуется | СТФ
12 | Установка датчиков гололеда на ВЛ 110 кВ Л-45 ПС Т-302 - ПС Круглолесская | D_prj_109105_11722 | нд | 0 | 0 | 0 | 42.8 | 0 | 0 | 0 | 2011 | 2021 | нд | + | не требуется | не требуется | не требуется | СТФ
13 | Реконструкция ВЛ-110кВ Л-157 Восход - Рагули ( замена опор, сущ. проводов на провода большего сечения, грозозащитного троса и изоляторов в полном объеме) | F_prj_109105_11718 | нд | 0 | 0 | 0 | 0 | 0 | 0 | 0 | 2011 | 2017 | нд | + | не требуется | не требуется | не требуется | СТФ
14 | Реконструкция ПС 110/10 /6 кВ "Северная" | F_prj_109105_47487 | нд | 0 | 63.16 | 0 | 0 | 0 | 0 | 0 | 2014 | 2018 | нд | + | не требуется | не требуется | не требуется | СТФ
15 | Реконструкция на ПС 110 кВ «Рагули» средств автоматики в линейной ячейке ВЛ 110 кВ Рагули – Восход (Л-157) (установка устройства противоаварийной автоматики типа АЛАР) | E_prj_109105_11744 | нд | 0 | 0 | 0 | 0 | 0 | 0 | 0 | 2014 | 2017 | нд | + | не требуется | не требуется | не требуется | СТФ
16 | Техническое перевооружение линейной ячейки 110 кВ Л-274 ПС110/6кВ "Нефтекумск" (замена сущ.выкл.110кВ на элегазовый выкл.типа ВЭБ-110, сущ.разъед. на разъединители с эл. двигат. приводом, сущ.ТН-110 на ТН типа НАМИ-110, замена сущ. средств РЗА на микропроцессорные защиты ) ПЭС | F_prj_109105_11727 | нд | 0 | 0 | 0 | 0 | 0 | 0 | 0 | 2013 | 2020 | нд | + | не требуется | не требуется | не требуется | СТФ
17 | Реконструкция ПС 110 кВ «Центральная» в г. Ставрополе» (организация системы плавки гололеда для ВЛ 110 кВ и 10 кВ) | F_prj_109105_11731 | нд | 0 | 0 | 0 | 0 | 0 | 0 | 0 | 2014 | 2019 | нд | + | не требуется | не требуется | не требуется | СТФ
18 | Установка силового трансформатора ТМН-6300 кВа на ПС Городская | G_prj_109105_50049 | нд | 0 | 6.3 | 0 | 0 | 0 | 0 | 0 | 2015 | 2016 | нд | + | не требуется | не требуется | не требуется | СТФ
19 | Реконструкция ПС 110/10кВ "Провал" - (замена сущ. силовых тр-ров мощн. 2х10 т. кВА на тр-ры мощн. 2х16 т. кВА) | F_prj_109105_11730 | нд | 0 | 32 | 0 | 0 | 0 | 0 | 0 | 2013 | 2017 | нд | + | не требуется | не требуется | не требуется | СТФ
20 | Реконструкция ПС 35/10кВ "Аэропорт" (замена трансформатора мощностью 6,3 МВА на трансформатор 10 МВА) | F_prj_109105_48067 | нд | 0 | 10 | 0 | 0 | 0 | 0 | 0 | 2015 | 2016 | нд | + | не требуется | не требуется | не требуется | СТФ
21 | Установка блока с оборудованием для комплектных подстанций 35 кВ с разъединителем и выключателем, разъединителей 10 кВ на ПС "Махмуд-Мектеб" | G_prj_109105_50046 | нд | 0 | 0 | 0 | 0 | 0 | 0 | 0 | 2015 | 2016 | нд | + | не требуется | не требуется | не требуется | СТФ
22 | Установка силового трансформатора ТМН-4000 кВА на ПС 35/10 кВ Серафимовская | G_prj_109105_50048 | нд | 0 | 4 | 0 | 0 | 0 | 0 | 0 | 2015 | 2016 | нд | + | не требуется | не требуется | не требуется | СТФ
23 | Реконструкция ВЛ-10 кВ Ф-344 ПС 110\10 кВ «Отказное» в с.Отказное Советского района. (Вынос участка ВЛ-10 кВ протяженностью 2 км за территорию школы в том числе совместный подвес ВЛ10/0,4кВ - 1 км, вынос участка ВЛ-10кВ протяженностью 1 км из зоны затопления и территории оползневых оврагов, замена изоляторов на всем протяжении ВЛ-10 кВ). | F_prj_109105_11900 | нд | 0 | 0 | 0 | 1.496 | 0 | 0 | 0 | 2016 | 2016 | нд | не требуется | не требуется | не требуется | не требуется | СТФ
24 | Реконструкция ВЛ - 10 кВ Ф- 132 (установка доп. КТПМ - 1296/132 от ПС "Подгорная") в ст.Подгорная Георгиевского района | G_prj_109105_50437 | нд | 0 | 0 | 0 | 0 | 0 | 0 | 0 | 2016 | 2016 | нд | не требуется | не требуется | не требуется | не требуется | СТФ
25 | Реконструкция ВЛ 10 кВ Ф-227 (установка доп. ТП для разгрузки ТП-7/227 в с. Найденовское Изобильненского района, строительство ВЛ-10 (0,05 км), строительство ВЛ-0,4 (0,05км) для переподключения н/в Ф-2 от ТП-7/227 на проектируемую ТП) | E_prj_109105_11768 | нд | 0 | 0.16 | 0 | 0.03 | 0 | 0 | 0 | 2013 | 2020 | нд | не требуется | не требуется | не требуется | не требуется | СТФ
26 | Реконструкция ВЛ 10 кВ (Установка доп.ТП 160 кВА для разгрузки КТП 1681/394) от ПС "Очистные сооружения" в с.Краснокумском Георгиевского района) | G_prj_109105_49135 | нд | 0 | 0.16 | 0 | 0 | 0 | 0 | 0 | 2015 | 2016 | нд | не требуется | не требуется | не требуется | не требуется | СТФ
27 | Реконструкция ВЛ 10 кВ Ф-354 (установка доп. ТП для разгрузки ТП-3/354 в х. Сухой Изобильненского района, строительство ВЛ-10 (0,05 км), строительство ВЛ-0,4 (0,05км) для разделения и переподключения н/в Ф-2 от ТП-3/354 на проектируемую ТП) | E_prj_109105_11769 | нд | 0 | 0.1 | 0 | 0.164 | 0 | 0 | 0 | 2013 | 2016 | нд | не требуется | не требуется | не требуется | не требуется | СТФ
28 | «Реконструкция ВЛ-10 кВ Ф-360 от ПС «ЖБИ» (Установка доп. МТП-5158/360 для разгрузки КТП-5013/360) в х. Михайловском Советского района» | G_stf00059 | нд | 0 | 0 | 0 | 0 | 0 | 0 | 0 | 2016 | 2016 | нд | не требуется | не требуется | не требуется | не требуется | СТФ
29 | Реконструкция ВЛ-10кВ Ф-166 от ПС "Рыздвяная" в пролете опор №№ 1-66 в ст. Рождественская Изобильненского района(дог. 12-90 от 01.10.2012) | E_prj_109105_11780 | нд | 0 | 0 | 0 | 3.6 | 0 | 0 | 0 | 2012 | 2017 | нд | не требуется | не требуется | не требуется | не требуется | СТФ
30 | Реконструкция ВЛ-10 кВ Ф-231 от ПС "Балахоновская" Кочубееввского р-на Ставропольского края | E_prj_109105_11789 | нд | 0 | 0 | 0 | 2.9 | 0 | 0 | 0 | 2011 | 2017 | нд | не требуется | не требуется | не требуется | не требуется | СТФ
31 | Реконструкция ВЛ 10 кВ от Ф-184 ( установкой доп ТП 10/0,4 для разгрузки ТП- /184 в ст.Расшеватская Александровского района, стр-во ВЛ 10 кВ - 0,05 км, Реконструкция ВЛ 0,4 кВ присоединяемой к прэктируемой ТП 10/0,4 ). | E_prj_109105_11770 | нд | 0 | 0 | 0 | 1.84 | 0 | 0 | 0 | 2013 | 2022 | нд | не требуется | не требуется | не требуется | не требуется | СТФ
32 | Реконструкция ВЛ-10 кВ Ф-311 от ПС "Бурунная" (Установка доп.МТП для разгрузки ТП-3742/311) в п.Мирный Курского района | G_prj_109105_46755 | нд | 0 | 0.16 | 0 | 0.02 | 0 | 0 | 0 | 2015 | 2016 | нд | не требуется | не требуется | не требуется | не требуется | СТФ
33 | Реконструкция ВЛ-10 кВ Ф-330 от ПС Галюгаевская (установка доп.МТП для разгрузки ТП-3283/330) в ст.Галюгаевская Курского р-на | G_prj_109105_46757 | нд | 0 | 0.1 | 0 | 0.25 | 0 | 0 | 0 | 2015 | 2016 | нд | не требуется | не требуется | не требуется | не требуется | СТФ
34 | Реконструкция ВЛ 10 кВ Ф-108 от ПС "Суворовская" (установка дополнительной МТП) | F_prj_109105_11787 | нд | 0 | 0.25 | 0 | 0.05 | 0 | 0 | 0 | 2011 | 2018 | нд | не требуется | не требуется | не требуется | не требуется | СТФ
35 | Реконструкция ВЛ-10кВ Ф-723-1 от ПС 110/10 кВ Камбулат (установка дополнительного МТП для разгрузки ТП-4/723-1 и ТП-6/723-1 в с.Малые Ягуры Туркменского района) | E_prj_109105_11775 | нд | 0 | 0.1 | 0 | 0.363 | 0 | 0 | 0 | 2011 | 2017 | нд | не требуется | не требуется | не требуется | не требуется | СТФ
36 | Реконструкция ВЛ 10 кВ Ф-898 от ПС "Дербетовская" Ипатовского района | E_prj_109105_11776 | нд | 0 | 0.16 | 0 | 0.215 | 0 | 0 | 0 | 2011 | 2017 | нд | не требуется | не требуется | не требуется | не требуется | СТФ
37 | Реконструкция ВЛ 10 кВ Ф-239 от ПС "Эген" Ипатовского района | E_prj_109105_11777 | нд | 0 | 0.16 | 0 | 0.095 | 0 | 0 | 0 | 2011 | 2017 | нд | не требуется | не требуется | не требуется | не требуется | СТФ
38 | Реконструкция ВЛ 10 кВ Ф-532 от ПС "Андрей-Курган" в Нефтекумском районе (установка новой МТП и разъединителя РЛНДз) | E_prj_109105_11781 | нд | 0 | 0.16 | 0 | 0.044 | 0 | 0 | 0 | 2011 | 2017 | нд | не требуется | не требуется | не требуется | не требуется | СТФ
39 | Реконструкция ВЛ-10 кВ Ф-383 (строительство КТП 10/0,4 кВ 250 кВА) от ПС 35/10 кВ "Гражданская" в с. Гражданское Минераловодского района | E_prj_109105_11785 | нд | 0 | 0 | 0 | 1.385 | 0 | 0 | 0 | 2011 | 2017 | нд | не требуется | не требуется | не требуется | не требуется | СТФ
40 | Реконструкция ВЛ-10 кВ Ф-479 от ПС "Восток" в пос. Верхнестепном Степновского района | E_prj_109105_11795 | нд | 0 | 0.25 | 0 | 2.69 | 0 | 0 | 0 | 2010 | 2017 | нд | не требуется | не требуется | не требуется | не требуется | СТФ
41 | Реконструкция ВЛ-10кВ Ф-442 от ПС "Сотниковская" Благодарненского района | E_prj_109105_11890 | нд | 0 | 0 | 0 | 0.175 | 0 | 0 | 0 | 2014 | 2017 | нд | не требуется | не требуется | не требуется | не требуется | СТФ
42 | Реконструкция ВЛ-10 кВ Ф-376 от ПС «Солдато-Александровская» ( установка доп. ТП для разгрузки КТП-5098/376 в с. Солдато-Александровское Советского района) | E_prj_109105_11773 | нд | 0 | 0 | 0 | 0 | 0 | 0 | 0 | 2016 | 2016 | нд | не требуется | не требуется | не требуется | не требуется | СТФ
43 | Реконструкция ВЛ-10 кВ Ф-161 от ПС "Железноводск" в п. Змейка Минераловодского района | B_prj_109105_11786 | нд | 0 | 0.25 | 0 | 0.57 | 0 | 0 | 0 | 2011 | 2020 | нд | не требуется | не требуется | не требуется | не требуется | СТФ
44 | Реконструкция ВЛ 10 кВ Ф-104 от ПС "Провал" Предгорного района | B_prj_109105_11788 | нд | 0 | 0.16 | 0 | 0 | 0 | 0 | 0 | 2011 | 2020 | нд | + | не требуется | не требуется | не требуется | СТФ
45 | Реконструкция ВЛ- 0,4 кВ от ТП -4/497 в с.Раздольное Новоалександровского района | F_prj_109105_11803 | нд | 0 | 0 | 0 | 4.083 | 0 | 0 | 0 | 2012 | 2018 | нд | не требуется | не требуется | не требуется | не требуется | СТФ
46 | Реконструкция ВЛ-0,4 кВ Ф-1, Ф-2 от ТП-195/144 с установкой доп. ТП-160 кВА в П. Н. Этокский | F_prj_109105_11824 | нд | 0 | 0 | 0 | 2.24 | 0 | 0 | 0 | 2011 | 2018 | нд | не требуется | не требуется | не требуется | не требуется | СТФ
47 | Реконструкция ВЛ-0,4 кВ Ф-1, Ф-2 от ТП-194/144 в П. Н. Этокский | F_prj_109105_11823 | нд | 0 | 0 | 0 | 2.42 | 0 | 0 | 0 | 2011 | 2021 | нд | не требуется | не требуется | не требуется | не требуется | СТФ
48 | Реконструкция ВЛ-0,4 кв Ф-2 от ТП-2797/156 ПС 35/10 кВ Кура в ст Советской Кировского района | F_prj_109105_11831 | нд | 0 | 0 | 0 | 1.405 | 0 | 0 | 0 | 2010 | 2021 | нд | не требуется | не требуется | не требуется | не требуется | СТФ
49 | Реконструкция ВЛ-0,4 кВ ф-2, ф-3 от МТП-1009 Ф-259 в ст.Незлобная Георгиевского района | F_prj_109105_11832 | нд | 0 | 0 | 0 | 0 | 0 | 0 | 0 | 2011 | 2018 | нд | не требуется | не требуется | не требуется | не требуется | СТФ
50 | Реконструкция ВЛ-0,4 кВ ф-2 от ТП-1431 Ф-152 в с.Краснокумское Георгиевского района | F_prj_109105_11833 | нд | 0 | 0 | 0 | 0.73 | 0 | 0 | 0 | 2011 | 2021 | нд | не требуется | не требуется | не требуется | не требуется | СТФ
51 | Реконструкция ВЛ 0,4 кВ Ф-2 от ТП-2/462 в с.Спасское | E_prj_109105_46768 | нд | 0 | 0.1 | 0 | 2.195 | 0 | 0 | 0 | 2014 | 2019 | нд | не требуется | не требуется | не требуется | не требуется | СТФ
52 | Реконструкция ВЛ-0,4 кВ Ф-2 от ЗТП-6/282 в п.Большевик (замена опор, провода (кабеля) на СИП, замена ответвлений к зданиям) | E_prj_109105_11800 | нд | 0 | 0 | 0 | 0.85011 | 0 | 0 | 0 | 2013 | 2017 | нд | не требуется | не требуется | не требуется | не требуется | СТФ
53 | Реконструкция ВЛ-0,4 кв Ф-3 от МТП-5283 Ф-184 ПС 110/10 кВ "Нины" в х Рог Советского района Ставропольского края | F_prj_109105_11834 | нд | 0 | 0 | 0 | 1.78 | 0 | 0 | 0 | 2010 | 2021 | нд | не требуется | не требуется | не требуется | не требуется | СТФ
54 | Реконструкция СКТП-12/404 в с.Левокумское, Левокумского района (строительство МТП вместо СКТП, установка разъединителя РЛНДз взамен существующего, устройства ввода кабелей в МТП, замена концевой опоры) | F_prj_109105_11836 | нд | 0 | 0.25 | 0 | 0.038 | 0 | 0 | 0 | 2011 | 2021 | нд | не требуется | не требуется | не требуется | не требуется | СТФ
55 | Реконструкция КТП-18/240 в с.Прасковея, Будённовского района (замена КТП на МТП, установка нового разъединителя РЛК) | F_prj_109105_11838 | нд | 0 | 0 | 0 | 0 | 0 | 0 | 0 | 2011 | 2017 | нд | не требуется | не требуется | не требуется | не требуется | СТФ
56 | Реконструкция ТП-20/159 100 кВА п.Побегайловка (замена на КТП-250 кВА)" | F_prj_109105_11845 | нд | 0 | 0.25 | 0 | 0 | 0 | 0 | 0 | 2011 | 2018 | нд | не требуется | не требуется | не требуется | не требуется | СТФ
57 | Реконструкция ТП-550/296 160 кВА ст.Суворовская (замена на КТП-250 кВА) | F_prj_109105_11843 | нд | 0 | 0.25 | 0 | 0 | 0 | 0 | 0 | 2011 | 2018 | нд | не требуется | не требуется | не требуется | не требуется | СТФ
58 | Реконструкция ТП-553/296 160 кВа ст. Суворовская (замена на КТП 250 кВа ) | E_prj_109105_11842 | нд | 0 | 0.25 | 0 | 0 | 0 | 0 | 0 | 2011 | 2016 | нд | не требуется | не требуется | не требуется | не требуется | СТФ
59 | Реконструкция ТП-186/145 в пос. Пятигорский Предгорного района | E_prj_109105_11841 | нд | 0 | 0.25 | 0 | 0 | 0 | 0 | 0 | 2011 | 2016 | нд | не требуется | не требуется | не требуется | не требуется | СТФ
60 | Реконструкция ТП-12/161 400 кВА с.Бородыновка (замена на КТПП-630 кВА) | E_prj_109105_11846 | нд | 0 | 0.63 | 0 | 0 | 0 | 0 | 0 | 2011 | 2018 | нд | не требуется | не требуется | не требуется | не требуется | СТФ
61 | Реконструкция ТП-8/228 160 кВа в с. Гражданское замена на КТП-250 кВа 250 кВа | E_prj_109105_11847 | нд | 0 | 0.25 | 0 | 0 | 0 | 0 | 0 | 2011 | 2016 | нд | не требуется | не требуется | не требуется | не требуется | СТФ
62 | Реконструкция ТП-9/225 160 кВА с. Гражданское (замена на МТП-160 кВА) | F_prj_109105_11849 | нд | 0 | 0.16 | 0 | 0 | 0 | 0 | 0 | 2011 | 2018 | нд | не требуется | не требуется | не требуется | не требуется | СТФ
63 | Реконструкция ТП-9/228 250 кВА с.Гражданское (замена на МТП-250 кВА) | F_prj_109105_11848 | нд | 0 | 0.25 | 0 | 0 | 0 | 0 | 0 | 2011 | 2020 | нд | не требуется | не требуется | не требуется | не требуется | СТФ
64 | Реконструкция СКТП-8/404 в п.Новокумский, Левокумского района (строительство МТП вместо СКТП, установка разъединителя РЛНДз) | F_prj_109105_11839 | нд | 0 | 0.25 | 0 | 0.092 | 0 | 0 | 0 | 2011 | 2021 | нд | не требуется | не требуется | не требуется | не требуется | СТФ
65 | Реконструкция СКТП-40/301 в с.Арзгир, Арзгирского района (строительство МТП вместо СКТП, установка нового разъединителя РЛНДз) | F_prj_109105_11837 | нд | 0 | 0.25 | 0 | 0.104 | 0 | 0 | 0 | 2011 | 2021 | нд | не требуется | не требуется | не требуется | не требуется | СТФ
66 | Установка доп.ТП для разгрузки ТП-2/184 и ТП-1/181 в ст.Расшеватской Новоалександровского района | G_prj_109105_50047 | нд | 0 | 0.16 | 0 | 0 | 0 | 0 | 0 | 2015 | 2016 | нд | не требуется | не требуется | не требуется | не требуется | СТФ
67 | Реконструкция производственного здания по ремонту силовых трансформаторов ( трансформаторная башня) ПС 110 кВ Западная в г.Ставрополе | F_prj_109105_11871 | нд | 0 | 0 | 0 | 0 | 0 | 0 | 0 | 2013 | 2018 | нд | не требуется | не требуется | не требуется | не требуется | СТФ
68 | Реконструкция производственной базы Курсавского РЭС | F_prj_109105_11870 | нд | 0 | 0 | 0 | 0 | 0 | 0 | 0 | 2008 | 2021 | нд | не требуется | не требуется | не требуется | не требуется | СТФ
69 | Строительство ремонтно-производственной базы г.Михайловск | E_prj_109105_13922 | нд | 0 | 0 | 0 | 0 | 0 | 0 | 0 | 2016 | 2016 | нд | не требуется | не требуется | не требуется | не требуется | СТФ
70 | Строительство базы УЭС из быстровозводимых блочных конструкций на участке, арендуемом рядом с ПС "Темнолесская" | E_prj_109105_47348 | нд | 0 | 0 | 0 | 0 | 0 | 0 | 0 | #N/A | #N/A | нд | не требуется | не требуется | не требуется | не требуется | СТФ
71 | Оснащение средствами противопожарной защиты объектов Арзгирского РЭС | G_stf00003 | нд | 0 | 0 | 0 | 0 | 0 | 0 | 0 | #N/A | #N/A | нд | не требуется | не требуется | не требуется | не требуется | СТФ
72 | Оснащение средствами противопожарной защиты объектов гаража Прикумских электрических сетей | F_prj_109105_48108 | нд | 0 | 0 | 0 | 0 | 0 | 0 | 0 | 2015 | 2022 | нд | не требуется | не требуется | не требуется | не требуется | СТФ
73 | Оснащение средствами противопожарной защиты объектов Левокумского РЭС | F_prj_109105_48110 | нд | 0 | 0 | 0 | 0 | 0 | 0 | 0 | 2015 | 2022 | нд | не требуется | не требуется | не требуется | не требуется | СТФ
74 | Оснащение средствами противопожарной защиты объектов Нефтекумского РЭС | F_prj_109105_48109 | нд | 0 | 0 | 0 | 0 | 0 | 0 | 0 | 2015 | 2022 | нд | не требуется | не требуется | не требуется | не требуется | СТФ
75 | Реконструкция пристройки здания ПСК ПЭС филиала ПАО "МРСК Северного Кавказа"-"Ставропольэнерго" в г.Буденновске | G_prj_109105_49548 | нд | 0 | 0 | 0 | 0 | 0 | 0 | 0 | 2017 | 2019 | нд | не требуется | не требуется | не требуется | не требуется | СТФ
76 | Оборудование, не входящее в сметы строек. | F_prj_109105_11878 | нд | 0 | 0 | 0 | 0 | 0 | 0 | 0 | 2016 | 2016 | нд | не требуется | не требуется | не требуется | не требуется | СТФ
77 | Оборудование, требующее монтажа филиала Ставропольэнерго | G_prj_109105_49355 | нд | 0 | 0 | 0 | 0 | 0 | 0 | 0 | 2016 | 2016 | нд | не требуется | не требуется | не требуется | не требуется | СТФ
78 | Разработка схемы и программы развития электроэнергетики Став. края на 2016-2020 годы | G_prj_109105_49156 | нд | 0 | 0 | 0 | 0 | 0 | 0 | 0 | 2015 | 2021 | нд | не требуется | не требуется | не требуется | не требуется | СТФ
79 | Разработка Схемы и программы развития электроэнергетики Став. края на 2017-2021 годы | G_stf00005 | нд | 0 | 0 | 0 | 0 | 0 | 0 | 0 | 2016 | 2021 | нд | не требуется | не требуется | не требуется | не требуется | СТФ
80 | Схема и программа развития электроэнергетики Став. края на 2014-2018 годы | G_stf00004 | нд | 0 | 0 | 0 | 0 | 0 | 0 | 0 | 2014 | 2018 | нд | не требуется | не требуется | не требуется | не требуется | СТФ
81 | Разработка типовых проектных решений по объектам распред. сетей 10-0,4 кВ | prj_109105_48111 | нд | 0 | 0 | 0 | 0 | 0 | 0 | 0 | 2016 | 2016 | нд | не требуется | не требуется | не требуется | не требуется | СТФ
1.6. | Технологическое присоединение |  |  | 0 | 20.35 | 0 | 12.2 | 0 | 0 | 0
82 | Реконструкция КРУН 10 кВ Ф-136 от ПС-35/10кВ Калаусская СХТ г. Светлоград Петровского района. | G_prj_109105_50513 | нд | 0 | 0 | 0 | 0 | 0 | 0 | 0 | 2016 | 2016 | нд | + | не требуется | не требуется | не требуется | СТФ
83 | Расширение ПС 110/10 кВ «Покойная» для обеспечения технологического присоединения ПГУ-135 ТЭС при ООО «Ставролен» в г. Буденновске Ставропольского края к электросетям филиала ПАО «МРСК Северного Кавказа» - «Ставропольэнерго» (свыше 750) | F_prj_109105_11755 | нд | 0 | 16 | 0 | 0 | 0 | 0 | 0 | 2012 | 2018 | нд | + | не требуется | не требуется | не требуется | СТФ
84 | Реконструкция (модернизация резервных ячеек 10 кВ) ПС 110/10 кВ "Заводская" для обеспечения технологического присоединения энергопринимающих устройств жилого комплекса, по ул. Черняховского в г. Ставрополе | E_prj_109105_46737 | нд | 0 | 0 | 0 | 0 | 0 | 0 | 0 | 2014 | 2022 | нд | + | не требуется | не требуется | не требуется | СТФ
85 | Замена трансформаторов тока в линейной ячейки Ф-132 ПС 110 кВ Донская для ТП энергоприн.устрщств фруктохранилища в с. Донское Трунновского р-на ООО "АК Сады Ставрополья" | G_stf00058 | нд | 0 | 0.16 | 0 | 0.68 | 0 | 0 | 0 | 2014 | 2016 | нд | + | не требуется | не требуется | не требуется | СТФ
86 | Оснащение (реконструкция) ПС 110 кВ «Запикетная» - устройствами релейной защиты для технологического присоединения энергетических установок Модулей га | E_prj_109105_11756 | нд | 0 | 0 | 0 | 0 | 0 | 0 | 0 | 2013 | 2022 | нд | + | не требуется | не требуется | не требуется | СТФ
87 | Усиление резервных ячеек на ПС 110/10 кВ «Восточная» для обеспечения технологического присоединения энергопринимающих устройств торгового комплекса в г.Ставрополе ООО "Лучстрой" (Договор № 794/2013 от 07.11.2013) (свыше 670) | G_prj_109105_47035 | нд | 0 | 0 | 0 | 0 | 0 | 0 | 0 | 2012 | 2016 | нд | + | не требуется | не требуется | не требуется | СТФ
88 | Реконструкция ВЛ-10 кВ Ф-102 от ПС 35/10 кВ "Незлобная"для осущ. тех прис объектов производственной деятельности в г.Георгиевске Георгиевского района | G_prj_109105_50408 | нд | 0 | 0 | 0 | 0.611 | 0 | 0 | 0 | 2016 | 2016 | нд | + | не требуется | не требуется | не требуется | СТФ
89 | Реконструкция ВЛ-10 Ф-408 от ПС "Левокумская" путем строительства отпайки протяженностью 0,138 км для обеспечения технологического присоединения завода по переработке пшеницы ООО "Первая Ставропольская Агроперерабатывающая корпорация", расположенного в Левокумском районе Договор №43-05/02 от 09.02.2015 | G_prj_109105_50211 | нд | 0 | 0 | 0 | 0 | 0 | 0 | 0 | 2015 | 2017 | нд | + | не требуется | не требуется | не требуется | СТФ
90 | Реконструкция ВЛ-10 кВ Ф-482 от ПС 35/10кВ "Заводская" со строительством участка ВЛ-10 кВ Ф-482 для обеспеч-я техприсоед.эн-прин. устройств учебного к | G_stf00057 | нд | 0 | 0 | 0 | 0 | 0 | 0 | 0 | 2016 | 2016 | нд | + | не требуется | не требуется | не требуется | СТФ
91 | Реконструкция ПС 35/10 кВ "КПП" для осуществления технологического присоединения энергопринимающих устройств Казьминского группового водопровода Договор № 44-05/143 от 22.08.2012 | G_prj_109105_47333 | нд | 0 | 0 | 0 | 0 | 0 | 0 | 0 | 2013 | 2017 | нд | + | не требуется | не требуется | не требуется | СТФ
92 | Реконструкция ПС 35/10кВ "Почтовая"(для осущесвления техприсоединения э/прин.устройств Казминского группового водопровода) Договор № 44-05/143 от 22.08.2012 | G_prj_109105_47332 | нд | 0 | 0 | 0 | 0 | 0 | 0 | 0 | 2013 | 2017 | нд | + | не требуется | не требуется | не требуется | СТФ
93 | Реконструкция ВЛ-10 Ф-510 от ПС "Каясула" путем строительства отпайки для обеспечения технологического присоединения объекта по переработке продукции животноводства КФХ Аджакаева Н.С., расположенного в Нефтекумском районе, севернее а.Уллуби-Юрт ПЭС | E_prj_109105_11782 | нд | 0 | 0 | 0 | 0 | 0 | 0 | 0 | 2016 | 2016 | нд | + | не требуется | не требуется | не требуется | СТФ
94 | Реконструкция ВЛ-10 кВ Ф-345 ПС"Отказное" для обеспечения тех. Присоединения энергоприн устройсв строящейся водозаборной скважины в с.Оказное Советсвкого района №43-05/74 от 15.08.2014г. | F_stfprj_00005 | нд | 0 | 0 | 0 | 0.2 | 0 | 0 | 0 | 2015 | 2015 | нд | + | не требуется | не требуется | не требуется | СТФ
95 | Реконструкция ВЛ-10 кВ Ф-217 от ПС Бештаугорец для тех. присоединения ГРС-2 в границах МО Винсадский сельсовет, рядом с действующ "БК ГРС Ессентуки-2" | G_prj_109105_50497 | нд | 0 | 0 | 0 | 0 | 0 | 0 | 0 | 2016 | 2016 | нд | + | не требуется | не требуется | не требуется | СТФ
96 | Реконструкция ВЛ-10 кВ Ф-109 для обеспечения технологического присоединения энергопринимающих устройств дома смотрителя кладбища №3 расположенного в 1,3 км на юго-восток от ул.Шоссейная, пос.Доброжеланный, Будённовского района"под ключ" Договор №316/14-05 от 20.10.2014 (15-150) | F_stfprj_00005 | нд | 0 | 0.04 | 0 | 1.556 | 0 | 0 | 0 | 2015 | 2017 | нд | + | не требуется | не требуется | не требуется | СТФ
97 | Реконструкция ВЛ-10 Ф-434 от ПС "Величаевская" путем строительства отпайки для обеспечения технологического присоединения электроустановки для сельскохозяйственного производства КФХ Коробейников И.А., расположенной в Левокумском районе | F_stfprj_00005 | нд | 0 | 0 | 0 | 0 | 0 | 0 | 0 | 2014 | 2017 | нд | + | не требуется | не требуется | не требуется | СТФ
98 | Реконструкция ВЛ-10 Ф-200 от ПС "Прикумск" путем строительства отпайки для обеспечения технологического присоединения скважины эксплуатационной №12 Прасковейская, расположенной в Будённовском районе, в границах ЗАО "Прасковейское" ПЭС | prj_109105_50514 | нд | 0 | 0 | 0 | 0 | 0 | 0 | 0 | 2016 | 2016 | нд | + | не требуется | не требуется | не требуется | СТФ
99 | Реконструкция ВЛ-10 Ф-240 от ПС "Орловская" путем строительства отпайки для обеспечения технологического присоединения скважины эксплуатационной №6 Прасковейская, расположенной в г.Буденновске, в границах с.Прасковея ПЭС | prj_109105_50515 | нд | 0 | 1 | 0 | 0 | 0 | 0 | 0 | 2016 | 2016 | нд | + | не требуется | не требуется | не требуется | СТФ
100 | Реконструкция ВЛ-10 кВ Ф-121 ПС35/10 Марьинская для осущ тех прис эн устр торгово-сервисного центра,распол по адр СК,Кир р-н ст.Марьинская,ул.Победы | F_stfprj_00005 | нд | 0 | 2 | 0 | 0 | 0 | 0 | 0 | 2016 | 2016 | нд | + | не требуется | не требуется | не требуется | СТФ
101 | Реконструкция ВЛ-10 Ф-307 от ПС "Арзгир" путем строительства отпайки для обеспечения технологического присоединения детского сада на 100 мест | G_prj_109105_49121 | нд | 0 | 0 | 0 | 0.15 | 0 | 0 | 0 | 2016 | 2016 | нд | + | не требуется | не требуется | не требуется | СТФ
102 | Реконструкция ВЛ-0,4кВ от ТП-10/225 для технологического присоединения энергопринимающих устройств НП ДО "Патриот", расположенных по адресу Минераловодский район, с. Гражданское (договор от 20.04.2016 года №43/05/40) | F_stfprj_00005 | нд | 0 | 0 | 0 | 0 | 0 | 0 | 0 | 2016 | 2016 | нд | + | не требуется | не требуется | не требуется | СТФ
103 | Реконструкция ВЛ-0,4 кВ Ф-4 от ТП 3208/11 для осущ тех прис энергоп устр неж здания расп. по адресу:СК, Курский р-он,п.Мирный,ул.Мира 10(дог43-05/14 ) | F_stfprj_00005 | нд | 0 | 0 | 0 | 0 | 0 | 0 | 0 | 2014 | 2016 | нд | + | не требуется | не требуется | не требуется | СТФ
104 | Реконструкция ТП-11/123 для тех. присоединения насосной станции капельного орошения ООО "Агрохолдинг Красногвардейский". Договор от 31.08.2015 №43-06/116. | prj_109105_50517 | нд | 0 | 0 | 0 | 0 | 0 | 0 | 0 | 2015 | 2016 | нд | + | не требуется | не требуется | не требуется | СТФ
105 | Реконстр ВЛ-10 Ф-137 от ПС Юцкая, строит ВЛ-0,4 кВ от ТП-10/0,4 кВ для тех. прис. стройплощадки жилых домов в Предгорн р-не, с. Юца, ул. Стрельникова | G_prj_109105_50411 | нд | 0 | 0 | 0 | 0 | 0 | 0 | 0 | 2016 | 2016 | нд | + | не требуется | не требуется | не требуется | СТФ
106 | Реконстр. ВЛ-10 кВ Ф-335 от ПС Белый Уголь,Строит.ВЛ-0,4кВ и ТП-10/0,4 кВ для тех. прис.площ.жил.домов ст.Ессентукская,ул.Механизаторов,ул.Химическая | G_prj_109105_50412 | нд | 0 | 0.1 | 0 | 0.445 | 0 | 0 | 0 | 2015 | 2017 | нд | + | не требуется | не требуется | не требуется | СТФ
107 | Реконстр.ВЛ-10 кВ Ф-104,строит.ВЛ-0,4кВ и ТП-10/0,4 кВ для тех.прис.строит.площ жил.дом в г. Пятигорске, п. Нижнеподкумский районе пересеч.ул 40 лет Победы | F_prj_109105_50521 | нд | 0 | 0 | 0 | 0 | 0 | 0 | 0 | 2016 | 2016 | нд | + | не требуется | не требуется | не требуется | СТФ
108 | Реконструкция ВЛ-10 кВ Ф-193,строительство КТПМ и ВЛ-0,4 кВ для осущ тех прис энерг устр РУ-0,22 кВ по адр ст.Лысогорская,ул.Казачья 98 | F_stfprj_00006 | нд | 0 | 0 | 0 | 0 | 0 | 0 | 0 | 2016 | 2016 | нд | + | не требуется | не требуется | не требуется | СТФ
109 | Реконструкция ВЛ-10 кВ ТП-4093/217 ПС 35/10 Левопадинская (замена сил. тр-ра ОМ-10 на ТМ-25 кВА) для осущ тех прис энерг устр расп на зем уч для сел п | F_stfprj_00006 | нд | 0 | 0.25 | 0 | 0 | 0 | 0 | 0 | 2016 | 2016 | нд | + | не требуется | не требуется | не требуется | СТФ
110 | Реконстр.ВЛ-10 кВ Ф-333 от ПС 110/10 кВ Белый Уголь и строит. ТП 10/0,4 для тех.прис. строящегося склада, ст.Ессентукская, ул.Этокская, 196/19 | F_stfprj_00006 | нд | 0 | 0 | 0 | 0.05 | 0 | 0 | 0 | 2016 | 2016 | нд | + | не требуется | не требуется | не требуется | СТФ
111 | Реконструкция ВЛ-10 кВ, строит. ВЛ-0,4 кВ и ТП 10/0,4 кВ для тех присоед. жилого дома в с. Новоблагодарное, ул. Ручейная, Предгорного р-на "под ключ" | F_stfprj_00006 | нд | 0 | 0.16 | 0 | 0.992 | 0 | 0 | 0 | 2015 | 2017 | нд | + | не требуется | не требуется | не требуется | СТФ
112 | Реконструкция ВЛ-10 кВ Ф-192, строительство МТП и ВЛИ-0,4 кВ для осуществления тех. присоединения жилого дома в ст.Лысогорской Георгиевского района "под ключ" Тонян В.А. Договор №308/14/ГРЭС от 06.08.2014 (до 15) | G_prj_109105_48082 | нд | 0 | 0.1 | 0 | 0.445 | 0 | 0 | 0 | 2015 | 2017 | нд | + | не требуется | не требуется | не требуется | СТФ
113 | Реконструкция ВЛ-10 кВ Ф-264 строительство ТП и ВЛИ-0,4 кВ для осуществления тех.присоединения земельного участка для ведения личного подсобного хозяйства в с.Горькая Балка Советского района Филимонова Марина Ивановна | G_prj_109105_48084 | нд | 0 | 0.25 | 0 | 0.09 | 0 | 0 | 0 | 2015 | 2017 | нд | + | не требуется | не требуется | не требуется | СТФ
114 | Реконструкция ВЛ-10 кВ Ф-173 от ПС «Кубань», строительство ВЛИ-0,4 кВ и ТП 10/0,4 кВ для технологического присоединения жилого дома Демкиной Н.М. по ул. Урожайная 38 в г. Невинномысске Договор №07/442 от 03.07.2014 (до 15) | G_prj_109105_48083 | нд | 0 | 0.04 | 0 | 0.025 | 0 | 0 | 0 | 2014 | 2017 | нд | + | не требуется | не требуется | не требуется | СТФ
115 | Реконстр ВЛ 0,4 кВ Ф-2 от ТП-3/222 для тех. присоедин строительной площадки жилого дома в Минераловодском р-не, х. Утренняя Долина, ул. Калинина, 55 | G_prj_109105_50420 | нд | 0 | 0 | 0 | 0 | 0 | 0 | 0 | 2016 | 2016 | нд | + | не требуется | не требуется | не требуется | СТФ
116 | Реконстр ВЛ-0,4 кВ от ТП 21/173 для тех. присоед.объекта цифрового телевещания Предгорн р-он, пос.Подкумок, 250 м на юго-запад от ориент жил.дом | G_prj_109105_50415 | нд | 0 | 0 | 0 | 0 | 0 | 0 | 0 | 2016 | 2016 | нд | + | не требуется | не требуется | не требуется | СТФ
117 | Реконструкции ВЛ-0,4 кВ отТП-913/101 для технологического присоединения жилого дома в Предгорном районе п. Урожайный ул. Урожайная № 28 | G_prj_109105_50416 | нд | 0 | 0 | 0 | 0.195 | 0 | 0 | 0 | 2016 | 2016 | нд | + | не требуется | не требуется | не требуется | СТФ
118 | Реконструкция ВЛ-0,4 кВ от ТП-120/137 для тех.присоединения строительной площадки строения в Предг.р-не,с.Юца,ул.Садовая,122 | G_prj_109105_11844 | нд | 0 | 0 | 0 | 0.43 | 0 | 0 | 0 | 2016 | 2016 | нд | + | не требуется | не требуется | не требуется | СТФ
119 | "Реконструкция ВЛ-0,4 кВ Ф-2 от ТП-1551/292 для обеспеч тех.прис.энергоприн.устройств жилого дома в Георгиевском р-не,с.Краснокумское,ул.Лучистая,1 | F_stfprj_00006 | нд | 0 | 0 | 0 | 0 | 0 | 0 | 0 | 2016 | 2016 | нд | + | не требуется | не требуется | не требуется | СТФ
120 | "Реконструкция ВЛ-0,4 кВ Ф-2 от ТП-1647/129 для обеспеч тех.прис. энергоприн устр-в жилого дома в Георгиевском р-не,ст.Александрийская,ул.Базарная,193 | F_stfprj_00006 | нд | 0 | 0 | 0 | 0 | 0 | 0 | 0 | 2016 | 2016 | нд | + | не требуется | не требуется | не требуется | СТФ
121 | Реконструкция ВЛ-0,4 кВ Ф-2 от ТП-399/103 для тех. прис.-я строительной площадки жилого дома в Предгорном р-не, с. Садовое, ул. Мира №351А | F_stfprj_00006 | нд | 0 | 0 | 0 | 0 | 0 | 0 | 0 | 2016 | 2016 | нд | + | не требуется | не требуется | не требуется | СТФ
122 | Реконст ВЛ-0,4кВ от ТП-1130/103 для обеспеч. тех.прис.энергоприн.устройств строит.площадки жил.дома в Предгорном р-не, х.Новая Пролетарка, ул. Озерная | F_stfprj_00006 | нд | 0 | 0 | 0 | 0 | 0 | 0 | 0 | 2016 | 2016 | нд | + | не требуется | не требуется | не требуется | СТФ
123 | Реконст ВЛ-0,4кВ Ф-3 от ТП-708/167 для обесп.тех.прис.энергоприн.устройств строит.площадки жил.дома в г.Пятигорске,ст.Константиновская,ул.Загородная 8 | F_stfprj_00006 | нд | 0 | 0 | 0 | 0.065 | 0 | 0 | 0 | 2016 | 2016 | нд | + | не требуется | не требуется | не требуется | СТФ
124 | Реконст. ВЛ-0,4кВ от ТП-29/104 для обесп.тех.прис.объектов заявителей, расположенных по адресу: г.Пятигорск,ст.Константиновская, ул.Шоссейная | F_stfprj_00006 | нд | 0 | 0 | 0 | 0 | 0 | 0 | 0 | 2016 | 2016 | нд | + | не требуется | не требуется | не требуется | СТФ
125 | Реконст. ВЛ-0,4кВ от ТП-297/136 для обесп.тех.прис.энергоприн.устройств строит.площадки жил.дома с. Юца, ул. Центральная, 44 а | F_stfprj_00006 | нд | 0 | 0 | 0 | 0.11 | 0 | 0 | 0 | 2016 | 2016 | нд | + | не требуется | не требуется | не требуется | СТФ
126 | Реконст. ВЛ-0,4кВ от ТП-557/296 для обесп.тех.прис.энергоприн.устройств строит.площадки жил.дома Предгорный р-он, ст.Суворовская, ул.Садовая128 а | F_stfprj_00006 | нд | 0 | 0 | 0 | 0.15 | 0 | 0 | 0 | 2016 | 2016 | нд | + | не требуется | не требуется | не требуется | СТФ
127 | Реконст. ВЛ-0,4кВ от ТП-66/335 для обесп.тех.прис.энергоприн.устройств строит.площадки жил.дома Предгорный р-он, ст. Ессентукская, ул. Бригадная123 | F_stfprj_00006 | нд | 0 | 0 | 0 | 0 | 0 | 0 | 0 | 2016 | 2016 | нд | + | не требуется | не требуется | не требуется | СТФ
128 | Реконст.ВЛ-0,4кВ отТП-38/173 для обесп.тех.прис.энергоприн.устройств строит.площадки жил.домов в пос. Верхнеподкумском, ул.Зеленая 8А, ул.Полевая 1А | F_stfprj_00006 | нд | 0 | 0 | 0 | 0.23 | 0 | 0 | 0 | 2016 | 2016 | нд | + | не требуется | не требуется | не требуется | СТФ
129 | Реконстр.ВЛ-0,4 кВ от ТП-2/615 для тех.прис. энергопринимающих устройств строит. площ. в Минераловодском р-не, пос.Ленинский, ул.Пеховского, д.6 | F_stfprj_00006 | нд | 0 | 0 | 0 | 0.08 | 0 | 0 | 0 | 2016 | 2016 | нд | + | не требуется | не требуется | не требуется | СТФ
130 | Реконстр.ВЛ-0,4 кВ от ТП-240/135 для тех.прис. энергоприн. устройств строит. площ. жил. дома в Предгорном р-не, с.Этока, ул.50 лет Октября, д.115/4 | F_stfprj_00006 | нд | 0 | 0 | 0 | 0.39 | 0 | 0 | 0 | 2016 | 2016 | нд | + | не требуется | не требуется | не требуется | СТФ
131 | "Реконструкция ВЛ-0,4 кВ Ф-1 от ТП-3/161 для тех. прис. стройплощадки жилого дома в Предгорном р-не, х. Вороново, ул. Медовая, №5 ""а"" | F_stfprj_00006 | нд | 0 | 0 | 0 | 2.43 | 0 | 0 | 0 | 2011 | 2015 | нд | не требуется | не требуется | не требуется | не требуется | СТФ
132 | Реконструкция ВЛ-0,4 кВ от ТП- 16/137, строительства ВЛ-0,4 кВ и МТП для обеспечения технологического присоединения энергопринимающих устройств строительной площадки жилого дома в Предгорном районе, с.Юца, ул. Садовая, дом № 104 А "под ключ" Договор №509, 510, 511, 512 от 28.10.2014 (до 15) | F_stfprj_00006 | нд | 0 | 0.25 | 0 | 0.956 | 0 | 0 | 0 | 2015 | 2016 | нд | + | не требуется | не требуется | не требуется | СТФ
133 | Реконструкция ВЛ-0,4 кВ Ф-1 от КТП-921/162 для тех. присоединения жилых домов в Предгорном р-не, п. Железноводский, ул. Сульфатная | F_stfprj_00006 | нд | 0 | 0 | 0 | 0.4 | 0 | 0 | 0 | 2015 | 2017 | нд | + | не требуется | не требуется | не требуется | СТФ
134 | Реконструкция ВЛ-0,4 кВ от ТП-20/200 путем строительства нового участка для обеспечения технологического присоединения стройплощадки жилого дома Кожевникова П.В., расположенной в с.Покойное, ул.Мичурина 163 | F_stfprj_00006 | нд | 0 | 0 | 0 | 0 | 0 | 0 | 0 | 2016 | 2016 | нд | + | не требуется | не требуется | не требуется | СТФ
135 | Реконструкция ВЛ-0,4 кВ от ТП-5/431 путем строительства нового участка для обеспечения технологического присоединения киоска Шишковой Е.В., расположенного в с.Величаевское, пл.Ленина 16а | F_stfprj_00006 | нд | 0 | 0 | 0 | 0 | 0 | 0 | 0 | 2016 | 2016 | нд | + | не требуется | не требуется | не требуется | СТФ
136 | Реконструкция ВЛ-0,4 кВ ТП-13/114 Ф-1 ВЛ-10 кВ Ф-114 ПС Спицевская для обеспечения техприсоединения энергопринимающих устройств объекта цифрового веща | G_prj_109105_50413 | нд | 0 | 0 | 0 | 0.126 | 0 | 0 | 0 | 2016 | 2016 | нд | + | не требуется | не требуется | не требуется | СТФ
137 | Реконструкция ВЛ-0,4 кВ ТП-23/101 Ф-1 ВЛ-10 кВ Ф-101 ПС Рыбхоз для обеспечения техприсоединения энергопринимающих устройств жилого дома Веригина Д.В. | G_prj_109105_48098 | нд | 0 | 0 | 0 | 0.15 | 0 | 0 | 0 | 2014 | 2017 | нд | + | не требуется | не требуется | не требуется | СТФ
138 | Реконструкция ВЛ-0,4 кВ Ф-1 ТП-29/157 ВЛ-10 кВ Ф-157 ПС Пригородная для обеспечения техприсоединения энергопринимающих устройств жилого дома Синяковой | G_prj_109105_50216 | нд | 0 | 0 | 0 | 0 | 0 | 0 | 0 | 2016 | 2017 | нд | + | не требуется | не требуется | не требуется | СТФ
139 | Реконструкция ВЛ-0,4 кВ Ф-1-3 ТП-2/166 ВЛ-10кВ Ф-166 ПС Ставрополь-330 для обеспечения техприсоединения энергопринимающих устройств жилого дома Минина | G_prj_109105_50215 | нд | 0 | 0 | 0 | 0 | 0 | 0 | 0 | 2016 | 2017 | нд | + | не требуется | не требуется | не требуется | СТФ
140 | Реконструкция ВЛ-0,4 кВ Ф-2 от ТП 1442/292 для осущ.тех.прис энергоприним.устр жилого дома располож.по адресу с.Краснокумское,ул.Заречная 1 | G_prj_109105_50214 | нд | 0 | 0 | 0 | 0 | 0 | 0 | 0 | 2016 | 2016 | нд | + | не требуется | не требуется | не требуется | СТФ
141 | Реконструкция ВЛ-0,4 кВ Ф-2 от ТП-108/135 для тех. прис. стройплощадки жилых домов в с. Этока, ул. Коллективная | G_prj_109105_50417 | нд | 0 | 0 | 0 | 0.17 | 0 | 0 | 0 | 2016 | 2016 | нд | + | не требуется | не требуется | не требуется | СТФ
142 | Реконструкция ВЛ-0,4 кВ Ф-2 от ТП-356/137 для тех.присоединения строительных площадок жил.домов в Предг.р-не,с.Юца,ул.Родниковская,ул. Кавминводская | G_prj_109105_50418 | нд | 0 | 0 | 0 | 0.501 | 0 | 0 | 0 | 2016 | 2016 | нд | + | не требуется | не требуется | не требуется | СТФ
143 | Реконструкция ВЛ 0,4 кВ Ф-2 от ТП 356/137 для тех. присоединения строй площадки жилого дома с. Юца ул. Ессентукская, 255/2 Предгорного р-на | G_stf00062 | нд | 0 | 0 | 0 | 0.1 | 0 | 0 | 0 | 2016 | 2016 | нд | + | не требуется | не требуется | не требуется | СТФ
144 | Реконструкция ВЛ-0,4 кВ Ф-2 ТП-30/157 ВЛ-10кВ Ф-157 ПС Пригородная для обеспечения техприсоединения энергопринимающих устройств торг.павильона Гогохия | G_prj_109105_50414 | нд | 0 | 0 | 0 | 0.054 | 0 | 0 | 0 | 2016 | 2016 | нд | + | не требуется | не требуется | не требуется | СТФ
145 | Реконструкция ВЛ-0,4 кВ Ф-3 от ТП-241/135 для тех. присоединения жилого дома в Предгорном р-не, с. Этока, ул. Тихая,№15 | G_prj_109105_50419 | нд | 0 | 0 | 0 | 0.17 | 0 | 0 | 0 | 2016 | 2016 | нд | + | не требуется | не требуется | не требуется | СТФ
146 | Реконстркукция ВЛ-0,4 кВ Ф-1 от ТП-3774/356 для осущ.тех.прис.РУ-0,22 кВ на зем уч под стр жил дома в с.Русское, ул.Кооперативная,218(заявитель Шкуров | G_prj_109105_50522 | нд | 0 | 0 | 0 | 0.06 | 0 | 0 | 0 | 2016 | 2016 | нд | + | не требуется | не требуется | не требуется | СТФ
147 | Реконструкция ВЛ 0,4 кВ Ф-2 от ТП 104/135 для тех. присоединения строй площадки жилого дома с. Этока, ул. Терешковой, 2"А" Предгорного р-на | G_stf00061 | нд | 0 | 0 | 0 | 0.03 | 0 | 0 | 0 | 2016 | 2016 | нд | + | не требуется | не требуется | не требуется | СТФ
148 | Реконструкция ВЛ-0,4 кВ от оп 24 Ф-1 ТП 5392/183 для осущ тех прис энерг устр на зем уч с.Нины,ул.Южная 2-Д(дог тех прис №19/16/ЗРЭС от 03.02.2016 | G_prj_109105_50523 | нд | 0 | 0 | 0 | 0 | 0 | 0 | 0 | 2016 | 2016 | нд | + | не требуется | не требуется | не требуется | СТФ
149 | Реконструкция ВЛ-0,4 кВ от ТП 2/241 путем строительства нового участка для обеспечения тех. прис. стройплощадки жилого дома Иконникова В.Ю., | G_prj_109105_50222 | нд | 0 | 0 | 0 | 0 | 0 | 0 | 0 | 2016 | 2016 | нд | + | не требуется | не требуется | не требуется | СТФ
150 | Реконструкция ВЛ-0,4 кВ Ф-2 от ТП 3351/356 для осущ.тех.прис энергоприн устр жил дома распол по адресу:Курский район,с.Русское | G_prj_109105_50524 | нд | 0 | 0 | 0 | 0.159 | 0 | 0 | 0 | 2016 | 2016 | нд | + | не требуется | не требуется | не требуется | СТФ
151 | Реконструкции ВЛ-0.4 кВ Ф-135 от ПС «Промкомплекс» для обеспечения технологического присоединения энергопринимающих устройств жилого массива по ул. Привольная, ул. Благополучная в с. Верхнерусское Шпаковского района "под ключ" Договор №07/334, 07/336, 07/337, 07/338 от 09.06.2014, №07-01/890 - 07-01/892, 07-01/881- 07-01/888 от 30.12.2013, 07-01/619 от 29.08.2013 (до 15) | F_prj_109105_48089 | нд | 0 | 0 | 0 | 0 | 0 | 0 | 0 | 2015 | 2016 | нд | + | не требуется | не требуется | не требуется | СТФ
2. | Новое строительство |  |  | 0 | 127.985 | 0 | 82.716 | 0 | 0 | 0
2.1. | Энергосбережение и повышение энергетической эффективности
2.2. | Прочее новое строительство |  |  | 0 | 87.86 | 0 | 32.112 | 0 | 0 | 0
152 | Строительство ПС 110/10кВ "Радиозавод" с заходами ВЛ 110 кВ в г Михайловске Шпаковского района (ОРУ-110кВ по схеме № 110-5 с элегазовыми выкл. в цепях тр-ров и в Мостике, с установкой силовых тр-ров 110/10кВ мощностью 2х25,0 тыс. кВА, РУ-10 кВ типа КРУ, орган. постоянного опер. тока, сооруж. модульных зданий ОПУ и ЗРУ-10, сооружение модульного здания ДП и укомпл. его диспетчерским щитом и средствами связи) | F_prj_109105_11762 | нд | 0 | 50 | 0 | 28.762 | 0 | 0 | 0 | 2010 | 2018 | нд | + | + | + | + | СТФ
153 | Расширение ПС 110/10 кВ "Южная"- ( установка 3-го тр-ра мощностью 25,0 тыс. кВА, устройство трансформаторной ячейки 110 кВ для Т-3; строительство помещения ЗРУ-10 для 3-й С.Ш. РУ-10 кВ, установка ячеек К-63 с вакуумными выкл.в проект. Помещении ЗРУ-10) | F_prj_109105_11749 | нд | 0 | 25 | 0 | 0 | 0 | 0 | 0 | 2010 | 2018 | нд | + | не требуется | не требуется | не требуется | СТФ
154 | Расширение ПС 110/10 кВ "Парковая" (установка дополнительной линейной ячейки 10 кВ) | F_prj_109105_11750 | нд | 0 | 0 | 0 | 0 | 0 | 0 | 0 | 2015 | 2017 | нд | + | не требуется | не требуется | не требуется | СТФ
155 | Строительство ПС 35/10 "Новомарьевская" в Шпаковском районе | D_prj_109105_11754 | нд | 0 | 12.6 | 0 | 0 | 0 | 0 | 0 | 2013 | 2023 | нд | - | - | - | - | СТФ
156 | Строительство ВЛ-10 кВ Ф-440 и ВЛ-0,4 кВ от ЗТП-5/440 в п.Мокрая Буйвола Благодарненского района (установка дополнительного МТП, замена метал.опор на ж/б и провода на СИП , замена ответвлений к зданиям) | E_prj_109105_11774 | нд | 0 | 0.1 | 0 | 1.88 | 0 | 0 | 0 | 2013 | 2017 | нд | не требуется | не требуется | не требуется | не требуется | СТФ
157 | «Строительство новой ТП и ВЛ-0,4 кВ в с. Ачикулак (район Ачикулакской НИЛОС)Нефтекумского района» ( установка МТП-250/10 строительство ВЛ 0,4 кВ -2,0 км- опоры ж.б., провода СИП-2, ответвления к ж.домам, шкафы учета э/э на фасадах ж. домов) | E_prj_109105_11851 | нд | 0 | 0.16 | 0 | 1.47 | 0 | 0 | 0 | 2013 | 2018 | нд | не требуется | не требуется | не требуется | не требуется | СТФ
2.3. | Технологическое присоединение |  |  | 0 | 40.125 | 0 | 50.604 | 0 | 0 | 0
158 | Строительство ПС 110 кВ «Бештау» с заходами ВЛ 110 кВ для технологического присоединения энергопринимающих устройств жилого микрорайона «Западный» в г. Пятигорске к электрическим сетям филиала ПАО «МРСК Северного Кавказа» - «Ставропольэнерго» (свыше 670) Договор № 260/2012 от 22.08.2012 | prj_109105_11715 | нд | 0 | 32 | 0 | 1.283 | 0 | 0 | 0 | 2013 | 2019 | нд | + | + | + | + | СТФ
159 | Строительство ЛЭП 110 кВ от проектируемой ПС "Автозавод" до ВЛ 110 кВ Промкомплекс - Радиозавод (Л-20) для осуществления технологического присоединения энергопринимающих устройств завода по сборке автомобилей ООО АК "СтавропольАвто" в Шпаковском районе. Договор 104/2014 от 04.03.2014г (свыше 670) | F_prj_109105_47522 | нд | 0 | 0 | 0 | 0.96 | 0 | 0 | 0 | 2014 | 2021 | нд | + | не требуется | не требуется | не требуется | СТФ
160 | Строительство двух ВЛ 110 кВ (заход-выход) от ОРУ-110 кВ ПГУ-135 до ВЛ 110 кВ ГПП-2 – ГПП-3 для обеспечения технологического присоединения ПГУ-135 ТЭС при ООО «Ставролен» в г. Буденновске Ставропольского края к электросетям филиала ОАО «МРСК Северного Кавказа»-«Ставропольэнерго» (свыше 750) | E_prj_109105_11759 | нд | 0 | 0 | 0 | 0.15 | 0 | 0 | 0 | 2012 | 2017 | нд | + | не требуется | не требуется | не требуется | СТФ
161 | Строительство ЛЭП-10 кВ для осуществления технологического присоединения энергопринимающих устройств ООО «Овощи Ставрополья» в ст. Марьинская Кировского района (свыше 670) Договор № 142/2013 от 08.04.2013 | F_prj_109105_11761 | нд | 0 | 0 | 0 | 4.1 | 0 | 0 | 0 | 2013 | 2018 | нд | + | не требуется | не требуется | не требуется | СТФ
162 | Строительство ЛЭП-10 кВ и РП-10 для обеспечения технологического присоединения энергопринимающих устройств военизированного спасательного центра постоянной готовности Северо-Кавказского регионального центра в поселке Иноземцево г. Железноводска Договор №462/2013 от 11.06.2013г (свыше 670) | F_prj_109105_47523 | нд | 0 | 0 | 0 | 7.78 | 0 | 0 | 0 | 2014 | 2018 | нд | + | не требуется | не требуется | не требуется | СТФ
163 | Строительство ВЛ-10 кВ, БКТП 10-0,4 кВ (установка реклоузера) для обеспечения технологического присоединения энергопринимающих устройств гипермаркета, расположенного в с. Винсады Ставропольского края. ООО "Доринда" Договор №421-2014 от 30.09.2014 (свыше 670) | F_prj_109105_48072 | нд | 0 | 5 | 0 | 2.488 | 0 | 0 | 0 | 2015 | 2019 | нд | + | не требуется | не требуется | не требуется | СТФ
164 | Строительство ПС 35 кВ Лента, ВЛ 35 кВ, ВЛ 10 кВ для тех. присоединения торгового комплекса ООО "Лента" в п. Иноземцево | F_prj_109105_47063 | нд | 0 | 2.5 | 0 | 1.723 | 0 | 0 | 0 | 2014 | 2017 | нд | + | не требуется | не требуется | не требуется | СТФ
165 | Строительство РП 10 кВ «Промкомплекс» для технологического присоединения энергопринимающих устройств жилого микрорайона «Русский лес» с. Верхнерусс | F_prj_109105_46740 | нд | 0 | 0 | 0 | 0 | 0 | 0 | 0 | 2014 | 2018 | нд | + | не требуется | не требуется | не требуется | СТФ
166 | Строит ВЛ-10 кВ от ПС Провал,установ нов.яч 10 кВ на ПС Провал, рек.ВЛ-10 кВ Ф-170 от ПС Провал для тех.прис.торг.центра в Предг. р-не,МО Этокск.сельс | G_prj_109105_50180 | нд | 0 | 0 | 0 | 0 | 0 | 0 | 0 | 2015 | 2016 | нд | + | не требуется | не требуется | не требуется | СТФ
167 | Строительство ВЛ-10 кВ для осуществления технологического присоединения строящегося лечебно-диагностического центра Шпаковский р-он, с Надежда ООО "РасЕвроКлиник Ставрополь" Договор №43-05/71 от 10.07.2013 | G_prj_109105_11765 | нд | 0 | 0 | 0 | 0 | 0 | 0 | 0 | 2013 | 2023 | нд | + | не требуется | не требуется | не требуется | СТФ
168 | Строительство ВЛ-10 кВ для осуществления технологического присоединения площадки для выращивания индейки (площадка №5) Изобильненский р-он, в границах МО Каменнобродского сельсовета. ООО "Агро-плюс" Договор №43-05/52 от 27.05.2013 | G_prj_109105_11764 | нд | 0 | 0 | 0 | 0.175 | 0 | 0 | 0 | 2013 | 2017 | нд | + | не требуется | не требуется | не требуется | СТФ
169 | Строительство ЛЭП 10 кВ от ВЛ-10кВ Ф-269 ПС Эдиссия до границы земельного участка заявителя, строительство ЛЭП 10 кВ от ВЛ-10 кВ ф-296 Л-3152 ПС Курская 2 до границы земельного участка заявителя строящееся ДОУ на 160 мест в с.Эдиссия ул. Свердлова Администрация Курского муниципального района в лице С.И.Калашникова Договор №45-05/70 от 20.07.2014г. | G_prj_109105_50212 | нд | 0 | 0 | 0 | 0 | 0 | 0 | 0 | 2015 | 2021 | нд | + | не требуется | не требуется | не требуется | СТФ
170 | Строительство ВЛ 10 кВ от фидера Ф-157 для технологического присоединения энергопринимающих устройств Отдел образования администрации Шпаковского района.Дошкольное общеобразовательное учреждение на 160 мест. С. Татарка, ул. Колхозная, 1/10 (Договор № 43-05/93 от 16.08.2013) (15-150) | G_prj_109105_47337 | нд | 0 | 0 | 0 | 0.4 | 0 | 0 | 0 | 2015 | 2021 | нд | + | не требуется | не требуется | не требуется | СТФ
171 | Строительство ЛЭП-10 кВ для обеспечения технологического присоединения энергопринимающих устройств строящегося дошкольного общеобразовательного учреждения на 280 мест в 530 квартале г.Ставрополя, ул.Тюльпановая, 25. Договор №43- | G_prj_109105_47525 | нд | 0 | 0 | 0 | 1.3 | 0 | 0 | 0 | 2014 | 2016 | нд | + | не требуется | не требуется | не требуется | СТФ
172 | Строительство ЛЭП-10 кВ от ВЛ-10 кВ Ф-355 ПС "Русская" для электроснабжения ТП-10/0,4 кВ распол по адресу:с.Русское,ул.Солнечная,Курской район | G_stf00060 | нд | 0 | 0 | 0 | 0 | 0 | 0 | 0 | 2016 | 2016 | нд | + | не требуется | не требуется | не требуется | СТФ
173 | Строительство ВРУ-10-0,4 кВ для осуществления технологического присоединения энергопринимающих устройств Филиала РТРС «Ставропольского КРТПЦ» Договор № 44-05/222 от 29.12.2012 | G_prj_109105_11766 | нд | 0 | 0.025 | 0 | 1.13 | 0 | 0 | 0 | 2013 | 2016 | нд | + | не требуется | не требуется | не требуется | СТФ
174 | Сроительство ЛЭП-10 кВ от ВЛ-10 кВ Ф-135 ПС "Промкомплекс" для осуществления тех.присоединения ДОУ, расположенного в с. Верхнерусское, ул. 50 лет Победы, 29В. Заявитель отдел образования Шпаковского района договор № 43-05/92 от 16.08.2013г. | F_stfprj_00005 | нд | 0 | 0.25 | 0 | 2.16 | 0 | 0 | 0 | 2015 | 2015 | нд | + | не требуется | не требуется | не требуется | СТФ
175 | Строительство ВЛ 10 кВ от фидера Ф-210 для технологического присоединения энергопринимающих устройств Отдел образования администрации Шпаковского района.Дошкольное общеобразовательное учреждение на 160 мест. Г. Михайловск, ул. Счастливая, 6 (Договор № 43-05/94 от 16.08.2013) (15-150) | F_stfprj_00005 | нд | 0 | 0 | 0 | 0 | 0 | 0 | 0 | 2013 | 2016 | нд | + | не требуется | не требуется | не требуется | СТФ
176 | Строительство ВЛ 10 кВ до границы земельного участка заявителя Отдел образования администрации Шпаковского района.ТП сроящегося дошкольного общеобразовательного учреждения на 280 мест.с. Надежда, ул. Орджоникидзе, 66А (Договор № 43-05/123 от 24.09.2013) (15-150) | F_stfprj_00005 | нд | 0 | 0 | 0 | 0 | 0 | 0 | 0 | 2013 | 2016 | нд | + | не требуется | не требуется | не требуется | СТФ
177 | Строительство ЛЭП-10 кВ от ВЛ-10 Ф-246 ПС Россия до границы земельного участка Заявителя, Монтаж коммутационного аппарата 10 кВ (строящийся склад) договор №43-05/101 от 31.07.2015г.Глава КФХ Таштамиров А.С. | F_stfprj_00005 | нд | 0 | 0 | 0 | 0 | 0 | 0 | 0 | 2015 | 2016 | нд | + | не требуется | не требуется | не требуется | СТФ
178 | Строительство ВЛ-10 от Ф-488 для обеспечения технологического присоединения энергопринимающих устройств зерноочистительных,зернопогрузочных машин | G_prj_109105_50410 | нд | 0 | 0 | 0 | 0 | 0 | 0 | 0 | 2016 | 2016 | нд | + | не требуется | не требуется | не требуется | СТФ
179 | Строительство ЛЭП-10 кВ от Ф-387 ПС 110/10 «Подкумок» для осуществления технол. присоединения энергопринимающих устройств площадки очистных сооружений объекта "Водоснабжение ст.Георгиевской Георгиевского района.Министерство строительства, архитекутры и жилищно-комунального хозяйства (15-150) Договор №521/14/ГРЭС от 11.12.2014 | G_prj_109105_50181 | нд | 0 | 0 | 0 | 0 | 0 | 0 | 0 | 2014 | 2017 | нд | + | не требуется | не требуется | не требуется | СТФ
180 | Строительство ВЛ-10 кВ Ф-160 от ПС Ставрополь-330 для технологического присоединения мебельной лаборатории Черноусовой А.В. в с.Старомарьевка по ул.Кр | G_prj_109105_50519 | нд | 0 | 0 | 0 | 0 | 0 | 0 | 0 | 2016 | 2016 | нд | + | не требуется | не требуется | не требуется | СТФ
181 | Строительство ВЛ-10 кВ и ТП-10/0,4 кВ для обеспечения технологического присоединения энергопринимающих устройств Заявителя Карслидис Ф.Н. в пос .Бородыновка 5-я ферма ТКЗ-169 Минераловодского городского округа договор №43-05/143 от 27.10.2015г. | G_prj_109105_50518 | нд | 0 | 0 | 0 | 0 | 0 | 0 | 0 | 2016 | 2016 | нд | + | не требуется | не требуется | не требуется | СТФ
182 | Строительство ВЛ-10 кВ для осуществления технологического присоединения энергопринимающих усройств жилого дома, навеса под КРС, скважины в с.Полтавское Курского района "под ключ". ООО "СП Содружество" .Заявитель Аллакаев Хаммит Услиевич. Договор №345/14/КРЭС от 18.08.2014 (15-150) | G_prj_109105_48075 | нд | 0 | 0 | 0 | 2.4 | 0 | 0 | 0 | 2015 | 2017 | нд | + | не требуется | не требуется | не требуется | СТФ
183 | Строит.ВЛ-0,4 кВ от ТП-41/209 для тех.прис.пожарного депо в Предгорном районе, пос. Ясная Поляна, Контора строй цеха | G_prj_109105_50520 | нд | 0 | 0 | 0 | 0.2 | 0 | 0 | 0 | 2016 | 2016 | нд | + | не требуется | не требуется | не требуется | СТФ
184 | Строительство ВЛ-0,4 кВ и установка МТП-250 кВА для обеспечения технологического присоединения энергопринимающих устройств детсада в х.Тихомировка Советского района | F_stfprj_00005 | нд | 0 | 0.25 | 0 | 0.215 | 0 | 0 | 0 | 2013 | 2017 | нд | + | не требуется | не требуется | не требуется | СТФ
185 | Строительство ВЛ-0,4кВ от Ф-221 ТП-3 для обеспечения тех. присоединения энергопринимающих устройств склада в с.Первомайское Ипатовского района | F_stfprj_00005 | нд | 0 | 0 | 0 | 0.132 | 0 | 0 | 0 | 2016 | 2016 | нд | + | не требуется | не требуется | не требуется | СТФ
186 | Строительство ВЛ-10- 0,4кВ для технологического присоединения льготной группы заявителей (до 15 кВ) | G_prj_109105_11767 | нд | 0 | 0.1 | 0 | 18.591 | 0 | 0 | 0 | 2015 | 2021 | нд | + | не требуется | не требуется | не требуется | СТФ
187 | Строительство участка ВЛ-10 кВ Ф-134 для тех.присоединения ТП 10/0,4 потребителя в х.Родники с.Донское Труновского района | G_prj_109105_50424 | нд | 0 | 0 | 0 | 0 | 0 | 0 | 0 | 2016 | 2016 | нд | + | не требуется | не требуется | не требуется | СТФ
188 | Строительство ВЛ-10 кВ от Ф-344 для обеспечения технологического присоединения энергопринимающих устройств очистных сооружений в г.Ипатово Ипатовского | G_prj_109105_50421 | нд | 0 | 0 | 0 | 0.12 | 0 | 0 | 0 | 2016 | 2016 | нд | + | не требуется | не требуется | не требуется | СТФ
189 | Строительство ВЛ-10 кВ Ф-135 от ПС "Промкомплекс" для обеспечения технологического присоединения энергопринимающих устройств жилого массива по ул. Михайловская в с. Верхнерусское Шпаковского района "под ключ" Договор №07/335 от 09.06.2014, №07-01/889 от 30.12.2013 (до 15) | F_stfprj_00006 | нд | 0 | 0 | 0 | 0 | 0 | 0 | 0 | 2015 | 2016 | нд | + | не требуется | не требуется | не требуется | СТФ
190 | Строительство ВЛ-10 от Ф-422 для обеспечения технологического присоединения энергопринимающих устройств коровника с родилкой в с.Мирное Благодарненско | G_prj_109105_50422 | нд | 0 | 0 | 0 | 0.08 | 0 | 0 | 0 | 2016 | 2016 | нд | + | не требуется | не требуется | не требуется | СТФ
191 | Строит ВЛ-0,4 кВ от ТП 488/113 для тех. присоед.объекта цифрового телевещания Предгорн р-он, ст. Бекешевская, 60 м на юго-восток от ориент магаз. | G_prj_109105_50434 | нд | 0 | 0 | 0 | 0 | 0 | 0 | 0 | 2016 | 2016 | нд | + | не требуется | не требуется | не требуется | СТФ
192 | Строит ВЛ-0,4 кВ от ТП 936/144 для тех. присоединения заявителей по адресу: пос. Пятигорский, 1-ый проезд | G_prj_109105_50435 | нд | 0 | 0 | 0 | 0 | 0 | 0 | 0 | 2016 | 2016 | нд | + | не требуется | не требуется | не требуется | СТФ
193 | Строительство ВЛ-0,22 кВ от Ф-1 ТП-8/731 для обеспечения технологического присоединения энергопринимающих устройств земельного участка для ИЖС в а.Саб | G_prj_109105_50430 | нд | 0 | 0 | 0 | 0 | 0 | 0 | 0 | 2016 | 2016 | нд | + | не требуется | не требуется | не требуется | СТФ
194 | Строительство ВЛ-0,4 кВ для обеспечения тех. прис. стройплощадки жилого дома Булавиновой С.Н., расположенной в с.Покойное, пер.Мирный, 1 | G_prj_109105_50221 | нд | 0 | 0 | 0 | 0 | 0 | 0 | 0 | 2016 | 2017 | нд | + | не требуется | не требуется | не требуется | СТФ
195 | Строительство ВЛ-0,4 кВ для обеспечения технологического присоединения энергопринимающих устройств филиала РТРС "Ставропольский КРПТЦ" в с.Алексеевско | G_prj_109105_50431 | нд | 0 | 0 | 0 | 0 | 0 | 0 | 0 | 2016 | 2016 | нд | + | не требуется | не требуется | не требуется | СТФ
196 | Строительство ВЛ-0,4 кВ от ТП-131/134 для обеспечения технологического присоединения энергопринимающих устройств жилого дома по ул. Бригадная 76 в с.Джуца Предгорного района | F_stfprj_00006 | нд | 0 | 0 | 0 | 0.56 | 0 | 0 | 0 | 2015 | 2017 | нд | + | не требуется | не требуется | не требуется | СТФ
197 | "Строительство ВЛ-0,4 кВ от ТП-18/614 для тех. прис.-я жилого дома в Минераловодском р-не, п. Кумской, ул. Клубная №10А | F_stfprj_00006 | нд | 0 | 0 | 0 | 0 | 0 | 0 | 0 | 2016 | 2016 | нд | + | не требуется | не требуется | не требуется | СТФ
198 | Строительство ВЛ-0,4 кВ от ТП-346/162 для тех. прис.-я строительной площадки жилого дома в Предгорном р-не, п. Железноводский, ул. Мира №33 | F_stfprj_00006 | нд | 0 | 0 | 0 | 0 | 0 | 0 | 0 | 2016 | 2016 | нд | + | не требуется | не требуется | не требуется | СТФ
199 | Строительство ВЛ-0,4 кВ для обеспечения технологического присоединения энергопринимающих устройств филиала РТРС "Ставропольский КРПТЦ" в с.Каменная Б | G_prj_109105_50432 | нд | 0 | 0 | 0 | 0 | 0 | 0 | 0 | 2016 | 2016 | нд | + | не требуется | не требуется | не требуется | СТФ
200 | Строительство ВЛ-0,4кВ для обеспечения тех. присоединения энергопринимающих устройств филиала РТРС "Ставропольский КРТПЦ" в п.Ставропольский Благ. р-н | G_prj_109105_50529 | нд | 0 | 0 | 0 | 0 | 0 | 0 | 0 | 2016 | 2016 | нд | + | не требуется | не требуется | не требуется | СТФ
201 | Строительство ВЛ-0,4 кВ для от ТП 1112/153 осущетсвления технологического присоединения энергопринимающих устройств жилых домов | G_prj_109105_48094 | нд | 0 | 0 | 0 | 0 | 0 | 0 | 0 | 2016 | 2016 | нд | + | не требуется | не требуется | не требуется | СТФ
202 | Строительство ВЛ 0,4 кВ для тех. присоединения жилого дома в с.Донское, ул.Владимира Костыш, 9 , договор №04-257-НЭС от 30.11.2015г., Михайлов Д.Н. | F_stfprj_00006 | нд | 0 | 0 | 0 | 0 | 0 | 0 | 0 | 2016 | 2016 | нд | + | не требуется | не требуется | не требуется | СТФ
203 | Строит-во ВЛ-0,4 кВ от ТП 1112/153 для тех. присоед. жил дома, расположенного г. Ессентуки, мкр. Опытник очередь №3, участок 36 "под ключ" | G_prj_109105_50500 | нд | 0 | 0 | 0 | 0 | 0 | 0 | 0 | 2016 | 2016 | нд | + | не требуется | не требуется | не требуется | СТФ
204 | Строительство ВЛ-0,4 кВ от ТП-11/388 для тех. присоединения стройплощадки жилых домов в Минераловодском р-не, п. Загорский, пер. Полярный под ключ | G_prj_109105_50217 | нд | 0 | 0 | 0 | 0.32 | 0 | 0 | 0 | 2016 | 2016 | нд | + | не требуется | не требуется | не требуется | СТФ
205 | Строительство ВЛ-0,4 кВ от Ф-2 ТП-6/846 для обеспечения технологического присоединения энергопринимающих устройств нежилого здания в с.Рагули Апанасен | G_prj_109105_50433 | нд | 0 | 0 | 0 | 0.11 | 0 | 0 | 0 | 2016 | 2016 | нд | + | не требуется | не требуется | не требуется | СТФ
206 | Строительство ВЛ-0,4 кВ, Ф-1 от КТП- 3346/220 от ПС "Графская" по тех.присоединению в х.Бугулов, ул.Виноградная | G_prj_109105_49128 | нд | 0 | 0 | 0 | 0.08 | 0 | 0 | 0 | 2015 | 2016 | нд | + | не требуется | не требуется | не требуется | СТФ
207 | Строительство ВЛ-0,4 кВ, Ф-1 от КТП- 3362/358 от ПС "Русская" по тех.присоединению в с.Русское, ул.Набережная | G_prj_109105_49126 | нд | 0 | 0 | 0 | 0.14 | 0 | 0 | 0 | 2015 | 2017 | нд | + | не требуется | не требуется | не требуется | СТФ
208 | Строительство ВЛ-0,4 кВ, Ф-2 от КТП- 3498/210 от ПС "Балтрабочий" по тех.присоединению в п.Балтийский, ул.Урожайная | G_prj_109105_49125 | нд | 0 | 0 | 0 | 0.03 | 0 | 0 | 0 | 2015 | 2017 | нд | + | не требуется | не требуется | не требуется | СТФ
209 | Строительство ВЛ-0,4 кВ, Ф-2 от МТП- 3669/356 от ПС "Русская" по тех.присоединению в с.Русское, ул.Октябрьская | G_prj_109105_49127 | нд | 0 | 0 | 0 | 0.25 | 0 | 0 | 0 | 2015 | 2017 | нд | + | не требуется | не требуется | не требуется | СТФ
210 | Строительство ВЛИ 0,4 кВ от ТП-1/363 ,ф-2 для техприсоединения объекта ЦТРВ-Родыки с.Родыки Красногвардейского района | G_prj_109105_50423 | нд | 0 | 0 | 0 | 0.109 | 0 | 0 | 0 | 2016 | 2016 | нд | + | не требуется | не требуется | не требуется | СТФ
211 | Строительство ЛЭП для обеспечения технологического присоединения энергопринимающих устройств жилого дома Анацкий В.А. в ст.Новомарьевская Шпаковског | G_prj_109105_49130 | нд | 0 | 0 | 0 | 0 | 0 | 0 | 0 | 2016 | 2017 | нд | + | не требуется | не требуется | не требуется | СТФ
212 | Строительство участка ЛЭП 0,4 кВ н/в ф-2 от ТП-21/155 для техприс-я эн-прин. устройств закусочной с гаражом в с.Привольное, ул.Мостовая | G_prj_109105_50425 | нд | 0 | 0 | 0 | 0.287 | 0 | 0 | 0 | 2016 | 2016 | нд | + | не требуется | не требуется | не требуется | СТФ
213 | Строительство участка ЛЭП 0,4 кВ от ТП -3/280 ф-1 для техприсоединения энергоприн.устройств жилого дома по ул.Калинина ,227 в с.Подлужное Изобильненск | G_prj_109105_50426 | нд | 0 | 0 | 0 | 0.044 | 0 | 0 | 0 | 2016 | 2016 | нд | не требуется | не требуется | не требуется | не требуется | СТФ
214 | Строительство участка ЛЭП 0,4 кВ от ТП-3/280 ф-1 для техприсоединения энергопринимающих устройств жилого дома по ул.Калинина ,224 в с.Подлужное Изобил | G_prj_109105_50427 | нд | 0 | 0 | 0 | 0.32 | 0 | 0 | 0 | 2016 | 2016 | нд | не требуется | не требуется | не требуется | не требуется | СТФ
215 | Строительство участка ЛЭП 0,4 кВ от ТП-6/264 ф-1 для техприсоединения энергоприн. устройств жилого дома по ул.Лермонтова,3 в с.Ключевское Труновского | G_prj_109105_50428 | нд | 0 | 0 | 0 | 0.116 | 0 | 0 | 0 | 2016 | 2016 | нд | не требуется | не требуется | не требуется | не требуется | СТФ
216 | Строительство ВЛ 0,4 кВ от ТП-1149/166 для тех. прис. жилых домов по ул. Свободы, п. Урожайный, Пред. Района и Реконструкция ВЛ-10 кВ Ф-166 от ПС110/35/10/6 кВ «ГНС», и строительство ВЛ-0,4 кВ, ТП 10/0,4 кВ для обеспечения технологического присоединения энергопринимающих устройств жилых домов в п. Урожайный Предгорного района | G_prj_109105_47836 | нд | 0 | 0 | 0 | 0.7 | 0 | 0 | 0 | 2015 | 2017 | нд | не требуется | не требуется | не требуется | не требуется | СТФ
217 | Строительство участка ЛЭП 0,4 кВ от ТП-9/264 ф-2 для техприсоединения энергоприн.устройств жилого дома по ул.Южная,9 в с.Ключевское Труновского района | G_prj_109105_50429 | нд | 0 | 0 | 0 | 0.25 | 0 | 0 | 0 | 2015 | 2017 | нд | не требуется | не требуется | не требуется | не требуется | СТФ
218 | Строительство ВЛ-0,4 кВ от ТП-1/268 для тех. присоед в Новоселицком р-не с. Долиновка, 70 м на северо-запад от ориентира жил дом № 66 по ул. Байрамова | G_prj_109105_50533 | нд | 0 | 0 | 0 | 0.1 | 0 | 0 | 0 | 2016 | 2016 | нд | не требуется | не требуется | не требуется | не требуется | СТФ
219 | Строительство ВЛ-0,4 кВ от ТП-4/275 для тех.присоединения в Новоселицком р-не п. Щелкан,30 м от ориентира: пересечение ул. Новая и ул. Комсомольская | G_prj_109105_50534 | нд | 0 | 0 | 0 | 0.03 | 0 | 0 | 0 | 2016 | 2016 | нд | не требуется | не требуется | не требуется | не требуется | СТФ
220 | Сроительство отпайки ВЛ-0,4 кВ Ф-118 ПС "Базовая" для осуществления тех.присоединения жилого дома, расположенного в с. Бешпагир ул. Кирова, 24, 24А и 26. Заявители: Семикозова Т.И., Лашина О.Н. и Семкова Н.И. Договора №№ 07\688; 07\689; 07/690 от 20.10.2015г. | F_stfprj_00006 | нд | 0 | 0 | 0 | 0 | 0 | 0 | 0 | 2016 | 2016 | нд | не требуется | не требуется | не требуется | не требуется | СТФ
221 | Сроительство отпайки ВЛ-0,4 кВФ-157 ПС "Пригородная" для осуществления тех.присоединения жилого дома, расположенного в с. Татарка ул. Красноармейская, 5/4, 5/3 и 5/2. Заявители: Гайдуков С.Н., Болтенко И.М., Татаренко В.Т. Договора №№ 07\691; 07\692; 07/693 от 20.10.2015г | F_stfprj_00006 | нд | 0 | 0 | 0 | 0 | 0 | 0 | 0 | 2016 | 2016 | нд | не требуется | не требуется | не требуется | не требуется | СТФ
222 | Сроительство отпайки ВЛ-0,4 кВ Ф-210 ПС "Радиозавод" для осуществления тех.присоединения жилого дома, расположенного в г. Михайловск ул. Ишкова 252 и 252/1. Заявитель Кожевников А.В. Договора №№ 07\683; 07\684 от 20.10.2015г. | F_stfprj_00006 | нд | 0 | 0 | 0 | 0 | 0 | 0 | 0 | 2016 | 2016 | нд | не требуется | не требуется | не требуется | не требуется | СТФ
223 | Строительство ВЛ-0,4кВ от Ф-2 ТП-12/035 для обеспечения технологического присоединения энергопринимающих устройств здания в с.Гофицкое Петровского рай | F_stfprj_00006 | нд | 0 | 0 | 0 | 0.09 | 0 | 0 | 0 | 2016 | 2016 | нд | не требуется | не требуется | не требуется | не требуется | СТФ
224 | Строительство ВЛ-0,4кВ от Ф-2 ТП-17/033 для обеспечения тех. присоединения энергопринимающих устройств жилого дома в с.Ореховка Петровского района | F_stfprj_00006 | нд | 0 | 0 | 0 | 0.09 | 0 | 0 | 0 | 2016 | 2016 | нд | не требуется | не требуется | не требуется | не требуется | СТФ
225 | Строительство ВЛ-0,4кВ от Ф-2 ТП-26/425 для обеспечения технологического присоединения энергопринимающих устройств здания в а.Эдельбай Благ-го района | F_stfprj_00006 | нд | 0 | 0 | 0 | 0.136 | 0 | 0 | 0 | 2016 | 2016 | нд | не требуется | не требуется | не требуется | не требуется | СТФ
226 | Строит. ВЛ-0,4 от ТП-700/101 для обесп.тех.прис.энергоприн.устройств объекта цифр.телевещания пос.Урожайный, 118 м от жил.дома №36 по ул.Мичурина | F_stfprj_00006 | нд | 0 | 0 | 0 | 0 | 0 | 0 | 0 | 2016 | 2016 | нд | не требуется | не требуется | не требуется | не требуется | СТФ
227 | Стр-во ВЛ-0,4кВ от ТП-158/162 для осущ. тех. присоединения энергопринимающих устройств жил. дома в Предгорном р-оне, п. Железноводский, ул. Советская | F_stfprj_00006 | нд | 0 | 0 | 0 | 0 | 0 | 0 | 0 | 2016 | 2016 | нд | не требуется | не требуется | не требуется | не требуется | СТФ
228 | Строит. ВЛ-0,4кВ от ТП-2/198 для обесп.тех.прис.энерг.устройств объекта цифр.телевещ,Андроповский р-н,с.Янкуль, 50м на юг от базовой станции ПАО "МТС" | F_stfprj_00006 | нд | 0 | 0 | 0 | 0.08 | 0 | 0 | 0 | 2016 | 2016 | нд | не требуется | не требуется | не требуется | не требуется | СТФ
229 | Строит. ВЛ-0,4кВ от ТП-59/107 для осущ.тех.прис.энергоприн.устройств строит.площадки жил.дома Предгорный р-он, ст. Бекешевская, ул.Октябрьская, № 10а | F_stfprj_00006 | нд | 0 | 0 | 0 | 0 | 0 | 0 | 0 | 2016 | 2016 | нд | не требуется | не требуется | не требуется | не требуется | СТФ
230 | Строит.ВЛ-0,4кВ от ТП-1128/117 для осущ.тех.прис.энергоприн.устройств строит.площадок жил.домов Предгорный р-н, п.Нежинский,ул.Семейная,ул.60 л.Победы | F_stfprj_00006 | нд | 0 | 0 | 0 | 0 | 0 | 0 | 0 | 2016 | 2016 | нд | не требуется | не требуется | не требуется | не требуется | СТФ
231 | Строительство ВЛ-0,4кВ от ТП-1173/162 для обеспечения тех. присоединения энергопринимающих устройств жил. домов, в с.Новоблагодарное, ул Славянская | F_stfprj_00006 | нд | 0 | 0 | 0 | 0 | 0 | 0 | 0 | 2016 | 2016 | нд | не требуется | не требуется | не требуется | не требуется | СТФ
232 | Строительство ВЛ-0,4 кВ от Ф-2 ТП-11/094 для обеспечения технологического присоединения энергопринимающих устройств приусадебного участка ЛПХ в с. Выс | G_prj_109105_50528 | нд | 0 | 0 | 0 | 0.085 | 0 | 0 | 0 | 2016 | 2016 | нд | не требуется | не требуется | не требуется | не требуется | СТФ
233 | Строительство ВЛ-0,4кВ от Ф-1 ТП-7/052 для обеспечения техприсоединения энергопринимающих устройств жилого дома в с.Шведино Петровского района | G_prj_109105_50530 | нд | 0 | 0 | 0 | 0.32 | 0 | 0 | 0 | 2016 | 2016 | нд | не требуется | не требуется | не требуется | не требуется | СТФ
234 | Строительство ВЛ-0,4кВ от Ф-3 ТП-1/783 для обеспечения техприсоединения энергопринимающих устройств земельного участка в с.Овощи Туркменского района | G_prj_109105_50531 | нд | 0 | 0 | 0 | 0.19 | 0 | 0 | 0 | 2016 | 2016 | нд | не требуется | не требуется | не требуется | не требуется | СТФ
235 | Строительство ВЛ-0,4кВ от Ф-3 ТП-3/082 для обеспечения техприсоединения энергопринимающих устройств личного подсобного хозяйства в с.Константиновское | G_prj_109105_50532 | нд | 0 | 0 | 0 | 0.06 | 0 | 0 | 0 | 2016 | 2016 | нд | не требуется | не требуется | не требуется | не требуется | СТФ
236 | Строительство ЛЭП-0,4 кВ для осуществления тех. присоединения РУ-0,22 кВ расположенное на земельном участке для индивидуального жилищного строительства в ст.Александрийской Георгиевского района "под ключ" Ибрагимов М.Б. Договор №381/14/ГРЭС от 14.10.2014 (до 15) | G_prj_109105_48101 | нд | 0 | 0 | 0 | 0.25 | 0 | 0 | 0 | 2015 | 2017 | нд | не требуется | не требуется | не требуется | не требуется | СТФ
237 | Строительство ЛЭП-0,4 кВ от опоры №42 ВЛ-0,4 Ф-2 ТП-1355/387 для осущ.тех.прис РУ-0,4 кВ распол. на зем.уч для сельскохоз.назнач. в ст.Георгиевской | G_prj_109105_50527 | нд | 0 | 0 | 0 | 0.47 | 0 | 0 | 0 | 2016 | 2016 | нд | не требуется | не требуется | не требуется | не требуется | СТФ
238 | Строит.ТП-10/0,4кВ для обесп.тех.прис.строит.площ.в Предгорном р-не,Тельмановский с/с, 2115 км на юго-запад от пересеч. ул.Центральная и ул. Урожайная | F_stfprj_00006 | нд | 0 | 0 | 0 | 0 | 0 | 0 | 0 | 2016 | 2016 | нд | не требуется | не требуется | не требуется | не требуется | СТФ
| Дагэнерго |  |  | 0 | 102 | 0 | 288.85 | 0 | 0 | 0
1 | ТПиР, в т.ч. |  |  | 0 | 102 | 0 | 284.505 | 0 | 0 | 0
| ТП, в т.ч. |  |  | 0 | 82 | 0 | 0 | 0 | 0 | 0
льготники
| прочее ТП |  |  | 0 | 82 | 0 | 0 | 0 | 0 | 0
| Прочее ТПиР |  |  | 0 | 20 | 0 | 284.505 | 0 | 0 | 0
2 | Новое строительство |  |  | 0 | 0 | 0 | 4.345 | 0 | 0 | 0
| ТП, в т.ч. |  |  | 0 | 0 | 0 | 4.345 | 0 | 0 | 0
льготники
| прочее ТП |  |  | 0 | 0 | 0 | 0 | 0 | 0 | 0
| Прочее новое строительство |  |  | 0 | 0 | 0 | 0 | 0 | 0 | 0
1. | Техническое перевооружение и реконструкция |  |  | 0 | 102 | 0 | 284.505 | 0 | 0 | 0
1.1. | Энергосбережение и повышение энергетической эффективности |  |  | 0 | 0 | 0 | 0 | 0 | 0 | 0
239 | Комплексная программа мер по снижению сверхнормативных потерь | F_prj_109106_47589 | нд | 0 | 0 | 0 | 0 | 0 | 0 | 0 | 2011 | 2016 | нд | + | не требуется | не требуется | не требуется | ДагФ
240 | Приобретение оборудования для формирования обменного фонда КСУЭ на территории РД | G_prj_109106_50324 | нд | 0 | 0 | 0 | 0 | 0 | 0 | 0 | 2016 | 2016 | нд | не требуется | не требуется | не требуется | не требуется | ДагФ
240.1 | Коммутационное оборудование для формирования обменного фонда КСУЭ | G_prj_109106_50324 | нд | 0 | 0 | 0 | 0 | 0 | 0 | 0 | 2016 | 2016 | нд | не требуется | не требуется | не требуется | не требуется | ДагФ
240.2 | Пломбировочные материалы для формирования обменного фонда КСУЭ | G_prj_109106_50324 | нд | 0 | 0 | 0 | 0 | 0 | 0 | 0 | 2016 | 2016 | нд | не требуется | не требуется | не требуется | не требуется | ДагФ
240.3 | Счетчики электроэнергии (Республика Дагестан) для формирования обменного фонда КСУЭ | G_prj_109106_50324 | нд | 0 | 0 | 0 | 0 | 0 | 0 | 0 | 2016 | 2016 | нд | не требуется | не требуется | не требуется | не требуется | ДагФ
240.4 | Трансформаторы напряжения для формирования обменного фонда КСУЭ | G_prj_109106_50324 | нд | 0 | 0 | 0 | 0 | 0 | 0 | 0 | 2016 | 2016 | нд | не требуется | не требуется | не требуется | не требуется | ДагФ
240.5 | Герметичный ответвительный зажим РС 95-10 (прокалывающий зажим) | G_prj_109106_50324 | нд | 0 | 0 | 0 | 0 | 0 | 0 | 0 | 2016 | 2016 | нд | не требуется | не требуется | не требуется | не требуется | ДагФ
1.2. | Создание систем противоаварийной и режимной автоматики |  |  | 0 | 20 | 0 | 81.7 | 0 | 0 | 0
241 | Реконструкция ВЛ-110кВ №158 ПС Гергебиль-110 – Гунибская ГЭС. Оснащение основными селективными быстродействующими защитами. | F_prj_109106_4261 | нд | 0 | 0 | 0 | 0 | 0 | 0 | 0 | 2014 | 2016 | нд | + | не требуется | не требуется | не требуется | ДагФ
242 | Реконструкция ВЛ-110кВ №189 Гунибская ГЭС - Хунзах с отпайкой на ПС 110 кВ Карадах. Оснащение основными селективными быстродействующими защитами. | F_prj_109106_4260 | нд | 0 | 0 | 0 | 0 | 0 | 0 | 0 | 2014 | 2016 | нд | + | не требуется | не требуется | не требуется | ДагФ
243 | Реконструкция ВЛ-110 кВ №140 ПС 110кВ Бабаюрт . Оснащение основными селективными быстродействующими защитами. | F_prj_109106_4262 | нд | 0 | 0 | 0 | 0 | 0 | 0 | 0 | 2014 | 2016 | нд | + | не требуется | не требуется | не требуется | ДагФ
244 | Реконструкция ПС Кизилюртовская с оснащением защитами типа ШЭ2607 083 ВЛ-110кВ №176. | F_prj_109106_4591 | нд | 0 | 0 | 0 | 0 | 0 | 0 | 0 | 2014 | 2016 | нд | + | не требуется | не требуется | не требуется | ДагФ
245 | Реконструкция ПС Ярыксу с оснащением защитами типа ШЭ2607 083 ВЛ-110кВ №176. | F_prj_109106_4594 | нд | 0 | 0 | 0 | 0 | 0 | 0 | 0 | 2013 | 2016 | нд | + | не требуется | не требуется | не требуется | ДагФ
246 | РеконстукцияПС Ярыксу, замена АКПА – В на микропроцессорную АКА «Кедр» на ВЛ-110кВ №132 | E_prj_109106_4597 | нд | 0 | 20 | 0 | 0 | 0 | 0 | 0 | 2014 | 2014 | нд | + | не требуется | не требуется | не требуется | ДагФ
247 | Реконструкция ВЛ-110 кВ Акташ-Кизляр-2. Оснащение основными селективными быстродействующими защитами. № 140 | F_prj_109106_48053 | нд | 0 | 0 | 0 | 81.7 | 0 | 0 | 0 | 2014 | 2014 | нд | + | не требуется | не требуется | не требуется | ДагФ
248 | Реконструкция ВЛ 110 кВ Каскад Чирюртских ГЭС - Акташ. Оснащение основными селективными быстродействующими защитами. № 137 | F_prj_109106_48285 | нд | 0 | 0 | 0 | 0 | 0 | 0 | 0 | 2016 | 2018 | нд | + | не требуется | не требуется | не требуется | ДагФ
249 | Монтаж и ввод в работу АОСН на ПС 110 кВ Хунзах | F_prj_109106_48301 | нд | 0 | 0 | 0 | 0 | 0 | 0 | 0 | 2016 | 2018 | нд | + | не требуется | не требуется | не требуется | ДагФ
250 | Монтаж и ввод в работу АОСН на ПС 110 кВ Леваши | F_prj_109106_48302 | нд | 0 | 0 | 0 | 0 | 0 | 0 | 0 | 2016 | 2018 | нд | + | не требуется | не требуется | не требуется | ДагФ
251 | Монтаж и ввод в работу АОСН на ПС 110 кВ Кизляр-1 | F_prj_109106_48303 | нд | 0 | 0 | 0 | 0 | 0 | 0 | 0 | 2016 | 2018 | нд | + | не требуется | не требуется | не требуется | ДагФ
252 | Монтаж и ввод в работу АОСН на ПС 110 кВ Кизляр-2 | F_prj_109106_48304 | нд | 0 | 0 | 0 | 0 | 0 | 0 | 0 | 2016 | 2018 | нд | + | не требуется | не требуется | не требуется | ДагФ
253 | Монтаж и ввод в работу АОСН на ПС 110 кВ Бабаюрт | F_prj_109106_48305 | нд | 0 | 0 | 0 | 0 | 0 | 0 | 0 | 2016 | 2018 | нд | + | не требуется | не требуется | не требуется | ДагФ
254 | Монтаж и ввод в работу АОПО на ВЛ 110 кВ Тлох - Хунзах на ПС 110 кВ Хунзах | F_prj_109106_48307 | нд | 0 | 0 | 0 | 0 | 0 | 0 | 0 | 2016 | 2018 | нд | + | не требуется | не требуется | не требуется | ДагФ
255 | Монтаж и ввод в работу АОПО на ВЛ 110 кВ Буйнакск-1 - Гергебиль на ПС 110 кВ Гергебиль | F_prj_109106_48308 | нд | 0 | 0 | 0 | 0 | 0 | 0 | 0 | 2016 | 2018 | нд | + | не требуется | не требуется | не требуется | ДагФ
256 | Монтаж и ввод в работу АОПО на ВЛ 110 кВ Миатлы - Дылым на ПС 110 кВ Миатлы | F_prj_109106_48309 | нд | 0 | 0 | 0 | 0 | 0 | 0 | 0 | 2016 | 2018 | нд | + | не требуется | не требуется | не требуется | ДагФ
257 | Монтаж и ввод в работу АОПО на ВЛ 110 кВ Акташ - Сулевкент, Акташ - Кизляр-2 на ПС 110 кВ Акташ. | F_prj_109106_48310 | нд | 0 | 0 | 0 | 0 | 0 | 0 | 0 | 2016 | 2018 | нд | + | не требуется | не требуется | не требуется | ДагФ
1.3. | Создание систем телемеханики и связи
1.4. | Установка устройств регулирования напряжения и компенсации реактивной мощности
1.5. | Прочее |  |  | 0 | 0 | 0 | 202.805 | 0 | 0 | 0
258 | ВЛ-110 №101 расширение трассы инв.№000233 | F_prj_109106_47367 | нд | 0 | 0 | 0 | 0 | 0 | 0 | 0 | 2014 | 2016 | нд | не требуется | не требуется | не требуется | не требуется | ДагФ
259 | ВЛ-110 №102 расширение трассы инв.№000235 | F_prj_109106_47368 | нд | 0 | 0 | 0 | 0 | 0 | 0 | 0 | 2014 | 2016 | нд | не требуется | не требуется | не требуется | не требуется | ДагФ
260 | ВЛ-110 №202 расширение трассы инв.№000235 | F_prj_109106_47369 | нд | 0 | 0 | 0 | 0 | 0 | 0 | 0 | 2014 | 2016 | нд | не требуется | не требуется | не требуется | не требуется | ДагФ
261 | Реконструкция схемы плавки гололёда с автоматическим контролем на ПС Гергебиль (ВЛ 110 кВ №118 Буйнакск-1 - Гергебиль, ВЛ 35 кВ № 9 Буйнакск-1 - Гергебиль), замена АБ, ПА | F_prj_109106_47363 | нд | 0 | 0 | 0 | 0 | 0 | 0 | 0 | 2014 | 2018 | нд | + | не требуется | не требуется | не требуется | ДагФ
262 | Реконструкция ВЛ 110 кВ №139 Акташ - Сулевкент. Замена провода АС-95, АС-120 на АСК-185, сцепной арматуры, изоляторов, троса и частично опор. | F_prj_109106_48017 | нд | 0 | 0 | 0 | 6.5 | 0 | 0 | 0 | 2015 | 2018 | нд | + | не требуется | не требуется | не требуется | ДагФ
263 | Реконструкция ВЛ 110 кВ №135 Чирюрт - Карланюрт-Тяговая. Замена провода АС-150 на АС-185, сцепной арматуры, изоляторов, троса | E_prj_109106_3329 | нд | 0 | 0 | 0 | 15.8 | 0 | 0 | 0 | 2014 | 2014 | нд | + | не требуется | не требуется | не требуется | ДагФ
264 | Реконструкция схемы плавки гололёда с автоматическим контролем на ПС Сергокала (ВЛ 110 кВ №182 Леваши - Сергокала) | E_prj_109106_47362 | нд | 0 | 0 | 0 | 35 | 0 | 0 | 0 | 2014 | 2014 | нд | + | не требуется | не требуется | не требуется | ДагФ
265 | Замена: провода ВЛ 110 кВ Махачкала-110 - Шамхал-Тяговая (ВЛ-110-134) на провод сечением не менее АС-185; ошиновки ВЛ 110 кВ Махачкала-110 - Шамхал-Тяговая на ПС 110 кВ Махачкала-110 на провод сечением не менее АС-185 | F_prj_109106_48016 | нд | 0 | 0 | 0 | 21 | 0 | 0 | 0 | 2016 | 2018 | нд | + | не требуется | не требуется | не требуется | ДагФ
266 | Реконструкция ВЛ 110 кВ №160 Буйнакск-1 - Буйнакск-2. Замена провода АС-150 на АС-240, сцепной арматуры, изоляторов, троса и частично опор. Инв.№000251 | E_prj_109106_48051 | нд | 0 | 0 | 0 | 8.81 | 0 | 0 | 0 | 2013 | 2016 | нд | + | не требуется | не требуется | не требуется | ДагФ
267 | Реконструкция схемы плавки гололёда с автоматическим контролем на ПС Дылым (ВЛ 110 кВ №167 Дылым-Тлох с отпайкой на ПС Аргвани) | F_prj_109106_47361 | нд | 0 | 0 | 0 | 0 | 0 | 0 | 0 | 2014 | 2018 | нд | + | не требуется | не требуется | не требуется | ДагФ
268 | Реконструкция ВЛ-35кВ № Ахты-Хнов с переводом на 10 кВ. Замена провода, сцепной арматуры, изоляторов, троса и частично опор. | F_prj_109106_3384 | нд | 0 | 0 | 0 | 0.5 | 0 | 0 | 0 | 2014 | 2016 | нд | - | не требуется | не требуется | не требуется | ДагФ
269 | Реконструкция ВЛ 35 кВ №12 Агвали-Шаури. Инв.№490004833 | F_prj_109106_46838 | нд | 0 | 0 | 0 | 3.6 | 0 | 0 | 0 | 2012 | 2016 | нд | не требуется | не требуется | не требуется | не требуется | ДагФ
270 | 2013г. - Реконструкция ПС 110/10кВ Миатлы. Замена ТТ В-111 на ТТ 1000А. Замена ВЧ заградителей на ВЧЗ-1000А. Замена провода ошиновки АС-150 на АС-300. | G_prj_109106_46922 | нд | 0 | 0 | 0 | 0 | 0 | 0 | 0 | 2013 | 2016 | нд | + | не требуется | не требуется | не требуется | ДагФ
271 | Реконструкция ПС 110/10 кВ"Куруш"инв 3200054 | G_prj_109106_46607 | нд | 0 | 0 | 0 | 0 | 0 | 0 | 0 | 2013 | 2016 | нд | + | не требуется | не требуется | не требуется | ДагФ
272 | ВЛ-10кВ Ф-4 от ПС "Касумкент" Касумкент.РЭС инв№31003289 | F_prj_109106_47406 | нд | 0 | 0 | 0 | 0.524 | 0 | 0 | 0 | 2014 | 2016 | нд | не требуется | не требуется | не требуется | не требуется | ДагФ
273 | ВЛ-10кВ Ф-3от ПС "Черняевка"Кизляр. РЭС инв.№33001790 | F_prj_109106_47440 | нд | 0 | 0 | 0 | 6 | 0 | 0 | 0 | 2014 | 2016 | нд | не требуется | не требуется | не требуется | не требуется | ДагФ
274 | ВЛ-10кВ Ф-6 от ПС "Кумух "Кумух. РЭС инв.№4900237 | F_prj_109106_47446 | нд | 0 | 0 | 0 | 4.6 | 0 | 0 | 0 | 2014 | 2016 | нд | не требуется | не требуется | не требуется | не требуется | ДагФ
275 | Реконструкция ВЛ 6 кВ №16 от ПС ЮЖНАЯ | F_prj_109106_47448 | нд | 0 | 0 | 0 | 1.5 | 0 | 0 | 0 | 2014 | 2016 | нд | не требуется | не требуется | не требуется | не требуется | ДагФ
276 | Реконструкция ВЛ 10кВ Ф.№1 от ПС "Карабудахкент" | F_prj_109106_47400 | нд | 0 | 0 | 0 | 4.6 | 0 | 0 | 0 | 2014 | 2016 | нд | не требуется | не требуется | не требуется | не требуется | ДагФ
277 | Реконструкция ВЛ-10 кВ Ф№3 пс Дылым | F_prj_109106_3814 | нд | 0 | 0 | 0 | 1.6 | 0 | 0 | 0 | 2014 | 2016 | нд | не требуется | не требуется | не требуется | не требуется | ДагФ
278 | Реконструкция ВЛ 10кВ №1 от ПС "Уркута"отпайка Ашты | F_prj_109106_47403 | нд | 0 | 0 | 0 | 4.6 | 0 | 0 | 0 | 2014 | 2016 | нд | не требуется | не требуется | не требуется | не требуется | ДагФ
279 | Реконструкция ВЛ-10кВ.Ф№,5 ПС "Каякент" | F_prj_109106_47404 | нд | 0 | 0 | 0 | 4.6 | 0 | 0 | 0 | 2014 | 2016 | нд | не требуется | не требуется | не требуется | не требуется | ДагФ
280 | Реконструкция ВЛ 10кВ Ф№3 ПС "Т-Мектеб" | F_prj_109106_47445 | нд | 0 | 0 | 0 | 4 | 0 | 0 | 0 | 2014 | 2016 | нд | не требуется | не требуется | не требуется | не требуется | ДагФ
281 | Реконструкция ВЛ 6 кВ №1 от ПС "Огни" | F_prj_109106_47449 | нд | 0 | 0 | 0 | 0 | 0 | 0 | 0 | 2014 | 2016 | нд | не требуется | не требуется | не требуется | не требуется | ДагФ
282 | Реконструкция ВЛ 10кВ № 3 от ПС "Цанак" | F_prj_109106_47439 | нд | 0 | 0 | 0 | 0.7 | 0 | 0 | 0 | 2014 | 2016 | нд | не требуется | не требуется | не требуется | не требуется | ДагФ
283 | Реконструкция ВЛ 10кВ № 1 от ПС Зрых | F_prj_109106_47413 | нд | 0 | 0 | 0 | 3 | 0 | 0 | 0 | 2014 | 2016 | нд | не требуется | не требуется | не требуется | не требуется | ДагФ
284 | Реконструкция ВЛ 10кВ №5 от ПС "Магарамкент (Магар. СУ) | F_prj_109106_47411 | нд | 0 | 0 | 0 | 1 | 0 | 0 | 0 | 2014 | 2016 | нд | не требуется | не требуется | не требуется | не требуется | ДагФ
285 | Реконструкция ВЛ 10кВ №4 от ПС "Хив" | F_prj_109106_47409 | нд | 0 | 0 | 0 | 0.546 | 0 | 0 | 0 | 2014 | 2016 | нд | не требуется | не требуется | не требуется | не требуется | ДагФ
286 | Реконструкция ВЛ 10кВ №3 от ПС 35/10 "Шиляги" | F_prj_109106_47402 | нд | 0 | 0 | 0 | 4.6 | 0 | 0 | 0 | 2014 | 2016 | нд | не требуется | не требуется | не требуется | не требуется | ДагФ
287 | ВЛ-10кВ Ф-2от ПС "Хунзахская" Хунзах. РЭС инв.№4900213 | F_prj_109106_47452 | нд | 0 | 0 | 0 | 4.6 | 0 | 0 | 0 | 2014 | 2016 | нд | не требуется | не требуется | не требуется | не требуется | ДагФ
288 | Реконструкция ВЛ-0,4 кВ с заменой провода на СИП Центральный РЭС | F_prj_109106_47709 | нд | 0 | 0 | 0 | 10 | 0 | 0 | 0 | 2014 | 2019 | нд | не требуется | не требуется | не требуется | не требуется | ДагФ
289 | Реконструкция ВЛ-0,4кВ от Ф-7 пс.Шамхал п.Коркмаскала и КТП № 66,68,69,70,71,72,73,77 | F_prj_109106_47453 | нд | 0 | 0 | 0 | 9.1 | 0 | 0 | 0 | 2014 | 2016 | нд | не требуется | не требуется | не требуется | не требуется | ДагФ
290 | Реконструкция ВЛ 0,4кВ от КТП № 13,15,16 с. Ботаюрт | F_prj_109106_47454 | нд | 0 | 0 | 0 | 4.6 | 0 | 0 | 0 | 2014 | 2016 | нд | не требуется | не требуется | не требуется | не требуется | ДагФ
291 | Реконструкция ВЛ-0,4-10 кВ по улице Пушкина в г.Дербент | G_prj_109106_48998 | нд | 0 | 0 | 0 | 0 | 0 | 0 | 0 | 2015 | 2015 | нд | + | не требуется | не требуется | не требуется | ДагФ
292 | Реконструкция ВЛ-0,4-10 кВ по улице Пушкина в г.Дербент (переулки вокруг сквера боевой славы) | G_prj_109106_49728 | нд | 0 | 0 | 0 | 0 | 0 | 0 | 0 | 2015 | 2015 | нд | + | не требуется | не требуется | не требуется | ДагФ
293 | Реконструкция ВЛ 0,4кВ и КТП №13,14,15,16,17 с.Костек | F_prj_109106_47455 | нд | 0 | 0 | 0 | 8.8 | 0 | 0 | 0 | 2014 | 2016 | нд | не требуется | не требуется | не требуется | не требуется | ДагФ
294 | Реконструкция ВЛ-0,4 кВ с. Тотаюрт Бабаюртовского р-на | F_prj_109106_47456 | нд | 0 | 0 | 0 | 6.3 | 0 | 0 | 0 | 2014 | 2016 | нд | не требуется | не требуется | не требуется | не требуется | ДагФ
295 | Реконструкция ВЛ-0,4 кВ с. Уцмиюрт Бабаюртовского р-на | F_prj_109106_47486 | нд | 0 | 0 | 0 | 16 | 0 | 0 | 0 | 2014 | 2016 | нд | не требуется | не требуется | не требуется | не требуется | ДагФ
296 | Оборудование, не входящее в сметы строек. | E_prj_109106_5277 | нд | 0 | 0 | 0 | 0 | 0 | 0 | 0 | 2015 | 2016 | нд | не требуется | не требуется | не требуется | не требуется | ДагФ
297 | Реконструкция ПС 110/35/10 кВ "Кизляр-2". Замена МКП на ВЭБ на Л-114, 146 с трансформаторов тока 300/5 на 600/5 3 шт. Замена ошиновки АС-120 на АС-240. Установка аккумуляторной батареи типа ВАРТА и ВАЗП 2 шт.; | prj_109106_3401 | нд | 0 | 0 | 0 | 10.325 | 0 | 0 | 0 | 2011 | 2018 | нд | + | - | не требуется | не требуется | КБФ
1.6. | Технологическое присоединение |  |  | 0 | 82 | 0 | 0 | 0 | 0 | 0
298 | Очистные сооружения г. Буйнакск - установка двух ячеек 6 кВ на ПС 110 кВ Буйнакск-1 | F_prj_109106_47396 | нд | 0 | 0 | 0 | 0 | 0 | 0 | 0 | 2013 | 2016 | нд | - | не требуется | не требуется | не требуется | ДагФ
299 | Реконструкция ПС "Гергебиль" (для выдачи мощности Гацатлинской ГЭС) 4901165 обор. К установке | G_prj_109106_47585 | нд | 0 | 50 | 0 | 0 | 0 | 0 | 0 | 2014 | 2015 | нд | + | Не требуется | Не требуется | Не требуется | ДагФ
300 | Реконструкция ПС110/35кв "Хунзах" (для выдачи мощности Гацатлинской ГЭС) 4900129 обор. К установке | G_prj_109106_47587 | нд | 0 | 32 | 0 | 0 | 0 | 0 | 0 | 2014 | 2015 | нд | + | Не требуется | Не требуется | Не требуется | ДагФ
2. | Новое строительство |  |  | 0 | 0 | 0 | 4.345 | 0 | 0 | 0
2.1. | Энергосбережение и повышение энергетической эффективности
2.2. | Прочее новое строительство |  |  | 0 | 0 | 0 | 0 | 0 | 0 | 0
301 | Строительство ВЛ 0,4 - 10 кВ в г.Дербент (Освещение Дербентской крепости) | G_prj_109106_49737 | нд | 0 | 0 | 0 | 0 | 0 | 0 | 0 | 2015 | 2015 | нд | + | не требуется | не требуется | не требуется | ДагФ
2.3. | Технологическое присоединение |  |  | 0 | 0 | 0 | 4.345 | 0 | 0 | 0
302 | Строительство ЛЭП 6 кВ от ПС 110/6 кВ Дербент-Западная для электроснабжения объекта ПУ ФСБ по ул.Космодемьянской г.Дербента | G_prj_109106_49711 | нд | 0 | 0 | 0 | 4.345 | 0 | 0 | 0 | 2015 | 2015 | нд | + | не требуется | не требуется | не требуется | ДагФ
303 | Строительство ВЧ каналов связи на ПС 110 кВ "Хунзах", ПС 110 кВ "Гергебиль" | G_prj_109106_49717 | нд | 0 | 0 | 0 | 0 | 0 | 0 | 0 | 2014 | 2015 | нд | + | не требуется | не требуется | не требуется | ДагФ
| Кабардино-Балкарский филиал |  |  | 0 | 1.07 | 0 | 12.1 | 0 | 0 | 0
1 | ТПиР, в т.ч. |  |  | 0 | 0.16 | 0 | 11.5 | 0 | 0 | 0
| ТП, в т.ч. |  |  | 0 | 0 | 0 | 2.5 | 0 | 0 | 0
льготники
| прочее ТП |  |  | 0 | 0 | 0 | 2.5 | 0 | 0 | 0
| Прочее ТПиР |  |  | 0 | 0.16 | 0 | 9 | 0 | 0 | 0
2 | Новое строительство |  |  | 0 | 0.91 | 0 | 0.6 | 0 | 0 | 0
| ТП, в т.ч. |  |  | 0 | 0 | 0 | 0 | 0 | 0 | 0
льготники
| прочее ТП |  |  | 0 | 0.91 | 0 | 0.6 | 0 | 0 | 0
| Прочее новое строительство |  |  | 0 | 0.91 | 0 | 0.6 | 0 | 0 | 0
1. | Техническое перевооружение и реконструкция |  |  | 0 | 0.16 | 0 | 11.5 | 0 | 0 | 0
1.1. | Энергосбережение и повышение энергетической эффективности
1.2. | Создание систем противоаварийной и режимной автоматики |  |  | 0 | 0 | 0 | 0 | 0 | 0 | 0
304 | Реконструкция ПС 110 Залукокоаже с УРЗА на ВЛ 110 кВ №1 | F_prj_109102_7222 | нд | 0 | 0 | 0 | 0 | 0 | 0 | 0 | 2013 | 2015 | нд | + | - | - | не требуется | КБФ
305 | Реконструкция ПС 110 Залукокоаже с УРЗА на ВЛ 110 кВ №210 | F_prj_109102_8930 | нд | 0 | 0 | 0 | 0 | 0 | 0 | 0 | 2013 | 2015 | нд | + | - | - | не требуется | КБФ
306 | Реконструкция ПС 110 Малка с УРЗА на ВЛ 110 кВ №211 | F_prj_109102_8965 | нд | 0 | 0 | 0 | 0 | 0 | 0 | 0 | 2012 | 2017 | нд | + | + | не требуется | не требуется | КБФ
307 | Модернизация существующих устройств РЗА на ПС 110 кВ "Нальчик" | F_prj_109102_7145 | нд | 0 | 0 | 0 | 0 | 0 | 0 | 0 | 2014 | 2016 | нд | + | - | не требуется | не требуется | КБФ
308 | Реконструкция ПС 110 Кызбурун с УРЗА на ВЛ 110 кВ №3 | F_prj_109102_8972 | нд | 0 | 0 | 0 | 0 | 0 | 0 | 0 | 2012 | 2015 | нд | + | - | - | не требуется | КБФ
309 | Модернизация существующих устройств РЗА на ПС 110 кВ "ПТФ" | F_prj_109102_7146 | нд | 0 | 0 | 0 | 0 | 0 | 0 | 0 | 2013 | 2015 | нд | + | - | - | не требуется | КБФ
1.3. | Создание систем телемеханики и связи |  |  | 0 | 0 | 0 | 0 | 0 | 0 | 0
310 | Модернизация системы сбора и передачи информации Кабардино-Балкарского филиала ПС 110 кВ Дубки, Нальчик-110 | F_prj_109102_10613 | нд | 0 | 0 | 0 | 0 | 0 | 0 | 0 | 2011 | 0 | нд | + | - | не требуется | не требуется | КБФ
1.4. | Установка устройств регулирования напряжения и компенсации реактивной мощности
1.5. | Прочее |  |  | 0 | 0.16 | 0 | 9 | 0 | 0 | 0
311 | Реконструкция ВЛ 110 кВ Л-87 от ПС "Нарткала" до ПС "Прохладная" | F_prj_109102_3411 | нд | 0 | 0 | 0 | 2.5 | 0 | 0 | 0 | 2011 | 2014 | нд | + | - | не требуется | не требуется | КБФ
312 | Реконструкция ВЛ 110 кВ Л-105 от ПС "Нальчик" до ПС "ПТФ" | E_prj_109102_3408 | нд | 0 | 0 | 0 | 0 | 0 | 0 | 0 | 2013 | 2016 | нд | + | - | не требуется | не требуется | КБФ
313 | Реконструкция ПС 110кВ (восстановление АИИС КУЭ) | E_prj_109102_5358 | нд | 0 | 0 | 0 | 0 | 0 | 0 | 0 | 2013 | 2014 | нд | + | - | - | - | КБФ
314 | Реконструкция ВЛ 10 кВ Ф-201 ПС "Баксаненок" | F_prj_109102_48043 | нд | 0 | 0 | 0 | 2.5 | 0 | 0 | 0 | 2015 | 2015 | нд | + | - | не требуется | не требуется | КБФ
315 | Реконструкция ВЛ 10 кВ Ф-769 ПС "Содатская" | F_prj_109102_48044 | нд | 0 | 0 | 0 | 0 | 0 | 0 | 0 | 2015 | 2015 | нд | + | - | не требуется | не требуется | КБФ
316 | Реконструкция ВЛ 10 кВ Ф-768 ПС "Солдатская" | F_prj_109102_47853 | нд | 0 | 0 | 0 | 4 | 0 | 0 | 0 | 2015 | 2015 | нд | + | - | не требуется | не требуется | КБФ
317 | Реконструкция ВЛ 0,4кВ от ТП-5 Ф-769 от ПС Солдатская инв.№Б00005819 | G_KBF 55 | нд | 0 | 0 | 0 | 0 | 0 | 0 | 0 | 2015 | 2015 | нд | + | - | не требуется | не требуется | КБФ
318 | Реконструкция ВЛ 0,4кВ от ТП-6 Ф-769 от ПС Солдатская инв.№Б00005820 | G_KBF 56 | нд | 0 | 0.16 | 0 | 0 | 0 | 0 | 0 | 2014 | 2014 | нд | + | Не требуется | + | Не требуется | КБФ
319 | Реконструкция здания теплового пункта под маслохозяйство | G KBF 45 | нд | 0 | 0 | 0 | 0 | 0 | 0 | 0 | 2015 | 2016 | нд | не требуется | не требуется | не требуется | не требуется | КБФ
320 | Оборудование, не входящее в сметы строек. | G_KBF22 | нд | 0 | 0 | 0 | 0 | 0 | 0 | 0 | 2015 | 2015 | нд | не требуется | не требуется | не требуется | не требуется | КБФ
321 | Оборудование, требующее монтажа Кабардино-Балкарского филиала | G_prj_109102_50252 | нд | 0 | 0 | 0 | 0 | 0 | 0 | 0 | 2016 | 2016 | нд | не требуется | не требуется | не требуется | не требуется | КБФ
1.6. | Технологическое присоединение |  |  | 0 | 0 | 0 | 2.5 | 0 | 0 | 0
322 | Реконструкция ПС 110 кВ "Баксан" (техприсоединение ОАО"КабБалкАгро" договор №395//2011) | F_prj_109102_47305 | нд | 0 | 0 | 0 | 0 | 0 | 0 | 0 | 2014 | 2016 | нд | + | - | не требуется | не требуется | КБФ
323 | Реконструкция ПС 110 кВ "Баксан-110" инв. Б0006564 (Тех.присоединение ООО СП "Джеха", дог.№29/2014 от 28.01.14) | G_KBF 52 | нд | 0 | 0 | 0 | 0 | 0 | 0 | 0 | 2015 | 2016 | нд | + | - | не требуется | не требуется | КБФ
324 | Монтаж Трансформаторо тока 110 кВ (6шт) ПС110/10/6 кВ СКЭП(Тех. присоед. Малые ГЭС КБР дог.ТП № 762/2013 от 08.10.13 г.) | G_KBF 53 | нд | 0 | 0 | 0 | 0 | 0 | 0 | 0 | 2014 | 2014 | нд | + | + | не требуется | не требуется | КБФ
325 | Реконсрукция ПС "ЦРУ" (техприсоединение МВД КБР) | F_prj_109102_47306 | нд | 0 | 0 | 0 | 0 | 0 | 0 | 0 | 2014 | 2014 | нд | + | + | не требуется | не требуется | КБФ
326 | Реконсрукция ПС 110 "Искож" (техприсоединение ООО "ТД "Слада") | F_prj_109102_47307 | нд | 0 | 0 | 0 | 0 | 0 | 0 | 0 | 2015 | 2015 | нд | + | - | не требуется | не требуется | КБФ
327 | Реконструкция ПС 35/6 кВ "Крем-Константиновская" (Тех. присоед. ООО "Зеленая Компания" дог. № 11/14 от 07.02.2014 г., ) | G_KBF 51 | нд | 0 | 0 | 0 | 0 | 0 | 0 | 0 | 2014 | 2016 | нд | + | - | не требуется | не требуется | КБФ
328 | Установка АИИС КУЭ в ТП Ф-927 ПС "Терек-1" (Тех.присоединение ИП Губирова А.М. , дог.№70-12 от 26.07.12) (ХОЗСПОСОБ) | G_KBF 54 | нд | 0 | 0 | 0 | 0 | 0 | 0 | 0 | 2014 | 2016 | нд | + | - | не требуется | не требуется | КБФ
329 | Установка АИИС КУЭ на Ф-106 ПС "Залукокоаже" (Тех.присоединение ООО "Агрооптторг", дог.№49-12 от 30.05.12) (ХОЗСПОСОБ), Установка АИИС КУЭ на Ф-106 ПС "Залукокоаже" (Тех.присоединение ООО "Агрооптторг", дог.№49-12 от 30.05.12) (ХОЗСПОСОБ) | G_KBF 49 | нд | 0 | 0 | 0 | 0 | 0 | 0 | 0 | 2014 | 2016 | нд | + | - | не требуется | не требуется | КБФ
330 | Установка АИИС КУЭ на Ф-792 ПС "Ново-Полтавская" (Тех.присоединение ООО "Алина", дог.№47-12 от 25.05.2012) (ХОЗСПОСОБ) | G_KBF 48 | нд | 0 | 0 | 0 | 0 | 0 | 0 | 0 | 2014 | 2016 | нд | + | - | не требуется | не требуется | КБФ
331 | Установка АИИС КУЭ в ТП Ф-578 ПС «Майская» (Тех.присоединение ООО "Пятигорское мороженое",дог.№102-12 от 19.12.12) (ХОЗСПОСОБ) | G_KBF 47 | нд | 0 | 0 | 0 | 0 | 0 | 0 | 0 | 2014 | 2016 | нд | + | - | не требуется | не требуется | КБФ
332 | Установка АИИС КУЭ в ТП Ф-254 ПС "Баксан-110" (Тех.присоединение ИП Баксанова Х.Х. , дог.№69-12 от 23.07.12) (ХОЗСПОСОБ) | G_KBF 50 | нд | 0 | 0 | 0 | 0 | 0 | 0 | 0 | 2014 | 2016 | нд | + | - | не требуется | не требуется | КБФ
333 | Реконструкция ПС «Долинск» (Тех.присоединение ИП Абазова А.С. , дог.№227/2011 от 06.06.11) (ХОЗСПОСОБ) | G_KBF 46 | нд | 0 | 0 | 0 | 0 | 0 | 0 | 0 | 2014 | 2016 | нд | + | - | не требуется | не требуется | КБФ
334 | Реконструкция ПС "Кызбурун-110"(Тех.присоединение ООО "КБ Хладокомбинат", дог. №38/2015 от 13.02.15) (ХОЗСПОСОБ) | G_KBF 43 | нд | 0 | 0 | 0 | 0 | 0 | 0 | 0 | 2016 | 2016 | нд | - | - | не требуется | не требуется | КБФ
335 | Реконструкция ВЛ 1-20 кВ резерв для технологического присоединения льготной группы заявителей (до 15 кВ) Кабардино-Балкарского филиала | G_KBF20 | нд | 0 | 0 | 0 | 0 | 0 | 0 | 0 | 2016 | 2016 | нд | - | - | не требуется | не требуется | КБФ
336 | Реконструкция ВЛ 0.4 кВ резерв для технологического присоединения льготной группы заявителей (до 15 кВ) Кабардино-Балкарского филиала | G_KBF21 | нд | 0 | 0 | 0 | 2.5 | 0 | 0 | 0 | 2015 | 2015 | нд | + | - | не требуется | не требуется | КБФ
2. | Новое строительство |  |  | 0 | 0.91 | 0 | 0.6 | 0 | 0 | 0
2.1. | Энергосбережение и повышение энергетической эффективности
2.2. | Прочее новое строительство |  |  | 0 | 0.91 | 0 | 0.6 | 0 | 0 | 0
337 | Монтаж КТП 160 кВА с. Заюково ул.Кирова | G_prj_109102_6499 | нд | 0 | 0.16 | 0 | 0 | 0 | 0 | 0 | 2014 | 2014 | нд | + | Не требуется | + | Не требуется | КБФ
338 | Монтаж КТП 160 кВА с. Кахун ул.Абхазская | G_prj_109102_6503 | нд | 0 | 0.25 | 0 | 0 | 0 | 0 | 0 | 2014 | 2014 | нд | + | Не требуется | + | Не требуется | КБФ
339 | Монтаж КТП 250 кВА с.Малка ул.Хуранова | G_prj_109102_48049 | нд | 0 | 0.25 | 0 | 0.3 | 0 | 0 | 0 | 2014 | 2014 | нд | + | Не требуется | + | Не требуется | КБФ
340 | Монтаж КТП 250 кВА с.Ст.Черек | G_prj_109102_6493 | нд | 0 | 0.25 | 0 | 0.3 | 0 | 0 | 0 | 2014 | 2014 | нд | + | Не требуется | + | Не требуется | КБФ
341 | Монтаж КТП 250 кВА с. Нижний Черек | G_prj_109102_6496 | нд | 0 | 0 | 0 | 0 | 0 | 0 | 0 | 2013 | 2015 | нд | + | - | - | не требуется | КБФ
2.3. | Технологическое присоединение
| Северо-Осетинский филиал |  |  | 0 | 3.73 | 0 | 151.899 | 0 | 0 | 0
1 | ТПиР, в т.ч. |  |  | 0 | 3.57 | 0 | 151.899 | 0 | 0 | 0
| ТП, в т.ч. |  |  | 0 | 2.69 | 0 | 125.249 | 0 | 0 | 0
| льготники |  |  | 0 | 1.505 | 0 | 38.082 | 0 | 0 | 0
| прочее ТП |  |  | 0 | 1.185 | 0 | 87.167 | 0 | 0 | 0
| Прочее ТПиР |  |  | 0 | 0.88 | 0 | 26.65 | 0 | 0 | 0
2 | Новое строительство |  |  | 0 | 0.16 | 0 | 0 | 0 | 0 | 0
| ТП, в т.ч. |  |  | 0 | 0 | 0 | 0 | 0 | 0 | 0
льготники
| прочее ТП |  |  | 0 | 0 | 0 | 0 | 0 | 0 | 0
| Прочее новое строительство |  |  | 0 | 0.16 | 0 | 0 | 0 | 0 | 0
1. | Техническое перевооружение и реконструкция |  |  | 0 | 3.57 | 0 | 151.899 | 0 | 0 | 0
1.1. | Энергосбережение и повышение энергетической эффективности
1.2. | Создание систем противоаварийной и режимной автоматики |  |  | 0 | 0 | 0 | 0 | 0 | 0 | 0
342 | Реконструкция РЗ и ПА на ВЛ-110 кВ № 73, 74 от ПС "РП-110" | F_prj_109103_6468 | нд | 0 | 0 | 0 | 0 | 0 | 0 | 0 | 2014 | 2016 | нд | + | не требуется | не требуется | не требуется | СОФ
343 | Реконструкция РЗ и ПА на ВЛ-110 кВ № 20, 21, 22 от Реконструкция ПС 110/6 кВ "В-1" | F_prj_109103_6463 | нд | 0 | 0 | 0 | 0 | 0 | 0 | 0 | 2013 | 2016 | нд | + | не требуется | не требуется | не требуется | СОФ
344 | Реконструкция ПС 110 Фиагдон с УРЗА на ВЛ 110 кВ №124 | F_prj_109103_14310 | нд | 0 | 0 | 0 | 0 | 0 | 0 | 0 | 2012 | 2020 | нд | + | не требуется | не требуется | не требуется | СОФ
1.3. | Создание систем телемеханики и связи |  |  | 0 | 0 | 0 | 0 | 0 | 0 | 0
345 | Модернизация системы сбора и передачи информации Северо-Осетинского филиала ПС 110 кВ В-1, РП-110, Янтарь, Юго-Западная, Восточная, Левобережная, Северо-Восточная, Алагир, АЗС, Нузал, Зарамаг, Унал, Дзуарикау, Ардон-110, Змейская, Эльхотово, Терек-110, Моздок,-110, Беслан-110 | F_prj_109103_6480 | нд | 0 | 0 | 0 | 0 | 0 | 0 | 0 | 2015 | 2016 | нд | не требуется | не требуется | не требуется | не требуется | СОФ
1.4. | Установка устройств регулирования напряжения и компенсации реактивной мощности
1.5. | Прочее |  |  | 0 | 0.88 | 0 | 26.65 | 0 | 0 | 0
346 | Реконструкция ПС "Зарамаг"- 2014 г.- ПИР; 2015 г.-установка линейной ячейки и устройств РЗА на ВЛ-110 кВ №128, 2016 г.- реконструкция ПС для технологического присоединения ГРК Мамисон | F_prj_109103_47374 | нд | 0 | 0 | 0 | 0 | 0 | 0 | 0 | 2011 | 2016 | нд | + | не требуется | не требуется | не требуется | СОФ
347 | Реконструкция ПС 110/35/10 кВ "Змейская" - замена масл. выкл. 110 кВ (СМВ) на элегазовый ВЭБ-110. Замена масл. выкл. 6-10 кВ на вакуумные (6 шт.: Ф-1; Ф-2; Ф-3; Ф-4; Ф-5; Т-1) | F_prj_109103_13986 | нд | 0 | 0 | 0 | 0 | 0 | 0 | 0 | 2010 | 2015 | нд | + | не требуется | не требуется | не требуется | СОФ
348 | Реконструкция маслохозяйства на ПС 110/35/6 кВ "В-1" | F_prj_109103_13981 | нд | 0 | 0 | 0 | 0 | 0 | 0 | 0 | 2011 | 2016 | нд | + | не требуется | не требуется | не требуется | СОФ
349 | Инженерно-технические мероприятия, направленные на охрану ПС 110/6 кВ "Янтарь" | F_prj_109103_46976 | нд | 0 | 0 | 0 | 0 | 0 | 0 | 0 | 2011 | 2016 | нд | + | не требуется | не требуется | не требуется | СОФ
350 | Инженерно-технические мероприятия, направленные на охрану ПС 110/6 кВ "Алагир" | F_prj_109103_47544 | нд | 0 | 0 | 0 | 0 | 0 | 0 | 0 | 2011 | 2016 | нд | + | не требуется | не требуется | не требуется | СОФ
351 | Инженерно-технические мероприятия, направленные на охрану ПС 110/35/6 кВ "Беслан" | F_prj_109103_47545 | нд | 0 | 0 | 0 | 0 | 0 | 0 | 0 | 2011 | 2016 | нд | + | не требуется | не требуется | не требуется | СОФ
352 | Инженерно-технические мероприятия, направленные на охрану ПС 110/35/6 кВ "В-1" | F_prj_109103_47547 | нд | 0 | 0 | 0 | 0 | 0 | 0 | 0 | 2011 | 2016 | нд | + | не требуется | не требуется | не требуется | СОФ
353 | Инженерно-технические мероприятия, направленные на охрану ПС 110/35/6 кВ "Карца" | F_prj_109103_47549 | нд | 0 | 0 | 0 | 0 | 0 | 0 | 0 | 2011 | 2016 | нд | + | не требуется | не требуется | не требуется | СОФ
354 | Инженерно-технические мероприятия, направленные на охрану ПС 110/6 кВ "РП-110" | F_prj_109103_14312 | нд | 0 | 0 | 0 | 0 | 0 | 0 | 0 | 2014 | 2015 | нд | + | не требуется | не требуется | не требуется | СОФ
355 | Реконструкция ВЛ-6 кВ Ф-2 ПС Ольгинская от опоры 90 до 124 опоры | F_prj_109103_4216 | нд | 0 | 0 | 0 | 3.7 | 0 | 0 | 0 | 2013 | 2015 | нд | + | не требуется | не требуется | не требуется | СОФ
356 | Реконструкция ВЛ-6 кВ: перевод части нагрузки с Ф-8 на Ф-5 от ПС "Алагир" | F_prj_109103_4235 | нд | 0 | 0 | 0 | 8.25 | 0 | 0 | 0 | 2013 | 2015 | нд | + | не требуется | не требуется | не требуется | СОФ
357 | Реконструкция ВЛ-6- кВ ф-6 ПС 35/6 Сунжа (Реконструкция ВЛ-6-10 кВ) | F_prj_109103_47375 | нд | 0 | 0 | 0 | 0.245 | 0 | 0 | 0 | 2013 | 2014 | нд | + | не требуется | не требуется | не требуется | СОФ
358 | Реконструкция ВЛ-10 кВ Ф-3 ПС "Гизель" для разукрупнения КТП 3-36 | F_prj_109103_47376 | нд | 0 | 0 | 0 | 13.12 | 0 | 0 | 0 | 2013 | 2015 | нд | + | не требуется | не требуется | не требуется | СОФ
359 | Реконструкция ВЛ-10 кВ Ф-5 ПС "Раздольная" | F_prj_109103_14097 | нд | 0 | 0 | 0 | 0 | 0 | 0 | 0 | 2013 | 2015 | нд | + | не требуется | не требуется | не требуется | СОФ
360 | Реконструкция ВЛ-0,4 кВ Ф-1, Ф-2 ТП 3-4 ПС Раздольная с. Виноградное | F_prj_109103_4628 | нд | 0 | 0 | 0 | 0 | 0 | 0 | 0 | 2013 | 2015 | нд | + | не требуется | не требуется | не требуется | СОФ
361 | Реконструкция ВЛ 0,4кВ ф-1,2,3,4,5 КТП 3-11ПС "Гизель"с заменой провода на большее сечение | F_prj_109103_42377 | нд | 0 | 0.25 | 0 | 0 | 0 | 0 | 0 | 2013 | 2015 | нд | + | не требуется | не требуется | не требуется | СОФ
362 | Замена МТП 160 кВА на КТП 250 кВА ТП 5-1 ПС "Кадгарон" | F_prj_109103_14306 | нд | 0 | 0.63 | 0 | 1.335 | 0 | 0 | 0 | 2013 | 2015 | нд | + | не требуется | не требуется | не требуется | СОФ
363 | Монтаж (АУПС) и системы оповещения и управления эвакуацией при пожаре в адм. и вспомогательных зданиях для нужд СОФ ПАО МРСК Левобережная -442,9 кв.м | G_prj_109103_50185 | нд | 0 | 0 | 0 | 0 | 0 | 0 | 0 | 2015 | 2016 | нд | не требуется | не требуется | не требуется | не требуется | СОФ
364 | Монтаж (АУПС) и системы оповещения и управления эвакуацией при пожаре в адм. и вспомогательных зданиях для нужд СОФ ПАО МРСК Терская 235,4 кв.м. | G_prj_109103_50186 | нд | 0 | 0 | 0 | 0 | 0 | 0 | 0 | 2015 | 2016 | нд | не требуется | не требуется | не требуется | не требуется | СОФ
365 | Монтаж (АУПС) и системы оповещения и управления эвакуацией при пожаре в адм. и вспомогательных зданияхПАО МРСК Моздок -110-253,6 кв.м. | G_prj_109103_50187 | нд | 0 | 0 | 0 | 0 | 0 | 0 | 0 | 2015 | 2016 | нд | не требуется | не требуется | не требуется | не требуется | СОФ
366 | Монтаж (АУПС) и системы оповещения и управления эвакуацией при пожаре в адм. и вспомогательных зданиях ПАО МРСК Алагир -390кв.м. | G_prj_109103_50188 | нд | 0 | 0 | 0 | 0 | 0 | 0 | 0 | 2015 | 2016 | нд | не требуется | не требуется | не требуется | не требуется | СОФ
367 | Монтаж (АУПС) и системы оповещения и управления эвакуацией при пожаре в адм. и вспомогательных зданиях ПАО МРСК Терек 110-305,7кв.м. | G_prj_109103_50189 | нд | 0 | 0 | 0 | 0 | 0 | 0 | 0 | 2015 | 2016 | нд | не требуется | не требуется | не требуется | не требуется | СОФ
368 | Монтаж (АУПС) и системы оповещения и управления эвакуацией при пожаре в Адм. здании Ирафских РЭС | G_prj_109103_50184 | нд | 0 | 0 | 0 | 0 | 0 | 0 | 0 | 2015 | 2016 | нд | не требуется | не требуется | не требуется | не требуется | СОФ
369 | Монтаж (АУПС) и системы оповещения и управления эвакуацией при пожаре в адм. и вспомогательных зданияхПАО МРСК Янтарь 308,4 кв.м. | G_prj_109103_50190 | нд | 0 | 0 | 0 | 0 | 0 | 0 | 0 | 2015 | 2016 | нд | не требуется | не требуется | не требуется | не требуется | СОФ
370 | Оборудование, требующее монтажа Северо-Осетинского филиала | E_prj_109104_13942 | нд | 0 | 0 | 0 | 0 | 0 | 0 | 0 | 2015 | 2016 | нд | не требуется | не требуется | не требуется | не требуется | СОФ
371 | Оборудование, не входящее в сметы строек. | F_prj_109103_11077 | нд | 0 | 0 | 0 | 0 | 0 | 0 | 0 | 2015 | 2016 | нд | не требуется | не требуется | не требуется | не требуется | СОФ
1.6. | Технологическое присоединение |  |  | 0 | 2.69 | 0 | 125.249 | 0 | 0 | 0
372 | Установка новой лин.ячейки в КРУН-10 кВ с вакуумными выключателями ПС Ардон (ТУ 33/2013, Агро-ИР | F_prj_109103_3896 | нд | 0 | 0 | 0 | 0 | 0 | 0 | 0 | 2014 | 2016 | нд | не требуется | не требуется | не требуется | не требуется | СОФ
373 | Реконструкция ВЛ-10 кВ Ф-1 ПС Моздок-330 (замена провода на большее сечение на участке от опоры 1/34 до опоры 5/20 протяженностью 1,5 км). Строительство отпайки Ф-1/10 кВ ПС Моздок-330 протяженностью 0,040 км. (ТУ №7846 от 18.06.2014, СНТ Садовод) | G_prj_109103_48034 | нд | 0 | 0 | 0 | 0 | 0 | 0 | 0 | 2016 | 2016 | нд | не требуется | не требуется | не требуется | не требуется | СОФ
374 | Реконструкция ВЛ-6 кВ, ф-26/6 кВ ПС Фаснал-35, по ТУ№7378 (от 12.03.2014г) ДТН Ахсау с. Ахсау, 500м юго-западнее развилки с. Дзинага | G_sof22 | нд | 0 | 0 | 0 | 0 | 0 | 0 | 0 | 2016 | 2016 | нд | не требуется | не требуется | не требуется | не требуется | СОФ
375 | Реконструкция ВЛ-10 кВ ТУ №№288 (от 12.03.2015) Владпищекомбинат, АГНКС, Кировский р-н, 511 км а/д Ростов-Баку, ПС Эльхотово, Ф-2/10 кВ. | G_sof23 | нд | 0 | 0 | 0 | 0 | 0 | 0 | 0 | 2016 | 2016 | нд | не требуется | не требуется | не требуется | не требуется | СОФ
376 | Реконструкция ПС 110/6 кВ Северо-Восточная (Установка линейной ячейки в РУ-6 кВ ПС Северо-Восточная) (ТУ №7027 от 30.10.2013) | F_prj_109103_4643 | нд | 0 | 0 | 0 | 0 | 0 | 0 | 0 | 2016 | 2016 | нд | не требуется | не требуется | не требуется | не требуется | СОФ
377 | Реконструкция ПС 110/6 кВ Янтарь (замена выкатного элемента с масляным выключателем Ф-19/6 кВ ПС Янтарь, замена ТТ-6 кВ в ячейке Ф-19/6 кВ ПС Янтарь) (ТУ №8019 от 26.08.2014, ООО "Баспик") | F_prj_109103_48036 | нд | 0 | 0 | 0 | 0 | 0 | 0 | 0 | 2016 | 2016 | нд | не требуется | не требуется | не требуется | не требуется | СОФ
378 | Реконструкция ПС 110/6 кВ Западная(замена выкатного элемента с масляным выключателем Ф-19/6 кВ ПС Западная, замена ТТ-6 кВ в ячейке Ф-19/6 кВ ПС Западная) (ТУ №7942 от 11.07.2014, ИП Моураов А.Г.) | F_prj_109103_48037 | нд | 0 | 0 | 0 | 0 | 0 | 0 | 0 | 2016 | 2016 | нд | не требуется | не требуется | не требуется | не требуется | СОФ
379 | Реконструкция ПС 110/6 кВ Янтарь (замена выкатного элемента с масляным выключателем Ф-32/6 кВ ПС Янтарь, замена ТТ-6 кВ в ячейке Ф-32/6 кВ ПС Янтарь) (ТУ №7600 от 10.04.2014, ООО "Склад технических газов") | F_prj_109103_48038 | нд | 0 | 0 | 0 | 0 | 0 | 0 | 0 | 2016 | 2016 | нд | - | не требуется | - | - | СОФ
380 | Реконструкция ПС35/10 кВ "Троицкая,реконструкция ПС 35/10 кВ "40лет Октября",Строительство 2 ЛЭП-10кВ общей протяженностью 15,3км. для нужд эл.снабжения ТП 10/04кВ в/ч 35535 и в/ч97211 | G_sof24 | нд | 0 | 0 | 0 | 0 | 0 | 0 | 0 | 2016 | 2016 | нд | - | не требуется | не требуется | не требуется | СОФ
381 | Реконструкция ВЛ-6 кВ, ф-7/10 кВ ПС Терская, по ТУ №7359 (от 17.03.2014г) ИП Закороев Ш. А. птф,в 950 м на запад от зап.окраины с.Кизляр, с пр. стор. а/д Кизляр-Раздольное | G_sof26 | нд | 0 | 0 | 0 | 0 | 0 | 0 | 0 | 2016 | 2016 | нд | не требуется | не требуется | не требуется | не требуется | СОФ
382 | Реконструкция ВЛ-10 кВ по ТУ №1234 (от 06.08.2015) МВД по РСО-Алании, изолятор врем.содерж., с.Эльхотого, ул.Хосонова 4, ПС Эльхотого, Ф-3/10 кВ.. | G_sof27 | нд | 0 | 0 | 0 | 0 | 0 | 0 | 0 | 2015 | 2016 | нд | + | не требуется | не требуется | не требуется | СОФ
383 | Реконструкция ТП 4-16 ПС Раздольная с установкой автом.выключателя (ТУ№13/15 от 16.01.2015 МБДОУ Моздокского района, с.Сухотское, ул. Садовая, д.45а | G_prj_109103_50183 | нд | 0 | 1.505 | 0 | 34.925 | 0 | 0 | 0 | 2013 | 2020 | нд | + | не требуется | не требуется | не требуется | СОФ
384 | Реконструкция ВЛЭП 1-20 кВ (замена проводов, дефектных опор), резерв для технологического присоединения льготной группы заявителей (до 15 кВт) Северо-Осетинского филиала | F_prj_109103_7132 | нд | 0 | 1.185 | 0 | 87.167 | 0 | 0 | 0 | 2013 | 2020 | нд | + | не требуется | не требуется | не требуется | СОФ
385 | Реконструкция ВЛЭП 0,4 кВ (замена проводов, дефектных опор), резерв для технологического присоединения льготной группы заявителей (до 15 кВт) Северо-Осетинского филиала | F_prj_109103_7181 | нд | 0 | 0 | 0 | 3.157 | 0 | 0 | 0 | 2013 | 2015 | нд | + | не требуется | не требуется | не требуется | СОФ
2. | Новое строительство |  |  | 0 | 0.16 | 0 | 0 | 0 | 0 | 0
2.1. | Энергосбережение и повышение энергетической эффективности
2.2. | Прочее новое строительство |  |  | 0 | 0.16 | 0 | 0 | 0 | 0 | 0
386 | Строительство КЛ-6 кВ от ПС ЦРП-1 | F_prj_109103_14309 | нд | 0 | 0.16 | 0 | 0 | 0 | 0 | 0 | 2014 | 2015 | нд | + | не требуется | не требуется | не требуется | СОФ
387 | Разукрупнение ТП 30-18 ПС Левобережная с установкой нового КТП 160 кВА | F_prj_109103_47379 | нд | 0 | 0 | 0 | 0 | 0 | 0 | 0 | 2014 | 2016 | нд | + | не требуется | не требуется | не требуется | СОФ
2.3. | Технологическое присоединение |  |  | 0 | 0 | 0 | 0 | 0 | 0 | 0
388 | Установка лин. Ячейки на 4 с.ш., строит. КЛЭП-6 кВ ПС Левобережная (ТУ 5328, Ремгражданпроектконструкция) | G_prj_109103_4255 | нд | 0 | 0 | 0 | 0 | 0 | 0 | 0 | 2014 | 2016 | нд | + | не требуется | не требуется | не требуется | СОФ
389 | Установка 2-х линейных ячеек ПС Янтарь (ТУ 5841, УПС АМС г. Владикавказ, Новый город | G_prj_109103_4256 | нд | 0 | 0 | 0 | 0 | 0 | 0 | 0 | 2016 | 2016 | нд | - | не требуется | не требуется | не требуется | СОФ
390 | Строительство ВЛ 10 кВ Ф-5/10 кВ ПС Дзуарикау для технологического присоединения СНТ «Майрамадаг» ТУ №8383 от 24.11.2014 | G_sof25 | нд | 0 | 0 | 0 | 0 | 0 | 0 | 0 | 2016 | 2016 | нд | не требуется | не требуется | не требуется | не требуется | СОФ
| Карачаево-Черкесский филиал |  |  | 0 | 0.1 | 0 | 44.563 | 0 | 0 | 0
1 | ТПиР, в т.ч. |  |  | 0 | 0.1 | 0 | 44.113 | 0 | 0 | 0
| ТП, в т.ч. |  |  | 0 | 0.1 | 0 | 10.453 | 0 | 0 | 0
льготники
| прочее ТП |  |  | 0 | 0.1 | 0 | 10.453 | 0 | 0 | 0
| Прочее ТПиР |  |  | 0 | 0 | 0 | 33.66 | 0 | 0 | 0
2 | Новое строительство |  |  | 0 | 0 | 0 | 0.45 | 0 | 0 | 0
| ТП, в т.ч. |  |  | 0 | 0 | 0 | 0.45 | 0 | 0 | 0
льготники
| прочее ТП |  |  | 0 | 0 | 0 | 0.45 | 0 | 0 | 0
| Прочее новое строительство |  |  | 0 | 0 | 0 | 0 | 0 | 0 | 0
1. | Техническое перевооружение и реконструкция |  |  | 0 | 0.1 | 0 | 44.113 | 0 | 0 | 0
1.1. | Энергосбережение и повышение энергетической эффективности
1.2. | Создание систем противоаварийной и режимной автоматики
1.3. | Создание систем телемеханики и связи |  |  | 0 | 0 | 0 | 0 | 0 | 0 | 0
391 | Модернизация системы сбора и передачи информации Карачаево-Черкесского филиала ПС 110 кВ Карачаевск, Усть-Джегута | F_prj_109104_13678 | нд | 0 | 0 | 0 | 0 | 0 | 0 | 0 | 2016 | 2016 | нд | не требуется | не требуется | не требуется | не требуется | КЧФ
1.4. | Установка устройств регулирования напряжения и компенсации реактивной мощности
1.5. | Прочее |  |  | 0 | 0 | 0 | 33.66 | 0 | 0 | 0
392 | Реконструкция ПС 110 кВ "Южная" (замена тр-ров Т-1, Т-2 с увел. мощности 2х16 МВА на 2х40 МВА) | F_prj_109104_5362 | нд | 0 | 0 | 0 | 21.4 | 0 | 0 | 0 | 2011 | 2015 | нд | + | не требуется | не требуется | не требуется | КЧФ
393 | Реконструкция ВЛ-110 кВ Л-221 ПС"Черкесск-330"- ПС "Академическая" с совместным подвесом с Л-128 до ПС "Зеленчук" протяженностью 21.4 км, Строительство выхода Л-221 от ПС Зеленчук в сорону ПС Академическая (6.7 км) | F_prj_109104_3397 | нд | 0 | 0 | 0 | 0 | 0 | 0 | 0 | 2012 | 2015 | нд | + | не требуется | не требуется | не требуется | КЧФ
394 | Реконструкция ПС 110/35/10 кВ Зеленчук (строительство 2-х линейных яч.) | F_prj_109104_6225 | нд | 0 | 0 | 0 | 0 | 0 | 0 | 0 | 2014 | 2016 | нд | + | не требуется | не требуется | не требуется | КЧФ
395 | Реконструкция ПС 110 кВ Усть-Джегута: замена ТТ с номинальным током 320 А в ячейке С-1 на ТТ с номинальным током не менее 400 А (по ОЗП) | E_prj_109104_7129 | нд | 0 | 0 | 0 | 0 | 0 | 0 | 0 | 2013 | 2018 | нд | + | не требуется | не требуется | не требуется | КЧФ
396 | Расширение с реконструкцией ПС 35/10 кВ "Архыз" и строительство новой линейной ячейки 35 кВ | F_prj_109104_10932 | нд | 0 | 0 | 0 | 0 | 0 | 0 | 0 | 2014 | 2016 | нд | + | не требуется | не требуется | не требуется | КЧФ
397 | Реконструкция ВЛ-10 кВ Ф-306 от ПС Зеленчук Зеленчукских РЭС 4.8 км ( по требованию Ростехнадзора) | prj_109104_3815 | нд | 0 | 0 | 0 | 0 | 0 | 0 | 0 | 2014 | 2015 | нд | + | не требуется | не требуется | не требуется | КЧФ
398 | Реконструкция ВЛ-0,4 кВ от ТП 12/501 Хабезских РЭС 2.5 км | prj_109104_4206 | нд | 0 | 0 | 0 | 4.8 | 0 | 0 | 0 | 2014 | 2016 | нд | + | не требуется | не требуется | не требуется | КЧФ
399 | Реконструкция ВЛ-0.4 кВ от ТП 35/824 Зеленчукские электрические сети (замена дер.опор, провода ) 5.11 км | E_prj_109104_14204 | нд | 0 | 0 | 0 | 2.5 | 0 | 0 | 0 | 2011 | 2015 | нд | + | не требуется | не требуется | не требуется | КЧФ
400 | Реконструкция КТП хозспособом | G_kchf23 | нд | 0 | 0 | 0 | 4.96 | 0 | 0 | 0 | 2012 | 2014 | нд | + | не требуется | не требуется | не требуется | КЧФ
401 | Монтаж автоматической установки пожарной сигнализации (АУПС) на объектах КЧФ | G_kchf12 | нд | 0 | 0 | 0 | 0 | 0 | 0 | 0 | 2015 | 2015 | нд | не требуется | не требуется | не требуется | не требуется | КЧФ
402 | Оборудование, не входящее в сметы строек. | E_prj_109104_13942 | нд | 0 | 0 | 0 | 0 | 0 | 0 | 0 | 2015 | 2015 | нд | не требуется | не требуется | не требуется | не требуется | КЧФ
403 | Оборудование, требующее монтажа Карачаево-Черкесского филиала | E_prj_109104_13942 | нд | 0 | 0 | 0 | 0 | 0 | 0 | 0 | 2016 | 2016 | нд | не требуется | не требуется | не требуется | не требуется | КЧФ
1.6. | Технологическое присоединение |  |  | 0 | 0.1 | 0 | 10.453 | 0 | 0 | 0
404 | Реконструкция ВЛ-6 кВ Ф-17 от ПС "Рудник", для технологического присоединени ЗАО "Урупский ГОК" ( Дог. №509/2011 29.08.2011, ТУ №214) L- 4.99 км | F_prj_109104_46722 | нд | 0 | 0 | 0 | 4.34 | 0 | 0 | 0 | 2014 | 2016 | нд | + | не требуется | не требуется | не требуется | КЧФ
405 | Реконструкция ВЛ-6 кВ Ф-7 от ПС "Рудник", для технологического присоединени ЗАО "Урупский ГОК" 1800 кВт ( Дог. №509/2011 29.08.2011, ТУ №214) L- 4.33 км | F_prj_109104_46723 | нд | 0 | 0 | 0 | 0.35 | 0 | 0 | 0 | 2016 | 2016 | нд | не требуется | не требуется | не требуется | не требуется | КЧФ
406 | Реконструкция ВЛ - 10 кВ пс Хабез Ф-530 отпайка № 11/17 в а.Эльбурган Хабезский РЭС , с увелич протяженности на 0,35 км (150 кВт) | G_kchf1 | нд | 0 | 0 | 0 | 0.033 | 0 | 0 | 0 | 2016 | 2016 | нд | не требуется | не требуется | не требуется | не требуется | КЧФ
407 | Реконструкция ВЛ-10 Ф-859 с увеличением протяженности на 0,033 км Прикуб РЭС ( 280 кВт; ТУ 953-09-14 25.09.2014, дог.№953 18.03.2015) | G_kchf2 | нд | 0 | 0 | 0 | 0.4 | 0 | 0 | 0 | 2016 | 2016 | нд | не требуется | не требуется | не требуется | не требуется | КЧФ
408 | Реконструкция ВЛ-10 кВ Ф-469 от ПС "Теберда" с увеличением протяженности на 0.4 км (130 кВт; ТУ 110-02-15 12.02.2015 г.; дог.№110 01.06.2015 г.) | G_kchf20 | нд | 0 | 0 | 0 | 0.03 | 0 | 0 | 0 | 2016 | 2016 | нд | не требуется | не требуется | не требуется | не требуется | КЧФ
409 | Реконструкция ВЛ-10 кВ Ф-841 от ПС "ПРП" с увеличением протяженности на 0.03 км (ТУ 928-10-15 05.10.2015 г.; дог. №928 22.12.2015 г. - 60 кВт) | G_kchf19 | нд | 0 | 0 | 0 | 0.11 | 0 | 0 | 0 | 2016 | 2016 | нд | не требуется | не требуется | не требуется | не требуется | КЧФ
410 | Реконструкция ВЛ-0,4 кВ от ТП-35/291 с увеличением протяженности на 0,11 км У-Джег РЭС ( 40 кВТ ;ТУ 91-02-16 09.02.2016, дог.№91 19.02.2016 ) | G_kchf3 | нд | 0 | 0.1 | 0 | 0 | 0 | 0 | 0 | 2016 | 2016 | нд | не требуется | не требуется | не требуется | не требуется | КЧФ
411 | Реконструкция ВЛЭП 0,4 кВ, резерв для технологического присоединения льготной группы заявителей (до 15 кВ) Карачаево-Черкесского филиала | F_prj_109104_13655 | нд | 0 | 0 | 0 | 0.39 | 0 | 0 | 0 | 2016 | 2016 | нд | не требуется | не требуется | не требуется | не требуется | КЧФ
412 | Реконструкция ВЛ-0,4 кВ от ТП-10/859 с увеличением протяженности на 0.39 км (7 кВт; ТУ 1062-11-15 16.11.2015 г.; дог.№1062 25.11.2015 г.) | G_kchf22 | нд | 0 | 0 | 0 | 0 | 0 | 0 | 0 | 2014 | 2015 | нд | + | не требуется | не требуется | не требуется | КЧФ
413 | ПС 110/10 кВ «Южная». Организация быстродействующих защит ВЛ 110 кВ «Зеленчукская ГЭС – Южная» (Л-42) (ТУ №364р) | F_prj_109104_47376 | нд | 0 | 0 | 0 | 0 | 0 | 0 | 0 | 2014 | 2015 | нд | + | не требуется | не требуется | не требуется | КЧФ
414 | ПС 110/10 кВ «Южная». Оснащение ПС 110/10 кВ «Южная» устройствами и оборудованием для организации каналов ПА по ВЛ 110 кВ «Черкесск – Южная (Л-217) и по ВЛ 110 кВ Южная – Зеленчукская ГЭС (Л-42) (ТУ №364р) | F_prj_109104_47378 | нд | 0 | 0 | 0 | 0 | 0 | 0 | 0 | 2014 | 2015 | нд | + | не требуется | не требуется | не требуется | КЧФ
415 | Организация быстродействующей защиты ВЛ 110 кВ Зеленчукская ГЭС – ТОК Москвы. Замена провода ошиновки ячеек ВЛ 110 кВ Ток Москвы - Зеленчукская ГЭС (Л-143) и ВЛ 110 кВ Черкесск – Ток Москвы (Л-218) и шин РУ-110 кВ марки АС-150 на провод сечением не менее АС-185 (ТУ №364р) | F_prj_109104_47380 | нд | 0 | 0 | 0 | 0 | 0 | 0 | 0 | 2014 | 2015 | нд | + | не требуется | не требуется | не требуется | КЧФ
416 | ПС 110/35/10 кВ «Зеленчук». Организация быстродействующей защиты ВЛ 110 кВ Зеленчукская ГЭС – Зеленчук (Л-144) (ТУ №364р) | F_prj_109104_47381 | нд | 0 | 0 | 0 | 0 | 0 | 0 | 0 | 2014 | 2015 | нд | + | не требуется | не требуется | не требуется | КЧФ
417 | ПС 110/10 кВ «Карачаевск». Организация быстродействующей защиты ВЛ 110 кВ Зеленчукская ГЭС – Карачаевск (Л-31) (ТУ №364р) | F_prj_109104_47383 | нд | 0 | 0 | 0 | 4.8 | 0 | 0 | 0 | 2014 | 2016 | нд | + | не требуется | не требуется | не требуется | КЧФ
2. | Новое строительство |  |  | 0 | 0 | 0 | 0.45 | 0 | 0 | 0
2.1. | Энергосбережение и повышение энергетической эффективности
2.2. | Прочее новое строительство
2.3. | Технологическое присоединение |  |  | 0 | 0 | 0 | 0.45 | 0 | 0 | 0
418 | Строительство КТП-5/841 ( ТУ №928-10-15 05.10.2015 г.-60 кВт) Прикубанский РЭС | G_kchf21 | нд | 0 | 0 | 0 | 0.45 | 0 | 0 | 0 | 2015 | 2015 | нд | не требуется | не требуется | не требуется | не требуется | КЧФ
| Ингушский филиал |  |  | 0 | 0 | 0 | 0 | 0 | 0 | 0
1 | ТПиР, в т.ч. |  |  | 0 | 0 | 0 | 0 | 0 | 0 | 0
| ТП, в т.ч. |  |  | 0 | 0 | 0 | 0 | 0 | 0 | 0
льготники
| прочее ТП |  |  | 0 | 0 | 0 | 0 | 0 | 0 | 0
| Прочее ТПиР |  |  | 0 | 0 | 0 | 0 | 0 | 0 | 0
2 | Новое строительство |  |  | 0 | 0 | 0 | 0 | 0 | 0 | 0
| ТП, в т.ч. |  |  | 0 | 0 | 0 | 0 | 0 | 0 | 0
льготники
| прочее ТП |  |  | 0 | 0 | 0 | 0 | 0 | 0 | 0
| Прочее новое строительство |  |  | 0 | 0 | 0 | 0 | 0 | 0 | 0
1. | Техническое перевооружение и реконструкция |  |  | 0 | 0 | 0 | 0 | 0 | 0 | 0
1.1. | Энергосбережение и повышение энергетической эффективности |  |  | 0 | 0 | 0 | 0 | 0 | 0 | 0
419 | Приобретение оборудования для формирования обменного фонда КСУЭ на территории РИ | G_prj_109107_50326 | нд | 0 | 0 | 0 | 0 | 0 | 0 | 0 | 2016 | 2016 | нд | не требуется | не требуется | не требуется | не требуется | ИНФ
419.1 | Коммутационное оборудование для формирования обменного фонда КСУЭ | 0 | нд | 0 | 0 | 0 | 0 | 0 | 0 | 0 | 2016 | 2016 | нд | не требуется | не требуется | не требуется | не требуется | ИНФ
419.2 | Приборы учета для формирования обменного фонда КСУЭ | 0 | нд | 0 | 0 | 0 | 0 | 0 | 0 | 0 | 2016 | 2016 | нд | не требуется | не требуется | не требуется | не требуется | ИНФ
419.3 | Герметичный ответвительный зажим РС 95-10 (прокалывающий зажим) для формирования обменного фонда КСУЭ | 0 | нд | 0 | 0 | 0 | 0 | 0 | 0 | 0 | 2016 | 2016 | нд | не требуется | не требуется | не требуется | не требуется | ИНФ
419.4 | Изоляторы проходные ИПУ 10/630-7,5 УХЛ1 для формирования обменного фонда КСУЭ | 0 | нд | 0 | 0 | 0 | 0 | 0 | 0 | 0 | 2016 | 2016 | нд | не требуется | не требуется | не требуется | не требуется | ИНФ
419.5 | Трансформаторы напряжения для формирования обменного фонда КСУЭ | 0 | нд | 0 | 0 | 0 | 0 | 0 | 0 | 0 | 2016 | 2016 | нд | не требуется | не требуется | не требуется | не требуется | ИНФ
419.6 | Ограничители напряжения | 0 | нд | 0 | 0 | 0 | 0 | 0 | 0 | 0 | 2016 | 2016 | нд | не требуется | не требуется | не требуется | не требуется | ИНФ
419.7 | Пломбировочные материалы для формирования обменного фонда КСУЭ | 0 | нд | 0 | 0 | 0 | 0 | 0 | 0 | 0 | 2016 | 2016 | нд | не требуется | не требуется | не требуется | не требуется | ИНФ
1.2. | Создание систем противоаварийной и режимной автоматики
1.3. | Создание систем телемеханики и связи |  |  | 0 | 0 | 0 | 0 | 0 | 0 | 0
420 | Модернизация системы сбора и передачи телеинформации Ингушского филиала на ПС 110 кВ Плиево | prj_109107_12758 | нд | 0 | 0 | 0 | 0 | 0 | 0 | 0 | 2016 | 2016 | нд | не требуется | не требуется | не требуется | не требуется | ИНФ
1.4. | Установка устройств регулирования напряжения и компенсации реактивной мощности
1.5. | Прочее |  |  | 0 | 0 | 0 | 0 | 0 | 0 | 0
421 | Реконструкция ПС 35/10 Кв "Экажево" ОРУ 35кВ. Замена Т-2 (2,5МВА на 6,3МВА). | prj_109107_3388 | нд | 0 | 0 | 0 | 0 | 0 | 0 | 0 | 0 | 2017 | нд | не требуется | не требуется | не требуется | не требуется | ИНФ
422 | Монтаж систем пожарной сигнализации в Сунженских РЭС, Карабулахских РЭС, Джейрахских РЭС | G_inf8 | нд | 0 | 0 | 0 | 0 | 0 | 0 | 0 | 2016 | 2016 | нд | не требуется | не требуется | не требуется | не требуется | ИНФ
423 | Оборудование, не входящее в сметы строек. | G_prj_109107_12790 | нд | 0 | 0 | 0 | 0 | 0 | 0 | 0 | 2016 | 2016 | нд | не требуется | не требуется | не требуется | не требуется | ИНФ
424 | Оборудование, требующее монтажа Ингушского филиала | G_prj_109107_50251 | нд | 0 | 0 | 0 | 0 | 0 | 0 | 0 | 2011 | 2016 | нд | + | + | не требуется | не требуется | АУ
1.6. | Технологическое присоединение
2. | Новое строительство
2.1. | Энергосбережение и повышение энергетической эффективности
2.2. | Прочее новое строительство
2.3. | Технологическое присоединение
| Аппарат управления |  |  | 0 | 0 | 0 | 0 | 0 | 0 | 0
1 | ТПиР, в т.ч. |  |  | 0 | 0 | 0 | 0 | 0 | 0 | 0
| ТП, в т.ч. |  |  | 0 | 0 | 0 | 0 | 0 | 0 | 0
льготники
| прочее ТП |  |  | 0 | 0 | 0 | 0 | 0 | 0 | 0
| Прочее ТПиР |  |  | 0 | 0 | 0 | 0 | 0 | 0 | 0
2 | Новое строительство |  |  | 0 | 0 | 0 | 0 | 0 | 0 | 0
| ТП, в т.ч. |  |  | 0 | 0 | 0 | 0 | 0 | 0 | 0
льготники
| прочее ТП |  |  | 0 | 0 | 0 | 0 | 0 | 0 | 0
| Прочее новое строительство |  |  | 0 | 0 | 0 | 0 | 0 | 0 | 0
1. | Техническое перевооружение и реконструкция |  |  | 0 | 0 | 0 | 0 | 0 | 0 | 0
1.1. | Энергосбережение и повышение энергетической эффективности |  |  | 0 | 0 | 0 | 0 | 0 | 0 | 0
425 | Комплексная программа мер по снижению сверхнормативных потерь | prj_109101_14666 | нд | 0 | 0 | 0 | 0 | 0 | 0 | 0 | 2016 | 2017 | нд | не требуется | не требуется | не требуется | не требуется | АУ
426 | Приобретение оборудования для формирования обменного фонда КСУЭ на территории ЧР | prj_109101_50325 | нд | 0 | 0 | 0 | 0 | 0 | 0 | 0 | 2016 | 2017 | нд | не требуется | не требуется | не требуется | не требуется | АУ
426.1 | Коммутационное оборудование для формирования обменного фонда КСУЭ | 0 | нд | 0 | 0 | 0 | 0 | 0 | 0 | 0 | 2016 | 2017 | нд | не требуется | не требуется | не требуется | не требуется | АУ
426.2 | Приборы учета для формирования обменного фонда КСУЭ | 0 | нд | 0 | 0 | 0 | 0 | 0 | 0 | 0 | 2016 | 2017 | нд | не требуется | не требуется | не требуется | не требуется | АУ
426.3 | Герметичный ответвительный зажим РС 95-10 (прокалывающий зажим) для формирования обменного фонда КСУЭ | 0 | нд | 0 | 0 | 0 | 0 | 0 | 0 | 0 | 2016 | 2016 | нд | не требуется | не требуется | не требуется | не требуется | АУ
426.4 | Изоляторы проходные ИПУ 10/630-7,5 УХЛ1 для формирования обменного фонда КСУЭ | 0 | нд | 0 | 0 | 0 | 0 | 0 | 0 | 0 | 2016 | 2017 | нд | не требуется | не требуется | не требуется | не требуется | АУ
426.5 | Ограничители напряжения для формирования обменного фонда КСУЭ | 0 | нд | 0 | 0 | 0 | 0 | 0 | 0 | 0 | 2016 | 2017 | нд | не требуется | не требуется | не требуется | не требуется | АУ
426.6 | Трансформаторы напряжения для формирования обменного фонда КСУЭ | 0 | нд | 0 | 0 | 0 | 0 | 0 | 0 | 0 | 2016 | 2016 | нд | не требуется | не требуется | не требуется | не требуется | АУ
426.7 | Пломбировочные материалы для формирования обменного фонда КСУЭ | 0 | нд | 0 | 0 | 0 | 0 | 0 | 0 | 0 | 2016 | 2016 | нд | не требуется | не требуется | не требуется | не требуется | АУ
1.2. | Создание систем противоаварийной и режимной автоматики
1.3. | Создание систем телемеханики и связи
1.4. | Установка устройств регулирования напряжения и компенсации реактивной мощности
1.5. | Прочее |  |  | 0 | 0 | 0 | 0 | 0 | 0 | 0
427 | Выполнение работ по ИТО допол. мест в системе кабельная структурированная | G_au4 | нд | 0 | 0 | 0 | 0 | 0 | 0 | 0 | 2015 | 2016 | нд | не требуется | не требуется | не требуется | не требуется | АУ
428 | Оборудование, не входящее в сметы строек. | prj_109101_14569 | нд | 0 | 0 | 0 | 0 | 0 | 0 | 0 | 2016 | 2016 | нд | не требуется | не требуется | не требуется | не требуется | АУ
429 | Оборудование, требующее монтажа Аппарата управления | G_au5 | нд | 0 | 0 | 0 | 0 | 0 | 0 | 0 | 2016 | 2016 | нд | не требуется | не требуется | не требуется | не требуется | АУ
1.6. | Технологическое присоединение
2. | Новое строительство
2.1. | Энергосбережение и повышение энергетической эффективности
2.2. | Прочее новое строительство
2.3. | Технологическое присоединение