## f14
Приложение № 14
к приказу Минэнерго России
от «05» мая 2016 г. № 380
Форма 14. Краткое описание инвестиционной программы. Обоснование необходимости реализации инвестиционных проектов
Инвестиционная программа Публичного Акционерного Общества "Межрегиональная Распределительная Сетевая Компания Центра и Приволжья"
полное наименование субъекта электроэнергетики
Год раскрытия информации: 2020 год
Номер группы инвести-ционных проектов | Наименование инвестиционного проекта (группы инвестиционных проектов) | Идентификатор инвестиционного проекта | Оценка полной стоимости инвестиционного проекта в прогнозных ценах соответствующих лет, млн рублей (с НДС) | Наименование документа, обосновывающего оценку полной стоимости инвестиционного проекта | Финансирование капитальных вложений в прогнозных ценах соответствующих лет итого за период реализации инвестиционной программы, млн рублей (с НДС) |  |  |  |  | Освоение капитальных вложений в прогнозных ценах соответствующих лет итого за период реализации инвестиционной программы, млн рублей (без НДС) | Принятие основных средств (нематериальных активов) к бухгалтерскому учету |  | Задачи, решаемые в рамках инвестиционного проекта | Идентификатор инвестиционного проекта, для целей реализации которого инвестиционным проектом предусматривается покупка земельного участка | Характеристики объектов инвестиционной деятельности
[15 empty] | КМ |  | МВА |  | МВАр |  | Штуки
[5 empty] | Общий объем финансирования, в том числе за счет: | федерального бюджета | бюджетов субъектов Российской Федерации | средств, полученных от оказания услуг, реализации товаров по регулируемым государством ценам (тарифам) | иных источников финансирования |  | Год принятия к бухгалтерскому учету | Первоначальная стоимость, млн рублей |  |  | значение до реализации инвестиционного проекта | значение после реализации инвестиционного проекта | значение до реализации инвестиционного проекта | значение после реализации инвестиционного проекта | значение до реализации инвестиционного проекта | значение после реализации инвестиционного проекта | значение до реализации инвестиционного проекта | значение после реализации инвестиционного проекта
1 | 2 | 3 | 4 | 5 | 6 | 7 | 8 | 9 | 10 | 11 | 12 | 13 | 14 | 15 | 16.1.1 | 16.1.2 | 16.2.1 | 16.2.2 | 16.3.1 | 16.3.2 | 16.4.1 | 16.4.2
1 | Владимирская область | Г | 1106.5708 | нд | 1105.9916 | 0 | 0 | 1045.4179 | 60.5737 | 956.6851 | нд | нд | нд | нд | 14.561 | 121.473 | 0 | 40.409 | 0 | 0 | 467 | 967.17
1.4 | Прочее новое строительство объектов электросетевого хозяйства, всего, в том числе: | Г | 47.47 | нд | 47.47 | 0 | 0 | 43.5901 | 3.8799 | 39.8659 | нд | нд | нд | нд | 0 | 14.527 | 0 | 1.785 | 0 | 0 | 0 | 6
1.4 | Строительство участка ВЛ 10 кВ №1002 ПС Новобусино до проектируемых ТП в дер. Бухарино Кольчугинский р-н (2,668 км) | G_VLE-00046-044 | 4.861 | Сводный сметный расчет по проекту VLE-00046-044 | 4.861 | 0 | 0 | 1.5508 | 3.3101 | 4.0756 | 2019 | 4.0756 | Развитие электрической сети. Обеспечение бесперебойного энергоснабжения потребителей. | нд | 0 | 2.668 | 0 | 0 | 0 | 0 | 0 | 1
1.4 | Строительство КТП 100 кВА ВЛ 1004 ПС 35/10 кВ Годуново в рамках мероприятий по качеству э/снабжения потребителей д. Бутырки Александровский р-н (трансформаторная мощность 0,1 МВА) | G_VLE-00046-103 | 0.539 | Сводный сметный расчет по проекту VLE-00046-103 | 0.539 | 0 | 0 | 0.539 | 0 | 0.457 | 2018 | 0.384 | Развитие электрической сети. Обеспечение бесперебойного энергоснабжения потребителей. | нд | 0 | 0 | 0 | 0.1 | 0 | 0 | 0 | 0
1.4 | Строительство КТП 100 кВА ВЛ 1002 ПС 35/10 кВ Красное Пламя в рамках мероприятий по качеству э/снабжения потребителей д. Пикалево Александровский р-н (трансформаторная мощность 0,1 МВА) | G_VLE-00046-106 | 0.34038 | Сводный сметный расчет по проекту VLE-00046-106 | 0.34038 | 0 | 0 | 0.34038 | 0 | 0.28654 | 2021 | 0.28654 | Развитие электрической сети. Обеспечение бесперебойного энергоснабжения потребителей. | нд | 0 | 0 | 0 | 0.1 | 0 | 0 | 0 | 0
1.4 | Строительство участка ВЛ 6 кВ №625 ПС Анопино до проектируемой ТП Гусь-Хрустальный р-н (2 км) | G_VLE-00046-135 | 2.4544 | Сводный сметный расчет по проекту VLE-00046-135 | 2.4544 | 0 | 0 | 2.4544 | 0 | 2.0611 | 2020 | 2.0611 | Развитие электрической сети. Обеспечение бесперебойного энергоснабжения потребителей. | нд | 0 | 0.893 | 0 | 0 | 0 | 0 | 0 | 1
1.4 | Строительство КТП 250/10 и СТП 25/10 ВЛ-1010 ПС 110/35/10 кВ Добрятино в рамках мероприятий по качеству э/снабжения потребителей д.Василево, Гусь-Хрустальный р-н (трансформаторная мощность 0,275 МВА) | G_VLE-00046-145 | 2.3469 | Сводный сметный расчет по проекту VLE-00046-145 | 2.3469 | 0 | 0 | 2.3469 | 0 | 1.9653 | 2020 | 1.9653 | Развитие электрической сети. Обеспечение бесперебойного энергоснабжения потребителей. | нд | 0 | 0 | 0 | 0.275 | 0 | 0 | 0 | 0
1.4 | Строительство участка ВЛ 10 кВ №1008 ПС Золотково до проектируемой ТП Гусь-Хрустальный р-н (0,354 км) | G_VLE-00046-154 | 1.0705 | Сводный сметный расчет по проекту VLE-00046-154 | 1.0705 | 0 | 0 | 1.0705 | 0 | 0.89996 | 2019 | 0.89996 | Развитие электрической сети. Обеспечение бесперебойного энергоснабжения потребителей. | нд | 0 | 0.354 | 0 | 0 | 0 | 0 | 0 | 1
1.4 | Строительство КТП 63/6 ВЛ 605 ПС 35/6 кВ Островская в рамках мероприятий по качеству э/снабжения потребителей д. Острова Гусь-Хрустальный р-н (трансформаторная мощность 0,063 МВА) | G_VLE-00046-164 | 0.5034 | Сводный сметный расчет по проекту VLE-00046-164 | 0.5034 | 0 | 0 | 0.5034 | 0 | 0.42122 | 2019 | 0.42122 | Развитие электрической сети. Обеспечение бесперебойного энергоснабжения потребителей. | нд | 0 | 0 | 0 | 0.063 | 0 | 0 | 0 | 0
1.4 | Строительство участка ВЛ 6 кВ №623 ПС 35 кВ Анопино до проектируемых ТП Гусь-Хрустальный р-н (1 км) | G_VLE-00046-165 | 2.3993 | Сводный сметный расчет по проекту VLE-00046-165 | 2.3993 | 0 | 0 | 2.3993 | 0 | 2.0164 | 2020 | 2.0164 | Развитие электрической сети. Обеспечение бесперебойного энергоснабжения потребителей. | нд | 0 | 1.507 | 0 | 0 | 0 | 0 | 0 | 1
1.4 | Строительство СТП 25/10 ВЛ 1001 ПС 35/10 кВ Долбино в рамках мероприятий по качеству э/снабжения потребителей д. Шабаново, Гусь-Хрустальный р-н (трансформаторная мощность 0,025 МВА) | G_VLE-00046-167 | 0.087607 | Сметный расчет стоимости VLE-00046-167 | 0.087607 | 0 | 0 | 0.087607 | 0 | 0.074711 | 2022 | 0.074711 | Развитие электрической сети. Обеспечение бесперебойного энергоснабжения потребителей. | нд | 0 | 0 | 0 | 0.025 | 0 | 0 | 0 | 0
1.4 | Строительство участка ВЛ 10 кВ №1002 ПС Золотково до проектируемой ТП Гусь-Хрустальный р-н (1 км) | G_VLE-00046-176 | 1.1805 | Сводный сметный расчет по проекту VLE-00046-176 | 1.1805 | 0 | 0 | 1.1805 | 0 | 0.99612 | 2021 | 0.99612 | Развитие электрической сети. Обеспечение бесперебойного энергоснабжения потребителей. | нд | 0 | 1 | 0 | 0 | 0 | 0 | 0 | 1
1.4 | Строительство СТП 63/10 ВЛ 1006 ПС 110/35/10 кВ Вашутино в рамках мероприятий по качеству э/снабжения потребителей д. Никулино Гусь-Хрустальный р-н (трансформаторная мощность 0,063 МВА) | G_VLE-00046-177 | 0.22337 | Сметный расчет стоимости VLE-00046-177 | 0.22337 | 0 | 0 | 0.22337 | 0 | 0.18634 | 2022 | 0.18634 | Развитие электрической сети. Обеспечение бесперебойного энергоснабжения потребителей. | нд | 0 | 0 | 0 | 0.063 | 0 | 0 | 0 | 0
1.4 | Строительство КВЛ 10 кВ от ПС Районная до ВЛ-10 кВ №1009 ПС 110 Н.Александрово Суздальский р-н (2,203 км) | J_VLE-00046-357 | 14.3798 | Сводный сметный расчет по проекту VLE-00046-357 | 14.3798 | 0 | 0 | 14.3798 | 0 | 11.9866 | 2020 | 11.9866 | Повышение качества и надежности электроснабжения. | нд | 0 | 3.469 | 0 | 0 | 0 | 0 | 0 | 0
1.4 | Строительство водопровода для базы Камешковского РЭС | J_VLE-00064-161 | 2.5314 | Сводный сметный расчет по проекту VLE-00064-161 | 2.5314 | 0 | 0 | 2.5314 | 0 | 2.1231 | 2019 | 2.1231 | Обеспечение санитарно-бытовых условий труда персонала согласно требований | нд | 0 | 0 | 0 | 0 | 0 | 0 | 0 | 1
1.4 | Строительство КТП 10/0,4 кВ (63 кВА) ВЛ 1002 ПС 35/10 кВ Новобусино в рамках мероприятий по качеству э/снабжения потребителей д.Бухарино Кольчугинский р-н (трансформаторная мощность 0,063 МВА) | I_VLE-20046-044 | 1.1228 | Сводный сметный расчет по проекту VLE-20046-044 | 1.1228 | 0 | 0 | 0.55301 | 0.56978 | 0.93761 | 2019 | 0.76171 | Развитие электрической сети. Обеспечение бесперебойного энергоснабжения потребителей. | нд | 0 | 0.025 | 0 | 0.063 | 0 | 0 | 0 | 0
1.4 | Строительство КТП 6/0,4 кВ (400 кВА) ВЛ 625 ПС 35/6 кВ Анопино в рамках мероприятий по качеству э/снабжения потребителей Гусь-Хрустальный р-н (трансформаторная мощность 0,4 МВА) | I_VLE-20046-135 | 0.70616 | Сметный расчет стоимости VLE-20046-135 | 0.70616 | 0 | 0 | 0.70616 | 0 | 0.59081 | 2021 | 0.59081 | Развитие электрической сети. Обеспечение бесперебойного энергоснабжения потребителей. | нд | 0 | 0 | 0 | 0.4 | 0 | 0 | 0 | 0
1.4 | Строительство КТП 10/0,4 кВ (160 кВА) ВЛ 1008 ПС 35/10 кВ Золотково в рамках мероприятий по качеству э/снабжения потребителей Гусь-Хрустальный р-н (трансформаторная мощность 0,16 МВА) | I_VLE-20046-154 | 0.77221 | Сводный сметный расчет по проекту VLE-20046-154 | 0.77221 | 0 | 0 | 0.77221 | 0 | 0.64532 | 2019 | 0.64532 | Развитие электрической сети. Обеспечение бесперебойного энергоснабжения потребителей. | нд | 0 | 0 | 0 | 0.16 | 0 | 0 | 0 | 0
1.4 | Строительство КТП 6/0,4 кВ (250 кВА) и СТП 6/0,4 кВ (63 кВА) ВЛ 623 ПС 35/6 кВ Анопино в рамках мероприятий по качеству э/снабжения потребителей Гусь-Хрустальный р-н (трансформаторная мощность 0,313 МВА) | I_VLE-20046-165 | 2.7427 | Сводный сметный расчет по проекту VLE-20046-165 | 2.7427 | 0 | 0 | 2.7427 | 0 | 2.3043 | 2025 | 2.3043 | Развитие электрической сети. Обеспечение бесперебойного энергоснабжения потребителей. | нд | 0 | 0 | 0 | 0.313 | 0 | 0 | 0 | 0
1.4 | Строительство КТП 10/0,4 кВ (160 кВА) ВЛ 1002 ПС 35/10 кВ Золотково в рамках мероприятий по качеству э/снабжения потребителей Гусь-Хрустальный р-н (трансформаторная мощность 0,16 МВА) | I_VLE-20046-176 | 0.51363 | Сметный расчет стоимости VLE-20046-176 | 0.51363 | 0 | 0 | 0.51363 | 0 | 0.43021 | 2021 | 0.43021 | Развитие электрической сети. Обеспечение бесперебойного энергоснабжения потребителей. | нд | 0 | 0 | 0 | 0.16 | 0 | 0 | 0 | 0
1.4 | Строительство с заменой КТП 10/0,4 кВ (63 кВА/10 кВ на 63 кВА/6 кВ) ф.606 ПС Мезиновка Гусь-Хрустальный р-н (трансформаторная мощность 0,063МВА) | I_VLE-20046-206 | 0.44811 | Сметный расчет стоимости VLE-20046-206 | 0.44811 | 0 | 0 | 0.44811 | 0 | 0.37555 | 2021 | 0.37555 | Развитие электрической сети. Обеспечение бесперебойного энергоснабжения потребителей. | нд | 0 | 0 | 0 | 0.063 | 0 | 0 | 0 | 0
1.4 | Строительство участка КЛ– заход 10 кВ ф.1005 на КТП №165 ПС 35/10 кВ Володарского п. Кирова Камешковский район (0,06км) | H_VLE-30046-473 | 0.115 | Сводный сметный расчет по проекту VLE-30046-473 | 0.115 | 0 | 0 | 0.115 | 0 | 0.097 | 2018 | 0.098 | Вынос ВЛ с территоррии учебных заведений. Требования ПУЭ-7 п. 2.5.216 | нд | 0 | 0.063 | 0 | 0 | 0 | 0 | 0 | 0
1.4 | Строительство ВЛ 0,4 кВ от КТП №206 ф.301 ПС №660 Шерна в д. Захарово Киржачского района (протяженность 1,825 км) | G_VLE-30049-213 | 3.805 | Сводный сметный расчет по проекту VLE-30049-213 | 3.805 | 0 | 0 | 3.805 | 0 | 3.249 | 2018 | 3.249 | Развитие электрической сети. Обеспечение бесперебойного энергоснабжения потребителей. | нд | 0 | 1.933 | 0 | 0 | 0 | 0 | 0 | 0
1.4 | Строительство ВЛ 0,4 кВ от КТП №73 ф.113 ПС 110/35/10 Юрьев-Польская в д. Сорогужино Юрьев-Польского района (протяженность 2,389 км) | G_VLE-30049-253 | 4.327 | Сводный сметный расчет по проекту VLE-30049-253 | 4.327 | 0 | 0 | 4.327 | 0 | 3.686 | 2018 | 3.686 | Развитие электрической сети. Обеспечение бесперебойного энергоснабжения потребителей. | нд | 0 | 2.615 | 0 | 0 | 0 | 0 | 0 | 0
1.5 | Покупка земельных участков для целей реализации инвестиционных проектов, всего, в том числе: | Г | 0 | нд | 0 | 0 | 0 | 0 | 0 | 0 | нд | нд | нд | нд | 0 | 0 | 0 | 0 | 0 | 0 | 0 | 0
1.6 | Прочие инвестиционные проекты, всего, в том числе: | Г | 1059.1007 | нд | 1058.5215 | 0 | 0 | 1001.8278 | 56.6938 | 916.8192 | нд | нд | нд | нд | 14.561 | 106.946 | 0 | 38.624 | 0 | 0 | 467 | 961.17
1.6 | Выполнение проектно-изыскательских работ по техперевооружению ПС 35/10кВ Мячково. Оснащение КРУ световой защитой дуговых КЗ (1 шт.) | G_VLE-00014-018 | 0.27952 | Сводный сметный расчет по проекту VLE-00014-018 | 0.2273 | 0 | 0 | 0.2273 | 0 | 0.19268 | нд | нд | обеспечение текущей деятельности в сфере электроэнергетики, в том числе развитие информационной инфраструктуры. | нд | 0 | 0 | 0 | 0 | 0 | 0 | 0 | 1
1.6 | Выполнение проектно-изыскательских работ по техперевооружению ПС 35/10кВ Искра. Оснащение КРУ световой защитой дуговых КЗ (1 шт.) | G_VLE-00014-022 | 0.223 | Сводный сметный расчет по проекту VLE-00014-022 | 0.21559 | 0 | 0 | 0.21559 | 0 | 0.18288 | нд | нд | обеспечение текущей деятельности в сфере электроэнергетики, в том числе развитие информационной инфраструктуры. | нд | 0 | 0 | 0 | 0 | 0 | 0 | 0 | 1
1.6 | Выполнение проектно-изыскательских работ по техперевооружению ПС-110кВ Струнино. Установка КРУН 6кВ. (1 шт.) | G_VLE-00014-042 | 1.3919 | Сводный сметный расчет по проекту VLE-00014-042 | 1.3919 | 0 | 0 | 1.3919 | 0 | 1.2715 | нд | нд | Замещение (обновление) электрической сети/повышение экономической эффективности (мероприятия направленные на снижение эксплуатационных затрат) оказания услуг в сфере электроэнергетики | нд | 0 | 0 | 0 | 0 | 0 | 0 | 0 | 1
1.6 | Выполнение проектно-изыскательских работ по техперевооружению ПС-110/35/10 кВ Ладога. Установка дугогасящего реактора (2 шт.) | G_VLE-00014-051 | 0.889 | Сводный сметный расчет по проекту VLE-00014-051 | 0.889 | 0 | 0 | 0.889 | 0 | 0.762 | нд | нд | Исполнение требований п. 5.11.8 ПТЭ. Работа сетей 6-35 кВ без компенсации емкостного тока (при его значениях 10 А и более) не допускается. Для компенсации емкостных токов замыкания на землю в сетях должны применяться заземляющие дугогасящие реакторы с ручным или автоматическим регулированием. | нд | 0 | 0 | 0 | 0 | 0 | 0 | 0 | 1
1.6 | Выполнение проектно-изыскательских работ по реконструкции ПС 110/10 кВ Юрьевец ,замена трансформаторов 2*10 МВА на 2*16МВА (32 МВА) с увеличением мощности (12 МВА) | F_VLE-00027-000 | 2.2139 | Сводный сметный расчет по проекту VLE-00027-000 | 2.2139 | 0 | 0 | 2.2139 | 0 | 1.8957 | нд | нд | Повышение производительности имеющихся основных производственных фондов организации. СиПР Владимирской области, утвержденная и.о. губернатора Владимирской области Конышевым А.В. 25.04.2017 (стр. 15, п. 2, Том 2). | нд | 0 | 0 | 0 | 0 | 0 | 0 | 0 | 1
1.6 | Выполнение проектно-изыскательских работ по техперевооружению ф.302 ПС 35 кВ Красный Угол с установкой реклоузера Киржачский р-н (1 шт.) | G_VLE-00046-031 | 2.3544 | Сводный сметный расчет по проекту VLE-00046-031 | 2.3544 | 0 | 0 | 2.3544 | 0 | 2.0168 | нд | нд | Повышение надежности электроснабжения потребителей | нд | 0 | 0 | 0 | 0 | 0 | 0 | 0 | 1
1.6 | Выполнение проектно-изыскательских работ по реконструкции ВЛ-1006 ПС 110 кВ «Хмелево» Кольчугинский р-н (4,9 км) | G_VLE-00046-072 | 0.497 | Сводный сметный расчет по проекту VLE-00046-072 | 0.497 | 0 | 0 | 0.497 | 0 | 0.421 | нд | нд | Замещение (обновление) электрической сети/повышение экономической эффективности (мероприятия направленные на снижение эксплуатационных затрат) оказания услуг в сфере электроэнергетики | нд | 0 | 0 | 0 | 0 | 0 | 0 | 0 | 1
1.6 | Приобретение трансформаторов 116 шт. Создание аварийного запаса - 2016г. (21,26 МВА) | G_VLE-00046-081 | 18.6378 | Сметный расчет стоимости VLE-00046-081 | 18.3584 | 0 | 0 | 18.3584 | 0 | 15.838 | 2016 | 16.0773 | Создание аварийного запаса силовых трансформаторов I-II габарита. | нд | 0 | 0 | 0 | 4.209 | 0 | 0 | 116 | 116
1.6 | Приобретение трансформаторов 121 шт. Создание аварийного запаса -2018г. 21,859 МВА) | G_VLE-00046-163 | 30.946 | Сметный расчет стоимости VLE-00046-163 | 30.946 | 0 | 0 | 30.946 | 0 | 26.697 | 2018 | 26.046 | Создание аварийного запаса силовых трансформаторов I-II габарита. | нд | 0 | 0 | 0 | 1.822 | 0 | 0 | 138 | 138
1.6 | Приобретение трансформаторов 68 шт. Создание аварийного запаса -2019г. (68 шт.) | G_VLE-00046-174 | 18.0599 | Сметный расчет стоимости VLE-00046-174 | 18.0599 | 0 | 0 | 18.0599 | 0 | 15.3563 | 2020 | 15.809 | Создание аварийного запаса силовых трансформаторов I-II габарита. | нд | 0 | 0 | 0 | 10.178 | 0 | 0 | 68 | 68
1.6 | Приобретение трансформаторов 144 шт. Создание аварийного запаса -2017г. (28,693 МВА) | G_VLE-00046-242 | 31.331 | Сметный расчет стоимости VLE-00046-242 | 31.331 | 0 | 0 | 31.331 | 0 | 26.994 | 2018 | 25.495 | Создание аварийного запаса силовых трансформаторов I-II габарита. | нд | 0 | 0 | 0 | 5.827 | 0 | 0 | 144 | 144
1.6 | Выполнение проектно-изыскательских работ по реконструкции ВЛ 0,4кВ п. Асерхово ул. Железнодорожная Собинский район (2 км) | G_VLE-00049-073 | 0.2 | Сводный сметный расчет по проекту VLE-00049-073 | 0.2 | 0 | 0 | 0.2 | 0 | 0.17 | нд | нд | Замещение (обновление) электрической сети/повышение экономической эффективности (мероприятия направленные на снижение эксплуатационных затрат) оказания услуг в сфере электроэнергетики | нд | 0 | 0 | 0 | 0 | 0 | 0 | 0 | 1
1.6 | Выполнение проектно-изыскательских работ по реконструкции ВЛ 0,4кВ д. Купреево Гусь-Хрустальный район (1,979 км) | G_VLE-00049-104 | 0.25807 | Сметный расчет стоимости VLE-00049-104 | 0.25807 | 0 | 0 | 0.25807 | 0 | 0.22307 | нд | нд | повышение надежности электроснабжения потребителей | нд | 0 | 0 | 0 | 0 | 0 | 0 | 0 | 1
1.6 | Выполнение проектно-изыскательских работ по реконструкции ВЛ 0,4кВ д. Сизово Вязниковский район (1,77 км) | G_VLE-00049-154 | 0.29681 | Сводный сметный расчет по проекту VLE-00049-154 | 0.29681 | 0 | 0 | 0.29681 | 0 | 0.25682 | нд | нд | Замещение (обновление) электрической сети/повышение экономической эффективности (мероприятия направленные на снижение эксплуатационных затрат) оказания услуг в сфере электроэнергетики | нд | 2.328 | 2.328 | 0 | 0 | 0 | 0 | 0 | 0
1.6 | Выполнение проектно-изыскательских работ по реконструкции ВЛ 0,4кВ д. Ивачево Гороховецкий район (1,622 км) | G_VLE-00049-264 | 0.22534 | Сводный сметный расчет по проекту VLE-00049-264 | 0.22534 | 0 | 0 | 0.22534 | 0 | 0.19634 | нд | нд | Уменьшение количества аварийных отключений, обеспечение надежного электроснабжения потребителей. | нд | 1.813 | 1.813 | 0 | 0 | 0 | 0 | 0 | 0
1.6 | Выполнение проектно-изыскательских работ по реконструкции ВЛ 0,4кВ д. Расстригино Гороховецкий район (1,813 км) | G_VLE-00049-284 | 0.22534 | Сметный расчет стоимости VLE-00049-284 | 0.22534 | 0 | 0 | 0.22534 | 0 | 0.19634 | нд | нд | Замещение (обновление) электрической сети/повышение экономической эффективности (мероприятия направленные на снижение эксплуатационных затрат) оказания услуг в сфере электроэнергетики | нд | 0 | 0 | 0 | 0 | 0 | 0 | 0 | 1
1.6 | Выполнение проектно-изыскательских работ по реконструкции ВЛ 0,4кВ с. Сорогужино Ю-Польский район (3,553 км) | G_VLE-00049-324 | 0.096 | Сметный расчет стоимости VLE-00049-324 | 0.096 | 0 | 0 | 0.096 | 0 | 0.081 | нд | нд | Замещение (обновление) электрической сети/повышение экономической эффективности (мероприятия направленные на снижение эксплуатационных затрат) оказания услуг в сфере электроэнергетики | нд | 0 | 0 | 0 | 0 | 0 | 0 | 0 | 1
1.6 | Выполнение проектно-изыскательских работ по реконструкции ВЛ 0,4кВ д. Никифорово Киржачский район (1,654 км) | G_VLE-00049-394 | 0.24837 | Сметный расчет стоимости VLE-00049-394 | 0.24837 | 0 | 0 | 0.24837 | 0 | 0.21537 | нд | нд | Замещение (обновление) электрической сети/повышение экономической эффективности (мероприятия направленные на снижение эксплуатационных затрат) оказания услуг в сфере электроэнергетики | нд | 1.65 | 1.65 | 0 | 0 | 0 | 0 | 0 | 0
1.6 | Выполнение проектно-изыскательских работ по реконструкции ВЛ 0,4кВ с заменой опор, провода с. Кумино Ю-Польский район (3 км) | G_VLE-00049-402 | 0.34257 | Сводный сметный расчет по проекту VLE-00049-402 | 0.34257 | 0 | 0 | 0.34257 | 0 | 0.29032 | нд | нд | Замещение (обновление) электрической сети/повышение экономической эффективности (мероприятия направленные на снижение эксплуатационных затрат) оказания услуг в сфере электроэнергетики | нд | 0 | 0 | 0 | 0 | 0 | 0 | 0 | 1
1.6 | Выполнение проектно-изыскательских работ по реконструкции ВЛ 0,4кВ с заменой опор, провода с. Городище Ю-Польский район (2,1 км) | G_VLE-00049-412 | 0.72871 | Сводный сметный расчет по проекту VLE-00049-412 | 0.72871 | 0 | 0 | 0.72871 | 0 | 0.61755 | нд | нд | Замещение (обновление) электрической сети/повышение экономической эффективности (мероприятия направленные на снижение эксплуатационных затрат) оказания услуг в сфере электроэнергетики | нд | 0 | 0 | 0 | 0 | 0 | 0 | 0 | 1
1.6 | Выполнение проектно-изыскательских работ по реконструкции ВЛ 0,4кВ с заменой опор, провода ст. Сарыево Вязниковский район (2,62 км) | G_VLE-00049-413 | 0.32385 | Сводный сметный расчет по проекту VLE-00049-413 | 0.32385 | 0 | 0 | 0.32385 | 0 | 0.27445 | нд | нд | Замещение (обновление) электрической сети/повышение экономической эффективности (мероприятия направленные на снижение эксплуатационных затрат) оказания услуг в сфере электроэнергетики | нд | 0 | 0 | 0 | 0 | 0 | 0 | 0 | 1
1.6 | Выполнение проектно-изыскательских работ по реконструкции ВЛ 0,4кВ с заменой опор, провода д.Тюхтово Кольчугинский район (1,5 км) | G_VLE-00049-422 | 0.1076 | Сводный сметный расчет по проекту VLE-00049-422 | 0.1076 | 0 | 0 | 0.1076 | 0 | 0.1076 | нд | нд | Замещение (обновление) электрической сети/повышение экономической эффективности (мероприятия направленные на снижение эксплуатационных затрат) оказания услуг в сфере электроэнергетики | нд | 0 | 0 | 0 | 0 | 0 | 0 | 0 | 1
1.6 | Выполнение проектно-изыскательских работ по реконструкции ВЛ 0,4кВ с заменой опор, провода д. Архангел от КТП№29 Ф.3,1,5,4 (2,1 км) | G_VLE-00049-442 | 0.55717 | Сводный сметный расчет по проекту VLE-00049-442 | 0.55717 | 0 | 0 | 0.55717 | 0 | 0.47218 | нд | нд | Замещение (обновление) электрической сети/повышение экономической эффективности (мероприятия направленные на снижение эксплуатационных затрат) оказания услуг в сфере электроэнергетики | нд | 0 | 0 | 0 | 0 | 0 | 0 | 0 | 1
1.6 | Выполнение проектно-изыскательских работ по реконструкции ВЛ 0,4кВ с заменой опор, провода д. Манылово Гороховецкий район (1,12 км) | G_VLE-00049-472 | 0.15357 | Сводный сметный расчет по проекту VLE-00049-472 | 0.15357 | 0 | 0 | 0.15357 | 0 | 0.13014 | нд | нд | Замещение (обновление) электрической сети/повышение экономической эффективности (мероприятия направленные на снижение эксплуатационных затрат) оказания услуг в сфере электроэнергетики | нд | 0 | 0 | 0 | 0 | 0 | 0 | 0 | 1
1.6 | Выполнение проектно-изыскательских работ по реконструкции ВЛ 0,4кВ с заменой опор, провода д. Шаньково Гороховецкий район (2,91 км) | G_VLE-00049-482 | 0.24807 | Сводный сметный расчет по проекту VLE-00049-482 | 0.24807 | 0 | 0 | 0.24807 | 0 | 0.21023 | нд | нд | Замещение (обновление) электрической сети/повышение экономической эффективности (мероприятия направленные на снижение эксплуатационных затрат) оказания услуг в сфере электроэнергетики | нд | 0 | 0 | 0 | 0 | 0 | 0 | 0 | 1
1.6 | Выполнение проектно-изыскательских работ по реконструкции ВЛ 0,4кВ д. Фёдоровское Киржачский район (2,328 км) | G_VLE-00049-484 | 0.448 | Сметный расчет стоимости VLE-00049-484 | 0.448 | 0 | 0 | 0.448 | 0 | 0.383 | нд | нд | Замещение (обновление) электрической сети/повышение экономической эффективности (мероприятия направленные на снижение эксплуатационных затрат) оказания услуг в сфере электроэнергетики | нд | 0 | 0 | 0 | 0 | 0 | 0 | 0 | 1
1.6 | Выполнение проектно-изыскательских работ по реконструкции ВЛ 0,4кВ с заменой опор, провода д. Баландино Гороховецкий район (2,94 км) | G_VLE-00049-492 | 0.27652 | Сводный сметный расчет по проекту VLE-00049-492 | 0.27652 | 0 | 0 | 0.27652 | 0 | 0.23625 | нд | нд | Замещение (обновление) электрической сети/повышение экономической эффективности (мероприятия направленные на снижение эксплуатационных затрат) оказания услуг в сфере электроэнергетики | нд | 0 | 0 | 0 | 0 | 0 | 0 | 0 | 1
1.6 | Выполнение проектно-изыскательских работ по реконструкции ВЛ 0,4кВ с заменой опор, провода п. Мураково Гороховецкий район (2,55км) | G_VLE-00049-502 | 0.30123 | Сводный сметный расчет по проекту VLE-00049-502 | 0.30123 | 0 | 0 | 0.30123 | 0 | 0.25527 | нд | нд | Замещение (обновление) электрической сети/повышение экономической эффективности (мероприятия направленные на снижение эксплуатационных затрат) оказания услуг в сфере электроэнергетики | нд | 0 | 0 | 0 | 0 | 0 | 0 | 0 | 1
1.6 | Выполнение проектно-изыскательских работ по реконструкции ВЛ 0,4кВ с заменой опор, провода д. Дубово Гороховецкий район (0,6 км) | G_VLE-00049-512 | 0.075134 | Сводный сметный расчет по проекту VLE-00049-512 | 0.075134 | 0 | 0 | 0.075134 | 0 | 0.063671 | нд | нд | Замещение (обновление) электрической сети/повышение экономической эффективности (мероприятия направленные на снижение эксплуатационных затрат) оказания услуг в сфере электроэнергетики | нд | 0 | 0 | 0 | 0 | 0 | 0 | 0 | 1
1.6 | Выполнение проектно-изыскательских работ по реконструкции ВЛ 0,4кВ д. Ратьково Киржачский район (1,715 км) | G_VLE-00049-674 | 0.11 | Сметный расчет стоимости VLE-00049-674 | 0.11 | 0 | 0 | 0.11 | 0 | 0.094 | нд | нд | Замещение (обновление) электрической сети/повышение экономической эффективности (мероприятия направленные на снижение эксплуатационных затрат) оказания услуг в сфере электроэнергетики | нд | 1.72 | 1.72 | 0 | 0 | 0 | 0 | 0 | 0
1.6 | Выполнение проектно-изыскательских работ по реконструкции ВЛ 0,4кВ с заменой опор, провода от КТП-223 в д. Лунево Суздальского района (2,4 км) | G_VLE-00049-864 | 0.18462 | Сметный расчет стоимости VLE-00049-864 | 0.18462 | 0 | 0 | 0.18462 | 0 | 0.15862 | нд | нд | Замещение (обновление) электрической сети/повышение экономической эффективности (мероприятия направленные на снижение эксплуатационных затрат) оказания услуг в сфере электроэнергетики | нд | 2.4 | 2.4 | 0 | 0 | 0 | 0 | 0 | 0
1.6 | Выполнение проектно-изыскательских работ по реконструкции ВЛ 0,4кВ с заменой опор, провода от КТП-184 в п. Новки Камешковского района (1,9 км) | G_VLE-00049-884 | 0.23414 | Сводный сметный расчет по проекту VLE-00049-884 | 0.23414 | 0 | 0 | 0.23414 | 0 | 0.20314 | нд | нд | Замещение (обновление) электрической сети/повышение экономической эффективности (мероприятия направленные на снижение эксплуатационных затрат) оказания услуг в сфере электроэнергетики | нд | 0 | 0 | 0 | 0 | 0 | 0 | 0 | 1
1.6 | Центр обработки данных МРСК "Центра и Приволжья" филиал Владимирэнерго (монтаж и ПНР системы хранения данных) (1 шт.) | G_VLE-00052-011 | 4.0152 | Сводный сметный расчет по проекту VLE-00052-011 | 3.9553 | 0 | 0 | 3.9553 | 0 | 3.3525 | 2016 | 3.4033 | Усовершенствование системы связи и информационного обмена | нд | 0 | 0 | 0 | 0 | 0 | 0 | 0 | 1
1.6 | Создание системы мониторинга Единой интегрированной системы безопасности филиала Владимирэнерго по адресу г. Владимир ул. Большая Нижегородская 106 (развертывание ИТ-инфраструктуры, Специализированного программного обеспечения, организация каналов связи) | F_VLE-00053-001 | 10.6833 | Сметный расчет стоимости VLE-00053-001 | 10.6215 | 0 | 0 | 10.6215 | 0 | 8.9166 | 2022 | 8.9693 | Повышение информационной защищённости филиала | нд | 0 | 0 | 0 | 0 | 0 | 0 | 0 | 4
1.6 | Приобретение ОНТМ. Закупка комплекта серверного оборудование для установки системы учета электроэнергии с удаленным сбором данных от потребителей (1 комплект) | I_VLE-00056-003 | 8.216 | Сметный расчет стоимости VLE-00056-003 | 8.216 | 0 | 0 | 8.216 | 0 | 6.963 | 2018 | 6.963 | Обеспечение учета электрической энергии и снижение потерь. | нд | 0 | 0 | 0 | 0 | 0 | 0 | 0 | 1
1.6 | Выполнение проектно-изыскательских работ по реконструкции системы видеонаблюдения и ограждения базы Александровского РЭС | J_VLE-00057-521 | 0.19226 | Сметный расчет стоимости VLE-00057-521 | 0.19226 | 0 | 0 | 0.19226 | 0 | 0.16196 | нд | нд | Повышение антитеррористической защищенности объектов филиала и защита их от хищений товарно-материальных ценностей. (Федеральный закон № 256 от 21.07.2011 "О безопасности объектов топливно-энергетического комплекса") | нд | 0 | 0 | 0 | 0 | 0 | 0 | 1 | 1
1.6 | НИР "Изучение скорости прироста основных видов лесообразующих древесных пород в зависимости от климатических зон и состояния почвы в местах прохождения трасс действующих ВЛ с созданием региональных карт периодичности расчистки просек ВЛ и выдачей рекомендаций по способу выполнения работ" | J_VLE-00062-002 | 0.56108 | Сводный сметный расчет по проекту VLE-00062-002 | 0.56108 | 0 | 0 | 0.56108 | 0 | 0.46757 | 2021 | 0.46757 | Выполнение исследовательских работ для создания региональных карт периодичности расчистки просек ВЛ и выдачей рекомендаций поспособу выполнения работ | нд | 0 | 0 | 0 | 0 | 0 | 0 | 0 | 1
1.6 | Приобретение центральной приемо-передающей станции (ЦППС) (Суздальский РЭС) (1 шт.) | J_VLE-00063-034 | 3.728 | Сметный расчет стоимости VLE-00063-034 | 3.728 | 0 | 0 | 3.728 | 0 | 3.1362 | 2020 | 3.1362 | Обеспечение текущей деятельности в сфере электроэнергетики, в том числе развитие информационной инфраструктуры. | нд | 0 | 0 | 0 | 0 | 0 | 0 | 0 | 1
1.6 | Выполнение проектно-изыскательских работ по реконструкции базы Кольчугинских районных электрических сетей | F_VLE-00064-021 | 0.359 | Сметный расчет стоимости VLE-00064-021 | 0.359 | 0 | 0 | 0.359 | 0 | 0.306 | нд | нд | Обеспечение санитарно-бытовых условий труда персонала согласно требований | нд | 0 | 0 | 0 | 0 | 0 | 0 | 0 | 1
1.6 | Строительство учебно-тренировочного полигона Аксеновских районных электрических сетях в составе: (строительство ВЛ 10кВ - 70 м; строительство ВЛ 0.4кВ -50 м; строительство ВЛИ 0.4кВ -50 м; монтаж разъединителя 10 кВ - 1 шт.; монтаж КТП 10/0.4 - 1 шт.) | G_VLE-00064-032 | 1.3045 | Сводный сметный расчет по проекту VLE-00064-032 | 1.212 | 0 | 0 | 1.212 | 0 | 1.03 | 2017 | 1.109 | Планируемое использование учебно-тренировочных полигонов: отработка практических навыков персонала обслуживающего электроустановки 0.4-10кВ. Основания реализации: обеспечение готовности персонала к надежной и безопасной эксплуатации согласно п.1.3.4 Правил техниче6ской эксплуатации электрических станций и сетей РФ (приказ Минэнерго России от 19.06.2003 №229). | нд | 0 | 0 | 0 | 0 | 0 | 0 | 0 | 1
1.6 | Выполнение проектно-изыскательских работ по строительству производственного корпуса Курловских районных электрических сетей | F_VLE-00064-041 | 0.02596 | Сметный расчет стоимости VLE-00064-041 | 0 | 0 | 0 | 0 | 0 | 0.022 | нд | нд | Обеспечение санитарно-бытовых условий труда персонала согласно требований | нд | 0 | 0 | 0 | 0 | 0 | 0 | 0 | 1
1.6 | Строительство учебно-тренировочного полигона Александровских районных электрических сетях в составе: (строительство ВЛ 10кВ - 70 м; строительство ВЛ 0.4кВ - 50 м; строительство ВЛИ 0.4кВ - 50 м; монтаж разъединителя 10 кВ - 1 шт.; монтаж КТП 10/0.4 - 1 шт.,установка реклоузера 1 шт. ) | G_VLE-00064-042 | 2.1543 | Сводный сметный расчет по проекту VLE-00064-042 | 2.1543 | 0 | 0 | 2.1543 | 0 | 1.8105 | 2020 | 1.8105 | Планируемое использование учебно-тренировочных полигонов: отработка практических навыков персонала обслуживающего электроустановки 0.4-10кВ. Основания реализации: обеспечение готовности персонала к надежной и безопасной эксплуатации согласно п.1.3.4 Правил техниче6ской эксплуатации электрических станций и сетей РФ (приказ Минэнерго России от 19.06.2003 №229). | нд | 0 | 0 | 0 | 0 | 0 | 0 | 0 | 1
1.6 | Приобретение оборудования, не требующего монтажа (Приборы, оргтехника, планшеты, АИП и пр.)» | F_VLE-00066-001 | 154.6349 | Сметный расчет стоимости VLE-00066-001 | 154.6349 | 0 | 0 | 154.6349 | 0 | 122.2075 | 2023 | 126.06 | Обеспечение персонала средствами диагностики для производства ТОиР | нд | 0 | 0 | 0 | 0 | 0 | 0 | 0 | 193
1.6 | Приобретение бортового полуприцепа (1шт.) | F_VLE-00066-002 | 1.415 | Сметный расчет стоимости VLE-00066-002 | 1.415 | 0 | 0 | 1.415 | 0 | 1.2015 | 2016 | 1.2015 | Обновление парка спецтехники, вырабатавшего нормативные сроки для организации технического обслуживания и ремонта сетей. | нд | 0 | 0 | 0 | 0 | 0 | 0 | 0 | 1
1.6 | Приобретение прицепа низкорамного (2 шт.) | F_VLE-00066-003 | 2.91 | Сметный расчет стоимости VLE-00066-003 | 2.91 | 0 | 0 | 2.91 | 0 | 2.4703 | 2018 | 2.4703 | Обновление парка спецтехники, вырабатавшего нормативные сроки для организации технического обслуживания и ремонта сетей. | нд | 0 | 0 | 0 | 0 | 0 | 0 | 0 | 2
1.6 | Приобретение автомобиля полноприводный фургон (4 шт.) | F_VLE-00066-004 | 2.9892 | Сметный расчет стоимости VLE-00066-004 | 2.9892 | 0 | 0 | 2.9892 | 0 | 2.5446 | 2016 | 2.5446 | Обновление парка спецтехники, вырабатавшего нормативные сроки для организации технического обслуживания и ремонта сетей. | нд | 0 | 0 | 0 | 0 | 0 | 0 | 0 | 4
1.6 | Приобретение легкового автомобиля (4 шт.) | F_VLE-00066-005 | 2.8026 | Сметный расчет стоимости VLE-00066-005 | 2.8026 | 0 | 0 | 2.8026 | 0 | 2.3809 | 2016 | 2.3809 | Обновление парка спецтехники, вырабатавшего нормативные сроки для организации технического обслуживания и ремонта сетей. | нд | 0 | 0 | 0 | 0 | 0 | 0 | 0 | 4
1.6 | Приобретение легкового автомобиля повышенной проходимости (2 шт.) | F_VLE-00066-006 | 1.546 | Сметный расчет стоимости VLE-00066-006 | 1.546 | 0 | 0 | 1.546 | 0 | 1.3159 | 2016 | 1.3159 | Обновление парка спецтехники, вырабатавшего нормативные сроки для организации технического обслуживания и ремонта сетей. | нд | 0 | 0 | 0 | 0 | 0 | 0 | 0 | 2
1.6 | Приобретение автомобиля полноприводный фургон (1 шт.) | F_VLE-00066-007 | 1.0087 | Сметный расчет стоимости VLE-00066-007 | 1.0087 | 0 | 0 | 1.0087 | 0 | 0.85522 | 2016 | 0.85522 | Обновление парка спецтехники, вырабатавшего нормативные сроки для организации технического обслуживания и ремонта сетей. | нд | 0 | 0 | 0 | 0 | 0 | 0 | 0 | 1
1.6 | Приобретение бурильно-крановой машины (4 шт.) | F_VLE-00066-008 | 14.0114 | Сметный расчет стоимости VLE-00066-008 | 14.0114 | 0 | 0 | 14.0114 | 0 | 11.8758 | 2016 | 11.8758 | Обновление парка спецтехники, вырабатавшего нормативные сроки для организации технического обслуживания и ремонта сетей. | нд | 0 | 0 | 0 | 0 | 0 | 0 | 0 | 4
1.6 | Приобретение грузового бригадного автомобиля (4 шт.) | F_VLE-00066-009 | 8.9398 | Сметный расчет стоимости VLE-00066-009 | 8.9398 | 0 | 0 | 8.9398 | 0 | 7.5802 | 2016 | 7.5802 | Обновление парка спецтехники, вырабатавшего нормативные сроки для организации технического обслуживания и ремонта сетей. | нд | 0 | 0 | 0 | 0 | 0 | 0 | 0 | 4
1.6 | Приобретение прицепа одноосного бортового (1 шт.) | F_VLE-00066-010 | 0.094 | Сметный расчет стоимости VLE-00066-010 | 0.094 | 0 | 0 | 0.094 | 0 | 0.08202 | 2016 | 0.082011 | Обновление парка спецтехники, вырабатавшего нормативные сроки для организации технического обслуживания и ремонта сетей. | нд | 0 | 0 | 0 | 0 | 0 | 0 | 0 | 1
1.6 | Приобретение автогидроподъемника с высотой ремонтной зоны 18 метров (1 шт.) | F_VLE-00066-011 | 11.6666 | Сметный расчет стоимости VLE-00066-011 | 11.6666 | 0 | 0 | 11.6666 | 0 | 9.8882 | 2016 | 9.8882 | Обновление парка спецтехники, вырабатавшего нормативные сроки для организации технического обслуживания и ремонта сетей. | нд | 0 | 0 | 0 | 0 | 0 | 0 | 0 | 1
1.6 | Приобретение легкового бригадного автомобиля повышенной проходимости фургон (30 шт.) | F_VLE-00066-012 | 35.518 | Сметный расчет стоимости VLE-00066-012 | 35.518 | 0 | 0 | 35.518 | 0 | 30.178 | 2017 | 30.178 | Обновление парка спецтехники, вырабатавшего нормативные сроки для организации технического обслуживания и ремонта сетей. | нд | 0 | 0 | 0 | 0 | 0 | 0 | 0 | 30
1.6 | Приобретение грузового бригадного автомобиля повышенной проходимости (5 шт.) | F_VLE-00066-013 | 20.783 | Сметный расчет стоимости VLE-00066-013 | 20.783 | 0 | 0 | 20.783 | 0 | 17.628 | 2017 | 17.628 | Обновление парка спецтехники, вырабатавшего нормативные сроки для организации технического обслуживания и ремонта сетей. | нд | 0 | 0 | 0 | 0 | 0 | 0 | 0 | 5
1.6 | Приобретение грузового бортового автомобиля (1 шт.) | F_VLE-00066-014 | 9.429 | Сметный расчет стоимости VLE-00066-014 | 9.429 | 0 | 0 | 9.429 | 0 | 7.993 | 2017 | 7.993 | Обновление парка спецтехники, вырабатавшего нормативные сроки для организации технического обслуживания и ремонта сетей. | нд | 0 | 0 | 0 | 0 | 0 | 0 | 0 | 1
1.6 | Приобретение машины коммунальной на базе трактора (2шт.) | F_VLE-00066-015 | 5.479 | Сметный расчет стоимости VLE-00066-015 | 5.479 | 0 | 0 | 5.479 | 0 | 4.648 | 2017 | 4.648 | Обновление парка спецтехники, вырабатавшего нормативные сроки для организации технического обслуживания и ремонта сетей. | нд | 0 | 0 | 0 | 0 | 0 | 0 | 0 | 2
1.6 | Приобретение легкового бригадного автомобиля повышенной проходимости (48 шт.) | F_VLE-00066-016 | 99.1207 | Сметный расчет стоимости VLE-00066-016 | 99.1207 | 0 | 0 | 99.1207 | 0 | 84.149 | 2018 | 84.149 | Обновление парка спецтехники, вырабатавшего нормативные сроки для организации технического обслуживания и ремонта сетей. | нд | 0 | 0 | 0 | 0 | 0 | 0 | 0 | 48
1.6 | Приобретение автогидроподъемника с высотой ремонтной зоны 28 метров (2 шт.) | F_VLE-00066-017 | 22.78 | Сметный расчет стоимости VLE-00066-017 | 22.78 | 0 | 0 | 22.78 | 0 | 19.311 | 2018 | 19.311 | Обновление парка спецтехники, вырабатавшего нормативные сроки для организации технического обслуживания и ремонта сетей. | нд | 0 | 0 | 0 | 0 | 0 | 0 | 0 | 2
1.6 | Приобретение автокрана (1 шт.) | F_VLE-00066-018 | 9.661 | Сметный расчет стоимости VLE-00066-018 | 9.661 | 0 | 0 | 9.661 | 0 | 8.0508 | 2023 | 8.0508 | Обновление парка спецтехники, вырабатавшего нормативные сроки для организации технического обслуживания и ремонта сетей. | нд | 0 | 0 | 0 | 0 | 0 | 0 | 0 | 1
1.6 | Приобретение автомобиля легкового автомобиля (1 шт.) | F_VLE-00066-019 | 0.79269 | Сметный расчет стоимости VLE-00066-019 | 0.79269 | 0 | 0 | 0.79269 | 0 | 0.66057 | 2023 | 0.66057 | Обновление парка спецтехники, вырабатавшего нормативные сроки для организации технического обслуживания и ремонта сетей. | нд | 0 | 0 | 0 | 0 | 0 | 0 | 0 | 1
1.6 | Приобретение автомобиля повышенной проходимости с кран-манипуляторной установкой (2 шт.) | F_VLE-00066-020 | 22.2698 | Сметный расчет стоимости VLE-00066-020 | 22.2698 | 0 | 0 | 22.2698 | 0 | 18.5582 | 2019 | 18.5686 | Обновление парка спецтехники, вырабатавшего нормативные сроки для организации технического обслуживания и ремонта сетей. | нд | 0 | 0 | 0 | 0 | 0 | 0 | 0 | 2
1.6 | Приобретение автогидроподъемника с высотой ремонтной зоны 28 метров (2 шт.) | F_VLE-00066-022 | 20.2735 | Сметный расчет стоимости VLE-00066-022 | 20.2735 | 0 | 0 | 20.2735 | 0 | 16.8946 | 2019 | 16.9003 | Обновление парка спецтехники, вырабатавшего нормативные сроки для организации технического обслуживания и ремонта сетей. | нд | 0 | 0 | 0 | 0 | 0 | 0 | 0 | 2
1.6 | Приобретение легкового автомобиля повышенной проходимости (3 шт.) | F_VLE-00066-023 | 2.6386 | Сметный расчет стоимости VLE-00066-023 | 2.6386 | 0 | 0 | 2.6386 | 0 | 2.1989 | 2023 | 2.1989 | Обновление парка спецтехники, вырабатавшего нормативные сроки для организации технического обслуживания и ремонта сетей. | нд | 0 | 0 | 0 | 0 | 0 | 0 | 0 | 3
1.6 | Приобретение автомобиля фургон (1 шт.) | G_VLE-00066-025 | 1.2956 | Сметный расчет стоимости VLE-00066-025 | 1.2956 | 0 | 0 | 1.2956 | 0 | 1.0797 | 2023 | 1.0797 | Обновление парка спецтехники, вырабатавшего нормативные сроки для организации технического обслуживания и ремонта сетей. | нд | 0 | 0 | 0 | 0 | 0 | 0 | 0 | 1
1.6 | Приобретение легкового бригадного автомобиля повышенной проходимости фургон (1 шт.) | G_VLE-00066-026 | 0.73645 | Сметный расчет стоимости VLE-00066-026 | 0.73645 | 0 | 0 | 0.73645 | 0 | 0.61371 | 2023 | 0.61371 | Обновление парка спецтехники, вырабатавшего нормативные сроки для организации технического обслуживания и ремонта сетей. | нд | 0 | 0 | 0 | 0 | 0 | 0 | 0 | 1
1.6 | Приобретение бурильно-крановой машины (8 шт.) | G_VLE-00066-027 | 33.1018 | Сметный расчет стоимости VLE-00066-027 | 33.1018 | 0 | 0 | 33.1018 | 0 | 27.9704 | 2023 | 27.9704 | Обновление парка спецтехники, вырабатавшего нормативные сроки для организации технического обслуживания и ремонта сетей. | нд | 0 | 0 | 0 | 0 | 0 | 0 | 0 | 8
1.6 | Приобретение автокрана (3 шт.) | G_VLE-00066-028 | 18.2728 | Сметный расчет стоимости VLE-00066-028 | 18.2728 | 0 | 0 | 18.2728 | 0 | 15.3495 | 2023 | 15.3523 | Обновление парка спецтехники, вырабатавшего нормативные сроки для организации технического обслуживания и ремонта сетей. | нд | 0 | 0 | 0 | 0 | 0 | 0 | 0 | 3
1.6 | Приобретение экскаватора (1 шт.) | G_VLE-00066-029 | 4.3909 | Сметный расчет стоимости VLE-00066-029 | 4.3909 | 0 | 0 | 4.3909 | 0 | 3.6591 | 2023 | 3.6591 | Обновление парка спецтехники, вырабатавшего нормативные сроки для организации технического обслуживания и ремонта сетей. | нд | 0 | 0 | 0 | 0 | 0 | 0 | 0 | 1
1.6 | Приобретение автомобиля полноприводный фургон (2 шт.) | G_VLE-00066-030 | 4.1274 | Сметный расчет стоимости VLE-00066-030 | 4.1274 | 0 | 0 | 4.1274 | 0 | 3.4395 | 2023 | 3.4395 | Обновление парка спецтехники, вырабатавшего нормативные сроки для организации технического обслуживания и ремонта сетей. | нд | 0 | 0 | 0 | 0 | 0 | 0 | 0 | 2
1.6 | Приобретение автомобиля повышенной проходимости фургон (3 шт.) | G_VLE-00066-032 | 17.1685 | Сметный расчет стоимости VLE-00066-032 | 17.1685 | 0 | 0 | 17.1685 | 0 | 14.3071 | 2023 | 14.3071 | Обновление парка спецтехники, вырабатавшего нормативные сроки для организации технического обслуживания и ремонта сетей. | нд | 0 | 0 | 0 | 0 | 0 | 0 | 0 | 3
1.6 | Приобретение транспорта. Гусеничная техника (вездеход 5 шт) | G_VLE-00066-034 | 6.541 | Сметный расчет стоимости VLE-00066-034 | 6.541 | 0 | 0 | 6.541 | 0 | 5.557 | 2018 | 5.557 | Обновление парка спецтехники, вырабатавшего нормативные сроки для организации технического обслуживания и ремонта сетей. | нд | 0 | 0 | 0 | 0 | 0 | 0 | 0 | 5
1.6 | Приобретение резервных источников системы электроснабжения (РИСЭ) (10 шт.) | G_VLE-00066-039 | 17.8715 | Сметный расчет стоимости VLE-00066-039 | 17.8715 | 0 | 0 | 17.8715 | 0 | 15.1529 | 2016 | 15.1529 | Обеспесечние элеткроснабжения потребителей в условиях АВР | нд | 0 | 0 | 0 | 0 | 0 | 0 | 0 | 10
1.6 | Приобретение грузового бортового автомобиля с кран-манипуляторной установкой (3 шт.) | G_VLE-00066-040 | 18.8439 | Сметный расчет стоимости VLE-00066-040 | 18.8439 | 0 | 0 | 18.8439 | 0 | 15.9793 | 2018 | 15.9793 | Обновление парка спецтехники, вырабатавшего нормативные сроки для организации технического обслуживания и ремонта сетей. | нд | 0 | 0 | 0 | 0 | 0 | 0 | 0 | 3
1.6 | Приобретение бурильно-крановой машины (3 шт.) | G_VLE-00066-041 | 14.817 | Сметный расчет стоимости VLE-00066-041 | 14.817 | 0 | 0 | 14.817 | 0 | 12.565 | 2017 | 12.565 | Обновление парка спецтехники, вырабатавшего нормативные сроки для организации технического обслуживания и ремонта сетей. | нд | 0 | 0 | 0 | 0 | 0 | 0 | 0 | 3
1.6 | Приобретение экскаватора (1 шт.) | G_VLE-00066-042 | 3.738 | Сметный расчет стоимости VLE-00066-042 | 3.738 | 0 | 0 | 3.738 | 0 | 3.17 | 2017 | 3.17 | Обновление парка спецтехники, вырабатавшего нормативные сроки для организации технического обслуживания и ремонта сетей. | нд | 0 | 0 | 0 | 0 | 0 | 0 | 0 | 1
1.6 | Приобретение автомобиля повышенной проходимости фургон (1 шт.) | G_VLE-00066-043 | 4.8512 | Сметный расчет стоимости VLE-00066-043 | 4.8512 | 0 | 0 | 4.8512 | 0 | 4.0426 | 2023 | 4.0426 | Обновление парка спецтехники, вырабатавшего нормативные сроки для организации технического обслуживания и ремонта сетей. | нд | 0 | 0 | 0 | 0 | 0 | 0 | 0 | 1
1.6 | Приобретение трактора (1 шт.) | G_VLE-00066-044 | 3.3572 | Сметный расчет стоимости VLE-00066-044 | 3.3572 | 0 | 0 | 3.3572 | 0 | 2.7976 | 2023 | 2.7976 | Обновление парка спецтехники, вырабатавшего нормативные сроки для организации технического обслуживания и ремонта сетей. | нд | 0 | 0 | 0 | 0 | 0 | 0 | 0 | 1
1.6 | Приобретение автокрана (1 шт.) | G_VLE-00066-046 | 11.0142 | Сметный расчет стоимости VLE-00066-046 | 11.0142 | 0 | 0 | 11.0142 | 0 | 9.1785 | 2023 | 9.1785 | Обновление парка спецтехники, вырабатавшего нормативные сроки для организации технического обслуживания и ремонта сетей. | нд | 0 | 0 | 0 | 0 | 0 | 0 | 0 | 1
1.6 | Приобретение экскаватора (2 шт.) | G_VLE-00066-047 | 4.4639 | Сметный расчет стоимости VLE-00066-047 | 4.4639 | 0 | 0 | 4.4639 | 0 | 3.7199 | 2023 | 3.7199 | Обновление парка спецтехники, вырабатавшего нормативные сроки для организации технического обслуживания и ремонта сетей. | нд | 0 | 0 | 0 | 0 | 0 | 0 | 0 | 2
1.6 | Приобретение легкового бригадного автомобиля повышенной проходимости (2 шт.) | G_VLE-00066-048 | 1.568 | Сметный расчет стоимости VLE-00066-048 | 1.568 | 0 | 0 | 1.568 | 0 | 1.3346 | 2016 | 1.3346 | Обновление парка спецтехники, вырабатавшего нормативные сроки для организации технического обслуживания и ремонта сетей. | нд | 0 | 0 | 0 | 0 | 0 | 0 | 0 | 2
1.6 | Приобретение микроавтобуса (3 шт.) (2018 г.) | G_VLE-00066-049 | 2.8632 | Сметный расчет стоимости VLE-00066-049 | 2.8632 | 0 | 0 | 2.8632 | 0 | 2.433 | 2018 | 2.433 | Обновление парка спецтехники, вырабатавшего нормативные сроки для организации технического обслуживания и ремонта сетей. | нд | 0 | 0 | 0 | 0 | 0 | 0 | 0 | 3
1.6 | Приобретение автогидроподъемника с высотой ремонтной зоны 18 метров (13 шт) | G_VLE-00066-051 | 60.6433 | Сметный расчет стоимости VLE-00066-051 | 60.6433 | 0 | 0 | 60.6433 | 0 | 51.429 | 2018 | 51.429 | Обновление парка спецтехники, вырабатавшего нормативные сроки для организации технического обслуживания и ремонта сетей. | нд | 0 | 0 | 0 | 0 | 0 | 0 | 0 | 13
1.6 | Приобретение автокрана (2 шт.) | K_VLE-00066-060 | 27.6 | Сметный расчет стоимости VLE-00066-060 | 27.6 | 0 | 0 | 27.6 | 0 | 23 | 2025 | 23 | Обновление парка спецтехники, вырабатавшего нормативные сроки для организации технического обслуживания и ремонта сетей. | нд | 0 | 0 | 0 | 0 | 0 | 0 | 0 | 2
1.6 | Приобретение автогидроподъемника с высотой ремонтной зоны 28 метров (2 шт.) | K_VLE-00066-061 | 27.36 | Сметный расчет стоимости VLE-00066-061 | 27.36 | 0 | 0 | 27.36 | 0 | 22.8 | 2025 | 22.8 | Обновление парка спецтехники, вырабатавшего нормативные сроки для организации технического обслуживания и ремонта сетей. | нд | 0 | 0 | 0 | 0 | 0 | 0 | 0 | 2
1.6 | Приобретение легкового бригадного автомобиля повышенной проходимости фургон (8 шт.) | K_VLE-00066-062 | 25.92 | Сметный расчет стоимости VLE-00066-062 | 25.92 | 0 | 0 | 25.92 | 0 | 21.6 | 2025 | 21.6 | Обновление парка спецтехники, вырабатавшего нормативные сроки для организации технического обслуживания и ремонта сетей. | нд | 0 | 0 | 0 | 0 | 0 | 0 | 0 | 8
1.6 | Приобретение трактора с мульчерным оборудованием (2 шт.) | K_VLE-00066-063 | 30.9408 | Сметный расчет стоимости VLE-00066-063 | 30.9408 | 0 | 0 | 30.9408 | 0 | 25.784 | 2020 | 25.784 | Обновление парка спецтехники, вырабатавшего нормативные сроки для организации технического обслуживания и ремонта сетей. | нд | 0 | 0 | 0 | 0 | 0 | 0 | 0 | 2
1.6 | Создание системы мониторинга автотранспорта филиала Владимирэнерго | J_VLE-00066-100 | 10.3176 | Сметный расчет стоимости VLE-00066-100 | 10.3176 | 0 | 0 | 10.3176 | 0 | 8.6266 | 2019 | 8.6266 | Создание системы мониторинга автотранспорта филиала "Владимирэнерго" | нд | 0 | 0 | 0 | 0 | 0 | 0 | 0 | 1
1.6 | Приобретение ОНТМ (Оргтехника, сервера, сетевое оборудование, планшеты, ПАК по контролю состояния приборов учета электроэнергии ) (79 шт.) | J_VLE-00066-101 | 29.9148 | Сметный расчет стоимости VLE-00066-101 | 29.9148 | 0 | 0 | 29.9148 | 0 | 28.9677 | 2022 | 28.9677 | Обеспечение текущей деятельности в сфере электроэнергетики, в том числе развитие информационной инфраструктуры | нд | 0 | 0 | 0 | 0 | 0 | 0 | 0 | 10
1.6 | Создание системы обнаружения, предупреждения и ликвидации последствий компьютерных атак (СОПКА) филиала Владимирэнерго по адресу г. Владимир , ул. Б.Нижегородская 106 (развертывание ИТ-инфраструктуры, Специализированного программного обеспечения) | F_VLE-00084-000 | 4.7798 | Сметный расчет стоимости VLE-00084-000 | 4.7798 | 0 | 0 | 4.7798 | 0 | 4.0044 | 2020 | 4.0046 | Повышение информационной защищённости филиала | нд | 0 | 0 | 0 | 0 | 0 | 0 | 0 | 1
1.6 | Приобретение оптических волокон в волоконно-оптическом кабеле на участке Муром-Владимир-Александров принадлежащих АО "Управление ВОЛС-ВЛ" (соглашение №0516-65 от 10.05.2016) (ВОЛС - 380,014 км ). | G_VLE-00109-001 | 0 | Сметный расчет стоимости VLE-00109-001 | 0 | 0 | 0 | 0 | 0 | 16.3016 | 2016 | 16.3016 | Усовершенствование системы связи и информационного обмена | нд | 0 | 0 | 0 | 0 | 0 | 0 | 0 | 1
1.6 | Приобретение системы резервного копирования баз данных централизованных информационных систем управления ресурсами предприятия (Программно-аппаратный комплекс, состоящий из серверов, системы хранения данных и специализированного программного обеспечения) для филиала Владимирэнерго ПАО «МРСК Центра и Приволжья» (1 комплект) | G_VLE-00110-001 | 1.5 | Сметный расчет стоимости VLE-00110-001 | 1.5 | 0 | 0 | 1.5 | 0 | 1.271 | 2017 | 1.271 | Усовершенствование системы связи и информационного обмена | нд | 0 | 0 | 0 | 0 | 0 | 0 | 0 | 1
1.6 | Приобретение центрального коммутатора сети передачи данных Общества (1 шт.) | G_VLE-00111-001 | 3.408 | Сметный расчет стоимости VLE-00111-001 | 3.408 | 0 | 0 | 3.408 | 0 | 2.888 | 2018 | 2.888 | Усовершенствование системы связи и информационного обмена | нд | 0 | 0 | 0 | 0 | 0 | 0 | 0 | 1
1.6 | Приобретение отпайки ВЛ-10кВ от ВЛ 1008 ПС Головино, КТП 869/160кВА "Мирное", КЛ -0.4 кВ д. Тимофеевская Судогодский р-н (договор дарения 0217-10 от 06.02.2017 с гр. Молчановой Т.Ю.) | H_VLE-00117-000 | 0 | Сметный расчет стоимости VLE-00117-000 | 0 | 0 | 0 | 0 | 0 | 4.324 | 2017 | 4.324 | Обеспечение бесперебойного и качественного электроснабжения потребителей | нд | 0 | 4.14 | 0 | 0.16 | 0 | 0 | 0 | 0
1.6 | Выполнение проектно-изыскательских работ по реконструкции ВЛ 110 с выносом (ВЛ 110 кВ Городская 1,2; ВЛ 110 кВ Н.Александрово 1,2; ВЛ 110 кВ Окружная 1,2; ВЛ 110 кВ Районная 1,2; ВЛ 110 кВ Районная-Западная 1,2 цепь; ВЛ 110кВ Районная-Пенкино, Боголюбово; ВЛ 110кВ Городская 3; ВЛ 110 кВ Суздальская 1,2; ВЛ 110 кВ Тракторная 1,2) (протяженность 4,65 км) по дог. оказания доп. услуг №331010023 от 26.09.2018 (Заявитель - ПАО "ФСК ЕЭС"-МЭС Центра) | J_VLE-00119-003 | 25.134 | Сметный расчет стоимости VLE-00119-003 | 25.134 | 0 | 0 | 0 | 25.134 | 21.0912 | 2020 | 1.522 | Оказания дополнительных услуг по договору от 29.09.18 № 331010023 с ПАО "ФСК ЕЭС"-МЭС Центра | нд | 4.65 | 4.65 | 0 | 0 | 0 | 0 | 0 | 0
1.6 | Приобретение ВЛ-0,4 кВ от КТП-108 ВЛ-1014 ПС-110 кВ Октябрьская д. Илейкино,ВЛ- 0,4 кВ от КТП-143 ВЛ-1005 ПС 110 кВ Октябрьская д. Федоровское, с земельными участками, принадлежащие МО Киржачский район | I_VLE-00120-003 | 0.294 | Сметный расчет стоимости VLE-00120-003 | 0.294 | 0 | 0 | 0 | 0.294 | 0.266 | 2018 | 0.266 | Консолидация электросетевых активов в целях реализации задач и целевых ориентиров Стратегии развития электросетевого комплекса Российской Федерации, утвержденной распоряжением Правительства Российской Федерации от 03.04.2013 № 511-р: сокращение степени разрозненности ТСО и сокращение количества ТСО путем консолидации, оптимизация загрузки центров питания, снижение технических потерь посредством управления режимами работы сети, оптимизация проектных решений, снижение операционных расходов за счет эффекта синергии, снижение удельных затрат на технологическое присоединение энергопринимающих устройств перспективных заявителей вблизи консолидируемого объекта. | нд | 0 | 2.126 | 0 | 0 | 0 | 0 | 0 | 0
1.6 | Приобретение ВЛ 0,4 кВ с. Новоселка от КТП 207, ВЛ 0,4 кВ д. Щекотово от КТП 305, ВЛ 0,4 кВ д. Косково от КТП 63, ВЛ 0,4 кВ д. Вашкино от КТП 69, ВЛ-10 кВ ВЛ-1002 ПС 110 кВ "Легково" от опоры № 92, с земельными участками, принадлежащие МО Александровский район | I_VLE-00120-023 | 0.396 | Сметный расчет стоимости VLE-00120-023 | 0.396 | 0 | 0 | 0 | 0.396 | 0.374 | 2018 | 0.374 | Консолидация электросетевых активов в целях реализации задач и целевых ориентиров Стратегии развития электросетевого комплекса Российской Федерации, утвержденной распоряжением Правительства Российской Федерации от 03.04.2013 № 511-р: сокращение степени разрозненности ТСО и сокращение количества ТСО путем консолидации, оптимизация загрузки центров питания, снижение технических потерь посредством управления режимами работы сети, оптимизация проектных решений, снижение операционных расходов за счет эффекта синергии, снижение удельных затрат на технологическое присоединение энергопринимающих устройств перспективных заявителей вблизи консолидируемого объекта. | нд | 0 | 1.903 | 0 | 0 | 0 | 0 | 0 | 0
1.6 | Приобретение ВЛ-0,4 кВ, КТП(0,4 МВА)с земельными участками, Камешковский район, с. Гатиха, д. Высоково принадлежащие МО Камешковский район Владимирской обл. (1,526 км / 0,4 МВА) | J_VLE-00120-024 | 0.36074 | Сметный расчет стоимости VLE-00120-024 | 0.36074 | 0 | 0 | 0 | 0.36074 | 0.3246 | 2019 | 0.3246 | Консолидация электросетевых активов в целях реализации задач и целевых ориентиров Стратегии развития электросетевого комплекса Российской Федерации, утвержденной распоряжением Правительства Российской Федерации от 03.04.2013 № 511-р: сокращение степени разрозненности ТСО и сокращение количества ТСО путем консолидации, оптимизация загрузки центров питания, снижение технических потерь посредством управления режимами работы сети, оптимизация проектных решений, снижение операционных расходов за счет эффекта синергии, снижение удельных затрат на технологическое присоединение энергопринимающих устройств перспективных заявителей вблизи консолидируемого объекта. | нд | 0 | 1.526 | 0 | 0.4 | 0 | 0 | 0 | 1
1.6 | Приобретение ВЛ-0,4 кВ с земельными участками, д. Финеево, д. Никифорово, Киржачский район, принадлежащие МО Киржачский район Владимирской обл. (1,229 км) | J_VLE-00120-034 | 0.23811 | Сметный расчет стоимости VLE-00120-034 | 0.23811 | 0 | 0 | 0 | 0.23811 | 0.21438 | 2019 | 0.21438 | Консолидация электросетевых активов в целях реализации задач и целевых ориентиров Стратегии развития электросетевого комплекса Российской Федерации, утвержденной распоряжением Правительства Российской Федерации от 03.04.2013 № 511-р: сокращение степени разрозненности ТСО и сокращение количества ТСО путем консолидации, оптимизация загрузки центров питания, снижение технических потерь посредством управления режимами работы сети, оптимизация проектных решений, снижение операционных расходов за счет эффекта синергии, снижение удельных затрат на технологическое присоединение энергопринимающих устройств перспективных заявителей вблизи консолидируемого объекта. | нд | 0 | 1.229 | 0 | 0 | 0 | 0 | 0 | 1
1.6 | Приобретение ВЛ-10 кВ, КТП(0,025 МВА) с земельным участком с. Польцо Муромского района, принадлежащие МО Борисоглебское с/п Муромского района (0,267 км/ 0,025 МВА)) | J_VLE-00120-044 | 0.0485 | Сметный расчет стоимости VLE-00120-044 | 0.0485 | 0 | 0 | 0 | 0.0485 | 0.00375 | нд | нд | Консолидация электросетевых активов в целях реализации задач и целевых ориентиров Стратегии развития электросетевого комплекса Российской Федерации, утвержденной распоряжением Правительства Российской Федерации от 03.04.2013 № 511-р: сокращение степени разрозненности ТСО и сокращение количества ТСО путем консолидации, оптимизация загрузки центров питания, снижение технических потерь посредством управления режимами работы сети, оптимизация проектных решений, снижение операционных расходов за счет эффекта синергии, снижение удельных затрат на технологическое присоединение энергопринимающих устройств перспективных заявителей вблизи консолидируемого объекта. | нд | 0 | 0 | 0 | 0 | 0 | 0 | 0 | 1
1.6 | Приобретение ВЛ-10кВ, КТП, ВЛ-0,4кВ с земельными участками д.Мишино, ул.Комсомольская, ул.Верхняя, д.Пестенькино, ул.Полевая, Муромского района, принадлежащие МО Ковардицкое с/п Муромского района (0,21 МВА, 0,832 км) | J_VLE-00120-054 | 0.45881 | Сметный расчет стоимости VLE-00120-054 | 0.45881 | 0 | 0 | 0 | 0.45881 | 0.40594 | 2019 | 0.40594 | Консолидация электросетевых активов в целях реализации задач и целевых ориентиров Стратегии развития электросетевого комплекса Российской Федерации, утвержденной распоряжением Правительства Российской Федерации от 03.04.2013 № 511-р: сокращение степени разрозненности ТСО и сокращение количества ТСО путем консолидации, оптимизация загрузки центров питания, снижение технических потерь посредством управления режимами работы сети, оптимизация проектных решений, снижение операционных расходов за счет эффекта синергии, снижение удельных затрат на технологическое присоединение энергопринимающих устройств перспективных заявителей вблизи консолидируемого объекта. | нд | 0 | 0.832 | 0 | 0.21 | 0 | 0 | 0 | 1
1.6 | Приобретение ВЛ-10 кВ, ВЛ 0,4 кВ , КТП с земельными участками в г. Меленки принадлежащие МО городское поселение город Меленки (2,973 км 0,063 МВА) | J_VLE-00120-064 | 0.48247 | Сметный расчет стоимости VLE-00120-064 | 0.48247 | 0 | 0 | 0 | 0.48247 | 0.41831 | 2019 | 0.41831 | Консолидация электросетевых активов в целях реализации задач и целевых ориентиров Стратегии развития электросетевого комплекса Российской Федерации, утвержденной распоряжением Правительства Российской Федерации от 03.04.2013 № 511-р: сокращение степени разрозненности ТСО и сокращение количества ТСО путем консолидации, оптимизация загрузки центров питания, снижение технических потерь посредством управления режимами работы сети, оптимизация проектных решений, снижение операционных расходов за счет эффекта синергии, снижение удельных затрат на технологическое присоединение энергопринимающих устройств перспективных заявителей вблизи консолидируемого объекта. | нд | 0 | 2.973 | 0 | 0.063 | 0 | 0 | 0 | 1
1.6 | Приобретение ВЛ 10 кВ на КТП №535 от ВЛ-124 ПС 110 кВ Юрьев-Польская, ВЛ 10 кВ на КТП №514 от ВЛ-124 ПС 110 кВ Юрьев-Польская, ВЛ 0,4 кВ от КТП №514, принадлежащие МО Юрьев-Польский район | I_VLE-00120-073 | 0.083 | Сметный расчет стоимости VLE-00120-073 | 0.083 | 0 | 0 | 0 | 0.083 | 0.07 | 2018 | 0.07 | Консолидация электросетевых активов в целях реализации задач и целевых ориентиров Стратегии развития электросетевого комплекса Российской Федерации, утвержденной распоряжением Правительства Российской Федерации от 03.04.2013 № 511-р: сокращение степени разрозненности ТСО и сокращение количества ТСО путем консолидации, оптимизация загрузки центров питания, снижение технических потерь посредством управления режимами работы сети, оптимизация проектных решений, снижение операционных расходов за счет эффекта синергии, снижение удельных затрат на технологическое присоединение энергопринимающих устройств перспективных заявителей вблизи консолидируемого объекта. | нд | 0 | 0.821 | 0 | 0 | 0 | 0 | 0 | 0
1.6 | Приобретение ВЛ 0,4 кВ с земельным участкам в Меленковском районе, д. Тургенево, принадлежащие МО Меленковский район (0,081 км) | J_VLE-00120-074 | 0.055594 | Сметный расчет стоимости VLE-00120-074 | 0.055594 | 0 | 0 | 0 | 0.055594 | 0.053731 | 2019 | 0.053731 | Консолидация электросетевых активов в целях реализации задач и целевых ориентиров Стратегии развития электросетевого комплекса Российской Федерации, утвержденной распоряжением Правительства Российской Федерации от 03.04.2013 № 511-р: сокращение степени разрозненности ТСО и сокращение количества ТСО путем консолидации, оптимизация загрузки центров питания, снижение технических потерь посредством управления режимами работы сети, оптимизация проектных решений, снижение операционных расходов за счет эффекта синергии, снижение удельных затрат на технологическое присоединение энергопринимающих устройств перспективных заявителей вблизи консолидируемого объекта. | нд | 0 | 0.081 | 0 | 0 | 0 | 0 | 0 | 1
1.6 | Приобретение ЗТП (0,16 МВА), с земельным участком, с. Бабаево у санатория "Тонус" Собинского района, принадлежащие МО Собинский район. (0,16 МВА) | J_VLE-00120-084 | 0.14052 | Сметный расчет стоимости VLE-00120-084 | 0.14052 | 0 | 0 | 0 | 0.14052 | 0.12598 | 2019 | 0.12598 | Консолидация электросетевых активов в целях реализации задач и целевых ориентиров Стратегии развития электросетевого комплекса Российской Федерации, утвержденной распоряжением Правительства Российской Федерации от 03.04.2013 № 511-р: сокращение степени разрозненности ТСО и сокращение количества ТСО путем консолидации, оптимизация загрузки центров питания, снижение технических потерь посредством управления режимами работы сети, оптимизация проектных решений, снижение операционных расходов за счет эффекта синергии, снижение удельных затрат на технологическое присоединение энергопринимающих устройств перспективных заявителей вблизи консолидируемого объекта. | нд | 0 | 0 | 0 | 0.16 | 0 | 0 | 0 | 1
1.6 | Приобретение ЗТП, ВЛ-0,4кВ от ЗТП 712/400 с земельным участком, Судогодский район, п. Бег, ул. Лесная, ул. Механизаторов, ул. Спортивная, принадлежащие МО Муромцевское с/п, Судогодского района | J_VLE-00120-094 | 0.26986 | Сметный расчет стоимости VLE-00120-094 | 0.26986 | 0 | 0 | 0 | 0.26986 | 0.23498 | 2019 | 0.23498 | Консолидация электросетевых активов в целях реализации задач и целевых ориентиров Стратегии развития электросетевого комплекса Российской Федерации, утвержденной распоряжением Правительства Российской Федерации от 03.04.2013 № 511-р: сокращение степени разрозненности ТСО и сокращение количества ТСО путем консолидации, оптимизация загрузки центров питания, снижение технических потерь посредством управления режимами работы сети, оптимизация проектных решений, снижение операционных расходов за счет эффекта синергии, снижение удельных затрат на технологическое присоединение энергопринимающих устройств перспективных заявителей вблизи консолидируемого объекта. | нд | 0 | 1.945 | 0 | 0.4 | 0 | 0 | 0 | 1
1.6 | Приобретение КТП от ВЛ-124 ПС 110 кВ Юрьев-Польская, с. Кирпичный завод, Юрьев-Польского района, принадлежащие ООО "Парма" | I_VLE-00120-113 | 0.128 | Сметный расчет стоимости VLE-00120-113 | 0.128 | 0 | 0 | 0 | 0.128 | 0.11 | 2018 | 0.11 | Консолидация электросетевых активов в целях реализации задач и целевых ориентиров Стратегии развития электросетевого комплекса Российской Федерации, утвержденной распоряжением Правительства Российской Федерации от 03.04.2013 № 511-р: сокращение степени разрозненности ТСО и сокращение количества ТСО путем консолидации, оптимизация загрузки центров питания, снижение технических потерь посредством управления режимами работы сети, оптимизация проектных решений, снижение операционных расходов за счет эффекта синергии, снижение удельных затрат на технологическое присоединение энергопринимающих устройств перспективных заявителей вблизи консолидируемого объекта. | нд | 0 | 0 | 0 | 1.26 | 0 | 0 | 0 | 0
1.6 | Приобретение ВЛ-10 Кв (7,92км), КТП (0,845 МВА)в п. Новофролово, Вишневый, Запажье, Кудрявцево, Раздолье, Бавлены, Большое Кузьминское, Кольчугинского района, принадлежащие МО Кольчугинский район. (7,92км). | J_VLE-00120-114 | 1.2342 | Сметный расчет стоимости VLE-00120-114 | 1.2342 | 0 | 0 | 0 | 1.2342 | 1.0552 | 2019 | 1.0552 | Консолидация электросетевых активов в целях реализации задач и целевых ориентиров Стратегии развития электросетевого комплекса Российской Федерации, утвержденной распоряжением Правительства Российской Федерации от 03.04.2013 № 511-р: сокращение степени разрозненности ТСО и сокращение количества ТСО путем консолидации, оптимизация загрузки центров питания, снижение технических потерь посредством управления режимами работы сети, оптимизация проектных решений, снижение операционных расходов за счет эффекта синергии, снижение удельных затрат на технологическое присоединение энергопринимающих устройств перспективных заявителей вблизи консолидируемого объекта. | нд | 0 | 7.92 | 0 | 0.845 | 0 | 0 | 0 | 1
1.6 | Приобретение ВЛ 0,4 кВ от КТП № 290/250, ВЛ-108 ПС 110 кВ Красный Октябрь, п. Болотский, Ковровский район, принадлежащий МУП "Нерехта-жилсервис" | I_VLE-00120-123 | 0.109 | Сметный расчет стоимости VLE-00120-123 | 0.109 | 0 | 0 | 0 | 0.109 | 0.109 | 2018 | 0.109 | Консолидация электросетевых активов в целях реализации задач и целевых ориентиров Стратегии развития электросетевого комплекса Российской Федерации, утвержденной распоряжением Правительства Российской Федерации от 03.04.2013 № 511-р: сокращение степени разрозненности ТСО и сокращение количества ТСО путем консолидации, оптимизация загрузки центров питания, снижение технических потерь посредством управления режимами работы сети, оптимизация проектных решений, снижение операционных расходов за счет эффекта синергии, снижение удельных затрат на технологическое присоединение энергопринимающих устройств перспективных заявителей вблизи консолидируемого объекта. | нд | 0 | 2.583 | 0 | 0 | 0 | 0 | 0 | 0
1.6 | Приобретение ВЛ-10 кВ, МТП, ВЛ-0,4 кВ (2 шт) в д. Поздняково, п. Октябрьский Вязниковского района, принадлежащие МО Октябрьское Вязниковский район. (0,25 МВА,0,39 км) | J_VLE-00120-124 | 0.26675 | Сметный расчет стоимости VLE-00120-124 | 0.26675 | 0 | 0 | 0 | 0.26675 | 0.24462 | 2019 | 0.24462 | Консолидация электросетевых активов в целях реализации задач и целевых ориентиров Стратегии развития электросетевого комплекса Российской Федерации, утвержденной распоряжением Правительства Российской Федерации от 03.04.2013 № 511-р: сокращение степени разрозненности ТСО и сокращение количества ТСО путем консолидации, оптимизация загрузки центров питания, снижение технических потерь посредством управления режимами работы сети, оптимизация проектных решений, снижение операционных расходов за счет эффекта синергии, снижение удельных затрат на технологическое присоединение энергопринимающих устройств перспективных заявителей вблизи консолидируемого объекта. | нд | 0 | 0.39 | 0 | 0.25 | 0 | 0 | 0 | 1
1.6 | Приобретение ВЛ 10 кВ, КТП, ВЛ 0,4 кВ, КЛ 0,4 кВ от ВЛ 1003, 1005 ПС 35 кВ Искра, с земельными участками, п. Искра, Александровского района, принадлежащие ООО "Искра" | I_VLE-00120-133 | 1.539 | Сметный расчет стоимости VLE-00120-133 | 1.539 | 0 | 0 | 0 | 1.539 | 1.344 | 2018 | 1.344 | Консолидация электросетевых активов в целях реализации задач и целевых ориентиров Стратегии развития электросетевого комплекса Российской Федерации, утвержденной распоряжением Правительства Российской Федерации от 03.04.2013 № 511-р: сокращение степени разрозненности ТСО и сокращение количества ТСО путем консолидации, оптимизация загрузки центров питания, снижение технических потерь посредством управления режимами работы сети, оптимизация проектных решений, снижение операционных расходов за счет эффекта синергии, снижение удельных затрат на технологическое присоединение энергопринимающих устройств перспективных заявителей вблизи консолидируемого объекта. | нд | 0 | 13.327 | 0 | 0.9 | 0 | 0 | 0 | 0
1.6 | Приобретение ВЛ 0,4 кВ, КЛ-0,4 кВ в п. Никологоры Вязниковского района, принадлежащие МО п. Никологоры Вязниковский район. (0,649 км) | J_VLE-00120-134 | 0.27078 | Сметный расчет стоимости VLE-00120-134 | 0.27078 | 0 | 0 | 0 | 0.27078 | 0.25446 | 2019 | 0.25446 | Консолидация электросетевых активов в целях реализации задач и целевых ориентиров Стратегии развития электросетевого комплекса Российской Федерации, утвержденной распоряжением Правительства Российской Федерации от 03.04.2013 № 511-р: сокращение степени разрозненности ТСО и сокращение количества ТСО путем консолидации, оптимизация загрузки центров питания, снижение технических потерь посредством управления режимами работы сети, оптимизация проектных решений, снижение операционных расходов за счет эффекта синергии, снижение удельных затрат на технологическое присоединение энергопринимающих устройств перспективных заявителей вблизи консолидируемого объекта. | нд | 0 | 0.649 | 0 | 0 | 0 | 0 | 0 | 1
1.6 | Приобретение ВЛ-10 кВ (0,913 км), КТП (0,5 МВА) в Юрьев-Польском р-не, п. Энтузиаст, ул.Центральная,27, принадлежащие МУП "Юрьев-Польская горсеть". (0,913 км, 0,5 МВА). | J_VLE-00120-144 | 0.24116 | Сметный расчет стоимости VLE-00120-144 | 0.24116 | 0 | 0 | 0 | 0.24116 | 0.2083 | 2019 | 0.2083 | Консолидация электросетевых активов в целях реализации задач и целевых ориентиров Стратегии развития электросетевого комплекса Российской Федерации, утвержденной распоряжением Правительства Российской Федерации от 03.04.2013 № 511-р: сокращение степени разрозненности ТСО и сокращение количества ТСО путем консолидации, оптимизация загрузки центров питания, снижение технических потерь посредством управления режимами работы сети, оптимизация проектных решений, снижение операционных расходов за счет эффекта синергии, снижение удельных затрат на технологическое присоединение энергопринимающих устройств перспективных заявителей вблизи консолидируемого объекта. | нд | 0 | 0.913 | 0 | 0.5 | 0 | 0 | 0 | 1
1.6 | Приобретение КТП № 718 от ВЛ 117 ПС 110 кВ Ундол оп. № 9, д. Демидово, Собинский район, с земельным участком, принадлежащее МО Собинский район | I_VLE-00120-153 | 0.096 | Сметный расчет стоимости VLE-00120-153 | 0.096 | 0 | 0 | 0 | 0.096 | 0.086 | 2018 | 0.086 | Консолидация электросетевых активов в целях реализации задач и целевых ориентиров Стратегии развития электросетевого комплекса Российской Федерации, утвержденной распоряжением Правительства Российской Федерации от 03.04.2013 № 511-р: сокращение степени разрозненности ТСО и сокращение количества ТСО путем консолидации, оптимизация загрузки центров питания, снижение технических потерь посредством управления режимами работы сети, оптимизация проектных решений, снижение операционных расходов за счет эффекта синергии, снижение удельных затрат на технологическое присоединение энергопринимающих устройств перспективных заявителей вблизи консолидируемого объекта. | нд | 0 | 0 | 0 | 0.1 | 0 | 0 | 0 | 0
1.6 | Приобретение ВЛ-0,4кВ от КТП 13 ф5, ВЛ-0,4кВ от КТП 13 ф1, ВЛ-1010 ПС 110 кВ Ставрово, с земельными участками, п.Ставрово, принадлежащие МО поселок Ставрово Собинского района | I_VLE-00120-163 | 0.211 | Сметный расчет стоимости VLE-00120-163 | 0.211 | 0 | 0 | 0 | 0.211 | 0.201 | 2018 | 0.201 | Консолидация электросетевых активов в целях реализации задач и целевых ориентиров Стратегии развития электросетевого комплекса Российской Федерации, утвержденной распоряжением Правительства Российской Федерации от 03.04.2013 № 511-р: сокращение степени разрозненности ТСО и сокращение количества ТСО путем консолидации, оптимизация загрузки центров питания, снижение технических потерь посредством управления режимами работы сети, оптимизация проектных решений, снижение операционных расходов за счет эффекта синергии, снижение удельных затрат на технологическое присоединение энергопринимающих устройств перспективных заявителей вблизи консолидируемого объекта. | нд | 0 | 0.267 | 0 | 0 | 0 | 0 | 0 | 0
1.6 | Приобретение ВЛ-10 кВ, КТП № 803, ВЛ-0,4 кВ от КТП № 803, ВЛ-0,4кВ от КТП № 2 от ВЛ-1002 ПС 35 кВ Горки, с земельными участками, принадлежащие МО Камешковский район | I_VLE-00120-183 | 0.47 | Сметный расчет стоимости VLE-00120-183 | 0.47 | 0 | 0 | 0 | 0.47 | 0.439 | 2018 | 0.439 | Консолидация электросетевых активов в целях реализации задач и целевых ориентиров Стратегии развития электросетевого комплекса Российской Федерации, утвержденной распоряжением Правительства Российской Федерации от 03.04.2013 № 511-р: сокращение степени разрозненности ТСО и сокращение количества ТСО путем консолидации, оптимизация загрузки центров питания, снижение технических потерь посредством управления режимами работы сети, оптимизация проектных решений, снижение операционных расходов за счет эффекта синергии, снижение удельных затрат на технологическое присоединение энергопринимающих устройств перспективных заявителей вблизи консолидируемого объекта. | нд | 0 | 2.922 | 0 | 0.16 | 0 | 0 | 0 | 0
1.6 | Приобретение ВЛ-35 кВ мкр.Оргтруд, г.Владимира, принадлежащая МО Камешковский район | K_VLE-00120-204 | 0.352 | Сметный расчет стоимости VLE-00120-204 | 0.352 | 0 | 0 | 0 | 0.352 | 0.297 | 2021 | 0.297 | Консолидация электросетевых активов в целях реализации задач и целевых ориентиров Стратегии развития электросетевого комплекса Российской Федерации, утвержденной распоряжением Правительства Российской Федерации от 03.04.2013 № 511-р: сокращение степени разрозненности ТСО и сокращение количества ТСО путем консолидации, оптимизация загрузки центров питания, снижение технических потерь посредством управления режимами работы сети, оптимизация проектных решений, снижение операционных расходов за счет эффекта синергии, снижение удельных затрат на технологическое присоединение энергопринимающих устройств перспективных заявителей вблизи консолидируемого объекта. | нд | 0 | 3.552 | 0 | 0 | 0 | 0 | 0 | 3.552
1.6 | Приобретение КТП, ВЛ 6 кВ, КЛ-0,4 кВ с земельным участком в Суздальском районе, п.Боголюбово, ул.Новая, принадлежащие МО Суздальский район | K_VLE-00120-214 | 2.4245 | Сметный расчет стоимости VLE-00120-214 | 2.4245 | 0 | 0 | 0 | 2.4245 | 2.0433 | 2021 | 2.0433 | Консолидация электросетевых активов в целях реализации задач и целевых ориентиров Стратегии развития электросетевого комплекса Российской Федерации, утвержденной распоряжением Правительства Российской Федерации от 03.04.2013 № 511-р: сокращение степени разрозненности ТСО и сокращение количества ТСО путем консолидации, оптимизация загрузки центров питания, снижение технических потерь посредством управления режимами работы сети, оптимизация проектных решений, снижение операционных расходов за счет эффекта синергии, снижение удельных затрат на технологическое присоединение энергопринимающих устройств перспективных заявителей вблизи консолидируемого объекта. | нд | 0 | 19.308 | 0 | 0.75 | 0 | 0 | 0 | 19.308
1.6 | Приобретение ВЛ 10 кВ, КТП, ВЛ 0,4 кВ от ВЛ-1003 ПС 35 кВ Кулаки, с земельным участком, с. Илькино Меленковского района, принадлежащее МО Меленковский район | I_VLE-00120-223 | 0.205 | Сметный расчет стоимости VLE-00120-223 | 0.205 | 0 | 0 | 0 | 0.205 | 0.184 | 2018 | 0.184 | Консолидация электросетевых активов в целях реализации задач и целевых ориентиров Стратегии развития электросетевого комплекса Российской Федерации, утвержденной распоряжением Правительства Российской Федерации от 03.04.2013 № 511-р: сокращение степени разрозненности ТСО и сокращение количества ТСО путем консолидации, оптимизация загрузки центров питания, снижение технических потерь посредством управления режимами работы сети, оптимизация проектных решений, снижение операционных расходов за счет эффекта синергии, снижение удельных затрат на технологическое присоединение энергопринимающих устройств перспективных заявителей вблизи консолидируемого объекта. | нд | 0 | 1.185 | 0 | 0.4 | 0 | 0 | 0 | 0
1.6 | Приобретение ЗТП, ТП (8 шт), КЛ-6кВ с земельными участками, в г.Владимир, Промышленный проезд 5б, принадлежащие ООО "Стройэнерго" | K_VLE-00120-224 | 20.46 | Сметный расчет стоимости VLE-00120-224 | 20.46 | 0 | 0 | 0 | 20.46 | 17.0867 | 2021 | 17.0867 | Консолидация электросетевых активов в целях реализации задач и целевых ориентиров Стратегии развития электросетевого комплекса Российской Федерации, утвержденной распоряжением Правительства Российской Федерации от 03.04.2013 № 511-р: сокращение степени разрозненности ТСО и сокращение количества ТСО путем консолидации, оптимизация загрузки центров питания, снижение технических потерь посредством управления режимами работы сети, оптимизация проектных решений, снижение операционных расходов за счет эффекта синергии, снижение удельных затрат на технологическое присоединение энергопринимающих устройств перспективных заявителей вблизи консолидируемого объекта. | нд | 0 | 10.31 | 0 | 8.94 | 0 | 0 | 0 | 10.31
1.6 | Приобретение ВЛ-10 кВ от ВЛ-1004 ПС 35 кВ Долбино, с земельным участком, п. Южный, Меленковского района, принадлежащее МО Меленковский район | I_VLE-00120-233 | 0.059999 | Сметный расчет стоимости VLE-00120-233 | 0.059999 | 0 | 0 | 0 | 0.059999 | 0.058 | 2018 | 0.058 | Консолидация электросетевых активов в целях реализации задач и целевых ориентиров Стратегии развития электросетевого комплекса Российской Федерации, утвержденной распоряжением Правительства Российской Федерации от 03.04.2013 № 511-р: сокращение степени разрозненности ТСО и сокращение количества ТСО путем консолидации, оптимизация загрузки центров питания, снижение технических потерь посредством управления режимами работы сети, оптимизация проектных решений, снижение операционных расходов за счет эффекта синергии, снижение удельных затрат на технологическое присоединение энергопринимающих устройств перспективных заявителей вблизи консолидируемого объекта. | нд | 0 | 0.209 | 0 | 0 | 0 | 0 | 0 | 0
1.6 | Приобретение ВЛИ 10 кВ, ВЛИ 0,4 кВ, КТП от ВЛ-1002 ПС 110 кВ Меленки к водопроводным скважинам д. Лехтово, с земельными участками, принадлежащие МО Меленковский район | I_VLE-00120-243 | 0.407 | Сметный расчет стоимости VLE-00120-243 | 0.407 | 0 | 0 | 0 | 0.407 | 0.377 | 2018 | 0.377 | Консолидация электросетевых активов в целях реализации задач и целевых ориентиров Стратегии развития электросетевого комплекса Российской Федерации, утвержденной распоряжением Правительства Российской Федерации от 03.04.2013 № 511-р: сокращение степени разрозненности ТСО и сокращение количества ТСО путем консолидации, оптимизация загрузки центров питания, снижение технических потерь посредством управления режимами работы сети, оптимизация проектных решений, снижение операционных расходов за счет эффекта синергии, снижение удельных затрат на технологическое присоединение энергопринимающих устройств перспективных заявителей вблизи консолидируемого объекта. | нд | 0 | 0.749 | 0 | 0.08 | 0 | 0 | 0 | 0
1.6 | Приобретение КЛ 0,4 кВ от ЗТП № 10 и ЗТП № 53 к МБДОУ № 20 "Колобок" , п.Мелехово, Ковровский район, принадлежащее МБДОУ № 20 "Колобок" | I_VLE-00120-253 | 0.022 | Сметный расчет стоимости VLE-00120-253 | 0.022 | 0 | 0 | 0 | 0.022 | 0.041 | 2018 | 0.041 | Консолидация электросетевых активов в целях реализации задач и целевых ориентиров Стратегии развития электросетевого комплекса Российской Федерации, утвержденной распоряжением Правительства Российской Федерации от 03.04.2013 № 511-р: сокращение степени разрозненности ТСО и сокращение количества ТСО путем консолидации, оптимизация загрузки центров питания, снижение технических потерь посредством управления режимами работы сети, оптимизация проектных решений, снижение операционных расходов за счет эффекта синергии, снижение удельных затрат на технологическое присоединение энергопринимающих устройств перспективных заявителей вблизи консолидируемого объекта. | нд | 0 | 0.315 | 0 | 0 | 0 | 0 | 0 | 0
1.6 | Приобретение КЛ 0,4 кВ от ЗТП № 10 СШ-0,4 кВ к МБДОУ №2 "Росинка", п. Мелехово, Ковровский район, принадлежащее МБДОУ № 2 "Росинка" | I_VLE-00120-263 | 0.01 | Сметный расчет стоимости VLE-00120-263 | 0.01 | 0 | 0 | 0 | 0.01 | 0.01 | 2018 | 0.01 | Консолидация электросетевых активов в целях реализации задач и целевых ориентиров Стратегии развития электросетевого комплекса Российской Федерации, утвержденной распоряжением Правительства Российской Федерации от 03.04.2013 № 511-р: сокращение степени разрозненности ТСО и сокращение количества ТСО путем консолидации, оптимизация загрузки центров питания, снижение технических потерь посредством управления режимами работы сети, оптимизация проектных решений, снижение операционных расходов за счет эффекта синергии, снижение удельных затрат на технологическое присоединение энергопринимающих устройств перспективных заявителей вблизи консолидируемого объекта. | нд | 0 | 0.12 | 0 | 0 | 0 | 0 | 0 | 0
1.6 | Приобретение КЛ 0,4 кВ от ЗТП № 81 СШ-0,4 кВ, КЛ 0,4 кВ от ЗТП № 84 СШ-0,4 кВ, КЛ 0,4 кВ от КТП № 105 СШ-0,4 кВ, ТП 10/0,4 - 2 шт, ВЛ-0,4 кВ до котельной, ВЛ-0,4 кВ до дома культуры п. Мелехово, п. Достижение Ковровского района принадлежащее МБУ "СЕЗ" (0,35 МВА, 0,99 км) | I_VLE-00120-273 | 0.22577 | Сметный расчет стоимости VLE-00120-273 | 0.22577 | 0 | 0 | 0 | 0.22577 | 0.235 | 2018 | 0.235 | Консолидация электросетевых активов в целях реализации задач и целевых ориентиров Стратегии развития электросетевого комплекса Российской Федерации, утвержденной распоряжением Правительства Российской Федерации от 03.04.2013 № 511-р: сокращение степени разрозненности ТСО и сокращение количества ТСО путем консолидации, оптимизация загрузки центров питания, снижение технических потерь посредством управления режимами работы сети, оптимизация проектных решений, снижение операционных расходов за счет эффекта синергии, снижение удельных затрат на технологическое присоединение энергопринимающих устройств перспективных заявителей вблизи консолидируемого объекта. | нд | 0 | 0.99 | 0 | 0.35 | 0 | 0 | 0 | 0
1.6 | Приобретение ВЛ 10кВ от опоры №153 ВЛ ф.1007 ПС 110 кВ Бельково, ВЛ-0,4 от КТП 900,876, КТП 900/160кВА, КТП 876/100кВА д. Курбатово Киржачский р-н принадлежащее ДНП "Лесное" по договору дарения №332001400 от 29.03.2018 | I_VLE-00121-001 | 0 | Сметный расчет стоимости VLE-00121-001 | 0 | 0 | 0 | 0 | 0 | 3.236 | 2018 | 3.236 | Консолидация электросетевых активов в целях реализации задач и целевых ориентиров Стратегии развития электросетевого комплекса Российской Федерации, утвержденной распоряжением Правительства Российской Федерации от 03.04.2013 № 511-р: сокращение степени разрозненности ТСО и сокращение количества ТСО путем консолидации, оптимизация загрузки центров питания, снижение технических потерь посредством управления режимами работы сети, оптимизация проектных решений, снижение операционных расходов за счет эффекта синергии, снижение удельных затрат на технологическое присоединение энергопринимающих устройств перспективных заявителей вблизи консолидируемого объекта. | нд | 0 | 6 | 0 | 0.26 | 0 | 0 | 0 | 0
1.6 | Приобретение ВЛ 10кВ от опоры №171 ВЛ ф.1001 ПС 35 кВ Санино, ВЛ 0,4 кВ от КТП 902, КТП №902 с тр-ром 400кВА д. Старово ДНП "Финеев Луг" Киржачский р-нпринадлежащее Воробьеву С.В. по договору дарения №332001550 от 21.05.2018 | I_VLE-00121-002 | 0 | Сметный расчет стоимости VLE-00121-002 | 0 | 0 | 0 | 0 | 0 | 3.175 | 2018 | 3.175 | Консолидация электросетевых активов в целях реализации задач и целевых ориентиров Стратегии развития электросетевого комплекса Российской Федерации, утвержденной распоряжением Правительства Российской Федерации от 03.04.2013 № 511-р: сокращение степени разрозненности ТСО и сокращение количества ТСО путем консолидации, оптимизация загрузки центров питания, снижение технических потерь посредством управления режимами работы сети, оптимизация проектных решений, снижение операционных расходов за счет эффекта синергии, снижение удельных затрат на технологическое присоединение энергопринимающих устройств перспективных заявителей вблизи консолидируемого объекта. | нд | 0 | 3.1 | 0 | 0.4 | 0 | 0 | 0 | 0
1.6 | Выполнение проектно-изыскательских работ по строительству отпайки от ВЛ-110 кВ Заря-Южная I цепь с отпайкой на ПС 110 кВ Мелехово (протяженность 12 км) | K_VLE-00125-002 | 5.1011 | Сметный расчет стоимости VLE-00125-002 | 5.1011 | 0 | 0 | 5.1011 | 0 | 4.2509 | нд | нд | Замещение (обновление) электрической сети/повышение экономической эффективности (мероприятия направленные на снижение эксплуатационных затрат) оказания услуг в сфере электроэнергетики | нд | 0 | 0 | 0 | 0 | 0 | 0 | 0 | 1
1.6 | Выполнение проектно-изыскательских работ по строительству отпайки от ВЛ-110 кВ Южная - Мелехово (протяженность 12 км) | K_VLE-00125-003 | 5.1011 | Сметный расчет стоимости VLE-00125-003 | 5.1011 | 0 | 0 | 5.1011 | 0 | 4.2509 | нд | нд | Замещение (обновление) электрической сети/повышение экономической эффективности (мероприятия направленные на снижение эксплуатационных затрат) оказания услуг в сфере электроэнергетики | нд | 0 | 0 | 0 | 0 | 0 | 0 | 0 | 1
1.6 | Выполнение проектно-изыскательских работ по cтроительствe ПС-110/10/10 кВ Доброград (трансформаторная мощность 2х25 МВА)» | K_VLE-00150-001 | 5.7494 | Сметный расчет стоимости VLE-00150-001 | 5.7494 | 0 | 0 | 5.7494 | 0 | 4.7912 | нд | нд | Замещение (обновление) электрической сети/повышение экономической эффективности (мероприятия направленные на снижение эксплуатационных затрат) оказания услуг в сфере электроэнергетики | нд | 0 | 0 | 0 | 0 | 0 | 0 | 0 | 1
1.6 | Выполнение проектно-изыскательских работ по техперевооружению ВЛ-1005 ПС 35 кВ «Бельково» с установкой реклоузера ( пролеты 1-2) Киржачский р-н (1 шт.) | G_VLE-30046-383 | 0.107 | Сводный сметный расчет по проекту VLE-30046-383 | 0.107 | 0 | 0 | 0.107 | 0 | 0.092 | нд | нд | Повышение надежности электроснабжения потребителей | нд | 0 | 0 | 0 | 0 | 0 | 0 | 0 | 1
1.6 | Выполнение проектно-изыскательских работ по реконструкции с выносом ВЛ 6 кВ №603 ПС Красное Эхо в районе д. Неклюдово с заменой опор (5 шт) и провода Гусь-Хрустальный р-н (0,32км) | H_VLE-30046-483 | 0.039 | Сводный сметный расчет по проекту VLE-30046-483 | 0.039 | 0 | 0 | 0.039 | 0 | 0.033 | нд | нд | Вынос ВЛ с территоррии учебных заведений. Требования ПУЭ-7 п. 2.5.216 | нд | 0 | 0 | 0 | 0 | 0 | 0 | 0 | 1
1.6 | Выполнение проектно-изыскательских работ по реконструкции ВЛ-0,4кВ д. Старо Опокино Гусь-Хрустальный р-н (1,4 км) | H_VLE-30049-632 | 0.193 | Сводный сметный расчет по проекту VLE-30049-632 | 0.193 | 0 | 0 | 0.193 | 0 | 0.167 | нд | нд | Замещение (обновление) электрической сети/повышение экономической эффективности (мероприятия направленные на снижение эксплуатационных затрат) оказания услуг в сфере электроэнергетики | нд | 0 | 0 | 0 | 0 | 0 | 0 | 0 | 1
1.6 | Выполнение проектно-изыскательских работ по реконструкции ВЛ-0,4кВ д.Усады Гусь-Хрустальный р-н (1,8 км) | H_VLE-30049-652 | 0.242 | Сводный сметный расчет по проекту VLE-30049-652 | 0.242 | 0 | 0 | 0.242 | 0 | 0.209 | нд | нд | Замещение (обновление) электрической сети/повышение экономической эффективности (мероприятия направленные на снижение эксплуатационных затрат) оказания услуг в сфере электроэнергетики | нд | 0 | 0 | 0 | 0 | 0 | 0 | 0 | 1
2 | Ивановская область | Г | 313.007 | нд | 313.007 | 0 | 0 | 313.007 | 0 | 262.6013 | нд | нд | нд | нд | 0 | 5.5 | 0 | 0 | 0 | 0 | 0 | 336
2.4 | Прочее новое строительство объектов электросетевого хозяйства, всего, в том числе: | Г | 20.2394 | нд | 20.2394 | 0 | 0 | 20.2394 | 0 | 16.9995 | нд | нд | нд | нд | 0 | 5.5 | 0 | 0 | 0 | 0 | 0 | 0
2.4 | Строительство ВЛ 10 кВ № 122 ПС 110/35/10 кВ «Демидово» с установкой реклоузеров, пункта коммерческого учета. Протяженность 5,5 км | J_IVE-00209-000 | 20.2394 | Сметный расчет стоимости IVE-00209-000 | 20.2394 | 0 | 0 | 20.2394 | 0 | 16.9995 | 2021 | 16.9995 | Снижение потерь в сети за счет перевода распределительной сети ПС 35 кВ №46 на повышенный класс напряжения и демонтажа недогруженных силовых трансформаторов ПС №46, повысят надежность электроснабжения потребителей, ввиду наличия резервного питания ВЛ-122 ПС Демидово от ПС 35 кВ Пестяки, а также появится дополнительная нагрузка, для недогруженного Т-1 ПС 110 Демидово. Письмо ПАО «МСРК Центра» от 23.01.2018 №ЦА/24/56-SC "О выявлении неэффективных ВЛ". Оборудования ПС 35 кВ «№46» имеет большой физический и моральный износ, а так же по большей части снято с производства, что увеличивает риски по ремонту и техническому обслуживанию оборудования ПС. | нд | 0 | 5.5 | 0 | 0 | 0 | 0 | 0 | 0
2.5 | Покупка земельных участков для целей реализации инвестиционных проектов, всего, в том числе: | Г | 0 | нд | 0 | 0 | 0 | 0 | 0 | 0 | нд | нд | нд | нд | 0 | 0 | 0 | 0 | 0 | 0 | 0 | 0
2.6 | Прочие инвестиционные проекты, всего, в том числе: | Г | 292.7675 | нд | 292.7675 | 0 | 0 | 292.7675 | 0 | 245.6018 | нд | нд | нд | нд | 0 | 0 | 0 | 0 | 0 | 0 | 0 | 336
2.6 | Создание информационной системы мониторинга Единой интегрированной системы безопасности с закупкой и монтажом серверного оборудования, программных комплексов и подключением каналов связи , установкой систем охранного ТВ и охранно-пожарной сигнализации в количестве 8 шт. в ПО ИЭС, в управлении филиала Ивэнерго", на ПС 110/35/6 кВ "Шуя-1", ПС 110/6 кВ "Ивановская-10", ПС 110/6 кВ "Ивановская-14", ПС 110/10 кВ "Стройиндустрия", ПС 110/35/6 кВ "Фурманов-1, ПС 110/6 кВ "Ивановская-15" | G_IVE-00045-221 | 14.1689 | Сметный расчет стоимости IVE-00045-221 | 14.1689 | 0 | 0 | 14.1689 | 0 | 11.9445 | 2022 | 11.9445 | Выполнение требований федерального закона № 256 ФЗ от 21.07.2011 "О безопасности объектов топливно-энергетического комплекса". Реализация данного проекта позволит выполнить комплекс организационных и практических мероприятий по усилению антитеррористической защищенности электросетевых объектов филиала | нд | 0 | 0 | 0 | 0 | 0 | 0 | 0 | 1
2.6 | Строительство двухэтажного здания, общей площадью 513 кв. м с санитарно-бытовыми и техническими помещениями производственной базы Заволжского РЭС в г. Заволжск. | F_IVE-00047-000 | 12.2222 | Сводный сметный расчет по проекту IVE-00047-000 | 12.2222 | 0 | 0 | 12.2222 | 0 | 10.213 | 2025 | 10.213 | Улучшение социально-бытовых условий персонала Заволжского РЭС | нд | 0 | 0 | 0 | 0 | 0 | 0 | 0 | 1
2.6 | Приобретение оборудования, не требующего монтажа (приборы, оргтехника, АИП, ПАК по контролю состояния приборов учета электроэнергии и пр.) | F_IVE-00048-001 | 38.5384 | Сметный расчет стоимости IVE-00048-001 | 38.5384 | 0 | 0 | 38.5384 | 0 | 32.3265 | 2024 | 32.3265 | Приобретение специализированных приборов и оборудования позволит укомплектовать подразделение средствами диагностики для выполнения работ по ТО и Р | нд | 0 | 0 | 0 | 0 | 0 | 0 | 0 | 233
2.6 | Приобретение ОНТМ. Закупка комплекта серверного оборудования для установки системы учета электроэнергии с удаленным сбором данных от потребителей (1 комплект) | I_IVE-00048-002 | 8.2693 | Сметный расчет стоимости IVE-00048-002 | 8.2693 | 0 | 0 | 8.2693 | 0 | 7.0078 | 2018 | 7.0078 | Внедрение ПО «Пирамида-Сети» позволит получать данные в информационно-вычислительный комплекс системы учета электроэнергии с различных типов и наименований оборудования (устройства сбора и передачи данных, счетчики электрической энергии) на объектах электроэнергетики, обнаружить и локализовать очаги потерь. Это позволит получить положительный экономический эффект от снижения потерь и хищений электроэнергии, более эффективно и оперативно осуществлять балансы на объектах электроэнергетики, а также отслеживать техническое состояние и выявление неисправных счетчиков электроэнергии | нд | 0 | 0 | 0 | 0 | 0 | 0 | 0 | 1
2.6 | Приобретение мобильных устройств для нужд филиала "Ивэнерго" ПАО "МРСК Центра и Приволжья" (планшеты, ноутбуки – 7 шт.) | J_IVE-00048-003 | 0.49434 | Сметный расчет стоимости IVE-00048-003 | 0.49434 | 0 | 0 | 0.49434 | 0 | 0.41195 | 2019 | 0.41195 | Исполнение требований ПТЭ п. 1.1.9 в части повышения качества и безопасности работы устройств и систем управления | нд | 0 | 0 | 0 | 0 | 0 | 0 | 0 | 7
2.6 | Приобретение оборудования, не требующего монтажа (приборы, оргтехника, АИП, ПАК по контролю состояния приборов учета электроэнергии и пр.) 2025 г. | K_IVE-00048-004 | 2.88 | Сметный расчет стоимости IVE-00048-004 | 2.88 | 0 | 0 | 2.88 | 0 | 2.4 | 2025 | 2.4 | Приобретение специализированных приборов и оборудования позволит укомплектовать подразделение средствами диагностики для выполнения работ по ТО и Р | нд | 0 | 0 | 0 | 0 | 0 | 0 | 0 | 22
2.6 | Приобретение автогидроподъемника (1 шт.) | G_IVE-00048-016 | 4.287 | Сметный расчет стоимости IVE-00048-016 | 4.287 | 0 | 0 | 4.287 | 0 | 3.6359 | 2016 | 3.6359 | Обеспечение текущей деятельности в сфере электроэнергетики, в том числе хозяйственное обеспечение деятельности | нд | 0 | 0 | 0 | 0 | 0 | 0 | 0 | 1
2.6 | Приобретение автогидроподъемников (9 шт.) | G_IVE-00048-026 | 46.5947 | Сметный расчет стоимости IVE-00048-026 | 46.5947 | 0 | 0 | 46.5947 | 0 | 39.2637 | 2022 | 39.2637 | Укомплектование парка автоспецтехникой | нд | 0 | 0 | 0 | 0 | 0 | 0 | 0 | 8
2.6 | Приобретение автокрана (2 шт.) | G_IVE-00048-036 | 15.9786 | Сметный расчет стоимости IVE-00048-036 | 15.9786 | 0 | 0 | 15.9786 | 0 | 13.3155 | 2024 | 13.3155 | Укомплектование парка автоспецтехникой | нд | 0 | 0 | 0 | 0 | 0 | 0 | 0 | 1
2.6 | Приобретение бурильно-крановых машин (6 шт.) | G_IVE-00048-046 | 33.5777 | Сметный расчет стоимости IVE-00048-046 | 33.5777 | 0 | 0 | 33.5777 | 0 | 27.9814 | 2024 | 27.9814 | Укомплектование парка автоспецтехникой | нд | 0 | 0 | 0 | 0 | 0 | 0 | 0 | 2
2.6 | Приобретение коммунальной машины (1 шт.) | G_IVE-00048-066 | 3.8696 | Сметный расчет стоимости IVE-00048-066 | 3.8696 | 0 | 0 | 3.8696 | 0 | 3.2246 | 2022 | 3.2246 | Укомплектование парка автоспецтехникой | нд | 0 | 0 | 0 | 0 | 0 | 0 | 0 | 1
2.6 | Приобретение бригадных автомобилей (5 шт.) | G_IVE-00048-086 | 4.4212 | Сметный расчет стоимости IVE-00048-086 | 4.4212 | 0 | 0 | 4.4212 | 0 | 3.6843 | 2024 | 3.6843 | Приобретение автогидроподъемников позволит снизить износ автотехники. Сократит время выездной пригады для оперативного реагирования на вызовы потребителей | нд | 0 | 0 | 0 | 0 | 0 | 0 | 0 | 1
2.6 | Приобретение бригадных автомобилей (1 шт.) | G_IVE-00048-096 | 0.7473 | Сметный расчет стоимости IVE-00048-096 | 0.7473 | 0 | 0 | 0.7473 | 0 | 0.63616 | 2016 | 0.63616 | Обеспечение текущей деятельности в сфере электроэнергетики, в том числе хозяйственное обеспечение деятельности | нд | 0 | 0 | 0 | 0 | 0 | 0 | 0 | 1
2.6 | Приобретение бригадных автомобилей (25 шт.) | G_IVE-00048-106 | 16.1087 | Сметный расчет стоимости IVE-00048-106 | 16.1087 | 0 | 0 | 16.1087 | 0 | 13.5898 | 2024 | 13.5898 | Приобретение автогидроподъемников позволит снизить износ автотехники. Сократит время выездной пригады для оперативного реагирования на вызовы потребителей | нд | 0 | 0 | 0 | 0 | 0 | 0 | 0 | 23
2.6 | Приобретение бригадных автомобилей (13 шт.) | G_IVE-00048-116 | 6.0874 | Сметный расчет стоимости IVE-00048-116 | 6.0874 | 0 | 0 | 6.0874 | 0 | 5.1959 | 2016 | 5.1959 | Обеспечение текущей деятельности в сфере электроэнергетики, в том числе хозяйственное обеспечение деятельности | нд | 0 | 0 | 0 | 0 | 0 | 0 | 0 | 13
2.6 | Приобретение колесного трактора (1 шт.) | G_IVE-00048-126 | 6.0207 | Сметный расчет стоимости IVE-00048-126 | 6.0207 | 0 | 0 | 6.0207 | 0 | 5.1028 | 2017 | 5.1028 | Обеспечение текущей деятельности в сфере электроэнергетики, в том числе хозяйственное обеспечение деятельности | нд | 0 | 0 | 0 | 0 | 0 | 0 | 0 | 1
2.6 | Приобретение легковых автомобилей (3 шт.) | G_IVE-00048-166 | 2.4055 | Сметный расчет стоимости IVE-00048-166 | 2.4055 | 0 | 0 | 2.4055 | 0 | 2.0399 | 2016 | 2.0399 | Обеспечение текущей деятельности в сфере электроэнергетики, в том числе хозяйственное обеспечение деятельности | нд | 0 | 0 | 0 | 0 | 0 | 0 | 0 | 3
2.6 | Приобретение прицепа-роспуск (1 шт.) | G_IVE-00048-176 | 0.884 | Сметный расчет стоимости IVE-00048-176 | 0.884 | 0 | 0 | 0.884 | 0 | 0.7515 | 2016 | 0.7515 | Обеспечение текущей деятельности в сфере электроэнергетики, в том числе хозяйственное обеспечение деятельности | нд | 0 | 0 | 0 | 0 | 0 | 0 | 0 | 1
2.6 | Приобретение автогидроподъемника (1 шт.) | H_IVE-00048-186 | 9.5 | Сметный расчет стоимости IVE-00048-186 | 9.5 | 0 | 0 | 9.5 | 0 | 7.9166 | 2024 | 7.9166 | Приобретение автогидроподъемников позволит снизить износ автотехники оперативно-выездной пригады и уменьшить время оперативного реагирования на вызовы потребителей | нд | 0 | 0 | 0 | 0 | 0 | 0 | 0 | 1
2.6 | Приобретение бригадного автомобиля (1шт.) | H_IVE-00048-196 | 7.3777 | Сметный расчет стоимости IVE-00048-196 | 7.3777 | 0 | 0 | 7.3777 | 0 | 6.1486 | 2019 | 6.1486 | Укомплектование парка автоспецтехникой | нд | 0 | 0 | 0 | 0 | 0 | 0 | 0 | 1
2.6 | Приобретение трактора (1 шт.) | H_IVE-00048-206 | 11.672 | Сметный расчет стоимости IVE-00048-206 | 11.672 | 0 | 0 | 11.672 | 0 | 9.7267 | 2024 | 9.7267 | Укомплектование парка автоспецтехникой | нд | 0 | 0 | 0 | 0 | 0 | 0 | 0 | 1
2.6 | Приобретение бурильно-крановых машин (1 шт.) | K_IVE-00048-306 | 3.96 | Сметный расчет стоимости IVE-00048-306 | 3.96 | 0 | 0 | 3.96 | 0 | 3.3 | 2025 | 3.3 | Укомплектование парка автоспецтехникой | нд | 0 | 0 | 0 | 0 | 0 | 0 | 0 | 1
2.6 | Приобретение бульдозера (1 шт.) | K_IVE-00048-326 | 8.04 | Сметный расчет стоимости IVE-00048-326 | 8.04 | 0 | 0 | 8.04 | 0 | 6.7 | 2025 | 6.7 | Укомплектование парка автоспецтехникой | нд | 0 | 0 | 0 | 0 | 0 | 0 | 0 | 1
2.6 | Приобретение экскаватора (1 шт.) | K_IVE-00048-336 | 5.64 | Сметный расчет стоимости IVE-00048-336 | 5.64 | 0 | 0 | 5.64 | 0 | 4.7 | 2025 | 4.7 | Укомплектование парка автоспецтехникой | нд | 0 | 0 | 0 | 0 | 0 | 0 | 0 | 1
2.6 | Приобретение бригадной машины (1 шт.) | K_IVE-00048-346 | 9 | Сметный расчет стоимости IVE-00048-346 | 9 | 0 | 0 | 9 | 0 | 7.5 | 2022 | 7.5 | Укомплектование парка автоспецтехникой | нд | 0 | 0 | 0 | 0 | 0 | 0 | 0 | 1
2.6 | Приобретение бригадных машин (3 шт.) | K_IVE-00048-356 | 10.506 | Сметный расчет стоимости IVE-00048-356 | 10.506 | 0 | 0 | 10.506 | 0 | 8.755 | 2020 | 8.755 | Укомплектование парка автоспецтехникой | нд | 0 | 0 | 0 | 0 | 0 | 0 | 0 | 3
2.6 | Создание модуля управления системы обнаружения, предупреждения и ликвидации последствий компьютерных атак (СОПКА) с закупкой и монтажом серверного оборудования и установкой программно-аппаратных комплексов (4 шт.) в управлении и в Ивановском РЭС | F_IVE-00068-000 | 0.94854 | Сводный сметный расчет по проекту IVE-00068-000 | 0.94854 | 0 | 0 | 0.94854 | 0 | 0.79644 | 2019 | 0.79644 | Осуществление деятельности по обеспечению безопасности информационно-телекоммуникационной инфраструктуры. | нд | 0 | 0 | 0 | 0 | 0 | 0 | 0 | 1
2.6 | Строительство склада аварийного запаса материалов, общей площадью 156,3 кв. м на территории ПС 110/35/6 кВ "Ивановская-6" г. Иваново, ул. Отдельная | G_IVE-00112-000 | 3.9256 | Сводный сметный расчет по проекту IVE-00112-000 | 3.9256 | 0 | 0 | 3.9256 | 0 | 3.3719 | 2018 | 3.3719 | Организация хранения аварийного запаса | нд | 0 | 0 | 0 | 0 | 0 | 0 | 0 | 1
2.6 | Приобретение центральной приемо-передающей станции (ЦППС) Ивановский РЭС (1 шт.) | J_IVE-00212-036 | 3.5487 | Сводный сметный расчет по проекту IVE-00212-036 | 3.5487 | 0 | 0 | 3.5487 | 0 | 2.9573 | 2019 | 2.9573 | Обеспечение текущей деятельности в сфере электроэнергетики. Оборудование рапределенной автоматизации филиала "Ивэнерго" | нд | 0 | 0 | 0 | 0 | 0 | 0 | 0 | 1
2.6 | НИР "Изучение скорости прироста основных видов лесообразующих древесных пород в зависимости от климатических зон и состояния почвы в местах прохождения трасс действующих ВЛ с созданием региональных карт периодичности расчистки просек ВЛ и выдачей рекомендаций по способу выполнения работ" | J_IVE-00222-000 | 0.56177 | Сметный расчет стоимости IVE-00222-000 | 0.56177 | 0 | 0 | 0.56177 | 0 | 0.46826 | 2021 | 0.46826 | Протокол совещания Генерального директора ПАО "Россети" с руководителями ДЗО от 29.05.2018 года № 73 | нд | 0 | 0 | 0 | 0 | 0 | 0 | 0 | 1
2.6 | Монтаж элемента малой архитектуры, характеризующего принадлежность компании «Россети» в г.Иваново (1 шт.) | K_IVE-00245-000 | 0.53155 | Сметный расчет стоимости IVE-00245-000 | 0.53155 | 0 | 0 | 0.53155 | 0 | 0.53576 | 2020 | 0.53576 | В соответствии с поручением генерального директора ПАО «МРСК Центра» по вопросу установки элемента малой архитектуры, характеризующую принадлежность компании «Россети» | нд | 0 | 0 | 0 | 0 | 0 | 0 | 0 | 1
3 | Калужская область | Г | 2619.8222 | нд | 2619.8222 | 0 | 0 | 2610.5211 | 9.3011 | 2224.3594 | нд | нд | нд | нд | 101.7 | 189.282 | 26 | 31.896 | 0 | 0 | 225 | 3442.6
3.4 | Прочее новое строительство объектов электросетевого хозяйства, всего, в том числе: | Г | 30.754 | нд | 30.754 | 0 | 0 | 30.7252 | 0.028784 | 26.0592 | нд | нд | нд | нд | 0 | 0.364 | 0 | 0 | 0 | 0 | 0 | 13
3.4 | Строительство КЛ 10 кВ - участок отпайки ВЛ 10 кВ ф.2 ПС 35 кВ Колюпаново до ПС 110 кВ Ахлебинино, протяженность 0,364 км | I_KAE-00235-002 | 1.1976 | Сводный сметный расчет по проекту KAE-00235-002 | 1.1976 | 0 | 0 | 1.1688 | 0.028784 | 0.99871 | 2021 | 0.99871 | Снижение аварийности, снижение количества отключений потребителей, снижение времени обесточивания потребителей | нд | 0 | 0.364 | 0 | 0 | 0 | 0 | 0 | 0
3.4 | Строительство КРУН 10 кВ, г.Кондрово с установкой 13 ячеек по техсостоянию. г. Кондрово, Дзержинский р-н, Калужская область (13 ячеек) | I_KAE-00305-018 | 29.5564 | Сводный сметный расчет по проекту KAE-00305-018 | 29.5564 | 0 | 0 | 29.5564 | 0 | 25.0605 | 2018 | 25.0605 | Снижение аварийности, снижение количества отключений потребителей, снижение времени обесточивания потребителей | нд | 0 | 0 | 0 | 0 | 0 | 0 | 0 | 13
3.5 | Покупка земельных участков для целей реализации инвестиционных проектов, всего, в том числе: | Г | 0 | нд | 0 | 0 | 0 | 0 | 0 | 0 | нд | нд | нд | нд | 0 | 0 | 0 | 0 | 0 | 0 | 0 | 0
3.6 | Прочие инвестиционные проекты, всего, в том числе: | Г | 2589.0683 | нд | 2589.0683 | 0 | 0 | 2579.796 | 9.2723 | 2198.3002 | нд | нд | нд | нд | 101.7 | 188.918 | 26 | 31.896 | 0 | 0 | 225 | 3429.6
3.6 | Выполнение проектно-изыскательских работ по реконструкции КЛ 6кВ ПС Маяк-РП 14 г. Калуга протяженностью 4,2 км | G_KAE-00070-001 | 1.718 | Сводный сметный расчет по проекту KAE-00070-001 | 1.718 | 0 | 0 | 1.718 | 0 | 1.518 | нд | нд | Снижение аварийности, снижение количества отключений потребителей | нд | 4.2 | 4.2 | 0 | 0 | 0 | 0 | 1 | 1
3.6 | Выполнение проектно-изыскательских работ по реконструкции КЛ 10кВ ПС Малинники ф.13-РП 29 г. Калуга протяженностью 3,23 км | G_KAE-00070-002 | 1.354 | Сводный сметный расчет по проекту KAE-00070-002 | 1.354 | 0 | 0 | 1.354 | 0 | 1.197 | нд | нд | Снижение аварийности, снижение количества отключений потребителей | нд | 3.23 | 3.23 | 0 | 0 | 0 | 0 | 1 | 1
3.6 | Выполнение проектно-изыскательских работ по реконструкции КЛ-6кВ ТП 307-ТП 363 г. Калуга протяженностью 1,18 км | G_KAE-00070-005 | 0.503 | Сводный сметный расчет по проекту KAE-00070-005 | 0.503 | 0 | 0 | 0.503 | 0 | 0.444 | нд | нд | Снижение аварийности, снижение количества отключений потребителей | нд | 1.18 | 1.18 | 0 | 0 | 0 | 0 | 1 | 1
3.6 | Выполнение проектно-изыскательских работ по реконструкции КЛ 6кВ ПС Калуга ф.11б-РП 24 от муфты р-н ул.Маяковского, д.12 г. Калуга протяженностью 1,73 км | G_KAE-00070-006 | 0.912 | Сводный сметный расчет по проекту KAE-00070-006 | 0.912 | 0 | 0 | 0.912 | 0 | 0.806 | нд | нд | Снижение аварийности, снижение количества отключений потребителей | нд | 1.73 | 1.73 | 0 | 0 | 0 | 0 | 1 | 1
3.6 | Выполнение проектно-изыскательских работ по реконструкции КЛ 6кВ РП 37-ТП 479 г. Калуга протяженностью 0,71 км | G_KAE-00070-007 | 0.296 | Сводный сметный расчет по проекту KAE-00070-007 | 0.296 | 0 | 0 | 0.296 | 0 | 0.261 | нд | нд | Снижение аварийности, снижение количества отключений потребителей | нд | 0.71 | 0.71 | 0 | 0 | 0 | 0 | 1 | 1
3.6 | Выполнение проектно-изыскательских работ по реконструкции КЛ 10кВ ТП 290-ТП 312 г. Калуга протяженностью 1,14 км | G_KAE-00070-010 | 0.476 | Сводный сметный расчет по проекту KAE-00070-010 | 0.476 | 0 | 0 | 0.476 | 0 | 0.42 | нд | нд | Снижение аварийности, снижение количества отключений потребителей | нд | 1.14 | 1.14 | 0 | 0 | 0 | 0 | 1 | 1
3.6 | Выполнение проектно-изыскательских работ по реконструкции КЛ 10кВ КРУН "Угра" ф.5-ТП 407 г. Калуга протяженностью 2,28 км | G_KAE-00070-011 | 0.769 | Сводный сметный расчет по проекту KAE-00070-011 | 0.769 | 0 | 0 | 0.769 | 0 | 0.679 | нд | нд | Снижение аварийности, снижение количества отключений потребителей | нд | 2.28 | 2.28 | 0 | 0 | 0 | 0 | 1 | 1
3.6 | Выполнение проектно-изыскательских работ по реконструкции КЛ 6кВ РП 30-ТП 237 г. Калуга протяженностью 1,11 км | G_KAE-00070-012 | 0.464 | Сводный сметный расчет по проекту KAE-00070-012 | 0.464 | 0 | 0 | 0.464 | 0 | 0.41 | нд | нд | Снижение аварийности, снижение количества отключений потребителей | нд | 1.11 | 1.11 | 0 | 0 | 0 | 0 | 1 | 1
3.6 | Выполнение проектно-изыскательских работ по реконструкции КЛ 6кВ ПС Мотор ф.44-РП 7 г. Калуга протяженностью 0,77 км | G_KAE-00070-013 | 0.324 | Сводный сметный расчет по проекту KAE-00070-013 | 0.324 | 0 | 0 | 0.324 | 0 | 0.286 | нд | нд | Снижение аварийности, снижение количества отключений потребителей | нд | 0.77 | 0.77 | 0 | 0 | 0 | 0 | 1 | 1
3.6 | Выполнение проектно-изыскательских работ по реконструкции КЛ 6кВ ПС Мотор ф.20-РП 18 г. Калуга протяженностью 1,63 км | G_KAE-00070-014 | 0.683 | Сводный сметный расчет по проекту KAE-00070-014 | 0.683 | 0 | 0 | 0.683 | 0 | 0.603 | нд | нд | Снижение аварийности, снижение количества отключений потребителей | нд | 1.63 | 1.63 | 0 | 0 | 0 | 0 | 1 | 1
3.6 | Выполнение проектно-изыскательских работ по реконструкции КЛ 6кВ РП 14-ТП 24 г. Калуга протяженностью 0,72 км | G_KAE-00070-015 | 0.3 | Сводный сметный расчет по проекту KAE-00070-015 | 0.3 | 0 | 0 | 0.3 | 0 | 0.265 | нд | нд | Снижение аварийности, снижение количества отключений потребителей | нд | 0.72 | 0.72 | 0 | 0 | 0 | 0 | 1 | 1
3.6 | Выполнение проектно-изыскательских работ по реконструкции КЛ 6кВ ТП 78-ТП 91 г. Калуга протяженностью 0,58 км | G_KAE-00070-016 | 0.245 | Сводный сметный расчет по проекту KAE-00070-016 | 0.245 | 0 | 0 | 0.245 | 0 | 0.216 | нд | нд | Снижение аварийности, снижение количества отключений потребителей | нд | 0.58 | 0.58 | 0 | 0 | 0 | 0 | 1 | 1
3.6 | Выполнение проектно-изыскательских работ по реконструкции КЛ 6кВ РП 8-ТП 43 г. Калуга протяженностью 0,48 км | G_KAE-00070-017 | 0.199 | Сводный сметный расчет по проекту KAE-00070-017 | 0.199 | 0 | 0 | 0.199 | 0 | 0.176 | нд | нд | Снижение аварийности, снижение количества отключений потребителей | нд | 0.48 | 0.48 | 0 | 0 | 0 | 0 | 1 | 1
3.6 | Выполнение проектно-изыскательских работ по реконструкции КЛ 10кВ РП 22-ТП 423 г. Калуга протяженностью 0,88 км | G_KAE-00070-018 | 0.674 | Сводный сметный расчет по проекту KAE-00070-018 | 0.674 | 0 | 0 | 0.674 | 0 | 0.596 | нд | нд | Снижение аварийности, снижение количества отключений потребителей | нд | 0.88 | 0.88 | 0 | 0 | 0 | 0 | 1 | 1
3.6 | Выполнение проектно-изыскательских работ по реконструкции КЛ 10кВ ТП 295-ТП 318 г. Калуга протяженностью 2,17 км | G_KAE-00070-019 | 0.807 | Сводный сметный расчет по проекту KAE-00070-019 | 0.807 | 0 | 0 | 0.807 | 0 | 0.713 | нд | нд | Снижение аварийности, снижение количества отключений потребителей | нд | 2.17 | 2.17 | 0 | 0 | 0 | 0 | 1 | 1
3.6 | Выполнение проектно-изыскательских работ по реконструкции КЛ 10кВ РП 22-ТП 93 г. Калуга протяженностью 0,83 км | G_KAE-00070-020 | 0.54 | Сводный сметный расчет по проекту KAE-00070-020 | 0.54 | 0 | 0 | 0.54 | 0 | 0.477 | нд | нд | Снижение аварийности, снижение количества отключений потребителей | нд | 0.83 | 0.83 | 0 | 0 | 0 | 0 | 1 | 1
3.6 | Выполнение проектно-изыскательских работ по реконструкции КЛ 10кВ ТП 40-ТП 93 г. Калуга протяженностью 1,17 км | G_KAE-00070-021 | 0.456 | Сводный сметный расчет по проекту KAE-00070-021 | 0.456 | 0 | 0 | 0.456 | 0 | 0.403 | нд | нд | Снижение аварийности, снижение количества отключений потребителей | нд | 1.17 | 1.17 | 0 | 0 | 0 | 0 | 1 | 1
3.6 | Выполнение проектно-изыскательских работ по реконструкции КЛ 6кВ РП 18-ТП 101 г. Калуга протяженностью 0,38 км | G_KAE-00070-022 | 0.157 | Сводный сметный расчет по проекту KAE-00070-022 | 0.157 | 0 | 0 | 0.157 | 0 | 0.139 | нд | нд | Снижение аварийности, снижение количества отключений потребителей | нд | 0.38 | 0.38 | 0 | 0 | 0 | 0 | 1 | 1
3.6 | Выполнение проектно-изыскательских работ по реконструкции КЛ-6кВ РП 7-ТП 101 г. Калуга протяженностью 1,05 км | G_KAE-00070-023 | 0.386 | Сводный сметный расчет по проекту KAE-00070-023 | 0.386 | 0 | 0 | 0.386 | 0 | 0.342 | нд | нд | Снижение аварийности, снижение количества отключений потребителей | нд | 1.05 | 1.05 | 0 | 0 | 0 | 0 | 1 | 1
3.6 | Выполнение проектно-изыскательских работ по реконструкции КЛ 6кВ ТП 94-ТП 160 г. Калуга протяженностью 0,31 км | G_KAE-00070-024 | 0.162 | Сводный сметный расчет по проекту KAE-00070-024 | 0.162 | 0 | 0 | 0.162 | 0 | 0.143 | нд | нд | Снижение аварийности, снижение количества отключений потребителей | нд | 0.31 | 0.31 | 0 | 0 | 0 | 0 | 1 | 1
3.6 | Выполнение проектно-изыскательских работ по реконструкции КЛ 6кВ ТП 94-ТП 180 г. Калуга протяженностью 0,58 км | G_KAE-00070-025 | 0.243 | Сводный сметный расчет по проекту KAE-00070-025 | 0.243 | 0 | 0 | 0.243 | 0 | 0.215 | нд | нд | Снижение аварийности, снижение количества отключений потребителей | нд | 0.58 | 0.58 | 0 | 0 | 0 | 0 | 1 | 1
3.6 | Выполнение проектно-изыскательских работ по реконструкции КЛ 6кВ РП 12-ТП 87 г. Калуга протяженностью 0,74 км | G_KAE-00070-026 | 0.284 | Сводный сметный расчет по проекту KAE-00070-026 | 0.284 | 0 | 0 | 0.284 | 0 | 0.251 | нд | нд | Снижение аварийности, снижение количества отключений потребителей | нд | 0.74 | 0.74 | 0 | 0 | 0 | 0 | 1 | 1
3.6 | Выполнение проектно-изыскательских работ по реконструкции КЛ 6кВ РП 4-ТП 61 г. Калуга протяженностью 0,67 км | G_KAE-00070-027 | 0.279 | Сводный сметный расчет по проекту KAE-00070-027 | 0.279 | 0 | 0 | 0.279 | 0 | 0.246 | нд | нд | Снижение аварийности, снижение количества отключений потребителей | нд | 0.67 | 0.67 | 0 | 0 | 0 | 0 | 1 | 1
3.6 | Выполнение проектно-изыскательских работ по реконструкции КЛ 6кВ ТП 29-ТП 76 г. Калуга протяженностью 0,6 км | G_KAE-00070-028 | 0.276 | Сводный сметный расчет по проекту KAE-00070-028 | 0.276 | 0 | 0 | 0.276 | 0 | 0.244 | нд | нд | Снижение аварийности, снижение количества отключений потребителей | нд | 0.6 | 0.6 | 0 | 0 | 0 | 0 | 1 | 1
3.6 | Выполнение проектно-изыскательских работ по реконструкции КЛ 6кВ РП 17-ТП 27 г. Калуга протяженностью 0,23 км | G_KAE-00070-029 | 0.097 | Сводный сметный расчет по проекту KAE-00070-029 | 0.097 | 0 | 0 | 0.097 | 0 | 0.086 | нд | нд | Снижение аварийности, снижение количества отключений потребителей | нд | 0.23 | 0.23 | 0 | 0 | 0 | 0 | 1 | 1
3.6 | Выполнение проектно-изыскательских работ по реконструкции КЛ 6кВ ТП 27-ТП 79 г. Калуга протяженностью 0,47 км | G_KAE-00070-030 | 0.197 | Сводный сметный расчет по проекту KAE-00070-030 | 0.197 | 0 | 0 | 0.197 | 0 | 0.174 | нд | нд | Снижение аварийности, снижение количества отключений потребителей | нд | 0.47 | 0.47 | 0 | 0 | 0 | 0 | 1 | 1
3.6 | Выполнение проектно-изыскательских работ по реконструкции КЛ 6кВ ТП 27-ТП 103 г. Калуга протяженностью 0,62 км | G_KAE-00070-031 | 0.181 | Сводный сметный расчет по проекту KAE-00070-031 | 0.181 | 0 | 0 | 0.181 | 0 | 0.16 | нд | нд | Снижение аварийности, снижение количества отключений потребителей | нд | 0.62 | 0.62 | 0 | 0 | 0 | 0 | 1 | 1
3.6 | Выполнение проектно-изыскательских работ по реконструкции КЛ 6кВ ТП 27-ТП 415 г. Калуга протяженностью 0,42 км | G_KAE-00070-032 | 0.253 | Сводный сметный расчет по проекту KAE-00070-032 | 0.253 | 0 | 0 | 0.253 | 0 | 0.224 | нд | нд | Снижение аварийности, снижение количества отключений потребителей | нд | 0.42 | 0.42 | 0 | 0 | 0 | 0 | 1 | 1
3.6 | Выполнение проектно-изыскательских работ по реконструкции КЛ 6кВ РП 24-ТП 41 г. Калуга протяженностью 0,78 км | G_KAE-00070-033 | 0.325 | Сводный сметный расчет по проекту KAE-00070-033 | 0.325 | 0 | 0 | 0.325 | 0 | 0.288 | нд | нд | Снижение аварийности, снижение количества отключений потребителей | нд | 0.78 | 0.78 | 0 | 0 | 0 | 0 | 1 | 1
3.6 | Выполнение проектно-изыскательских работ по реконструкции КЛ 6кВ РП 1-ТП 127 г. Калуга протяженностью 0,21 км | G_KAE-00070-034 | 0.078 | Сводный сметный расчет по проекту KAE-00070-034 | 0.078 | 0 | 0 | 0.078 | 0 | 0.069 | нд | нд | Снижение аварийности, снижение количества отключений потребителей | нд | 0.21 | 0.21 | 0 | 0 | 0 | 0 | 1 | 1
3.6 | Выполнение проектно-изыскательских работ по реконструкции КЛ 6кВ РП 18-ТП 130 г. Калуга протяженностью 0,66 км | G_KAE-00070-035 | 0.286 | Сводный сметный расчет по проекту KAE-00070-035 | 0.286 | 0 | 0 | 0.286 | 0 | 0.253 | нд | нд | Снижение аварийности, снижение количества отключений потребителей | нд | 0.66 | 0.66 | 0 | 0 | 0 | 0 | 1 | 1
3.6 | Выполнение проектно-изыскательских работ по реконструкции КЛ 6кВ РП 7-ТП 152 г. Калуга протяженностью 1,09 км | G_KAE-00070-036 | 0.457 | Сводный сметный расчет по проекту KAE-00070-036 | 0.457 | 0 | 0 | 0.457 | 0 | 0.404 | нд | нд | Снижение аварийности, снижение количества отключений потребителей | нд | 1.09 | 1.09 | 0 | 0 | 0 | 0 | 1 | 1
3.6 | Выполнение проектно-изыскательских работ по реконструкции КЛ 0,4 кВ ТП-565 ВРУ Привокзальная,12 г. Калуга протяженностью 0,24 км | G_KAE-00074-001 | 0.11319 | Сводный сметный расчет по проекту KAE-00074-001 | 0.11319 | 0 | 0 | 0.11319 | 0 | 0.098308 | нд | нд | Снижение аварийности, снижение количества отключений потребителей | нд | 0.24 | 0.24 | 0 | 0 | 0 | 0 | 1 | 1
3.6 | Выполнение проектно-изыскательских работ по реконструкции КЛ 0,4 кВ ТП-565 ВРУ Привокзальная, 8 корп.2 г. Калуга протяженностью 0,38 км | G_KAE-00074-002 | 0.15312 | Сводный сметный расчет по проекту KAE-00074-002 | 0.15312 | 0 | 0 | 0.15312 | 0 | 0.13299 | нд | нд | Снижение аварийности, снижение количества отключений потребителей | нд | 0.38 | 0.38 | 0 | 0 | 0 | 0 | 1 | 1
3.6 | Выполнение проектно-изыскательских работ по реконструкции КЛ 0,4 кВ ТП-257-ул. Плеханова, 3 г. Калуга протяженностью 0,1 км | G_KAE-00074-003 | 0.030023 | Сводный сметный расчет по проекту KAE-00074-003 | 0.030023 | 0 | 0 | 0.030023 | 0 | 0.026076 | нд | нд | Снижение аварийности, снижение количества отключений потребителей | нд | 0.32 | 0.32 | 0 | 0 | 0 | 0 | 1 | 1
3.6 | Выполнение проектно-изыскательских работ по реконструкции КЛ 0,4 кВ ТП-140-ул. Кирова, 26 г. Калуга протяженностью 0,19 км | G_KAE-00074-004 | 0.062061 | Сводный сметный расчет по проекту KAE-00074-004 | 0.062061 | 0 | 0 | 0.062061 | 0 | 0.053902 | нд | нд | Снижение аварийности, снижение количества отключений потребителей | нд | 0.19 | 0.19 | 0 | 0 | 0 | 0 | 1 | 1
3.6 | Выполнение проектно-изыскательских работ по реконструкции КЛ 0,4 кВ ТП-160-ул. Салтыкова-Щедрина, 81 г. Калуга протяженностью 0,21км | G_KAE-00074-005 | 0.051641 | Сводный сметный расчет по проекту KAE-00074-005 | 0.051641 | 0 | 0 | 0.051641 | 0 | 0.044852 | нд | нд | Снижение аварийности, снижение количества отключений потребителей | нд | 0.21 | 0.21 | 0 | 0 | 0 | 0 | 1 | 1
3.6 | Выполнение проектно-изыскательских работ по реконструкции КЛ 0,4 кВ №1 ТП-140-ул. Марата, 1 – ул. Кирова, 26 г. Калуга протяженностью 0,21 км | G_KAE-00074-006 | 0.018614 | Сводный сметный расчет по проекту KAE-00074-006 | 0.018614 | 0 | 0 | 0.018614 | 0 | 0.016167 | нд | нд | Снижение аварийности, снижение количества отключений потребителей | нд | 0.23 | 0.23 | 0 | 0 | 0 | 0 | 1 | 1
3.6 | Выполнение проектно-изыскательских работ по реконструкции КЛ 0,4 кВ №2 ТП-140-ул. Марата, 1 – ул. Кирова, 26 г. Калуга протяженностью 0,31 км | G_KAE-00074-007 | 0.018614 | Сводный сметный расчет по проекту KAE-00074-007 | 0.018614 | 0 | 0 | 0.018614 | 0 | 0.016167 | нд | нд | Снижение аварийности, снижение количества отключений потребителей | нд | 0.31 | 0.31 | 0 | 0 | 0 | 0 | 1 | 1
3.6 | Выполнение проектно-изыскательских работ по реконструкции КЛ 0,4 кВ ТП-140-«Скорая помощь» по ул. Кирова, 40 г. Калуга протяженностью 0,31 км | G_KAE-00074-008 | 0.037229 | Сводный сметный расчет по проекту KAE-00074-008 | 0.037229 | 0 | 0 | 0.037229 | 0 | 0.032334 | нд | нд | Снижение аварийности, снижение количества отключений потребителей | нд | 0.31 | 0.31 | 0 | 0 | 0 | 0 | 1 | 1
3.6 | Выполнение проектно-изыскательских работ по реконструкции КЛ 0,4 кВ №1 ТП-140-Котельная по ул. Кирова, 32 г. Калуга протяженностью 0,21 км | G_KAE-00074-009 | 0.044736 | Сводный сметный расчет по проекту KAE-00074-009 | 0.044736 | 0 | 0 | 0.044736 | 0 | 0.038854 | нд | нд | Снижение аварийности, снижение количества отключений потребителей | нд | 0.21 | 0.21 | 0 | 0 | 0 | 0 | 1 | 1
3.6 | Выполнение проектно-изыскательских работ по реконструкции КЛ 0,4 кВ №2 ТП-140-Котельная по ул. Кирова, 32 г. Калуга протяженностью 0,24 км | G_KAE-00074-010 | 0.044736 | Сводный сметный расчет по проекту KAE-00074-010 | 0.044736 | 0 | 0 | 0.044736 | 0 | 0.038854 | нд | нд | Снижение аварийности, снижение количества отключений потребителей | нд | 0.24 | 0.24 | 0 | 0 | 0 | 0 | 1 | 1
3.6 | Выполнение проектно-изыскательских работ по реконструкции КЛ 0,4 кВ ТП-142-Пристройка к котельной по ул. Никитина, 97 г. Калуга протяженностью 0,33 км | G_KAE-00074-015 | 0.011109 | Сводный сметный расчет по проекту KAE-00074-015 | 0.011109 | 0 | 0 | 0.011109 | 0 | 0.009648 | нд | нд | Снижение аварийности, снижение количества отключений потребителей | нд | 0.33 | 0.33 | 0 | 0 | 0 | 0 | 1 | 1
3.6 | Выполнение проектно-изыскательских работ по реконструкции КЛ 0,4 кВ ТП-142-1-ый пер. Пестеля, 37 г. Калуга протяженностью 0,26 км | G_KAE-00074-016 | 0.055143 | Сводный сметный расчет по проекту KAE-00074-016 | 0.055143 | 0 | 0 | 0.055143 | 0 | 0.047959 | нд | нд | Снижение аварийности, снижение количества отключений потребителей | нд | 0.26 | 0.26 | 0 | 0 | 0 | 0 | 1 | 1
3.6 | Выполнение проектно-изыскательских работ по реконструкции КЛ 0,4 кВ ТП-142-Котельная г. Калуга протяженностью 0,22 км | G_KAE-00074-017 | 0.022818 | Сводный сметный расчет по проекту KAE-00074-017 | 0.022818 | 0 | 0 | 0.022818 | 0 | 0.019818 | нд | нд | Снижение аварийности, снижение количества отключений потребителей | нд | 0.22 | 0.22 | 0 | 0 | 0 | 0 | 1 | 1
3.6 | Выполнение проектно-изыскательских работ по реконструкции КЛ 0,4 кВ ТП-142-Д/сад № 30 по ул. Никитина, 93 г. Калуга протяженностью 0,18 км | G_KAE-00074-018 | 0.071457 | Сводный сметный расчет по проекту KAE-00074-018 | 0.071457 | 0 | 0 | 0.071457 | 0 | 0.062062 | нд | нд | Снижение аварийности, снижение количества отключений потребителей | нд | 0.18 | 0.18 | 0 | 0 | 0 | 0 | 1 | 1
3.6 | Выполнение проектно-изыскательских работ по реконструкции КЛ 0,4 кВ ТП-177-ВРУ Школа каб.1 г. Калуга протяженностью 0,2 км | G_KAE-00074-019 | 0.049439 | Сводный сметный расчет по проекту KAE-00074-019 | 0.049439 | 0 | 0 | 0.049439 | 0 | 0.042926 | нд | нд | Снижение аварийности, снижение количества отключений потребителей | нд | 0.2 | 0.2 | 0 | 0 | 0 | 0 | 1 | 1
3.6 | Выполнение проектно-изыскательских работ по реконструкции КЛ 0,4 кВ №2 ТП-245-Ул. Хрустальная, 58 г. Калуга протяженностью 0,17 км | G_KAE-00074-020 | 0.022464 | Сводный сметный расчет по проекту KAE-00074-020 | 0.022464 | 0 | 0 | 0.022464 | 0 | 0.019558 | нд | нд | Снижение аварийности, снижение количества отключений потребителей | нд | 0.17 | 0.17 | 0 | 0 | 0 | 0 | 1 | 1
3.6 | Выполнение проектно-изыскательских работ по реконструкции КЛ 0,4 кВ ТП-245-Ул. Хрустальная, 54 г. Калуга протяженностью 0,19 км | G_KAE-00074-021 | 0.031825 | Сводный сметный расчет по проекту KAE-00074-021 | 0.031825 | 0 | 0 | 0.031825 | 0 | 0.027641 | нд | нд | Снижение аварийности, снижение количества отключений потребителей | нд | 0.19 | 0.19 | 0 | 0 | 0 | 0 | 1 | 1
3.6 | Выполнение проектно-изыскательских работ по реконструкции КЛ 0,4 кВ ТП-177-ВРУ Школа каб.2 г. Калуга протяженностью 0,2 км | G_KAE-00074-022 | 0.049421 | Сводный сметный расчет по проекту KAE-00074-022 | 0.049421 | 0 | 0 | 0.049421 | 0 | 0.042926 | нд | нд | Снижение аварийности, снижение количества отключений потребителей | нд | 0.2 | 0.2 | 0 | 0 | 0 | 0 | 1 | 1
3.6 | Выполнение проектно-изыскательских работ по реконструкции КЛ 0,4 кВ ТП-178-ВРУ Ул. Н.Стройка, 2 г. Калуга протяженностью 0,15 км | G_KAE-00074-023 | 0.052 | Сводный сметный расчет по проекту KAE-00074-023 | 0.052 | 0 | 0 | 0.052 | 0 | 0.046 | нд | нд | Снижение аварийности, снижение количества отключений потребителей | нд | 0.15 | 0.15 | 0 | 0 | 0 | 0 | 1 | 1
3.6 | Выполнение проектно-изыскательских работ по реконструкции КЛ 0,4 кВ ТП-178-ВРУ Ул. Московская, 228 г. Калуга протяженностью 0,08 км | G_KAE-00074-024 | 0.027 | Сводный сметный расчет по проекту KAE-00074-024 | 0.027 | 0 | 0 | 0.027 | 0 | 0.024 | нд | нд | Снижение аварийности, снижение количества отключений потребителей | нд | 0.08 | 0.08 | 0 | 0 | 0 | 0 | 1 | 1
3.6 | Выполнение проектно-изыскательских работ по реконструкции КЛ 0,4 кВ ТП-178-ВРУ Ул. Московская, 236-242 г. Калуга протяженностью 0,15 км | G_KAE-00074-025 | 0.04 | Сводный сметный расчет по проекту KAE-00074-025 | 0.04 | 0 | 0 | 0.04 | 0 | 0.035 | нд | нд | Снижение аварийности, снижение количества отключений потребителей | нд | 0.15 | 0.15 | 0 | 0 | 0 | 0 | 1 | 1
3.6 | Выполнение проектно-изыскательских работ по реконструкции КЛ 0,4 кВ ТП-178-ВРУ Котельная г. Калуга протяженностью 0,19 км | G_KAE-00074-026 | 0.066 | Сводный сметный расчет по проекту KAE-00074-026 | 0.066 | 0 | 0 | 0.066 | 0 | 0.058 | нд | нд | Снижение аварийности, снижение количества отключений потребителей | нд | 0.19 | 0.19 | 0 | 0 | 0 | 0 | 1 | 1
3.6 | Выполнение проектно-изыскательских работ по реконструкции КЛ 0,4 кВ ТП-178-ВРУ Ул. Московская, 230 г. Калуга протяженностью 0,16 км | G_KAE-00074-027 | 0.043 | Сводный сметный расчет по проекту KAE-00074-027 | 0.043 | 0 | 0 | 0.043 | 0 | 0.038 | нд | нд | Снижение аварийности, снижение количества отключений потребителей | нд | 0.16 | 0.16 | 0 | 0 | 0 | 0 | 1 | 1
3.6 | Выполнение проектно-изыскательских работ по реконструкции КЛ 0,4 кВ ТП-178-ВРУ Ул. Московская, 242 г. Калуга протяженностью 0,45 км | G_KAE-00074-028 | 0.153 | Сводный сметный расчет по проекту KAE-00074-028 | 0.153 | 0 | 0 | 0.153 | 0 | 0.135 | нд | нд | Снижение аварийности, снижение количества отключений потребителей | нд | 0.45 | 0.45 | 0 | 0 | 0 | 0 | 1 | 1
3.6 | Выполнение проектно-изыскательских работ по реконструкции КЛ 0,4 кВ ТП-178-ВРУ Ул. Московская, 218 (пристройка) г. Калуга протяженностью 0,09 км | G_KAE-00074-029 | 0.026 | Сводный сметный расчет по проекту KAE-00074-029 | 0.026 | 0 | 0 | 0.026 | 0 | 0.023 | нд | нд | Снижение аварийности, снижение количества отключений потребителей | нд | 0.09 | 0.09 | 0 | 0 | 0 | 0 | 1 | 1
3.6 | Выполнение проектно-изыскательских работ по реконструкции КЛ 0,4 кВ ТП-178-ВРУ Ул. Московская, 230 - 228 г. Калуга протяженностью 0,06 км | G_KAE-00074-030 | 0.018 | Сводный сметный расчет по проекту KAE-00074-030 | 0.018 | 0 | 0 | 0.018 | 0 | 0.016 | нд | нд | Снижение аварийности, снижение количества отключений потребителей | нд | 0.06 | 0.06 | 0 | 0 | 0 | 0 | 1 | 1
3.6 | Выполнение проектно-изыскательских работ по реконструкции КЛ 0,4 кВ ТП-178-ВРУ Ул. Московская, 228 - ВРУ Н.Стройка, 1 г. Калуга протяженностью 0,19 км | G_KAE-00074-031 | 0.066 | Сводный сметный расчет по проекту KAE-00074-031 | 0.066 | 0 | 0 | 0.066 | 0 | 0.058 | нд | нд | Снижение аварийности, снижение количества отключений потребителей | нд | 0.19 | 0.19 | 0 | 0 | 0 | 0 | 1 | 1
3.6 | Выполнение проектно-изыскательских работ по реконструкции КЛ 0,4 кВ ТП-179-ВРУ Радиоузел г. Калуга протяженностью 0,25 км | G_KAE-00074-032 | 0.083 | Сводный сметный расчет по проекту KAE-00074-032 | 0.083 | 0 | 0 | 0.083 | 0 | 0.073 | нд | нд | Снижение аварийности, снижение количества отключений потребителей | нд | 0.25 | 0.25 | 0 | 0 | 0 | 0 | 1 | 1
3.6 | Выполнение проектно-изыскательских работ по реконструкции КЛ 0,4 кВ ТП-180-ВРУ Ул. С.Щедрина, 74 корп.1 каб.1 г. Калуга протяженностью 0,34 км | G_KAE-00074-033 | 0.1 | Сводный сметный расчет по проекту KAE-00074-033 | 0.1 | 0 | 0 | 0.1 | 0 | 0.088 | нд | нд | Снижение аварийности, снижение количества отключений потребителей | нд | 0.34 | 0.34 | 0 | 0 | 0 | 0 | 1 | 1
3.6 | Выполнение проектно-изыскательских работ по реконструкции КЛ 0,4 кВ ТП-245-Ул. Хрустальная, 50 г. Калуга протяженностью 0,14 км | G_KAE-00074-034 | 0.022 | Сводный сметный расчет по проекту KAE-00074-034 | 0.022 | 0 | 0 | 0.022 | 0 | 0.019 | нд | нд | Снижение аварийности, снижение количества отключений потребителей | нд | 0.14 | 0.14 | 0 | 0 | 0 | 0 | 1 | 1
3.6 | Выполнение проектно-изыскательских работ по реконструкции КЛ 0,4 кВ ТП-245-Котельная, ул. Хрустальная г. Калуга протяженностью 0,19 км | G_KAE-00074-035 | 0.046 | Сводный сметный расчет по проекту KAE-00074-035 | 0.046 | 0 | 0 | 0.046 | 0 | 0.041 | нд | нд | Снижение аварийности, снижение количества отключений потребителей | нд | 0.19 | 0.19 | 0 | 0 | 0 | 0 | 1 | 1
3.6 | Выполнение проектно-изыскательских работ по реконструкции КЛ 0,4 кВ ТП-180-ВРУ Ул. С.Щедрина, 74 корп.1 каб.2 г. Калуга протяженностью 0,34 км | G_KAE-00074-036 | 0.087 | Сводный сметный расчет по проекту KAE-00074-036 | 0.087 | 0 | 0 | 0.087 | 0 | 0.077 | нд | нд | Снижение аварийности, снижение количества отключений потребителей | нд | 0.34 | 0.34 | 0 | 0 | 0 | 0 | 1 | 1
3.6 | Выполнение проектно-изыскательских работ по реконструкции КЛ 0,4 кВ №2 ТП-258-ул. Ф. Энгельса, 17 г. Калуга протяженностью 0,12 км | G_KAE-00074-037 | 0.042 | Сводный сметный расчет по проекту KAE-00074-037 | 0.042 | 0 | 0 | 0.042 | 0 | 0.037 | нд | нд | Снижение аварийности, снижение количества отключений потребителей | нд | 0.12 | 0.12 | 0 | 0 | 0 | 0 | 1 | 1
3.6 | Выполнение проектно-изыскательских работ по реконструкции КЛ 0,4 кВ ТП-258-ул. Суворова, 188 г. Калуга протяженностью 0,06 км | G_KAE-00074-038 | 0.018 | Сводный сметный расчет по проекту KAE-00074-038 | 0.018 | 0 | 0 | 0.018 | 0 | 0.016 | нд | нд | Снижение аварийности, снижение количества отключений потребителей | нд | 0.06 | 0.06 | 0 | 0 | 0 | 0 | 1 | 1
3.6 | Выполнение проектно-изыскательских работ по реконструкции кабельной перемычки: ул. Суворова, 188 – ул. Ф. Энгельса, 17 г. Калуга протяженностью 0,08 км | G_KAE-00074-039 | 0.026 | Сводный сметный расчет по проекту KAE-00074-039 | 0.026 | 0 | 0 | 0.026 | 0 | 0.023 | нд | нд | Снижение аварийности, снижение количества отключений потребителей | нд | 0.08 | 0.08 | 0 | 0 | 0 | 0 | 1 | 1
3.6 | Выполнение проектно-изыскательских работ по реконструкции КЛ 0,4 кВ ТП-258 ул. М. Жукова, 3 г. Калуга протяженностью 0,12 км | G_KAE-00074-040 | 0.037 | Сводный сметный расчет по проекту KAE-00074-040 | 0.037 | 0 | 0 | 0.037 | 0 | 0.033 | нд | нд | Снижение аварийности, снижение количества отключений потребителей | нд | 0.12 | 0.12 | 0 | 0 | 0 | 0 | 1 | 1
3.6 | Выполнение проектно-изыскательских работ по реконструкции КЛ 0,4 кВ ТП-258-ул. М. Жукова, 3 – 5 г. Калуга протяженностью 0,12 км | G_KAE-00074-041 | 0.025 | Сводный сметный расчет по проекту KAE-00074-041 | 0.025 | 0 | 0 | 0.025 | 0 | 0.022 | нд | нд | Снижение аварийности, снижение количества отключений потребителей | нд | 0.12 | 0.12 | 0 | 0 | 0 | 0 | 1 | 1
3.6 | Выполнение проектно-изыскательских работ по реконструкции КЛ 0,4 кВ ТП-185 - ВРУ пл. Победы, 9 г. Калуга протяженностью 0,13 км | G_KAE-00074-042 | 0.043 | Сводный сметный расчет по проекту KAE-00074-042 | 0.043 | 0 | 0 | 0.043 | 0 | 0.038 | нд | нд | Снижение аварийности, снижение количества отключений потребителей | нд | 0.13 | 0.13 | 0 | 0 | 0 | 0 | 1 | 1
3.6 | Выполнение проектно-изыскательских работ по реконструкции КЛ 0,4 кВ ТП-258-ул. М. Горького, 10 г. Калуга протяженностью 0,04 км | G_KAE-00074-043 | 0.016 | Сводный сметный расчет по проекту KAE-00074-043 | 0.016 | 0 | 0 | 0.016 | 0 | 0.014 | нд | нд | Снижение аварийности, снижение количества отключений потребителей | нд | 0.04 | 0.04 | 0 | 0 | 0 | 0 | 1 | 1
3.6 | Выполнение проектно-изыскательских работ по реконструкции кабельной пермычки: ул. М. Горького, 10 – ул. М. Жукова, 5 г. Калуга протяженностью 0,07 км | G_KAE-00074-044 | 0.023 | Сводный сметный расчет по проекту KAE-00074-044 | 0.023 | 0 | 0 | 0.023 | 0 | 0.02 | нд | нд | Снижение аварийности, снижение количества отключений потребителей | нд | 0.07 | 0.07 | 0 | 0 | 0 | 0 | 1 | 1
3.6 | Выполнение проектно-изыскательских работ по реконструкции КЛ 0,4 кВ ТП-187-ВРУ Ул. Ленина, 85 г. Калуга протяженностью 0,13 км | G_KAE-00074-045 | 0.042 | Сводный сметный расчет по проекту KAE-00074-045 | 0.042 | 0 | 0 | 0.042 | 0 | 0.037 | нд | нд | Снижение аварийности, снижение количества отключений потребителей | нд | 0.13 | 0.13 | 0 | 0 | 0 | 0 | 1 | 1
3.6 | Выполнение проектно-изыскательских работ по реконструкции КЛ 0,4 кВ ТП-187-ВРУ Ул. Ленина, 85а каб.1 г. Калуга протяженностью 0,16 км | G_KAE-00074-046 | 0.052 | Сводный сметный расчет по проекту KAE-00074-046 | 0.052 | 0 | 0 | 0.052 | 0 | 0.046 | нд | нд | Снижение аварийности, снижение количества отключений потребителей | нд | 0.16 | 0.16 | 0 | 0 | 0 | 0 | 1 | 1
3.6 | Выполнение проектно-изыскательских работ по реконструкции КЛ 0,4 кВ ТП-187-ВРУ Ул. Луначарского, 6 г. Калуга протяженностью 0,17 км | G_KAE-00074-047 | 0.043 | Сводный сметный расчет по проекту KAE-00074-047 | 0.043 | 0 | 0 | 0.043 | 0 | 0.038 | нд | нд | Снижение аварийности, снижение количества отключений потребителей | нд | 0.17 | 0.17 | 0 | 0 | 0 | 0 | 1 | 1
3.6 | Выполнение проектно-изыскательских работ по реконструкции КЛ 0,4 кВ ТП-194-ВРУ Школа №24 г. Калуга протяженностью 0,2 км | G_KAE-00074-048 | 0.059 | Сводный сметный расчет по проекту KAE-00074-048 | 0.059 | 0 | 0 | 0.059 | 0 | 0.052 | нд | нд | Снижение аварийности, снижение количества отключений потребителей | нд | 0.2 | 0.2 | 0 | 0 | 0 | 0 | 1 | 1
3.6 | Выполнение проектно-изыскательских работ по реконструкции КЛ 0,4 кВ ТП-194-ВРУ Школа №15 каб.1 г. Калуга протяженностью 0,1 км | G_KAE-00074-049 | 0.029 | Сводный сметный расчет по проекту KAE-00074-049 | 0.029 | 0 | 0 | 0.029 | 0 | 0.026 | нд | нд | Снижение аварийности, снижение количества отключений потребителей | нд | 0.1 | 0.1 | 0 | 0 | 0 | 0 | 1 | 1
3.6 | Выполнение проектно-изыскательских работ по реконструкции КЛ 0,4 кВ ТП-194-ВРУ Школа №15 каб.2 г. Калуга протяженностью 0,1 км | G_KAE-00074-050 | 0.029 | Сводный сметный расчет по проекту KAE-00074-050 | 0.029 | 0 | 0 | 0.029 | 0 | 0.026 | нд | нд | Снижение аварийности, снижение количества отключений потребителей | нд | 0.1 | 0.1 | 0 | 0 | 0 | 0 | 1 | 1
3.6 | Выполнение проектно-изыскательских работ по реконструкции КЛ 0,4 кВ №1 ТП-262-ул. Карачевская, 5 г. Калуга протяженностью 0,13 км | G_KAE-00074-051 | 0.043 | Сводный сметный расчет по проекту KAE-00074-051 | 0.043 | 0 | 0 | 0.043 | 0 | 0.038 | нд | нд | Снижение аварийности, снижение количества отключений потребителей | нд | 0.13 | 0.13 | 0 | 0 | 0 | 0 | 1 | 1
3.6 | Выполнение проектно-изыскательских работ по реконструкции КЛ 0,4 кВ ТП-209-ВРУ Штаб ГО и ЧС г. Калуга протяженностью 0,22 км | G_KAE-00074-052 | 0.061 | Сводный сметный расчет по проекту KAE-00074-052 | 0.061 | 0 | 0 | 0.061 | 0 | 0.054 | нд | нд | Снижение аварийности, снижение количества отключений потребителей | нд | 0.22 | 0.22 | 0 | 0 | 0 | 0 | 1 | 1
3.6 | Выполнение проектно-изыскательских работ по реконструкции КЛ 0,4 кВ ТП-154-ВРУ Ул. К.Либкнехта, 8 г. Калуга протяженностью 0,12 км | G_KAE-00074-053 | 0.04 | Сводный сметный расчет по проекту KAE-00074-053 | 0.04 | 0 | 0 | 0.04 | 0 | 0.035 | нд | нд | Снижение аварийности, снижение количества отключений потребителей | нд | 0.12 | 0.12 | 0 | 0 | 0 | 0 | 1 | 1
3.6 | Выполнение проектно-изыскательских работ по реконструкции КЛ 0,4 кВ ТП-221-ВРУ Ул. Московская, 191 г. Калуга протяженностью 0,28 км | G_KAE-00074-054 | 0.053 | Сводный сметный расчет по проекту KAE-00074-054 | 0.053 | 0 | 0 | 0.053 | 0 | 0.047 | нд | нд | Снижение аварийности, снижение количества отключений потребителей | нд | 0.28 | 0.28 | 0 | 0 | 0 | 0 | 1 | 1
3.6 | Выполнение проектно-изыскательских работ по реконструкции КЛ 0,4 кВ №3 ТП-262-Школа № 30 по ул. Гурьянова, 35 г. Калуга протяженностью 0,25 км | G_KAE-00074-055 | 0.055 | Сводный сметный расчет по проекту KAE-00074-055 | 0.055 | 0 | 0 | 0.055 | 0 | 0.049 | нд | нд | Снижение аварийности, снижение количества отключений потребителей | нд | 0.25 | 0.25 | 0 | 0 | 0 | 0 | 1 | 1
3.6 | Выполнение проектно-изыскательских работ по реконструкции КЛ 0,4 кВ №4 ТП-262-Школа № 30 по ул. Гурьянова, 35 г. Калуга протяженностью 0,26 км | G_KAE-00074-056 | 0.008 | Сводный сметный расчет по проекту KAE-00074-056 | 0.008 | 0 | 0 | 0.008 | 0 | 0.007 | нд | нд | Снижение аварийности, снижение количества отключений потребителей | нд | 0.26 | 0.26 | 0 | 0 | 0 | 0 | 1 | 1
3.6 | Выполнение проектно-изыскательских работ по реконструкции КЛ 0,4 кВ ТП-221-ВРУ Ул. Московская, 197 г. Калуга протяженностью 0,07 км | G_KAE-00074-057 | 0.022 | Сводный сметный расчет по проекту KAE-00074-057 | 0.022 | 0 | 0 | 0.022 | 0 | 0.019 | нд | нд | Снижение аварийности, снижение количества отключений потребителей | нд | 0.07 | 0.07 | 0 | 0 | 0 | 0 | 1 | 1
3.6 | Выполнение проектно-изыскательских работ по реконструкции КЛ 0,4 кВ №1 ТП-265-Санэпидемстанция, административный корпус г. Калуга протяженностью 0,32 км | G_KAE-00074-058 | 0.069 | Сводный сметный расчет по проекту KAE-00074-058 | 0.069 | 0 | 0 | 0.069 | 0 | 0.061 | нд | нд | Снижение аварийности, снижение количества отключений потребителей | нд | 0.32 | 0.32 | 0 | 0 | 0 | 0 | 1 | 1
3.6 | Выполнение проектно-изыскательских работ по реконструкции КЛ 0,4 кВ №2 ТП-265-Санэпидемстанция, административный корпус г. Калуга протяженностью 0,16 км | G_KAE-00074-059 | 0.053 | Сводный сметный расчет по проекту KAE-00074-059 | 0.053 | 0 | 0 | 0.053 | 0 | 0.047 | нд | нд | Снижение аварийности, снижение количества отключений потребителей | нд | 0.16 | 0.16 | 0 | 0 | 0 | 0 | 1 | 1
3.6 | Выполнение проектно-изыскательских работ по реконструкции КЛ 0,4 кВ №1 ТП-265-Каб. перемычка. на котельную г. Калуга протяженностью 0,16 км | G_KAE-00074-060 | 0.042 | Сводный сметный расчет по проекту KAE-00074-060 | 0.042 | 0 | 0 | 0.042 | 0 | 0.037 | нд | нд | Снижение аварийности, снижение количества отключений потребителей | нд | 0.16 | 0.16 | 0 | 0 | 0 | 0 | 1 | 1
3.6 | Выполнение проектно-изыскательских работ по реконструкции КЛ 0,4 кВ №2 ТП-265-Каб. перемычка. на котельную г. Калуга протяженностью 0,18 км | G_KAE-00074-061 | 0.027 | Сводный сметный расчет по проекту KAE-00074-061 | 0.027 | 0 | 0 | 0.027 | 0 | 0.024 | нд | нд | Снижение аварийности, снижение количества отключений потребителей | нд | 0.18 | 0.18 | 0 | 0 | 0 | 0 | 1 | 1
3.6 | Выполнение проектно-изыскательских работ по реконструкции КЛ 0,4 кВ №1 ТП-265-Каб. перемычка. на СЭС лабораторный корпус г. Калуга протяженностью 0,18 км | G_KAE-00074-062 | 0.048 | Сводный сметный расчет по проекту KAE-00074-062 | 0.048 | 0 | 0 | 0.048 | 0 | 0.042 | нд | нд | Снижение аварийности, снижение количества отключений потребителей | нд | 0.18 | 0.18 | 0 | 0 | 0 | 0 | 1 | 1
3.6 | Выполнение проектно-изыскательских работ по реконструкции КЛ 0,4 кВ №2 ТП-265-Каб. перемычка. на СЭС лабораторный корпус г. Калуга протяженностью 0,3 км | G_KAE-00074-063 | 0.048 | Сводный сметный расчет по проекту KAE-00074-063 | 0.048 | 0 | 0 | 0.048 | 0 | 0.042 | нд | нд | Снижение аварийности, снижение количества отключений потребителей | нд | 0.3 | 0.3 | 0 | 0 | 0 | 0 | 1 | 1
3.6 | Выполнение проектно-изыскательских работ по реконструкции КЛ 0,4 кВ ТП-221-ВРУ Ул. Московская, 195 г. Калуга протяженностью 0,08 км | G_KAE-00074-064 | 0.026 | Сводный сметный расчет по проекту KAE-00074-064 | 0.026 | 0 | 0 | 0.026 | 0 | 0.023 | нд | нд | Снижение аварийности, снижение количества отключений потребителей | нд | 0.08 | 0.08 | 0 | 0 | 0 | 0 | 1 | 1
3.6 | Выполнение проектно-изыскательских работ по реконструкции КЛ 0,4 кВ ТП-228-ВРУ Ул. Стекольная, 26 г. Калуга протяженностью 0,15 км | G_KAE-00074-065 | 0.049 | Сводный сметный расчет по проекту KAE-00074-065 | 0.049 | 0 | 0 | 0.049 | 0 | 0.043 | нд | нд | Снижение аварийности, снижение количества отключений потребителей | нд | 0.15 | 0.15 | 0 | 0 | 0 | 0 | 1 | 1
3.6 | Выполнение проектно-изыскательских работ по реконструкции КЛ 0,4 кВ ТП-230-ВРУ Ул. Пухова, 9 г. Калуга протяженностью 0,1 км | G_KAE-00074-066 | 0.033 | Сводный сметный расчет по проекту KAE-00074-066 | 0.033 | 0 | 0 | 0.033 | 0 | 0.029 | нд | нд | Снижение аварийности, снижение количества отключений потребителей | нд | 0.1 | 0.1 | 0 | 0 | 0 | 0 | 1 | 1
3.6 | Выполнение проектно-изыскательских работ по реконструкции КЛ 0,4 кВ ТП-230-ВРУ Ул. Пухова, 3 г. Калуга протяженностью 0,08 км | G_KAE-00074-067 | 0.029 | Сводный сметный расчет по проекту KAE-00074-067 | 0.029 | 0 | 0 | 0.029 | 0 | 0.026 | нд | нд | Снижение аварийности, снижение количества отключений потребителей | нд | 0.08 | 0.08 | 0 | 0 | 0 | 0 | 1 | 1
3.6 | Выполнение проектно-изыскательских работ по реконструкции КЛ 0,4 кВ ТП-230-ВРУ Ул. Пухова, 1-5 г. Калуга протяженностью 0,06 км | G_KAE-00074-068 | 0.02 | Сводный сметный расчет по проекту KAE-00074-068 | 0.02 | 0 | 0 | 0.02 | 0 | 0.018 | нд | нд | Снижение аварийности, снижение количества отключений потребителей | нд | 0.06 | 0.06 | 0 | 0 | 0 | 0 | 1 | 1
3.6 | Выполнение проектно-изыскательских работ по реконструкции КЛ 0,4 кВ ТП-234-ВРУ Ул. Пестеля, 62 - ВРУ ул. Мичурина, 40 г. Калуга протяженностью 0,09 км | G_KAE-00074-069 | 0.027 | Сводный сметный расчет по проекту KAE-00074-069 | 0.027 | 0 | 0 | 0.027 | 0 | 0.024 | нд | нд | Снижение аварийности, снижение количества отключений потребителей | нд | 0.09 | 0.09 | 0 | 0 | 0 | 0 | 1 | 1
3.6 | Выполнение проектно-изыскательских работ по реконструкции КЛ 0,4 кВ ТП-234-ВРУ Ул. Пестеля, 62 г. Калуга протяженностью 0,38 км | G_KAE-00074-070 | 0.087 | Сводный сметный расчет по проекту KAE-00074-070 | 0.087 | 0 | 0 | 0.087 | 0 | 0.077 | нд | нд | Снижение аварийности, снижение количества отключений потребителей | нд | 0.38 | 0.38 | 0 | 0 | 0 | 0 | 1 | 1
3.6 | Выполнение проектно-изыскательских работ по реконструкции КЛ 0,4 кВ №1 ТП-268-ул. Луначарского, 45 (жилой дом. с поликлиникой) г. Калуга протяженностью 0,13 км | G_KAE-00074-071 | 0.046 | Сводный сметный расчет по проекту KAE-00074-071 | 0.046 | 0 | 0 | 0.046 | 0 | 0.041 | нд | нд | Снижение аварийности, снижение количества отключений потребителей | нд | 0.13 | 0.13 | 0 | 0 | 0 | 0 | 1 | 1
3.6 | Выполнение проектно-изыскательских работ по реконструкции КЛ 0,4 кВ ТП-234-ВРУ Ул. Горького, 51 г. Калуга протяженностью 0,07 км | G_KAE-00074-072 | 0.022 | Сводный сметный расчет по проекту KAE-00074-072 | 0.022 | 0 | 0 | 0.022 | 0 | 0.019 | нд | нд | Снижение аварийности, снижение количества отключений потребителей | нд | 0.07 | 0.07 | 0 | 0 | 0 | 0 | 1 | 1
3.6 | Выполнение проектно-изыскательских работ по реконструкции КЛ 0,4 кВ ТП-268-Поликлиника и кабельная . перемычка. на д. № 45 г. Калуга протяженностью 0,14 км | G_KAE-00074-073 | 0.049 | Сводный сметный расчет по проекту KAE-00074-073 | 0.049 | 0 | 0 | 0.049 | 0 | 0.043 | нд | нд | Снижение аварийности, снижение количества отключений потребителей | нд | 0.14 | 0.14 | 0 | 0 | 0 | 0 | 1 | 1
3.6 | Выполнение проектно-изыскательских работ по реконструкции КЛ 0,4 кВ ТП-268-Терапевтическое отделение г. Калуга протяженностью 0,13 км | G_KAE-00074-074 | 0.027 | Сводный сметный расчет по проекту KAE-00074-074 | 0.027 | 0 | 0 | 0.027 | 0 | 0.024 | нд | нд | Снижение аварийности, снижение количества отключений потребителей | нд | 0.13 | 0.13 | 0 | 0 | 0 | 0 | 1 | 1
3.6 | Выполнение проектно-изыскательских работ по реконструкции КЛ 0,4 кВ ТП-268-Аптека г. Калуга протяженностью 0,15 км | G_KAE-00074-075 | 0.028 | Сводный сметный расчет по проекту KAE-00074-075 | 0.028 | 0 | 0 | 0.028 | 0 | 0.025 | нд | нд | Снижение аварийности, снижение количества отключений потребителей | нд | 0.15 | 0.15 | 0 | 0 | 0 | 0 | 1 | 1
3.6 | Выполнение проектно-изыскательских работ по реконструкции КЛ 0,4 кВ ТП-268-Физиотер-ое отделение г. Калуга протяженностью 0,12 км | G_KAE-00074-076 | 0.04 | Сводный сметный расчет по проекту KAE-00074-076 | 0.04 | 0 | 0 | 0.04 | 0 | 0.035 | нд | нд | Снижение аварийности, снижение количества отключений потребителей | нд | 0.12 | 0.12 | 0 | 0 | 0 | 0 | 1 | 1
3.6 | Выполнение проектно-изыскательских работ по реконструкции КЛ 0,4 кВ ТП-234-ВРУ Ул. Горького, 51 - ВРУ ул. Горького, 59 г. Калуга протяженностью 0,1 км | G_KAE-00074-077 | 0.034 | Сводный сметный расчет по проекту KAE-00074-077 | 0.034 | 0 | 0 | 0.034 | 0 | 0.03 | нд | нд | Снижение аварийности, снижение количества отключений потребителей | нд | 0.1 | 0.1 | 0 | 0 | 0 | 0 | 1 | 1
3.6 | Выполнение проектно-изыскательских работ по реконструкции КЛ 0,4 кВ ТП-343-ВРУ Ул. Труда, 22 г. Калуга протяженностью 0,09 км | G_KAE-00074-078 | 0.027 | Сводный сметный расчет по проекту KAE-00074-078 | 0.027 | 0 | 0 | 0.027 | 0 | 0.024 | нд | нд | Снижение аварийности, снижение количества отключений потребителей | нд | 0.09 | 0.09 | 0 | 0 | 0 | 0 | 1 | 1
3.6 | Выполнение проектно-изыскательских работ по реконструкции КЛ 0,4 кВ ТП-268-Каб. перемычка.: ул. Луначарского, 45 – ул. Первомайская, 27 г. Калуга протяженностью 0,19 км | G_KAE-00074-079 | 0.044 | Сводный сметный расчет по проекту KAE-00074-079 | 0.044 | 0 | 0 | 0.044 | 0 | 0.039 | нд | нд | Снижение аварийности, снижение количества отключений потребителей | нд | 0.19 | 0.19 | 0 | 0 | 0 | 0 | 1 | 1
3.6 | Выполнение проектно-изыскательских работ по реконструкции КЛ 0,4 кВ ТП-268-Каб. перемычка.: ул. Первомайская, 51-а – детсад №16 г. Калуга протяженностью 0,18 км | G_KAE-00074-080 | 0.043 | Сводный сметный расчет по проекту KAE-00074-080 | 0.043 | 0 | 0 | 0.043 | 0 | 0.038 | нд | нд | Снижение аварийности, снижение количества отключений потребителей | нд | 0.18 | 0.18 | 0 | 0 | 0 | 0 | 1 | 1
3.6 | Выполнение проектно-изыскательских работ по реконструкции КЛ 0,4 кВ №1 ТП-269-ул. Дарвина, 18 и кабельная . перемычка. между подъездами 1 и4 г. Калуга протяженностью 0,18 км | G_KAE-00074-081 | 0.052 | Сводный сметный расчет по проекту KAE-00074-081 | 0.052 | 0 | 0 | 0.052 | 0 | 0.046 | нд | нд | Снижение аварийности, снижение количества отключений потребителей | нд | 0.18 | 0.18 | 0 | 0 | 0 | 0 | 1 | 1
3.6 | Выполнение проектно-изыскательских работ по реконструкции КЛ 0,4 кВ ТП-344-ВРУ Ул. Чижевского, 7 каб.1 г. Калуга протяженностью 0,22 км | G_KAE-00074-082 | 0.071 | Сводный сметный расчет по проекту KAE-00074-082 | 0.071 | 0 | 0 | 0.071 | 0 | 0.063 | нд | нд | Снижение аварийности, снижение количества отключений потребителей | нд | 0.22 | 0.22 | 0 | 0 | 0 | 0 | 1 | 1
3.6 | Выполнение проектно-изыскательских работ по реконструкции КЛ 0,4 кВ ТП-269-пер. Гостинорядский, 4 г. Калуга протяженностью 0,22 км | G_KAE-00074-083 | 0.018 | Сводный сметный расчет по проекту KAE-00074-083 | 0.018 | 0 | 0 | 0.018 | 0 | 0.016 | нд | нд | Снижение аварийности, снижение количества отключений потребителей | нд | 0.22 | 0.22 | 0 | 0 | 0 | 0 | 1 | 1
3.6 | Выполнение проектно-изыскательских работ по реконструкции КЛ 0,4 кВ ТП-344-ВРУ Ул. Чижевского, 7 каб.2 г. Калуга протяженностью 0,22 км | G_KAE-00074-084 | 0.059 | Сводный сметный расчет по проекту KAE-00074-084 | 0.059 | 0 | 0 | 0.059 | 0 | 0.052 | нд | нд | Снижение аварийности, снижение количества отключений потребителей | нд | 0.22 | 0.22 | 0 | 0 | 0 | 0 | 1 | 1
3.6 | Выполнение проектно-изыскательских работ по реконструкции КЛ 0,4 кВ ТП-347-ВРУ Ул. Литейная, 7 г. Калуга протяженностью 0,12 км | G_KAE-00074-085 | 0.025 | Сводный сметный расчет по проекту KAE-00074-085 | 0.025 | 0 | 0 | 0.025 | 0 | 0.022 | нд | нд | Снижение аварийности, снижение количества отключений потребителей | нд | 0.12 | 0.12 | 0 | 0 | 0 | 0 | 1 | 1
3.6 | Выполнение проектно-изыскательских работ по реконструкции КЛ 0,4 кВ ТП-270-ул. Ольговская, 16 г. Калуга протяженностью 0,21 км | G_KAE-00074-086 | 0.025 | Сводный сметный расчет по проекту KAE-00074-086 | 0.025 | 0 | 0 | 0.025 | 0 | 0.022 | нд | нд | Снижение аварийности, снижение количества отключений потребителей | нд | 0.21 | 0.21 | 0 | 0 | 0 | 0 | 1 | 1
3.6 | Выполнение проектно-изыскательских работ по реконструкции КЛ 0,4 кВ ТП-270-ул. Тарутинская, 192, корп. 1 г. Калуга протяженностью 0,27 км | G_KAE-00074-087 | 0.053 | Сводный сметный расчет по проекту KAE-00074-087 | 0.053 | 0 | 0 | 0.053 | 0 | 0.047 | нд | нд | Снижение аварийности, снижение количества отключений потребителей | нд | 0.27 | 0.27 | 0 | 0 | 0 | 0 | 1 | 1
3.6 | Выполнение проектно-изыскательских работ по реконструкции КЛ 0,4 кВ ТП-270-Каб. перемычка.: ул. Тарутинская, 192 – ул. Ольговская, 14 г. Калуга протяженностью 0,27 км | G_KAE-00074-088 | 0.052 | Сводный сметный расчет по проекту KAE-00074-088 | 0.052 | 0 | 0 | 0.052 | 0 | 0.046 | нд | нд | Снижение аварийности, снижение количества отключений потребителей | нд | 0.27 | 0.27 | 0 | 0 | 0 | 0 | 1 | 1
3.6 | Выполнение проектно-изыскательских работ по реконструкции КЛ 0,4 кВ №1 ТП-270-ул. Тарутинская, 184 (дом с магазином) г. Калуга протяженностью 0,14 км | G_KAE-00074-089 | 0.048 | Сводный сметный расчет по проекту KAE-00074-089 | 0.048 | 0 | 0 | 0.048 | 0 | 0.042 | нд | нд | Снижение аварийности, снижение количества отключений потребителей | нд | 0.14 | 0.14 | 0 | 0 | 0 | 0 | 1 | 1
3.6 | Выполнение проектно-изыскательских работ по реконструкции КЛ 0,4 кВ №2 ТП-270-ул. Тарутинская, 184 (дом с магазином) г. Калуга протяженностью 0,36 км | G_KAE-00074-090 | 0.071 | Сводный сметный расчет по проекту KAE-00074-090 | 0.071 | 0 | 0 | 0.071 | 0 | 0.063 | нд | нд | Снижение аварийности, снижение количества отключений потребителей | нд | 0.36 | 0.36 | 0 | 0 | 0 | 0 | 1 | 1
3.6 | Выполнение проектно-изыскательских работ по реконструкции КЛ 0,4 кВ ТП-270-Каб. перемычка. между подъездами ж/д по ул. Тарутинская, 184 г. Калуга протяженностью 0,36 км | G_KAE-00074-091 | 0.043 | Сводный сметный расчет по проекту KAE-00074-091 | 0.043 | 0 | 0 | 0.043 | 0 | 0.038 | нд | нд | Снижение аварийности, снижение количества отключений потребителей | нд | 0.36 | 0.36 | 0 | 0 | 0 | 0 | 1 | 1
3.6 | Выполнение проектно-изыскательских работ по реконструкции КЛ 0,4 кВ №1 ТП-270-Котельная по ул. Ольговская (ул. Тарутинская, 198) г. Калуга протяженностью 0,18 км | G_KAE-00074-092 | 0.06 | Сводный сметный расчет по проекту KAE-00074-092 | 0.06 | 0 | 0 | 0.06 | 0 | 0.053 | нд | нд | Снижение аварийности, снижение количества отключений потребителей | нд | 0.18 | 0.18 | 0 | 0 | 0 | 0 | 1 | 1
3.6 | Выполнение проектно-изыскательских работ по реконструкции КЛ 0,4 кВ №2 ТП-270-Котельная по ул. Ольговская (ул. Тарутинская, 198) г. Калуга протяженностью 0,31 км | G_KAE-00074-093 | 0.092 | Сводный сметный расчет по проекту KAE-00074-093 | 0.092 | 0 | 0 | 0.092 | 0 | 0.081 | нд | нд | Снижение аварийности, снижение количества отключений потребителей | нд | 0.31 | 0.31 | 0 | 0 | 0 | 0 | 1 | 1
3.6 | Выполнение проектно-изыскательских работ по реконструкции КЛ 0,4 кВ ТП-270-ул. Ольговская, 15 г. Калуга протяженностью 0,27 км | G_KAE-00074-094 | 0.079 | Сводный сметный расчет по проекту KAE-00074-094 | 0.079 | 0 | 0 | 0.079 | 0 | 0.07 | нд | нд | Снижение аварийности, снижение количества отключений потребителей | нд | 0.27 | 0.27 | 0 | 0 | 0 | 0 | 1 | 1
3.6 | Выполнение проектно-изыскательских работ по реконструкции КЛ 0,4 кВ ТП-270-ул. Ольговская, 19 г. Калуга протяженностью 0,15 км | G_KAE-00074-095 | 0.049 | Сводный сметный расчет по проекту KAE-00074-095 | 0.049 | 0 | 0 | 0.049 | 0 | 0.043 | нд | нд | Снижение аварийности, снижение количества отключений потребителей | нд | 0.15 | 0.15 | 0 | 0 | 0 | 0 | 1 | 1
3.6 | Выполнение проектно-изыскательских работ по реконструкции КЛ 0,4 кВ ТП-270-ул. Тарутинская, 186 г. Калуга протяженностью 0,18 км | G_KAE-00074-096 | 0.047 | Сводный сметный расчет по проекту KAE-00074-096 | 0.047 | 0 | 0 | 0.047 | 0 | 0.042 | нд | нд | Снижение аварийности, снижение количества отключений потребителей | нд | 0.18 | 0.18 | 0 | 0 | 0 | 0 | 1 | 1
3.6 | Выполнение проектно-изыскательских работ по реконструкции КЛ 0,4 кВ ТП-347-ВРУ Ул. Литейная, 9 г. Калуга протяженностью 0,14 км | G_KAE-00074-097 | 0.048 | Сводный сметный расчет по проекту KAE-00074-097 | 0.048 | 0 | 0 | 0.048 | 0 | 0.042 | нд | нд | Снижение аварийности, снижение количества отключений потребителей | нд | 0.14 | 0.14 | 0 | 0 | 0 | 0 | 1 | 1
3.6 | Выполнение проектно-изыскательских работ по реконструкции КЛ 0,4 кВ ТП-270-Каб. перемычка.: ул. Ольговская, 13 – 15 г. Калуга протяженностью 0,14 км | G_KAE-00074-098 | 0.048 | Сводный сметный расчет по проекту KAE-00074-098 | 0.048 | 0 | 0 | 0.048 | 0 | 0.042 | нд | нд | Снижение аварийности, снижение количества отключений потребителей | нд | 0.14 | 0.14 | 0 | 0 | 0 | 0 | 1 | 1
3.6 | Выполнение проектно-изыскательских работ по реконструкции КЛ 0,4 кВ ТП-270-Каб. перемычка.: ул. Ольговская, 13 – 17 г. Калуга протяженностью 0,2 км | G_KAE-00074-099 | 0.051 | Сводный сметный расчет по проекту KAE-00074-099 | 0.051 | 0 | 0 | 0.051 | 0 | 0.045 | нд | нд | Снижение аварийности, снижение количества отключений потребителей | нд | 0.2 | 0.2 | 0 | 0 | 0 | 0 | 1 | 1
3.6 | Выполнение проектно-изыскательских работ по реконструкции КЛ 0,4 кВ ТП-347-ВРУ Ул. Литейная, 11 г. Калуга протяженностью 0,18 км | G_KAE-00074-100 | 0.061 | Сводный сметный расчет по проекту KAE-00074-100 | 0.061 | 0 | 0 | 0.061 | 0 | 0.054 | нд | нд | Снижение аварийности, снижение количества отключений потребителей | нд | 0.18 | 0.18 | 0 | 0 | 0 | 0 | 1 | 1
3.6 | Выполнение проектно-изыскательских работ по реконструкции КЛ 0,4 кВ ТП-270-Каб. перемычка.: ул. Тарутинская, 184 – 186 г. Калуга протяженностью 0,21 км | G_KAE-00074-101 | 0.026 | Сводный сметный расчет по проекту KAE-00074-101 | 0.026 | 0 | 0 | 0.026 | 0 | 0.023 | нд | нд | Снижение аварийности, снижение количества отключений потребителей | нд | 0.21 | 0.21 | 0 | 0 | 0 | 0 | 1 | 1
3.6 | Выполнение проектно-изыскательских работ по реконструкции КЛ 0,4 кВ ТП-360-ВРУ Ул. Малоярославецкая, 3 каб.1 г. Калуга протяженностью 0,09 км | G_KAE-00074-102 | 0.029 | Сводный сметный расчет по проекту KAE-00074-102 | 0.029 | 0 | 0 | 0.029 | 0 | 0.026 | нд | нд | Снижение аварийности, снижение количества отключений потребителей | нд | 0.09 | 0.09 | 0 | 0 | 0 | 0 | 1 | 1
3.6 | Выполнение проектно-изыскательских работ по реконструкции КЛ 0,4 кВ №1 ТП-275(ТП-202)-Котельная по пер. Кирова, 24-а г. Калуга протяженностью 0,17 км | G_KAE-00074-103 | 0.006 | Сводный сметный расчет по проекту KAE-00074-103 | 0.006 | 0 | 0 | 0.006 | 0 | 0.005 | нд | нд | Снижение аварийности, снижение количества отключений потребителей | нд | 0.17 | 0.17 | 0 | 0 | 0 | 0 | 1 | 1
3.6 | Выполнение проектно-изыскательских работ по реконструкции КЛ 0,4 кВ №2 ТП-275(ТП-202)-Котельная по пер. Кирова, 24-а г. Калуга протяженностью 0,22 км | G_KAE-00074-104 | 0.066 | Сводный сметный расчет по проекту KAE-00074-104 | 0.066 | 0 | 0 | 0.066 | 0 | 0.058 | нд | нд | Снижение аварийности, снижение количества отключений потребителей | нд | 0.22 | 0.22 | 0 | 0 | 0 | 0 | 1 | 1
3.6 | Выполнение проектно-изыскательских работ по реконструкции КЛ 0,4 кВ ТП-275-ул. Дзержинского, 83 г. Калуга протяженностью 0,27 км | G_KAE-00074-105 | 0.036 | Сводный сметный расчет по проекту KAE-00074-105 | 0.036 | 0 | 0 | 0.036 | 0 | 0.032 | нд | нд | Снижение аварийности, снижение количества отключений потребителей | нд | 0.27 | 0.27 | 0 | 0 | 0 | 0 | 1 | 1
3.6 | Выполнение проектно-изыскательских работ по реконструкции КЛ 0,4 кВ ТП-275-Каб.перем.: ул.Дзержинского, 83–85 г. Калуга протяженностью 0,18 км | G_KAE-00074-106 | 0.031 | Сводный сметный расчет по проекту KAE-00074-106 | 0.031 | 0 | 0 | 0.031 | 0 | 0.027 | нд | нд | Снижение аварийности, снижение количества отключений потребителей | нд | 0.18 | 0.18 | 0 | 0 | 0 | 0 | 1 | 1
3.6 | Выполнение проектно-изыскательских работ по реконструкции КЛ 0,4 кВ ТП-360-ВРУ Ул. Малоярославецкая, 3 каб.2 г. Калуга протяженностью 0,09км | G_KAE-00074-107 | 0.028 | Сводный сметный расчет по проекту KAE-00074-107 | 0.028 | 0 | 0 | 0.028 | 0 | 0.025 | нд | нд | Снижение аварийности, снижение количества отключений потребителей | нд | 0.09 | 0.09 | 0 | 0 | 0 | 0 | 1 | 1
3.6 | Выполнение проектно-изыскательских работ по реконструкции КЛ 0,4 кВ №1 ТП-275-ул. Кирова, 76 г. Калуга протяженностью 0,26 км | G_KAE-00074-108 | 0.008 | Сводный сметный расчет по проекту KAE-00074-108 | 0.008 | 0 | 0 | 0.008 | 0 | 0.007 | нд | нд | Снижение аварийности, снижение количества отключений потребителей | нд | 0.26 | 0.26 | 0 | 0 | 0 | 0 | 1 | 1
3.6 | Выполнение проектно-изыскательских работ по реконструкции КЛ 0,4 кВ №2 ТП-275-ул. Кирова, 76 г. Калуга протяженностью 0,25 км | G_KAE-00074-109 | 0.008 | Сводный сметный расчет по проекту KAE-00074-109 | 0.008 | 0 | 0 | 0.008 | 0 | 0.007 | нд | нд | Снижение аварийности, снижение количества отключений потребителей | нд | 0.25 | 0.25 | 0 | 0 | 0 | 0 | 1 | 1
3.6 | Выполнение проектно-изыскательских работ по реконструкции КЛ 0,4 кВ ТП-275-ул. Дзержинского, 89 г. Калуга протяженностью 0,16 км | G_KAE-00074-110 | 0.018 | Сводный сметный расчет по проекту KAE-00074-110 | 0.018 | 0 | 0 | 0.018 | 0 | 0.016 | нд | нд | Снижение аварийности, снижение количества отключений потребителей | нд | 0.16 | 0.16 | 0 | 0 | 0 | 0 | 1 | 1
3.6 | Выполнение проектно-изыскательских работ по реконструкции КЛ 0,4 кВ ТП-275-ул. Кирова, 70 (ЖСК «Космос») г. Калуга протяженностью 0,16 км | G_KAE-00074-111 | 0.045 | Сводный сметный расчет по проекту KAE-00074-111 | 0.045 | 0 | 0 | 0.045 | 0 | 0.04 | нд | нд | Снижение аварийности, снижение количества отключений потребителей | нд | 0.16 | 0.16 | 0 | 0 | 0 | 0 | 1 | 1
3.6 | Выполнение проектно-изыскательских работ по реконструкции КЛ 0,4 кВ ТП-275-Каб. перемычка.: ул. Кирова, 70 – 74 г. Калуга протяженностью 0,19 км | G_KAE-00074-112 | 0.053 | Сводный сметный расчет по проекту KAE-00074-112 | 0.053 | 0 | 0 | 0.053 | 0 | 0.047 | нд | нд | Снижение аварийности, снижение количества отключений потребителей | нд | 0.19 | 0.19 | 0 | 0 | 0 | 0 | 1 | 1
3.6 | Выполнение проектно-изыскательских работ по реконструкции КЛ 0,4 кВ ТП-360-ВРУ Ул. Малоярославецкая, 1 каб.1 г. Калуга протяженностью 0,16 км | G_KAE-00074-113 | 0.053 | Сводный сметный расчет по проекту KAE-00074-113 | 0.053 | 0 | 0 | 0.053 | 0 | 0.047 | нд | нд | Снижение аварийности, снижение количества отключений потребителей | нд | 0.16 | 0.16 | 0 | 0 | 0 | 0 | 1 | 1
3.6 | Выполнение проектно-изыскательских работ по реконструкции КЛ 0,4 кВ ТП-360-ВРУ Ул. Малоярославецкая, 1 каб.2 г. Калуга протяженностью 0,16 км | G_KAE-00074-114 | 0.053 | Сводный сметный расчет по проекту KAE-00074-114 | 0.053 | 0 | 0 | 0.053 | 0 | 0.047 | нд | нд | Снижение аварийности, снижение количества отключений потребителей | нд | 0.16 | 0.16 | 0 | 0 | 0 | 0 | 1 | 1
3.6 | Выполнение проектно-изыскательских работ по реконструкции КЛ 0,4 кВ ТП-275-ул. Кирова, 74 ж/д с магазином «Сувениры») г. Калуга протяженностью 0,29 км | G_KAE-00074-115 | 0.035 | Сводный сметный расчет по проекту KAE-00074-115 | 0.035 | 0 | 0 | 0.035 | 0 | 0.031 | нд | нд | Снижение аварийности, снижение количества отключений потребителей | нд | 0.29 | 0.29 | 0 | 0 | 0 | 0 | 1 | 1
3.6 | Выполнение проектно-изыскательских работ по реконструкции КЛ 0,4 кВ ТП-360-ВРУ Ул. Кубяка, 2-6 г. Калуга протяженностью 0,14 км | G_KAE-00074-116 | 0.049 | Сводный сметный расчет по проекту KAE-00074-116 | 0.049 | 0 | 0 | 0.049 | 0 | 0.043 | нд | нд | Снижение аварийности, снижение количества отключений потребителей | нд | 0.14 | 0.14 | 0 | 0 | 0 | 0 | 1 | 1
3.6 | Выполнение проектно-изыскательских работ по реконструкции КЛ 0,4 кВ ТП-275-ул. Дзержинского, 71 г. Калуга протяженностью 0,3 км | G_KAE-00074-117 | 0.088 | Сводный сметный расчет по проекту KAE-00074-117 | 0.088 | 0 | 0 | 0.088 | 0 | 0.078 | нд | нд | Снижение аварийности, снижение количества отключений потребителей | нд | 0.3 | 0.3 | 0 | 0 | 0 | 0 | 1 | 1
3.6 | Выполнение проектно-изыскательских работ по реконструкции КЛ 0,4 кВ ТП-275-ул.Дзержинского, 71–63 г. Калуга протяженностью 0,3 км | G_KAE-00074-118 | 0.034 | Сводный сметный расчет по проекту KAE-00074-118 | 0.034 | 0 | 0 | 0.034 | 0 | 0.03 | нд | нд | Снижение аварийности, снижение количества отключений потребителей | нд | 0.3 | 0.3 | 0 | 0 | 0 | 0 | 1 | 1
3.6 | Выполнение проектно-изыскательских работ по реконструкции КЛ 0,4 кВ ТП-360-ВРУ Ул. Малоярославецкая, 5 каб.1 г. Калуга протяженностью 0,11 км | G_KAE-00074-119 | 0.036 | Сводный сметный расчет по проекту KAE-00074-119 | 0.036 | 0 | 0 | 0.036 | 0 | 0.032 | нд | нд | Снижение аварийности, снижение количества отключений потребителей | нд | 0.11 | 0.11 | 0 | 0 | 0 | 0 | 1 | 1
3.6 | Выполнение проектно-изыскательских работ по реконструкции КЛ 0,4 кВ ТП-276-ул. Ф. Энгельса, 91, ж. д. кабельная . № 2, подъезд 2 г. Калуга протяженностью 0,22 км | G_KAE-00074-120 | 0.046 | Сводный сметный расчет по проекту KAE-00074-120 | 0.046 | 0 | 0 | 0.046 | 0 | 0.041 | нд | нд | Снижение аварийности, снижение количества отключений потребителей | нд | 0.22 | 0.22 | 0 | 0 | 0 | 0 | 1 | 1
3.6 | Выполнение проектно-изыскательских работ по реконструкции КЛ 0,4 кВ ТП-276-ул. Ф. Энгельса, 91 подъезд 3 г. Калуга протяженностью 0,2 км | G_KAE-00074-121 | 0.054 | Сводный сметный расчет по проекту KAE-00074-121 | 0.054 | 0 | 0 | 0.054 | 0 | 0.048 | нд | нд | Снижение аварийности, снижение количества отключений потребителей | нд | 0.2 | 0.2 | 0 | 0 | 0 | 0 | 1 | 1
3.6 | Выполнение проектно-изыскательских работ по реконструкции КЛ 0,4 кВ ТП-276-Каб. перемычка.: Банк – ж. д.ул.Ф.Энгельса,91 г. Калуга протяженностью 0,19 км | G_KAE-00074-122 | 0.034 | Сводный сметный расчет по проекту KAE-00074-122 | 0.034 | 0 | 0 | 0.034 | 0 | 0.03 | нд | нд | Снижение аварийности, снижение количества отключений потребителей | нд | 0.19 | 0.19 | 0 | 0 | 0 | 0 | 1 | 1
3.6 | Выполнение проектно-изыскательских работ по реконструкции КЛ 0,4 кВ ТП-276-Каб. перемычка. между п.3 и п.5 ж/дома по ул. Ф. Энгельса, 91 г. Калуга протяженностью 0,16 км | G_KAE-00074-123 | 0.02 | Сводный сметный расчет по проекту KAE-00074-123 | 0.02 | 0 | 0 | 0.02 | 0 | 0.018 | нд | нд | Снижение аварийности, снижение количества отключений потребителей | нд | 0.16 | 0.16 | 0 | 0 | 0 | 0 | 1 | 1
3.6 | Выполнение проектно-изыскательских работ по реконструкции КЛ 0,4 кВ ТП-276-Каб. перемычка. между п.5 и п.8 ж/д по ул. Ф. Энгельса, 91 г. Калуга протяженностью 0,13 км | G_KAE-00074-124 | 0.017 | Сводный сметный расчет по проекту KAE-00074-124 | 0.017 | 0 | 0 | 0.017 | 0 | 0.015 | нд | нд | Снижение аварийности, снижение количества отключений потребителей | нд | 0.13 | 0.13 | 0 | 0 | 0 | 0 | 1 | 1
3.6 | Выполнение проектно-изыскательских работ по реконструкции КЛ 0,4 кВ ТП-276-ул. Мичурина, 36 г. Калуга протяженностью 0,16 км | G_KAE-00074-125 | 0.025 | Сводный сметный расчет по проекту KAE-00074-125 | 0.025 | 0 | 0 | 0.025 | 0 | 0.022 | нд | нд | Снижение аварийности, снижение количества отключений потребителей | нд | 0.16 | 0.16 | 0 | 0 | 0 | 0 | 1 | 1
3.6 | Выполнение проектно-изыскательских работ по реконструкции КЛ 0,4 кВ №1 ТП-276-ул. Мичурина, 34 г. Калуга протяженностью 0,22 км | G_KAE-00074-126 | 0.026 | Сводный сметный расчет по проекту KAE-00074-126 | 0.026 | 0 | 0 | 0.026 | 0 | 0.023 | нд | нд | Снижение аварийности, снижение количества отключений потребителей | нд | 0.22 | 0.22 | 0 | 0 | 0 | 0 | 1 | 1
3.6 | Выполнение проектно-изыскательских работ по реконструкции КЛ 0,4 кВ ТП-360-ВРУ Ул. Малоярославецкая, 5 каб.2 г. Калуга протяженностью 0,11 км | G_KAE-00074-127 | 0.036 | Сводный сметный расчет по проекту KAE-00074-127 | 0.036 | 0 | 0 | 0.036 | 0 | 0.032 | нд | нд | Снижение аварийности, снижение количества отключений потребителей | нд | 0.11 | 0.11 | 0 | 0 | 0 | 0 | 1 | 1
3.6 | Выполнение проектно-изыскательских работ по реконструкции КЛ 0,4 кВ ТП-276-ул. М. Горького, 58 г. Калуга протяженностью 0,05 км | G_KAE-00074-128 | 0.017 | Сводный сметный расчет по проекту KAE-00074-128 | 0.017 | 0 | 0 | 0.017 | 0 | 0.015 | нд | нд | Снижение аварийности, снижение количества отключений потребителей | нд | 0.05 | 0.05 | 0 | 0 | 0 | 0 | 1 | 1
3.6 | Выполнение проектно-изыскательских работ по реконструкции КЛ 0,4 кВ ТП-276-ул. М. Горького, 56 г. Калуга протяженностью 0,35 км | G_KAE-00074-129 | 0.114 | Сводный сметный расчет по проекту KAE-00074-129 | 0.114 | 0 | 0 | 0.114 | 0 | 0.101 | нд | нд | Снижение аварийности, снижение количества отключений потребителей | нд | 0.35 | 0.35 | 0 | 0 | 0 | 0 | 1 | 1
3.6 | Выполнение проектно-изыскательских работ по реконструкции КЛ 0,4 кВ ТП-277-ул. М. Жукова, 11 г. Калуга протяженностью 0,24 км | G_KAE-00074-130 | 0.048 | Сводный сметный расчет по проекту KAE-00074-130 | 0.048 | 0 | 0 | 0.048 | 0 | 0.042 | нд | нд | Снижение аварийности, снижение количества отключений потребителей | нд | 0.24 | 0.24 | 0 | 0 | 0 | 0 | 1 | 1
3.6 | Выполнение проектно-изыскательских работ по реконструкции КЛ 0,4 кВ ТП-277-ул. М. Жукова, 11а г. Калуга протяженностью 0,31 км | G_KAE-00074-131 | 0.092 | Сводный сметный расчет по проекту KAE-00074-131 | 0.092 | 0 | 0 | 0.092 | 0 | 0.081 | нд | нд | Снижение аварийности, снижение количества отключений потребителей | нд | 0.31 | 0.31 | 0 | 0 | 0 | 0 | 1 | 1
3.6 | Выполнение проектно-изыскательских работ по реконструкции КЛ 0,4 кВ ТП-382-ВРУ Ул. Кибальчича, 11 каб.1 г. Калуга протяженностью 0,22 км | G_KAE-00074-132 | 0.066 | Сводный сметный расчет по проекту KAE-00074-132 | 0.066 | 0 | 0 | 0.066 | 0 | 0.058 | нд | нд | Снижение аварийности, снижение количества отключений потребителей | нд | 0.22 | 0.22 | 0 | 0 | 0 | 0 | 1 | 1
3.6 | Выполнение проектно-изыскательских работ по реконструкции КЛ 0,4 кВ ТП-277-ул. М. Жукова, 13 г. Калуга протяженностью 0,19 км | G_KAE-00074-133 | 0.052 | Сводный сметный расчет по проекту KAE-00074-133 | 0.052 | 0 | 0 | 0.052 | 0 | 0.046 | нд | нд | Снижение аварийности, снижение количества отключений потребителей | нд | 0.19 | 0.19 | 0 | 0 | 0 | 0 | 1 | 1
3.6 | Выполнение проектно-изыскательских работ по реконструкции КЛ 0,4 кВ ТП-277-ул. М. Жукова, 15 г. Калуга протяженностью 0,23 км | G_KAE-00074-134 | 0.079 | Сводный сметный расчет по проекту KAE-00074-134 | 0.079 | 0 | 0 | 0.079 | 0 | 0.07 | нд | нд | Снижение аварийности, снижение количества отключений потребителей | нд | 0.23 | 0.23 | 0 | 0 | 0 | 0 | 1 | 1
3.6 | Выполнение проектно-изыскательских работ по реконструкции КЛ 0,4 кВ №1 ТП-278-Школа – интернат кор.1 г. Калуга протяженностью 0,23 км | G_KAE-00074-135 | 0.018 | Сводный сметный расчет по проекту KAE-00074-135 | 0.018 | 0 | 0 | 0.018 | 0 | 0.016 | нд | нд | Снижение аварийности, снижение количества отключений потребителей | нд | 0.23 | 0.23 | 0 | 0 | 0 | 0 | 1 | 1
3.6 | Выполнение проектно-изыскательских работ по реконструкции КЛ 0,4 кВ №2 ТП-278-Школа – интернат кор.1 г. Калуга протяженностью 0,18 км | G_KAE-00074-136 | 0.017 | Сводный сметный расчет по проекту KAE-00074-136 | 0.017 | 0 | 0 | 0.017 | 0 | 0.015 | нд | нд | Снижение аварийности, снижение количества отключений потребителей | нд | 0.18 | 0.18 | 0 | 0 | 0 | 0 | 1 | 1
3.6 | Выполнение проектно-изыскательских работ по реконструкции КЛ 0,4 кВ №1 ТП-278-Столовая школы – интерната г. Калуга протяженностью 0,21 км | G_KAE-00074-137 | 0.047 | Сводный сметный расчет по проекту KAE-00074-137 | 0.047 | 0 | 0 | 0.047 | 0 | 0.042 | нд | нд | Снижение аварийности, снижение количества отключений потребителей | нд | 0.21 | 0.21 | 0 | 0 | 0 | 0 | 1 | 1
3.6 | Выполнение проектно-изыскательских работ по реконструкции КЛ 0,4 кВ №2 ТП-278-Столовая школы – интерната г. Калуга протяженностью 0,28 км | G_KAE-00074-138 | 0.046 | Сводный сметный расчет по проекту KAE-00074-138 | 0.046 | 0 | 0 | 0.046 | 0 | 0.041 | нд | нд | Снижение аварийности, снижение количества отключений потребителей | нд | 0.28 | 0.28 | 0 | 0 | 0 | 0 | 1 | 1
3.6 | Выполнение проектно-изыскательских работ по реконструкции КЛ 0,4 кВ ТП-278-Каб. перемычка.: котельная – столовая г. Калуга протяженностью 0,28 км | G_KAE-00074-139 | 0.031 | Сводный сметный расчет по проекту KAE-00074-139 | 0.031 | 0 | 0 | 0.031 | 0 | 0.028 | нд | нд | Снижение аварийности, снижение количества отключений потребителей | нд | 0.28 | 0.28 | 0 | 0 | 0 | 0 | 1 | 1
3.6 | Выполнение проектно-изыскательских работ по реконструкции КЛ 0,4 кВ Ул. Ст. Разина, 89 и кабельная . перемычка. между подъездами 7 – 3 г. Калуга протяженностью 0,13 км | G_KAE-00074-140 | 0.044 | Сводный сметный расчет по проекту KAE-00074-140 | 0.044 | 0 | 0 | 0.044 | 0 | 0.039 | нд | нд | Снижение аварийности, снижение количества отключений потребителей | нд | 0.13 | 0.13 | 0 | 0 | 0 | 0 | 1 | 1
3.6 | Выполнение проектно-изыскательских работ по реконструкции КЛ 0,4 кВ ТП-382-ВРУ Ул. Кибальчича, 11 каб.2 г. Калуга протяженностью 0,22 км | G_KAE-00074-141 | 0.066 | Сводный сметный расчет по проекту KAE-00074-141 | 0.066 | 0 | 0 | 0.066 | 0 | 0.058 | нд | нд | Снижение аварийности, снижение количества отключений потребителей | нд | 0.22 | 0.22 | 0 | 0 | 0 | 0 | 1 | 1
3.6 | Выполнение проектно-изыскательских работ по реконструкции КЛ 0,4 кВ ТП-284-ул. Ст. Разина, 91 г. Калуга протяженностью 0,32 км | G_KAE-00074-142 | 0.093 | Сводный сметный расчет по проекту KAE-00074-142 | 0.093 | 0 | 0 | 0.093 | 0 | 0.082 | нд | нд | Снижение аварийности, снижение количества отключений потребителей | нд | 0.32 | 0.32 | 0 | 0 | 0 | 0 | 1 | 1
3.6 | Выполнение проектно-изыскательских работ по реконструкции КЛ 0,4 кВ ТП-382-ВРУ Ул. Кибальчича, 13 каб.1 г. Калуга протяженностью 0,19 км | G_KAE-00074-143 | 0.066 | Сводный сметный расчет по проекту KAE-00074-143 | 0.066 | 0 | 0 | 0.066 | 0 | 0.058 | нд | нд | Снижение аварийности, снижение количества отключений потребителей | нд | 0.19 | 0.19 | 0 | 0 | 0 | 0 | 1 | 1
3.6 | Выполнение проектно-изыскательских работ по реконструкции КЛ 0,4 кВ ТП-382-ВРУ Ул. Кибальчича, 13 каб.2 г. Калуга протяженностью 0,19 км | G_KAE-00074-144 | 0.061 | Сводный сметный расчет по проекту KAE-00074-144 | 0.061 | 0 | 0 | 0.061 | 0 | 0.054 | нд | нд | Снижение аварийности, снижение количества отключений потребителей | нд | 0.19 | 0.19 | 0 | 0 | 0 | 0 | 1 | 1
3.6 | Выполнение проектно-изыскательских работ по реконструкции КЛ 0,4 кВ ТП-382-ВРУ Ул. Кибальчича, 15 каб.1 г. Калуга протяженностью 0,14 км | G_KAE-00074-145 | 0.044 | Сводный сметный расчет по проекту KAE-00074-145 | 0.044 | 0 | 0 | 0.044 | 0 | 0.039 | нд | нд | Снижение аварийности, снижение количества отключений потребителей | нд | 0.14 | 0.14 | 0 | 0 | 0 | 0 | 1 | 1
3.6 | Выполнение проектно-изыскательских работ по реконструкции КЛ 0,4 кВ ТП-382-ВРУ Ул. Кибальчича, 15 каб.2 г. Калуга протяженностью 0,14 км | G_KAE-00074-146 | 0.045 | Сводный сметный расчет по проекту KAE-00074-146 | 0.045 | 0 | 0 | 0.045 | 0 | 0.04 | нд | нд | Снижение аварийности, снижение количества отключений потребителей | нд | 0.14 | 0.14 | 0 | 0 | 0 | 0 | 1 | 1
3.6 | Выполнение проектно-изыскательских работ по реконструкции КЛ 0,4 кВ ТП-284-Каб. перемычка.: ул. Ст. Разина, 91 – 93 г. Калуга протяженностью 0,16 км | G_KAE-00074-147 | 0.011 | Сводный сметный расчет по проекту KAE-00074-147 | 0.011 | 0 | 0 | 0.011 | 0 | 0.01 | нд | нд | Снижение аварийности, снижение количества отключений потребителей | нд | 0.16 | 0.16 | 0 | 0 | 0 | 0 | 1 | 1
3.6 | Выполнение проектно-изыскательских работ по реконструкции КЛ 0,4 кВ ТП-284-ул. Ст. Разина, 93 п.7 г. Калуга протяженностью 0,16 км | G_KAE-00074-148 | 0.048 | Сводный сметный расчет по проекту KAE-00074-148 | 0.048 | 0 | 0 | 0.048 | 0 | 0.042 | нд | нд | Снижение аварийности, снижение количества отключений потребителей | нд | 0.16 | 0.16 | 0 | 0 | 0 | 0 | 1 | 1
3.6 | Выполнение проектно-изыскательских работ по реконструкции КЛ 0,4 кВ ТП-284-Каб. перемычка.: ул. Ст. Разина, 93 – 95 п.2 г. Калуга протяженностью 0,22 км | G_KAE-00074-149 | 0.029 | Сводный сметный расчет по проекту KAE-00074-149 | 0.029 | 0 | 0 | 0.029 | 0 | 0.026 | нд | нд | Снижение аварийности, снижение количества отключений потребителей | нд | 0.22 | 0.22 | 0 | 0 | 0 | 0 | 1 | 1
3.6 | Выполнение проектно-изыскательских работ по реконструкции КЛ 0,4 кВ ТП-502-Котельная каб.1 г. Калуга протяженностью 0,3км | G_KAE-00074-150 | 0.093 | Сводный сметный расчет по проекту KAE-00074-150 | 0.093 | 0 | 0 | 0.093 | 0 | 0.082 | нд | нд | Снижение аварийности, снижение количества отключений потребителей | нд | 0.3 | 0.3 | 0 | 0 | 0 | 0 | 1 | 1
3.6 | Выполнение проектно-изыскательских работ по реконструкции КЛ 0,4 кВ ТП-502-Котельная каб.2 г. Калуга протяженностью 0,3 км | G_KAE-00074-151 | 0.093 | Сводный сметный расчет по проекту KAE-00074-151 | 0.093 | 0 | 0 | 0.093 | 0 | 0.082 | нд | нд | Снижение аварийности, снижение количества отключений потребителей | нд | 0.3 | 0.3 | 0 | 0 | 0 | 0 | 1 | 1
3.6 | Выполнение проектно-изыскательских работ по реконструкции КЛ 0,4 кВ ТП-183-ул. Баррикад, 121 г. Калуга протяженностью 0,18 км | G_KAE-00074-152 | 0.061 | Сводный сметный расчет по проекту KAE-00074-152 | 0.061 | 0 | 0 | 0.061 | 0 | 0.054 | нд | нд | Снижение аварийности, снижение количества отключений потребителей | нд | 0.18 | 0.18 | 0 | 0 | 0 | 0 | 1 | 1
3.6 | Выполнение проектно-изыскательских работ по реконструкции КЛ 0,4 кВ ТП-4-ул. Ленина, 61/5 г. Калуга протяженностью 0,14 км | G_KAE-00074-153 | 0.046 | Сводный сметный расчет по проекту KAE-00074-153 | 0.046 | 0 | 0 | 0.046 | 0 | 0.041 | нд | нд | Снижение аварийности, снижение количества отключений потребителей | нд | 0.14 | 0.14 | 0 | 0 | 0 | 0 | 1 | 1
3.6 | Выполнение проектно-изыскательских работ по реконструкции КЛ 0,4 кВ ТП-282-ул. Гурьянова, 10 корп.1 каб.1 г. Калуга протяженностью 0,22 км | G_KAE-00074-154 | 0.073 | Сводный сметный расчет по проекту KAE-00074-154 | 0.073 | 0 | 0 | 0.073 | 0 | 0.065 | нд | нд | Снижение аварийности, снижение количества отключений потребителей | нд | 0.22 | 0.22 | 0 | 0 | 0 | 0 | 1 | 1
3.6 | Выполнение проектно-изыскательских работ по реконструкции КЛ 0,4 кВ ТП-282-ул. Гурьянова, 10 корп.3 каб.2 г. Калуга протяженностью 0,24 км | G_KAE-00074-155 | 0.084 | Сводный сметный расчет по проекту KAE-00074-155 | 0.084 | 0 | 0 | 0.084 | 0 | 0.074 | нд | нд | Снижение аварийности, снижение количества отключений потребителей | нд | 0.24 | 0.24 | 0 | 0 | 0 | 0 | 1 | 1
3.6 | Выполнение проектно-изыскательских работ по реконструкции КЛ 0,4 кВ ТП-61-ул. Никитина, 125 г. Калуга протяженностью 0,13 км | G_KAE-00074-156 | 0.043 | Сводный сметный расчет по проекту KAE-00074-156 | 0.043 | 0 | 0 | 0.043 | 0 | 0.038 | нд | нд | Снижение аварийности, снижение количества отключений потребителей | нд | 0.13 | 0.13 | 0 | 0 | 0 | 0 | 1 | 1
3.6 | Выполнение проектно-изыскательских работ по реконструкции КЛ 0,4 кВ ТП-142-ул. Никитина, 83 г. Калуга протяженностью 0,47 км | G_KAE-00074-157 | 0.153 | Сводный сметный расчет по проекту KAE-00074-157 | 0.153 | 0 | 0 | 0.153 | 0 | 0.135 | нд | нд | Снижение аварийности, снижение количества отключений потребителей | нд | 0.47 | 0.47 | 0 | 0 | 0 | 0 | 1 | 1
3.6 | Выполнение проектно-изыскательских работ по реконструкции КЛ 0,4 кВ ТП-374-ул. Дружбы, 11 г. Калуга протяженностью 0,09 км | G_KAE-00074-158 | 0.031 | Сводный сметный расчет по проекту KAE-00074-158 | 0.031 | 0 | 0 | 0.031 | 0 | 0.027 | нд | нд | Снижение аварийности, снижение количества отключений потребителей | нд | 0.09 | 0.09 | 0 | 0 | 0 | 0 | 1 | 1
3.6 | Выполнение проектно-изыскательских работ по реконструкции КЛ 0,4 кВ ТП-374-ул. Дружбы, 15 г. Калуга протяженностью 0,09 км | G_KAE-00074-159 | 0.031 | Сводный сметный расчет по проекту KAE-00074-159 | 0.031 | 0 | 0 | 0.031 | 0 | 0.027 | нд | нд | Снижение аварийности, снижение количества отключений потребителей | нд | 0.09 | 0.09 | 0 | 0 | 0 | 0 | 1 | 1
3.6 | Выполнение проектно-изыскательских работ по реконструкции КЛ 0,4 кВ ТП-374-ул. Дружбы, 15-ул. Дружбы, 19 г. Калуга протяженностью 0,07 км | G_KAE-00074-160 | 0.02 | Сводный сметный расчет по проекту KAE-00074-160 | 0.02 | 0 | 0 | 0.02 | 0 | 0.018 | нд | нд | Снижение аварийности, снижение количества отключений потребителей | нд | 0.07 | 0.07 | 0 | 0 | 0 | 0 | 1 | 1
3.6 | Выполнение проектно-изыскательских работ по реконструкции КЛ 0,4 кВ ТП-333-ул. Пролетарская, 159 г. Калуга протяженностью 0,27 км | G_KAE-00074-161 | 0.067 | Сводный сметный расчет по проекту KAE-00074-161 | 0.067 | 0 | 0 | 0.067 | 0 | 0.059 | нд | нд | Снижение аварийности, снижение количества отключений потребителей | нд | 0.27 | 0.27 | 0 | 0 | 0 | 0 | 1 | 1
3.6 | Выполнение проектно-изыскательских работ по реконструкции КЛ 0,4 кВ ТП-333-ул. Пролетарская, 159-ул. Пролетарская, 161 г. Калуга протяженностью 0,13 км | G_KAE-00074-162 | 0.043 | Сводный сметный расчет по проекту KAE-00074-162 | 0.043 | 0 | 0 | 0.043 | 0 | 0.038 | нд | нд | Снижение аварийности, снижение количества отключений потребителей | нд | 0.13 | 0.13 | 0 | 0 | 0 | 0 | 1 | 1
3.6 | Выполнение проектно-изыскательских работ по реконструкции КЛ 0,4 кВ ТП-252-ул. Пионерская, 2 каб.1 г. Калуга протяженностью 0,23 км | G_KAE-00074-165 | 0.079 | Сводный сметный расчет по проекту KAE-00074-165 | 0.079 | 0 | 0 | 0.079 | 0 | 0.07 | нд | нд | Снижение аварийности, снижение количества отключений потребителей | нд | 0.23 | 0.23 | 0 | 0 | 0 | 0 | 1 | 1
3.6 | Выполнение проектно-изыскательских работ по реконструкции КЛ 0,4 кВ ТП-252-ул. Пионерская, 2 каб.2 г. Калуга протяженностью 0,23 км | G_KAE-00074-166 | 0.079 | Сводный сметный расчет по проекту KAE-00074-166 | 0.079 | 0 | 0 | 0.079 | 0 | 0.07 | нд | нд | Снижение аварийности, снижение количества отключений потребителей | нд | 0.23 | 0.23 | 0 | 0 | 0 | 0 | 1 | 1
3.6 | Выполнение проектно-изыскательских работ по реконструкции КЛ 0,4 кВ ТП-185-пл. Победы, 9-ул. М. Жукова, 8 г. Калуга протяженностью 0,12 км | G_KAE-00074-167 | 0.031 | Сводный сметный расчет по проекту KAE-00074-167 | 0.031 | 0 | 0 | 0.031 | 0 | 0.027 | нд | нд | Снижение аварийности, снижение количества отключений потребителей | нд | 0.12 | 0.12 | 0 | 0 | 0 | 0 | 1 | 1
3.6 | Выполнение проектно-изыскательских работ по реконструкции КЛ 0,4 кВ ТП-185-ул. Ф. Энгельса, 20 г. Калуга протяженностью 0,34 км | G_KAE-00074-168 | 0.114 | Сводный сметный расчет по проекту KAE-00074-168 | 0.114 | 0 | 0 | 0.114 | 0 | 0.101 | нд | нд | Снижение аварийности, снижение количества отключений потребителей | нд | 0.34 | 0.34 | 0 | 0 | 0 | 0 | 1 | 1
3.6 | Выполнение проектно-изыскательских работ по реконструкции КЛ 0,4 кВ ТП-197-ЦТП ул. Герцена, 16 каб.1 г. Калуга протяженностью 0,22 км | G_KAE-00074-169 | 0.069 | Сводный сметный расчет по проекту KAE-00074-169 | 0.069 | 0 | 0 | 0.069 | 0 | 0.061 | нд | нд | Снижение аварийности, снижение количества отключений потребителей | нд | 0.22 | 0.22 | 0 | 0 | 0 | 0 | 1 | 1
3.6 | Выполнение проектно-изыскательских работ по реконструкции КЛ 0,4 кВ ТП-197-ЦТП ул. Герцена, 16 каб.2 г. Калуга протяженностью 0,22 км | G_KAE-00074-170 | 0.069 | Сводный сметный расчет по проекту KAE-00074-170 | 0.069 | 0 | 0 | 0.069 | 0 | 0.061 | нд | нд | Снижение аварийности, снижение количества отключений потребителей | нд | 0.22 | 0.22 | 0 | 0 | 0 | 0 | 1 | 1
3.6 | Выполнение проектно-изыскательских работ по реконструкции КЛ 0,4 кВ ТП-284-ул. С. Разина, 69 г. Калуга протяженностью 0,25 км | G_KAE-00074-171 | 0.086 | Сводный сметный расчет по проекту KAE-00074-171 | 0.086 | 0 | 0 | 0.086 | 0 | 0.076 | нд | нд | Снижение аварийности, снижение количества отключений потребителей | нд | 0.25 | 0.25 | 0 | 0 | 0 | 0 | 1 | 1
3.6 | Выполнение проектно-изыскательских работ по реконструкции КЛ 0,4 кВ ТП-284-ул. С. Разина, 73 г. Калуга протяженностью 0,2 км | G_KAE-00074-172 | 0.07 | Сводный сметный расчет по проекту KAE-00074-172 | 0.07 | 0 | 0 | 0.07 | 0 | 0.062 | нд | нд | Снижение аварийности, снижение количества отключений потребителей | нд | 0.2 | 0.2 | 0 | 0 | 0 | 0 | 1 | 1
3.6 | Выполнение проектно-изыскательских работ по реконструкции КЛ 0,4 кВ ТП-293-ул. Гурьянова, 53 г. Калуга протяженностью 0,15 км | G_KAE-00074-173 | 0.046 | Сводный сметный расчет по проекту KAE-00074-173 | 0.046 | 0 | 0 | 0.046 | 0 | 0.041 | нд | нд | Снижение аварийности, снижение количества отключений потребителей | нд | 0.15 | 0.15 | 0 | 0 | 0 | 0 | 1 | 1
3.6 | Выполнение проектно-изыскательских работ по реконструкции КЛ 0,4 кВ ТП-293-ул. Гурьянова, 51 г. Калуга протяженностью 0,23 км | G_KAE-00074-174 | 0.071 | Сводный сметный расчет по проекту KAE-00074-174 | 0.071 | 0 | 0 | 0.071 | 0 | 0.063 | нд | нд | Снижение аварийности, снижение количества отключений потребителей | нд | 0.23 | 0.23 | 0 | 0 | 0 | 0 | 1 | 1
3.6 | Выполнение проектно-изыскательских работ по реконструкции КЛ 0,4 кВ ТП-169 ул.Ленина, д.26 г. Калуга протяженностью 0,13 км | G_KAE-00074-175 | 0.036 | Сводный сметный расчет по проекту KAE-00074-175 | 0.036 | 0 | 0 | 0.036 | 0 | 0.032 | нд | нд | Снижение аварийности, снижение количества отключений потребителей | нд | 0.13 | 0.13 | 0 | 0 | 0 | 0 | 1 | 1
3.6 | Выполнение проектно-изыскательских работ по реконструкции КЛ 0,4 кВ каб.1 ТП-221 ВРУ ул.Московская, д.193 корп.1 г. Калуга протяженностью 0,07 км | G_KAE-00074-176 | 0.023 | Сводный сметный расчет по проекту KAE-00074-176 | 0.023 | 0 | 0 | 0.023 | 0 | 0.02 | нд | нд | Снижение аварийности, снижение количества отключений потребителей | нд | 0.07 | 0.07 | 0 | 0 | 0 | 0 | 1 | 1
3.6 | Выполнение проектно-изыскательских работ по реконструкции КЛ 0,4 кВ каб.2 ТП-221 ВРУ ул.Московская, д.193 корп.1 г. Калуга протяженностью 0,07 км | G_KAE-00074-177 | 0.023 | Сводный сметный расчет по проекту KAE-00074-177 | 0.023 | 0 | 0 | 0.023 | 0 | 0.02 | нд | нд | Снижение аварийности, снижение количества отключений потребителей | нд | 0.07 | 0.07 | 0 | 0 | 0 | 0 | 1 | 1
3.6 | Выполнение проектно-изыскательских работ по реконструкции КЛ 0,4 кВ каб.1 ТП-221 ВРУ ул.Московская, д.193 корп.2 г. Калуга протяженностью 0,17 км | G_KAE-00074-178 | 0.04 | Сводный сметный расчет по проекту KAE-00074-178 | 0.04 | 0 | 0 | 0.04 | 0 | 0.035 | нд | нд | Снижение аварийности, снижение количества отключений потребителей | нд | 0.17 | 0.17 | 0 | 0 | 0 | 0 | 1 | 1
3.6 | Выполнение проектно-изыскательских работ по реконструкции КЛ 0,4 кВ каб.2 ТП-221 ВРУ ул.Московская, д.193 корп.2 г. Калуга протяженностью 0,17 км | G_KAE-00074-179 | 0.04 | Сводный сметный расчет по проекту KAE-00074-179 | 0.04 | 0 | 0 | 0.04 | 0 | 0.035 | нд | нд | Снижение аварийности, снижение количества отключений потребителей | нд | 0.17 | 0.17 | 0 | 0 | 0 | 0 | 1 | 1
3.6 | Выполнение проектно-изыскательских работ по реконструкции КЛ 0,4 кВ ТП-430 - ЦТП каб.1 г. Калуга протяженностью 0,17 км | G_KAE-00074-180 | 0.058 | Сводный сметный расчет по проекту KAE-00074-180 | 0.058 | 0 | 0 | 0.058 | 0 | 0.051 | нд | нд | Снижение аварийности, снижение количества отключений потребителей | нд | 0.17 | 0.17 | 0 | 0 | 0 | 0 | 1 | 1
3.6 | Выполнение проектно-изыскательских работ по реконструкции КЛ 0,4 кВ ТП-430 - ЦТП каб.2 г. Калуга протяженностью 0,17 км | G_KAE-00074-181 | 0.057 | Сводный сметный расчет по проекту KAE-00074-181 | 0.057 | 0 | 0 | 0.057 | 0 | 0.05 | нд | нд | Снижение аварийности, снижение количества отключений потребителей | нд | 0.17 | 0.17 | 0 | 0 | 0 | 0 | 1 | 1
3.6 | Выполнение проектно-изыскательских работ по реконструкции КЛ 0,4 кВ ТП-477 5-я Линия корпус 1 г. Калуга протяженностью 0,15 км | G_KAE-00074-182 | 0.049 | Сводный сметный расчет по проекту KAE-00074-182 | 0.049 | 0 | 0 | 0.049 | 0 | 0.043 | нд | нд | Снижение аварийности, снижение количества отключений потребителей | нд | 0.15 | 0.15 | 0 | 0 | 0 | 0 | 1 | 1
3.6 | Выполнение проектно-изыскательских работ по реконструкции КЛ 0,4 кВ ТП-477 5-я Линия корпус 2 г. Калуга протяженностью 0,13 км | G_KAE-00074-183 | 0.044 | Сводный сметный расчет по проекту KAE-00074-183 | 0.044 | 0 | 0 | 0.044 | 0 | 0.039 | нд | нд | Снижение аварийности, снижение количества отключений потребителей | нд | 0.13 | 0.13 | 0 | 0 | 0 | 0 | 1 | 1
3.6 | Выполнение проектно-изыскательских работ по реконструкции КЛ 0,4 кВ ТП-477 5-я Линия корпус 3 г. Калуга протяженностью 0,24 км | G_KAE-00074-184 | 0.083 | Сводный сметный расчет по проекту KAE-00074-184 | 0.083 | 0 | 0 | 0.083 | 0 | 0.073 | нд | нд | Снижение аварийности, снижение количества отключений потребителей | нд | 0.24 | 0.24 | 0 | 0 | 0 | 0 | 1 | 1
3.6 | Выполнение проектно-изыскательских работ по реконструкции КЛ 0,4 кВ ТП-417 Спорт комплекс каб.1 г. Калуга протяженностью 0,33 км | G_KAE-00074-185 | 0.087 | Сводный сметный расчет по проекту KAE-00074-185 | 0.087 | 0 | 0 | 0.087 | 0 | 0.077 | нд | нд | Снижение аварийности, снижение количества отключений потребителей | нд | 0.33 | 0.33 | 0 | 0 | 0 | 0 | 1 | 1
3.6 | Выполнение проектно-изыскательских работ по реконструкции КЛ 0,4 кВ ТП-417 Спорт комплекс каб.2 г. Калуга протяженностью 0,33 км | G_KAE-00074-186 | 0.087 | Сводный сметный расчет по проекту KAE-00074-186 | 0.087 | 0 | 0 | 0.087 | 0 | 0.077 | нд | нд | Снижение аварийности, снижение количества отключений потребителей | нд | 0.33 | 0.33 | 0 | 0 | 0 | 0 | 1 | 1
3.6 | Выполнение проектно-изыскательских работ по реконструкции КЛ 0,4 кВ ТП-417 Спорт комплекс каб.3 г. Калуга протяженностью 0,34 км | G_KAE-00074-187 | 0.057 | Сводный сметный расчет по проекту KAE-00074-187 | 0.057 | 0 | 0 | 0.057 | 0 | 0.05 | нд | нд | Снижение аварийности, снижение количества отключений потребителей | нд | 0.34 | 0.34 | 0 | 0 | 0 | 0 | 1 | 1
3.6 | Выполнение проектно-изыскательских работ по реконструкции КЛ 0,4 кВ ТП-417 Спорт комплекс каб.4 г. Калуга протяженностью 0,34 км | G_KAE-00074-188 | 0.027 | Сводный сметный расчет по проекту KAE-00074-188 | 0.027 | 0 | 0 | 0.027 | 0 | 0.024 | нд | нд | Снижение аварийности, снижение количества отключений потребителей | нд | 0.34 | 0.34 | 0 | 0 | 0 | 0 | 1 | 1
3.6 | Выполнение проектно-изыскательских работ по реконструкции КЛ 0,4 кВ ТП-419 Дубрава 12 каб.1 г. Калуга протяженностью 0,22 км | G_KAE-00074-189 | 0.07 | Сводный сметный расчет по проекту KAE-00074-189 | 0.07 | 0 | 0 | 0.07 | 0 | 0.062 | нд | нд | Снижение аварийности, снижение количества отключений потребителей | нд | 0.22 | 0.22 | 0 | 0 | 0 | 0 | 1 | 1
3.6 | Выполнение проектно-изыскательских работ по реконструкции КЛ 0,4 кВ ТП-419 Дубрава 12 каб.2 г. Калуга протяженностью 0,22 км | G_KAE-00074-190 | 0.07 | Сводный сметный расчет по проекту KAE-00074-190 | 0.07 | 0 | 0 | 0.07 | 0 | 0.062 | нд | нд | Снижение аварийности, снижение количества отключений потребителей | нд | 0.22 | 0.22 | 0 | 0 | 0 | 0 | 1 | 1
3.6 | Выполнение проектно-изыскательских работ по реконструкции КЛ 0,4 кВ435 Майская 8 - Центральная 13 г. Калуга протяженностью 0,28 км | G_KAE-00074-191 | 0.032 | Сводный сметный расчет по проекту KAE-00074-191 | 0.032 | 0 | 0 | 0.032 | 0 | 0.028 | нд | нд | Снижение аварийности, снижение количества отключений потребителей | нд | 0.28 | 0.28 | 0 | 0 | 0 | 0 | 1 | 1
3.6 | Выполнение проектно-изыскательских работ по реконструкции КЛ 0,4 кВ Московская 313 г. Калуга протяженностью 0,65 км | G_KAE-00074-192 | 0.093 | Сводный сметный расчет по проекту KAE-00074-192 | 0.093 | 0 | 0 | 0.093 | 0 | 0.082 | нд | нд | Снижение аварийности, снижение количества отключений потребителей | нд | 0.65 | 0.65 | 0 | 0 | 0 | 0 | 1 | 1
3.6 | Выполнение проектно-изыскательских работ по реконструкции кабельной пермычки ул. Московская 313 ВРУ Детсад г. Калуга протяженностью 0,1 км | G_KAE-00074-193 | 0.035 | Сводный сметный расчет по проекту KAE-00074-193 | 0.035 | 0 | 0 | 0.035 | 0 | 0.031 | нд | нд | Снижение аварийности, снижение количества отключений потребителей | нд | 0.1 | 0.1 | 0 | 0 | 0 | 0 | 1 | 1
3.6 | Приобретение и установка кондиционеров в помещении узла связи ПС 110 кВ Середейск. | G_KAE-00138-001 | 0.080579 | Сметный расчет стоимости KAE-00138-001 | 0.080579 | 0 | 0 | 0.080579 | 0 | 0.067999 | 2023 | 0.067999 | Улучшение условий труда работников филиала | нд | 0 | 0 | 0 | 0 | 0 | 0 | 0 | 1
3.6 | Приобретение и установка кондиционеров в помещении узла связи Приокского РЭС - 2 шт. . | G_KAE-00138-002 | 0.54178 | Сметный расчет стоимости KAE-00138-002 | 0.54178 | 0 | 0 | 0.54178 | 0 | 0.454 | 2023 | 0.454 | Улучшение условий труда работников филиала | нд | 0 | 0 | 0 | 0 | 0 | 0 | 0 | 2
3.6 | Приобретение и установка кондиционеров в помещении узла связи административного здания ПО «Обнинские ЭС» д. Доброе д.104. - 3 шт. | G_KAE-00138-003 | 0.26973 | Сметный расчет стоимости KAE-00138-003 | 0.26973 | 0 | 0 | 0.26973 | 0 | 0.22553 | 2023 | 0.22553 | Улучшение условий труда работников филиала | нд | 0 | 0 | 0 | 0 | 0 | 0 | 0 | 3
3.6 | Приобретение и установка кондиционеров в помещении центра обработки данных филиала "Калугаэнерго" г.Калуга ул. Кр.Гора д.12 - 5 шт. | G_KAE-00138-004 | 2.0648 | Сметный расчет стоимости KAE-00138-004 | 2.0648 | 0 | 0 | 2.0648 | 0 | 1.731 | 2023 | 1.731 | Усовершенствование системы связи и информационного обмена | нд | 0 | 0 | 0 | 0 | 0 | 0 | 0 | 5
3.6 | Создание информационной системы мониторинга Единой интегрированной системы безопасности с закупкой и монтажом оборудования видеонаблюдения ПС 110 кВ "Восток" | G_KAE-00147-002 | 2.717 | Сводный сметный расчет по проекту KAE-00147-002 | 2.717 | 0 | 0 | 2.717 | 0 | 2.36 | 2016 | 2.36 | Обеспечение должного уровня антитеррористической защищенности, повышение надёжности, обеспечение наблюдаемости и управляемости электрической сети | нд | 0 | 0 | 0 | 0 | 0 | 0 | 0 | 1
3.6 | Создание информационной системы мониторинга Единой интегрированной системы безопасности с закупкой и монтажом серверного оборудования, программных комплексов и подключение каналов связи ПС 110 кВ "Восток" | G_KAE-00147-003 | 1.1567 | Сводный сметный расчет по проекту KAE-00147-003 | 1.1567 | 0 | 0 | 1.1567 | 0 | 0.98867 | 2018 | 0.98867 | Обеспечение должного уровня антитеррористической защищенности, повышение надёжности, обеспечение наблюдаемости и управляемости электрической сети | нд | 0 | 0 | 0 | 0 | 0 | 0 | 0 | 1
3.6 | Создание информационной системы мониторинга Единой интегрированной системы безопасности с закупкой и монтажом серверного оборудования, программных комплексов и подключение каналов связи ПС 110 кВ СДВ | G_KAE-00147-004 | 1.3766 | Сводный сметный расчет по проекту KAE-00147-004 | 1.3766 | 0 | 0 | 1.3766 | 0 | 1.1594 | 2019 | 1.1594 | Выполнение требований федерального законодательства № 256 ФЗ от 21.07.2011 "О безопасности объектов ТЭК" | нд | 0 | 0 | 0 | 0 | 0 | 0 | 0 | 1
3.6 | Создание информационной системы мониторинга Единой интегрированной системы безопасности с закупкой и монтажом серверного оборудования, программных комплексов и подключение каналов связи ПС 110 кВ Железняки | G_KAE-00147-005 | 1.4858 | Сводный сметный расчет по проекту KAE-00147-005 | 1.4858 | 0 | 0 | 1.4858 | 0 | 1.2523 | 2019 | 1.2523 | Выполнение требований федерального законодательства № 256 ФЗ от 21.07.2011 "О безопасности объектов ТЭК" | нд | 0 | 0 | 0 | 0 | 0 | 0 | 0 | 1
3.6 | Создание информационной системы мониторинга Единой интегрированной системы безопасности с закупкой и монтажом серверного оборудования, программных комплексов и подключение каналов связи ПС 110 кВ Агеево | G_KAE-00147-006 | 3.9528 | Сводный сметный расчет по проекту KAE-00147-006 | 3.9528 | 0 | 0 | 3.9528 | 0 | 3.3111 | 2020 | 3.3111 | Выполнение требований федерального законодательства № 256 ФЗ от 21.07.2011 "О безопасности объектов ТЭК" | нд | 0 | 0 | 0 | 0 | 0 | 0 | 0 | 1
3.6 | Создание информационной системы мониторинга Единой интегрированной системы безопасности с закупкой и монтажом серверного оборудования, программных комплексов и подключение каналов связи ПС 110 кВ Маяк | G_KAE-00147-008 | 1.845 | Сметный расчет стоимости KAE-00147-008 | 1.845 | 0 | 0 | 1.845 | 0 | 1.545 | 2021 | 1.545 | Обеспечение должного уровня антитеррористической защищенности, повышение надёжности, обеспечение наблюдаемости и управляемости электрической сети | нд | 0 | 0 | 0 | 0 | 0 | 0 | 0 | 1
3.6 | Мероприятия по совершенствованию антитеррористической и противодиверсионной защищенности электросетевых объектов ПАО "МРСК Центра и Приволжья". Выполнение работ по оборудованию системы видеонаблюдения ПС 110/35/10 кВ «Денисово» | J_KAE-00147-009 | 1.4658 | Сводный сметный расчет по проекту KAE-00147-009 | 1.4658 | 0 | 0 | 1.4658 | 0 | 1.2288 | 2019 | 1.2288 | Выполнение требований федерального законодательства № 256 ФЗ от 21.07.2011 "О безопасности объектов ТЭК" | нд | 0 | 0 | 0 | 0 | 0 | 0 | 0 | 1
3.6 | Создание информационной системы мониторинга Единой интегрированной системы безопасности с закупкой и монтажом сервисного оборудования, программных комплексов и подключение каналов связи ПС 110 кВ Пегас | J_KAE-00147-010 | 2.4223 | Сметный расчет стоимости KAE-00147-010 | 2.4223 | 0 | 0 | 2.4223 | 0 | 2.0186 | 2024 | 2.0186 | Обеспечение должного уровня антитеррористической защищенности, повышение надёжности, обеспечение наблюдаемости и управляемости электрической сети | нд | 0 | 0 | 0 | 0 | 0 | 0 | 0 | 1
3.6 | Создание информационной системы мониторинга Единой интегрированной системы безопасности с закупкой и монтажом сервисного оборудования, программных комплексов и подключение каналов связи ПС 110 кВ Людиново | J_KAE-00147-011 | 2.5268 | Сметный расчет стоимости KAE-00147-011 | 2.5268 | 0 | 0 | 2.5268 | 0 | 2.1056 | 2025 | 2.1056 | Обеспечение должного уровня антитеррористической защищенности, повышение надёжности, обеспечение наблюдаемости и управляемости электрической сети | нд | 0 | 0 | 0 | 0 | 0 | 0 | 0 | 1
3.6 | Создание информационной системы мониторинга Единой интегрированной системы безопасности с закупкой и монтажом сервисного оборудования, программных комплексов и подключение каналов связи ПС 110 кВ Малинники | J_KAE-00147-012 | 2.5268 | Сметный расчет стоимости KAE-00147-012 | 2.5268 | 0 | 0 | 2.5268 | 0 | 2.1056 | 2025 | 2.1056 | Обеспечение должного уровня антитеррористической защищенности, повышение надёжности, обеспечение наблюдаемости и управляемости электрической сети | нд | 0 | 0 | 0 | 0 | 0 | 0 | 0 | 1
3.6 | Строительство административно-производственного здания Спас-Деменского РЭС | G_KAE-00151-004 | 40.7136 | Сводный сметный расчет по проекту KAE-00151-004 | 40.7136 | 0 | 0 | 40.7136 | 0 | 34.0346 | 2019 | 34.0346 | Улучшение условий труда работников филиала | нд | 0 | 0 | 0 | 0 | 0 | 0 | 0 | 223.6
3.6 | Строительство административно-производственного здания Мещовского РЭС | G_KAE-00151-005 | 31.6488 | Сметный расчет стоимости KAE-00151-005 | 31.6488 | 0 | 0 | 31.6488 | 0 | 26.505 | 2021 | 26.505 | Улучшение условий труда работников филиала | нд | 0 | 0 | 0 | 0 | 0 | 0 | 0 | 182
3.6 | Приобретение и установка кондиционеров в Производственном отделении Кировские электрические сети: административное здание - 3шт. (кабинет №3, №5, №16) | G_KAE-00157-001 | 0.11291 | Сводный сметный расчет по проекту KAE-00157-001 | 0.11291 | 0 | 0 | 0.11291 | 0 | 0.096285 | 2018 | 0.096285 | Улучшение условий труда работников филиала | нд | 0 | 0 | 0 | 0 | 0 | 0 | 0 | 3
3.6 | Приобретение и установка кондиционеров в Производственном отделении Кировские электрические сети: здание оперативно-диспетчерскоя службы - 5шт. (Диспетчерский пункт, кабинет №11, №61, №37, №63) | G_KAE-00157-002 | 0.17366 | Сводный сметный расчет по проекту KAE-00157-002 | 0.17366 | 0 | 0 | 0.17366 | 0 | 0.1479 | 2018 | 0.1479 | Улучшение условий труда работников филиала | нд | 0 | 0 | 0 | 0 | 0 | 0 | 0 | 5
3.6 | Приобретение и установка кондиционеров в Производственном отделении Кировские электрические сети: здание Кировского РЭС - 5шт. (Диспетчерский пункт, кабинет №32, №35, №36, электроизмерительная лаборатория) | G_KAE-00157-003 | 0.17018 | Сводный сметный расчет по проекту KAE-00157-003 | 0.17018 | 0 | 0 | 0.17018 | 0 | 0.14496 | 2018 | 0.14496 | Улучшение условий труда работников филиала | нд | 0 | 0 | 0 | 0 | 0 | 0 | 0 | 5
3.6 | Приобретение и установка кондиционеров в Производственном отделении Кировские электрические сети: Людиновский РЭС-1шт. (Диспетчерский пункт) | G_KAE-00157-004 | 0.035354 | Сводный сметный расчет по проекту KAE-00157-004 | 0.035354 | 0 | 0 | 0.035354 | 0 | 0.030119 | 2018 | 0.030119 | Улучшение условий труда работников филиала | нд | 0 | 0 | 0 | 0 | 0 | 0 | 0 | 1
3.6 | Приобретение и установка кондиционеров в Производственном отделении Кировские электрические сети: Жиздринский РЭС-1шт. (Диспетчерский пункт) | G_KAE-00157-005 | 0.029617 | Сводный сметный расчет по проекту KAE-00157-005 | 0.029617 | 0 | 0 | 0.029617 | 0 | 0.025216 | 2018 | 0.025216 | Улучшение условий труда работников филиала | нд | 0 | 0 | 0 | 0 | 0 | 0 | 0 | 1
3.6 | Приобретение и установка кондиционеров в Производственном отделении Кировские электрические сети: Думиничский РЭС-1шт. (Диспетчерский пункт) | G_KAE-00157-006 | 0.030151 | Сводный сметный расчет по проекту KAE-00157-006 | 0.030151 | 0 | 0 | 0.030151 | 0 | 0.025679 | 2018 | 0.025679 | Улучшение условий труда работников филиала | нд | 0 | 0 | 0 | 0 | 0 | 0 | 0 | 1
3.6 | Приобретение и установка кондиционеров в Производственном отделении Кировские электрические сети: Хвастовичский РЭС-1шт. (Диспетчерский пункт) | G_KAE-00157-007 | 0.03387 | Сводный сметный расчет по проекту KAE-00157-007 | 0.03387 | 0 | 0 | 0.03387 | 0 | 0.028834 | 2018 | 0.028834 | Улучшение условий труда работников филиала | нд | 0 | 0 | 0 | 0 | 0 | 0 | 0 | 1
3.6 | Приобретение и установка кондиционеров в Производственном отделении Кировские электрические сети: Сухиничский РЭС-1шт. (Диспетчерский пункт) | G_KAE-00157-008 | 0.048011 | Сводный сметный расчет по проекту KAE-00157-008 | 0.048011 | 0 | 0 | 0.048011 | 0 | 0.040862 | 2018 | 0.040862 | Улучшение условий труда работников филиала | нд | 0 | 0 | 0 | 0 | 0 | 0 | 0 | 1
3.6 | Приобретение и установка кондиционеров вПроизводственном отделении Кировские электрические сети: Куйбышевский РЭС-1шт. (Диспетчерский пункт) | G_KAE-00157-010 | 0.04544 | Сводный сметный расчет по проекту KAE-00157-010 | 0.04544 | 0 | 0 | 0.04544 | 0 | 0.038633 | 2018 | 0.038633 | Улучшение условий труда работников филиала | нд | 0 | 0 | 0 | 0 | 0 | 0 | 0 | 1
3.6 | Приобретение и установка кондиционеров вПроизводственном отделении Кировские электрические сети: Спас-Деменский РЭС-1шт. (Диспетчерский пункт) | G_KAE-00157-011 | 0.029296 | Сводный сметный расчет по проекту KAE-00157-011 | 0.029296 | 0 | 0 | 0.029296 | 0 | 0.024938 | 2018 | 0.024938 | Улучшение условий труда работников филиала | нд | 0 | 0 | 0 | 0 | 0 | 0 | 0 | 1
3.6 | Приобретение и установка кондиционеров в Производственном отделении Кировские электрические сети: Барятинский РЭС-1шт. (Диспетчерский пункт) | G_KAE-00157-012 | 0.027485 | Сводный сметный расчет по проекту KAE-00157-012 | 0.027485 | 0 | 0 | 0.027485 | 0 | 0.02341 | 2018 | 0.02341 | Улучшение условий труда работников филиала | нд | 0 | 0 | 0 | 0 | 0 | 0 | 0 | 1
3.6 | Приобретение и установка кондиционеров в Производственном отделении Кировские электрические сети: Мосальский РЭС-1шт. (Диспетчерский пункт) | G_KAE-00157-013 | 0.037079 | Сводный сметный расчет по проекту KAE-00157-013 | 0.037079 | 0 | 0 | 0.037079 | 0 | 0.031615 | 2018 | 0.031615 | Улучшение условий труда работников филиала | нд | 0 | 0 | 0 | 0 | 0 | 0 | 0 | 1
3.6 | Приобретение и установка кондиционеров в Производственном отделении Кировские электрические сети: Мещовский РЭС-1шт. (Диспетчерский пункт) | G_KAE-00157-014 | 0.033098 | Сводный сметный расчет по проекту KAE-00157-014 | 0.033098 | 0 | 0 | 0.033098 | 0 | 0.028164 | 2018 | 0.028164 | Улучшение условий труда работников филиала | нд | 0 | 0 | 0 | 0 | 0 | 0 | 0 | 1
3.6 | Приобретение и установка кондиционеров в Производственном отделении Калужские электрические сети: административное здание - 6шт. (Кабинет №215, №113, №324, №214, №216, №330) | G_KAE-00157-015 | 0.23473 | Сводный сметный расчет по проекту KAE-00157-015 | 0.23473 | 0 | 0 | 0.23473 | 0 | 0.20018 | 2018 | 0.20018 | Улучшение условий труда работников филиала | нд | 0 | 0 | 0 | 0 | 0 | 0 | 0 | 6
3.6 | Приобретение и установка кондиционеров в Производственном отделении Калужские электрические сети: здание оперативно-диспетчерской службы - 4шт. (Кабинет начальника службы, заместителя начальника службы, диспетчерский пункт, инженерный отдел ). | G_KAE-00157-016 | 0.15848 | Сводный сметный расчет по проекту KAE-00157-016 | 0.15848 | 0 | 0 | 0.15848 | 0 | 0.1352 | 2018 | 0.1352 | Улучшение условий труда работников филиала | нд | 0 | 0 | 0 | 0 | 0 | 0 | 0 | 4
3.6 | Приобретение и установка кондиционеров в Производственном отделении Калужские электрические сети: служба РЗАИ-2шт. (Кабинет начальника службы, электроизмерительная лаборатория) | G_KAE-00157-017 | 0.083843 | Сводный сметный расчет по проекту KAE-00157-017 | 0.083843 | 0 | 0 | 0.083843 | 0 | 0.071466 | 2018 | 0.071466 | Улучшение условий труда работников филиала | нд | 0 | 0 | 0 | 0 | 0 | 0 | 0 | 2
3.6 | Приобретение и установка кондиционеров в Производственном отделении Калужские электрические сети: служба ЛЭП -3шт. (Кабинет начальника службы, кабинет мастеров службы, кабинет техника) | G_KAE-00157-018 | 0.096502 | Сводный сметный расчет по проекту KAE-00157-018 | 0.096502 | 0 | 0 | 0.096502 | 0 | 0.082362 | 2018 | 0.082362 | Улучшение условий труда работников филиала | нд | 0 | 0 | 0 | 0 | 0 | 0 | 0 | 3
3.6 | Приобретение и установка кондиционеров в Производственном отделении Калужские электрические сети: Перемышльский РЭС-1шт. (Диспетчерский пункт) | G_KAE-00157-019 | 0.030215 | Сводный сметный расчет по проекту KAE-00157-019 | 0.030215 | 0 | 0 | 0.030215 | 0 | 0.025735 | 2018 | 0.025735 | Улучшение условий труда работников филиала | нд | 0 | 0 | 0 | 0 | 0 | 0 | 0 | 1
3.6 | Приобретение и установка кондиционеров в Производственном отделении Калужские электрические сети: Ульяновский РЭС-1шт. (Диспетчерский пункт) | G_KAE-00157-020 | 0.033495 | Сводный сметный расчет по проекту KAE-00157-020 | 0.033495 | 0 | 0 | 0.033495 | 0 | 0.028508 | 2018 | 0.028508 | Улучшение условий труда работников филиала | нд | 0 | 0 | 0 | 0 | 0 | 0 | 0 | 1
3.6 | Приобретение и установка кондиционеров в Производственном отделении Калужские электрические сети: Козельский РЭС-1шт. (Диспетчерский пункт) | G_KAE-00157-021 | 0.035336 | Сводный сметный расчет по проекту KAE-00157-021 | 0.035336 | 0 | 0 | 0.035336 | 0 | 0.030104 | 2018 | 0.030104 | Улучшение условий труда работников филиала | нд | 0 | 0 | 0 | 0 | 0 | 0 | 0 | 1
3.6 | Приобретение и установка кондиционеров в Производственном отделении Калужские электрические сети: Кондровский РЭС-1шт. (Диспетчерский пункт) | G_KAE-00157-022 | 0.030301 | Сводный сметный расчет по проекту KAE-00157-022 | 0.030301 | 0 | 0 | 0.030301 | 0 | 0.02581 | 2018 | 0.02581 | Улучшение условий труда работников филиала | нд | 0 | 0 | 0 | 0 | 0 | 0 | 0 | 1
3.6 | Приобретение и установка кондиционеров в Производственном отделении Калужские электрические сети: Приокский РЭС-1шт. (Диспетчерский пункт) | G_KAE-00157-023 | 0.036369 | Сводный сметный расчет по проекту KAE-00157-023 | 0.036369 | 0 | 0 | 0.036369 | 0 | 0.030999 | 2018 | 0.030999 | Улучшение условий труда работников филиала | нд | 0 | 0 | 0 | 0 | 0 | 0 | 0 | 1
3.6 | Приобретение и установка кондиционеров в Производственном отделении Калужские электрические сети: Ферзиковский РЭС-1шт. (Диспетчерский пункт) | G_KAE-00157-024 | 0.033762 | Сводный сметный расчет по проекту KAE-00157-024 | 0.033762 | 0 | 0 | 0.033762 | 0 | 0.02874 | 2018 | 0.02874 | Улучшение условий труда работников филиала | нд | 0 | 0 | 0 | 0 | 0 | 0 | 0 | 1
3.6 | Приобретение и установка кондиционеров в Производственном отделении Калужские электрические сети: Бабынинский РЭС-1шт. (Диспетчерский пункт) | G_KAE-00157-025 | 0.029927 | Сводный сметный расчет по проекту KAE-00157-025 | 0.029927 | 0 | 0 | 0.029927 | 0 | 0.025485 | 2018 | 0.025485 | Улучшение условий труда работников филиала | нд | 0 | 0 | 0 | 0 | 0 | 0 | 0 | 1
3.6 | Приобретение и установка кондиционеров в Производственном отделении Обнинские электрические сети: адм. здание ПО-6 шт. (АБК: №315, №310, №210, №413, №414, №311) | G_KAE-00157-026 | 0.22026 | Сводный сметный расчет по проекту KAE-00157-026 | 0.22026 | 0 | 0 | 0.22026 | 0 | 0.18782 | 2018 | 0.18782 | Улучшение условий труда работников филиала | нд | 0 | 0 | 0 | 0 | 0 | 0 | 0 | 5
3.6 | Приобретение и установка кондиционеров в Производственном отделении Обнинские электрические сети: Малоярославецкий РЭС-1шт. (Диспетчерский пункт) | G_KAE-00157-027 | 0.035449 | Сводный сметный расчет по проекту KAE-00157-027 | 0.035449 | 0 | 0 | 0.035449 | 0 | 0.030202 | 2018 | 0.030202 | Улучшение условий труда работников филиала | нд | 0 | 0 | 0 | 0 | 0 | 0 | 0 | 1
3.6 | Приобретение и установка кондиционеров в Производственном отделении Обнинские электрические сети: Юхновский РЭС-1шт. (Диспетчерский пункт) | G_KAE-00157-028 | 0.038151 | Сводный сметный расчет по проекту KAE-00157-028 | 0.038151 | 0 | 0 | 0.038151 | 0 | 0.032544 | 2018 | 0.032544 | Улучшение условий труда работников филиала | нд | 0 | 0 | 0 | 0 | 0 | 0 | 0 | 1
3.6 | Приобретение и установка кондиционеров в Производственном отделении Обнинские электрические сети: Юхновская служба электрических сетей СЭС-1шт. (Кабинет начальника ЮСЭС) | G_KAE-00157-029 | 0.030664 | Сводный сметный расчет по проекту KAE-00157-029 | 0.030664 | 0 | 0 | 0.030664 | 0 | 0.026164 | 2018 | 0.026164 | Улучшение условий труда работников филиала | нд | 0 | 0 | 0 | 0 | 0 | 0 | 0 | 1
3.6 | Приобретение и установка кондиционеров в Производственном отделении Обнинские электрические сети: Боровский РЭС-1шт. (Диспетчерский пункт) | G_KAE-00157-030 | 0.045261 | Сводный сметный расчет по проекту KAE-00157-030 | 0.045261 | 0 | 0 | 0.045261 | 0 | 0.038477 | 2018 | 0.038477 | Улучшение условий труда работников филиала | нд | 0 | 0 | 0 | 0 | 0 | 0 | 0 | 1
3.6 | Приобретение и установка кондиционеров в Производственном отделении Обнинские электрические сети: Медынский РЭС-1шт. (Диспетчерский пункт) | G_KAE-00157-031 | 0.031521 | Сводный сметный расчет по проекту KAE-00157-031 | 0.031521 | 0 | 0 | 0.031521 | 0 | 0.026867 | 2018 | 0.026867 | Улучшение условий труда работников филиала | нд | 0 | 0 | 0 | 0 | 0 | 0 | 0 | 1
3.6 | Приобретение и установка кондиционеров в Производственном отделении Обнинские электрические сети: Тарусский РЭС-1шт. (Диспетчерский пункт) | G_KAE-00157-032 | 0.043478 | Сводный сметный расчет по проекту KAE-00157-032 | 0.043478 | 0 | 0 | 0.043478 | 0 | 0.036932 | 2018 | 0.036932 | Улучшение условий труда работников филиала | нд | 0 | 0 | 0 | 0 | 0 | 0 | 0 | 1
3.6 | Приобретение и установка кондиционеров в Производственном отделении Обнинские электрические сети: Жуковский РЭС-1шт. (Диспетчерский пункт) | G_KAE-00157-033 | 0.029395 | Сводный сметный расчет по проекту KAE-00157-033 | 0.029395 | 0 | 0 | 0.029395 | 0 | 0.025024 | 2018 | 0.025024 | Улучшение условий труда работников филиала | нд | 0 | 0 | 0 | 0 | 0 | 0 | 0 | 1
3.6 | Приобретение и установка кондиционеров в Производственном отделении Обнинские электрические сети: Боровский РЭС-1шт. (Диспетчерский пункт) | G_KAE-00157-034 | 0.046881 | Сводный сметный расчет по проекту KAE-00157-034 | 0.046881 | 0 | 0 | 0.046881 | 0 | 0.039881 | 2018 | 0.039881 | Улучшение условий труда работников филиала | нд | 0 | 0 | 0 | 0 | 0 | 0 | 0 | 1
3.6 | Приобретение и установка кондиционеров в Производственном отделении Обнинские электрические сети: Износковский РЭС-1шт. (Диспетчерский пункт) | G_KAE-00157-035 | 0.02777 | Сводный сметный расчет по проекту KAE-00157-035 | 0.02777 | 0 | 0 | 0.02777 | 0 | 0.023656 | 2018 | 0.023656 | Улучшение условий труда работников филиала | нд | 0 | 0 | 0 | 0 | 0 | 0 | 0 | 1
3.6 | Приобретение и установка кондиционеров в Производственном отделении Калужские городские электрические сети: адм. здания -12 шт. (Административно-бытовой корпус: кабинет №211, №202, №300, №218, №219, №205, №208а, №204, №208, приемная начальника ПО КГЭС, диспетчерский пункт; здание службы ЛЭП кабинет №203) | G_KAE-00157-036 | 0.47133 | Сводный сметный расчет по проекту KAE-00157-036 | 0.47133 | 0 | 0 | 0.47133 | 0 | 0.40207 | 2018 | 0.40207 | Улучшение условий труда работников филиала | нд | 0 | 0 | 0 | 0 | 0 | 0 | 0 | 12
3.6 | Приобретение оборудования, не требующего монтажа (приборы, инвентарь, АИП и пр.) | K_KAE-00158-100 | 51.202 | Сметный расчет стоимости KAE-00158-100 | 51.202 | 0 | 0 | 51.202 | 0 | 42.6683 | 2025 | 42.6683 | Обеспечение деятельности подразделений филиала приборами, оргтехникой, средствами малой механизации для выполнения основных производственных функций | нд | 0 | 0 | 0 | 0 | 0 | 0 | 0 | 65
3.6 | Приобретение оборудования, не требующего монтажа (приборы, оргтехника, АИП, ПАК по контролю состояния приборов учета электроэнергии и пр.) | F_KAE-00158-102 | 363.4189 | Сметный расчет стоимости KAE-00158-102 | 363.4189 | 0 | 0 | 363.4189 | 0 | 314.1493 | 2024 | 314.1493 | Обеспечение деятельности подразделений филиала приборами, оргтехникой, средствами малой механизации для выполнения основных производственных функций | нд | 0 | 0 | 0 | 0 | 0 | 0 | 0 | 1800
3.6 | Приобретение ОНТМ. Закупка комплекта серверного оборудования для установки системы учета электроэнергии с удаленным сбором данных от потребителей (1 комплект) | I_KAE-00158-104 | 8.4131 | Сметный расчет стоимости KAE-00158-104 | 8.4131 | 0 | 0 | 8.4131 | 0 | 7.1298 | 2018 | 7.1298 | Обеспечение деятельности подразделений филиала приборами, оргтехникой, средствами малой механизации для выполнения основных производственных функций | нд | 0 | 0 | 0 | 0 | 0 | 0 | 0 | 1
3.6 | Приобретение оборудования, не требующего монтажа (мобильных устройств (планшеты) 81 шт.) | J_KAE-00158-105 | 3.9337 | Сметный расчет стоимости KAE-00158-105 | 3.9337 | 0 | 0 | 3.9337 | 0 | 3.2781 | 2019 | 3.2781 | Развитие информационной инфраструктуры. Усовершенствование системы связи и информационного обмена. Замена морально и физически устаревшего оборудования на современное, отвечающее текущим требованиям. | нд | 0 | 0 | 0 | 0 | 0 | 0 | 0 | 81
3.6 | Приобретение ОНТМ. Закупка цифровой приемо-передающей станции (1 шт.) | J_KAE-00158-106 | 6.3397 | Сметный расчет стоимости KAE-00158-106 | 6.3397 | 0 | 0 | 0 | 6.3397 | 5.2831 | 2021 | 5.2831 | Повышение надежности электроснабжения потребителей | нд | 0 | 0 | 0 | 0 | 0 | 0 | 0 | 1
3.6 | Приобретение оборудования, не требующего монтажа (оргтехника, компьютеры и пр.) | K_KAE-00158-150 | 51.3526 | Сметный расчет стоимости KAE-00158-150 | 51.3526 | 0 | 0 | 51.3526 | 0 | 42.7938 | 2025 | 42.7938 | Обеспечение деятельности подразделений филиала приборами, оргтехникой, средствами технологической связи для выполнения основных производственных функций | нд | 0 | 0 | 0 | 0 | 0 | 0 | 0 | 211
3.6 | Приобретение легковых автомобилей (Автомобиль легковой повышенной проходимости отечественной сборки на шасси (колесная формула 4х4,) - 12 шт.) | K_KAE-00158-200 | 22.752 | Сметный расчет стоимости KAE-00158-200 | 22.752 | 0 | 0 | 22.752 | 0 | 18.96 | 2025 | 18.96 | Обновление автопарка техники для организации обслуживания и ремонта | нд | 0 | 0 | 0 | 0 | 0 | 0 | 0 | 12
3.6 | Приобретение легковых автомобилей (Автомобиль легковой отечественной сборки 5-местный (тип кузова седан, колесная формула 4х2, ведущие колеса - передние) - 1шт., Автомобиль легковой отечественной сборки 5-местный (тип кузова универсал, колесная формула 4х2, ведущие колеса - передние) -3 шт., автомобиль легковой отечественной сборки - 1шт., Автомобиль легковой отечественной сборки повышенной проходимости (колесная формула 4х4) - 3 шт., Автомобиль бригадный фургон на шасси | F_KAE-00158-202 | 20.7791 | Сметный расчет стоимости KAE-00158-202 | 20.7791 | 0 | 0 | 20.7791 | 0 | 17.6092 | 2016 | 17.6092 | Обновление автопарка техники для организации обслуживания и ремонта | нд | 0 | 0 | 0 | 0 | 0 | 0 | 0 | 8
3.6 | Приобретение легковых автомобилей (Автомобиль бригадный фургон на шасси легкового автомобиля отечественной сборки повышенной проходимости (колесная формула 4х4) - 2 шт., Автомобиль легковой отечественной сборки 7-местный (колесная формула 4х2, ведущие колеса - передние) - 3 шт., Автомобиль легковой отечественной сборки (колесная формула 4х2, ведущие колеса - передние) - 4 шт., Автомобиль легковой отечественной сборки повышенной проходимости (колесная формула 4х4) - 5 шт.) | F_KAE-00158-205 | 16.6579 | Сметный расчет стоимости KAE-00158-205 | 16.6579 | 0 | 0 | 16.6579 | 0 | 13.9006 | 2019 | 13.9006 | Обновление автопарка техники для организации обслуживания и ремонта | нд | 0 | 0 | 0 | 0 | 0 | 0 | 0 | 6
3.6 | Приобретение легковых автомобилей (Автомобиль легковой отечественной сборки повышенной проходимости (колесная формула 4х4) - 17 шт.) | F_KAE-00158-206 | 29.8488 | Сметный расчет стоимости KAE-00158-206 | 29.8488 | 0 | 0 | 29.8488 | 0 | 24.874 | 2024 | 24.874 | Обновление автопарка техники для организации обслуживания и ремонта | нд | 0 | 0 | 0 | 0 | 0 | 0 | 0 | 34
3.6 | Приобретение легковых автомобилей (Автомобиль легковой отечественной сборки повышенной проходимости (колесная формула 4х4) - 44 шт., Автомобиль бригадный фургон на шасси легкового автомобиля отечественной сборки повышенной проходимости (колесная формула 4х4) - 56 шт., , Автомобиль отечественного производства Микроавтобус-5шт.) | G_KAE-00158-207 | 160.0714 | Сметный расчет стоимости KAE-00158-207 | 160.0714 | 0 | 0 | 160.0714 | 0 | 133.7309 | 2024 | 133.7309 | Обновление автопарка техники для организации обслуживания и ремонта | нд | 0 | 0 | 0 | 0 | 0 | 0 | 0 | 112
3.6 | Приобретение легковых автомобилей (Автомобиль легковой отечественной сборки повышенной проходимости (колесная формула 4х4) - 17 шт., Автомобиль бригадный фургон на шасси легкового автомобиля отечественной сборки повышенной проходимости (колесная формула 4х4) - 79 шт.,) | G_KAE-00158-208 | 68.3296 | Сметный расчет стоимости KAE-00158-208 | 68.3296 | 0 | 0 | 68.3296 | 0 | 56.9413 | 2022 | 56.9413 | Обновление автопарка техники для организации обслуживания и ремонта | нд | 0 | 0 | 0 | 0 | 0 | 0 | 0 | 39
3.6 | Приобретение легковых автомобилей (Автомобиль легковой отечественной сборки (колесная формула 4х4) - 9 шт.) | J_KAE-00158-209 | 22.3591 | Сметный расчет стоимости KAE-00158-209 | 22.3591 | 0 | 0 | 22.3591 | 0 | 18.6326 | 2023 | 18.6326 | Обновление автопарка техники для организации обслуживания и ремонта | нд | 0 | 0 | 0 | 0 | 0 | 0 | 0 | 23
3.6 | Приобретение легковых автомобилей (Автомобиль легковой отечественной сборки (колесная формула 4х4) - 6 шт.) | J_KAE-00158-210 | 15 | Сметный расчет стоимости KAE-00158-210 | 15 | 0 | 0 | 15 | 0 | 12.5 | 2024 | 12.5 | Обновление автопарка техники для организации обслуживания и ремонта | нд | 0 | 0 | 0 | 0 | 0 | 0 | 0 | 28
3.6 | Приобретение спецтехники (Самосвал грузоподъемность 20 т на шасси грузового автомобиля отечественной сборки повышенной проходимости (колесная формула 6х6) - 2 шт., Трактор тяговый на колесном ходу с навесным оборудованием -14 шт., Экскаватор-погрузчик с дополнительным оборудованием - 2 шт.)., Электротехническая лаборатория на шасси грузового автомобиля отечественной сборки повышенной проходимости (колесная формула 4х4) - 2шт., Автокран на шасси автомобиля отечественной сборки повышенной проходимости (колесная формула 6х6) грузоподъемностью 25тн.-2шт.,Тягач седельный на шасси грузового автомобиля отечественной сборки (колесная формула 6х6) - 2 шт., Полуприцеп тяжеловоз (механические трапы) - 2 шт., Кран-манипулятор на шасси автомобиля отечественной сборки повышенной проходимости (колесная формула 6х6)-3шт., Прицеп-роспуск тракторный - 7шт.) | K_KAE-00158-300 | 221.6744 | Сметный расчет стоимости KAE-00158-300 | 221.6744 | 0 | 0 | 221.6744 | 0 | 184.7287 | 2025 | 184.7287 | Обновление автопарка техники для организации обслуживания и ремонта | нд | 0 | 0 | 0 | 0 | 0 | 0 | 0 | 29
3.6 | Приобретение спецтехники (Трактор на пневмоколесном ходу -1шт., Автогидроподъемник 18 м на шасси грузового автомобиля отечественной сборки повышенной проходимости (колесная формула 4х4)- 1 шт., Прицеп тракторный (роспуск) -5шт., Автогидроподъемник 22 м на шасси грузового автомобиля отечественной сборки повышенной проходимости (колесная формула 4х4)-1 шт.) | F_KAE-00158-302 | 14.7057 | Сметный расчет стоимости KAE-00158-302 | 14.7057 | 0 | 0 | 14.7057 | 0 | 12.4625 | 2016 | 12.4625 | Обновление автопарка техники для организации обслуживания и ремонта | нд | 0 | 0 | 0 | 0 | 0 | 0 | 0 | 8
3.6 | Приобретение спецтехники (Автогидроподъемник 18 м на шасси грузового автомобиля отечественной сборки повышенной проходимости (колесная формула 4х4) -4 ед.; Автогидроподъемник 28 м на шасси грузового автомобиля отечественной сборки повышенной проходимости (колесная формула 6х6) - 1 ед.; Автогидроподъемник 32 м на шасси грузового автомобиля отечественной сборки повышенной проходимости (колесная формула 6х6) -1 ед.; Бурильная машина на базе трактора на пневмоколесном ходу - 7 ед.; Трактор на пневмо | F_KAE-00158-303 | 138.3557 | Сметный расчет стоимости KAE-00158-303 | 138.3557 | 0 | 0 | 138.3557 | 0 | 117.2506 | 2017 | 117.2506 | Обновление автопарка техники для организации обслуживания и ремонта | нд | 0 | 0 | 0 | 0 | 0 | 0 | 0 | 13
3.6 | Приобретение спецтехники (Автогидроподъемник 18 м на шасси грузового автомобиля отечественной сборки повышенной проходимости (колесная формула 4х4) - 17 шт., Автогидроподъемник 28 м на шасси грузового автомобиля отечественной сборки повышенной проходимости (колесная формула 6х6) - 3 шт., Автогидроподъемник 20 м на шасси грузового автомобиля отечественной сборки повышенной проходимости (колесная формула 4х2) - 1 шт., Автокран грузоподъемность 25 т на шасси грузового автомобиля отечественной сборки (колесная формула 6х6) - 1 шт., Тягач седельный на шасси грузового автомобиля отечественной сборки (колесная формула 6х6) - 1 шт., Полуприцеп тяжеловоз (механические трапы) - 1 шт., Экскаватор-погрузчик с дополнительным оборудованием - 1 шт.) | F_KAE-00158-305 | 140.7554 | Сметный расчет стоимости KAE-00158-305 | 140.7554 | 0 | 0 | 140.7554 | 0 | 117.8228 | 2019 | 117.8228 | Обновление автопарка техники для организации обслуживания и ремонта | нд | 0 | 0 | 0 | 0 | 0 | 0 | 0 | 25
3.6 | Приобретение спецтехники (Кран-манипулятор на шасси грузового автомобиля отечественной сборки повышенной проходимости (колесная формула 4х4)-2шт., Кран-манипулятор на шасси грузового автомобиля отечественной сборки (колесная формула 6х6) - 3 шт., Трактор на гусеничном ходу с бульдозерным оборудованием - 3 шт.) | F_KAE-00158-306 | 159.0661 | Сметный расчет стоимости KAE-00158-306 | 159.0661 | 0 | 0 | 159.0661 | 0 | 133.5481 | 2024 | 133.5481 | Обновление автопарка техники для организации обслуживания и ремонта | нд | 0 | 0 | 0 | 0 | 0 | 0 | 0 | 29
3.6 | Приобретение спецтехники (Автогидроподъемник (высота подъема 28м) на шасси грузового автомобиля отечественной сборки повышенной проходимости (колесная формула 6х6) - 1 шт., Бурильно-крановая машина отечественной сборки БКМ-317-82 на шасси автомобиля повышенной проходимости (колесная формула 4х4) - 3 шт., Автомобиль легковой повышенной проходимости отечественного производства (колесная формула 4х4) -4шт., Седельный тягач отечественной сборки повышенной проходимости (колесная формула 6х6) с полуприцепом и КМУ-1шт., ДГУ АД-100 на автомобильном прицепе-3шт., Прицеп автомобильный грузоподъемность 16т -1шт., Гусеничный вездеход ГТС на шасси ГАЗ- 34039-1шт., Автомобиль грузовой отечественной сборки повышенной проходимости бригадный (передвижная мастерская), (колесная формула 4х4)-1шт., Автомобиль грузовой отечественной сборки повышенной проходимости бригадный (колесная формула 6х6)-3шт., Кран-манипулятор на шасси грузового автомобиля отечественной сборки повышенной проходимости (колесная | G_KAE-00158-307 | 132.2683 | Сметный расчет стоимости KAE-00158-307 | 132.2683 | 0 | 0 | 132.2683 | 0 | 110.2236 | 2020 | 110.2236 | Обновление автопарка техники для организации обслуживания и ремонта | нд | 0 | 0 | 0 | 0 | 0 | 0 | 0 | 21
3.6 | Приобретение спецтехники (Автогидроподъемник (высота подъема 28м) на шасси грузового автомобиля отечественной сборки повышенной проходимости (колесная формула 6х6) - 1 шт., Гусеничный вездеход ГТС на шасси ГАЗ- 34039-2шт., Автомобиль грузовой отечественной сборки повышенной проходимости бригадный (передвижная мастерская) (колесная формула 4х4)-2шт., Автомобиль отечественной сборки легковой повышенной проходимости (колесная формула 4х4) бригадный фургон на шасси -27шт., Автомобиль легковой отечественного производства повышенной проходимости (колесная формула 4х4) -14шт., Прицеп автомобильный грузоподъемность 16т (модель: 8218-0000050)-2шт., Бурильно-крановая машина отечественной сборки БКМ-317-82 на шасси повышенной проходимости (колесная формула 4х4) - 1 шт., Машина бурильно-крановая БМ-205Д на шасси МТЗ-82.1-3шт., Самосвал на шасси грузового автомобиля отечественной сборки повышенной проходимости (колесная формула 6х6) - 1 шт., Автокран на шасси автомобиля отечественной сбор | G_KAE-00158-308 | 217.6938 | Сметный расчет стоимости KAE-00158-308 | 217.6938 | 0 | 0 | 217.6938 | 0 | 181.4115 | 2024 | 181.4115 | Обновление автопарка техники для организации обслуживания и ремонта | нд | 0 | 0 | 0 | 0 | 0 | 0 | 0 | 35
3.6 | Приобретение спецтехники (Трактор колесный с мульчерным оборудованием - 2 шт., Тягач седельный на шасси грузового автомобиля отечественной сборки (колесная формула 6х6) - 1 шт., Экскаватор-погрузчик с дополнительным оборудованием - 3 шт.) | J_KAE-00158-309 | 85.2 | Сметный расчет стоимости KAE-00158-309 | 85.2 | 0 | 0 | 85.2 | 0 | 71 | 2023 | 71 | Обновление автопарка техники для организации обслуживания и ремонта | нд | 0 | 0 | 0 | 0 | 0 | 0 | 0 | 8
3.6 | Приобретение спецтехники ( Самосвал на шасси грузового автомобиля отечественной сборки повышенной проходимости (колесная формула 6х6) -2шт., Экскаватор-погрузчик с дополнительным оборудованием - 1 шт.., Тягач седельный на шасси грузового автомобиля отечественной сборки (колесная формула 6х6) - 2 шт., Полуприцеп тяжеловоз модель: HARTUNG 943000 (механические трапы) - 2 шт., Трактор колесный с мульчерным оборудованием -2шт., Масловоз на шасси грузового автомобиля отечественной сборки (колесная формула 4х2)-1шт. | J_KAE-00158-310 | 90 | Сметный расчет стоимости KAE-00158-310 | 90 | 0 | 0 | 90 | 0 | 75 | 2024 | 75 | Обновление автопарка техники для организации обслуживания и ремонта | нд | 0 | 0 | 0 | 0 | 0 | 0 | 0 | 10
3.6 | Приобретение спецтехники (Автомобиль бригадный фургон на шасси грузового автомобиля отечественнгой сборки повышенной проходимости (колесная формула 6х6) - 1 шт., Автомобиль легковой отечественной сборки повышенной проходимости снегоболотоход (колесная формула 4х4) - 2шт., Передвижная электротехническая лаборатория -1 шт.) | H_KAE-00158-312 | 21.702 | Сметный расчет стоимости KAE-00158-312 | 21.702 | 0 | 0 | 21.702 | 0 | 18.3915 | 2016 | 18.3915 | Обновление автопарка техники для организации обслуживания и ремонта | нд | 0 | 0 | 0 | 0 | 0 | 0 | 0 | 4
3.6 | Приобретение грузовых автомобилей (Автомобиль бригадный на шасси грузового автомобиля отечественной сборки повышенной проходимости (колесная формула 4х4) - 5 шт.) | K_KAE-00158-400 | 32.336 | Сметный расчет стоимости KAE-00158-400 | 32.336 | 0 | 0 | 32.336 | 0 | 26.9467 | 2025 | 26.9467 | Обновление автопарка техники для организации обслуживания и ремонта | нд | 0 | 0 | 0 | 0 | 0 | 0 | 0 | 5
3.6 | Приобретение грузового автомобиля ( Автомобиль легковой отечественной сборки грузопассажирский цельнометаллический фургон повышенной проходимости (колесная формула 4х4)-1шт.) | F_KAE-00158-402 | 0.88178 | Сметный расчет стоимости KAE-00158-402 | 0.88178 | 0 | 0 | 0.88178 | 0 | 0.74727 | 2016 | 0.74727 | Обновление автопарка техники для организации обслуживания и ремонта | нд | 0 | 0 | 0 | 0 | 0 | 0 | 0 | 1
3.6 | Приобретение грузовых автомобилей (Автомобиль бригадный фургон на шасси грузового автомобиля отечественной сборки повышенной проходимости (колесная формула 4х4) -6 ед.; Автомобиль бригадный фургон на шасси легкового автомобиля отечественной сборки повышенной проходимости (колесная формула 4х4) трехместный - 1 ед.; Автомобиль бригадный фургон на шасси легкового автомобиля отечественной сборки повышенной проходимости (колесная формула 4х4) семиместный - 2 ед.; Автомобиль бригадный фургон на шасс | F_KAE-00158-403 | 35.9769 | Сметный расчет стоимости KAE-00158-403 | 35.9769 | 0 | 0 | 35.9769 | 0 | 30.4889 | 2017 | 30.4889 | Обновление автопарка техники для организации обслуживания и ремонта | нд | 0 | 0 | 0 | 0 | 0 | 0 | 0 | 9
3.6 | Приобретение автомобилей (Автомобиль бригадный фургон на шасси легкового автомобиля отечественной сборки повышенной проходимости (колесная формула 4х4) - 7 шт., Автомобиль бригадный фургон на шасси грузового автомобиля отечественной сборки повышенной проходимости (колесная формула 4х4) - 20 шт.) | F_KAE-00158-405 | 35.967 | Сметный расчет стоимости KAE-00158-405 | 35.967 | 0 | 0 | 35.967 | 0 | 30.0393 | 2019 | 30.0393 | Обновление автопарка техники для организации обслуживания и ремонта | нд | 0 | 0 | 0 | 0 | 0 | 0 | 0 | 14
3.6 | Приобретение грузовых автомобилей (Автомобиль бригадный фургон на шасси грузового автомобиля отечественной сборки повышенной проходимости (колесная формула 4х4) - 18 шт., Автомобиль бортовой на шасси грузового автомобиля отечественной сборки (колесная формула 4х2) - 2 шт.) | F_KAE-00158-406 | 53.6597 | Сметный расчет стоимости KAE-00158-406 | 53.6597 | 0 | 0 | 53.6597 | 0 | 44.7164 | 2019 | 44.7164 | Обновление автопарка техники для организации обслуживания и ремонта | нд | 0 | 0 | 0 | 0 | 0 | 0 | 0 | 9
3.6 | Приобретение грузовых автомобилей (Автомобиль бригадный фургон на шасси грузового автомобиля отечественной сборки повышенной проходимости (колесная формула 4х4) - 20 шт., Автомобиль бригадный фургон на шасси грузового автомобиля отечественной сборки повышенной проходимости (колесная формула 6х6) - 7 шт.) | J_KAE-00158-409 | 89.2409 | Сметный расчет стоимости KAE-00158-409 | 89.2409 | 0 | 0 | 89.2409 | 0 | 74.3674 | 2023 | 74.3674 | Обновление автопарка техники для организации обслуживания и ремонта | нд | 0 | 0 | 0 | 0 | 0 | 0 | 0 | 11
3.6 | Приобретение грузовых автомобилей (Автомобиль бригадный фургон на шасси грузового автомобиля отечественной сборки повышенной проходимости (колесная формула 4х4) - 31 шт.) | J_KAE-00158-410 | 91.2977 | Сметный расчет стоимости KAE-00158-410 | 91.2977 | 0 | 0 | 91.2977 | 0 | 76.0814 | 2024 | 76.0814 | Обновление автопарка техники для организации обслуживания и ремонта | нд | 0 | 0 | 0 | 0 | 0 | 0 | 0 | 10
3.6 | Выполнение проектных работ по модернизации диспетчерского щита оперативно диспетчерской группы Жуковского РЭС . | F_KAE-00178-000 | 0.32738 | Сводный сметный расчет по проекту KAE-00178-000 | 0.32738 | 0 | 0 | 0.32738 | 0 | 0.28006 | нд | нд | Усовершенствование системы связи и информационного обмена | нд | 0 | 0 | 0 | 0 | 0 | 0 | 0 | 1
3.6 | Создание системы обнаружения, предупреждения и ликвидации последствий компьютерных атак (СОПКА) с закупкой и монтажом серверного оборудования и программных комплексов в Аппарате управления филиала "Калугаэнерго" г. Калуга ул. Кр.Гора , д.9/12 | F_KAE-00216-000 | 0.46952 | Сводный сметный расчет по проекту KAE-00216-000 | 0.46952 | 0 | 0 | 0.46952 | 0 | 0.3921 | 2019 | 0.3921 | Обеспечение антитеррористической, противодиверсионной защищенности объекта и качества оказания охранных услуг | нд | 0 | 0 | 0 | 0 | 0 | 0 | 0 | 1
3.6 | Выполнение проектных работ по реконструкции ПС 35/10 кВ "Недельная" с заменой трансформаторов Т1 и Т2 с увеличением трансформаторной мощности с 2х2,5 до 2х4 МВА | K_KAE-00228-012 | 1.9904 | Сметный расчет стоимости KAE-00228-012 | 1.9904 | 0 | 0 | 1.9904 | 0 | 1.6587 | нд | нд | Ликвидация текущего дефицита трансформаторной мощности.'Постановление Губернатора Калужской области от 17.04.2020 г. № 173, "Об утверждении схемы и программы развития электроэнергетики Калужской области на 2021-2025 годы" ( табл.26 строка 24), Врио Губернатора Калужской области Шапша Владислав Валерьевич | нд | 0 | 0 | 0 | 0 | 0 | 0 | 0 | 1
3.6 | Приобретение электросетевых активов у МУП МРЭП МО "Муниципальный район "Козельский район" с. Березичский стекольный завод | G_KAE-00236-001 | 0.465 | Сметный расчет стоимости KAE-00236-001 | 0.465 | 0 | 0 | 0.465 | 0 | 0.451 | 2016 | 0.451 | Консолидация электросетевых активов в целях реализации задач и целевых ориентиров Стратегии развития электросетевого комплекса Российской Федерации, утвержденной распоряжением Правительства Российской Федерации от 03.04.2013 № 511-р: сокращение степени разрозненности ТСО и сокращение количества ТСО путем консолидации, оптимизация загрузки центров питания, снижение технических потерь посредством управления режимами работы сети, оптимизация проектных решений, снижение операционных расходов за счет эффекта синергии, снижение удельных затрат на технологическое присоединение энергопринимающих устройств перспективных заявителей вблизи консолидируемого объекта. | нд | 0 | 17.62 | 0 | 1.14 | 0 | 0 | 0 | 1
3.6 | Выполнение проектно-изыскательских работ по модернизации оборудования пожарной сигнализации, охранной сигнализации, цепей В/К защит, приводов выключателей 6 кВ для организации сигналов ТС на ПС 110 кВ Азарово | H_KAE-00286-008 | 0.07044 | Сводный сметный расчет по проекту KAE-00286-008 | 0.07044 | 0 | 0 | 0.07044 | 0 | 0.06 | нд | нд | Усовершенствование системы связи и информационного обмена | нд | 0 | 0 | 0 | 0 | 0 | 0 | 0 | 1
3.6 | Строительство внутриплощадочной сети теплоснабжения от границ земельного участка до насосной станции производственной базы ПО "Калужские электрические сети" филиала "Калугаэнерго", г. Калуга, ул. Грабцевское шоссе, д.35А | I_KAE-00302-001 | 3.4914 | Сводный сметный расчет по проекту KAE-00302-001 | 3.4914 | 0 | 0 | 3.4914 | 0 | 2.9709 | 2018 | 2.9709 | Хозяйственное обеспечение деятельности | нд | 0 | 0 | 0 | 0 | 0 | 0 | 0 | 1
3.6 | Выполнение проектно-изыскательских работ по строительству КЛ-10кВ от I СкШ-10 кВ ПС-220/110/10 кВ "Созвездие" для техприсоединения ООО "Акпласт", договор №401013318 от 20.07.2018г. Калужская область, Боровский район, д. Денисово (свыше 670 кВт, протяженность 0,291км.) | J_KAE-00307-027 | 0.30422 | Сводный сметный расчет по проекту KAE-00307-027 | 0.30422 | 0 | 0 | 0 | 0.30422 | 0.26042 | нд | нд | исполнение договора тех. присоединения | нд | 0 | 0 | 0 | 0 | 0 | 0 | 1 | 1
3.6 | Выполнение проектно-изыскательских работ по строительству КЛ-10кВ от II СкШ-10 кВ ПС-220/110/10 кВ "Созвездие" для техприсоединения ООО "Акпласт", договор №401013318 от 20.07.2018. Калужская область, Боровский район, д. Денисово. (свыше 670 кВт; протяженность 0,291км.) | J_KAE-00307-029 | 0.30422 | Сводный сметный расчет по проекту KAE-00307-029 | 0.30422 | 0 | 0 | 0 | 0.30422 | 0.26042 | нд | нд | исполнение договора тех. присоединения | нд | 0 | 0 | 0 | 0 | 0 | 0 | 1 | 1
3.6 | Выполнение проектных работ по модернизации ВЛ 10 кВ №4 ПС «Острожное», с установкой пунктов секционирования с использованием разъединителей с моторным приводом – 1 шт., монтажом ИКЗ – 3 шт. | J_KAE-00310-066 | 0.003073 | Сводный сметный расчет по проекту KAE-00310-066 | 0.003073 | 0 | 0 | 0.003073 | 0 | 0.002637 | нд | нд | Внедрение распределенной автоматизации | нд | 0.63 | 0.63 | 0 | 0 | 0 | 0 | 1 | 1
3.6 | Выполнение проектных работ по модернизации ВЛ 10 кВ №12 ПС «Копытцево», с установкой пунктов секционирования с использованием разъединителей с моторным приводом – 1 шт., монтажом ИКЗ – 3 шт. | J_KAE-00310-070 | 0.002798 | Сводный сметный расчет по проекту KAE-00310-070 | 0.002798 | 0 | 0 | 0.002798 | 0 | 0.002401 | нд | нд | Внедрение распределенной автоматизации | нд | 18.68 | 18.68 | 0 | 0 | 0 | 0 | 1 | 1
3.6 | Выполнение проектных работ по модернизации ВЛ 10 кВ №6 ПС «Дубенки», с установкой пунктов секционирования с использованием реклоузера – 1 шт., разъединителей с моторным приводом – 1 шт., монтажом ИКЗ – 3 шт. | J_KAE-00310-076 | 0.003073 | Сводный сметный расчет по проекту KAE-00310-076 | 0.003073 | 0 | 0 | 0.003073 | 0 | 0.002637 | нд | нд | Внедрение распределенной автоматизации | нд | 11.97 | 11.97 | 0 | 0 | 0 | 0 | 2 | 2
3.6 | Выполнение проектных работ по реконструкции ПС 110 Черкасово с заменой трансформатора Т1 с 10 МВА на16 МВА (1 этап) | K_KAE-00313-042 | 0.87568 | Сметный расчет стоимости KAE-00313-042 | 0.87568 | 0 | 0 | 0.87568 | 0 | 0.72974 | нд | нд | Ликвидация текущего дефицита трансформаторной мощности. | нд | 0 | 0 | 0 | 0 | 0 | 0 | 0 | 1
3.6 | Выполнение проектных работ по реконструкции ПС 110 Черкасово с заменой трансформатора Т2 с 10 МВА на16 МВА (2этап) | K_KAE-00313-044 | 0.87568 | Сметный расчет стоимости KAE-00313-044 | 0.87568 | 0 | 0 | 0.87568 | 0 | 0.72974 | нд | нд | Ликвидация текущего дефицита трансформаторной мощности. | нд | 0 | 0 | 26 | 26 | 0 | 0 | 0 | 1
3.6 | Выполнение проектных работ по реконструкции ПС 35/10 кВ Коллонтай с увеличением трансформаторной мощности с 6,3 + 4 МВА до 2 x 10 МВА | K_KAE-00313-074 | 2.9561 | Сметный расчет стоимости KAE-00313-074 | 2.9561 | 0 | 0 | 2.9561 | 0 | 2.4634 | нд | нд | Ликвидация текущего дефицита трансформаторной мощности. | нд | 0 | 0 | 0 | 0 | 0 | 0 | 0 | 1
3.6 | Приобретение КЛ 6 кВ ф-19 распределительного электросетевого комплекса 6 кВ «Людиновский» Калужская область, г. Людиново протяженностью 0,35 км по решению № А23-5292/2015 от 11.12.2015 Арбитражного суда Калужской области | H_KAE-01000-016 | 0 | Сметный расчет стоимости KAE-01000-016 | 0 | 0 | 0 | 0 | 0 | 0.000877 | 2017 | 0.000877 | Консолидация электросетевых активов. Исполнение решения Арбитражного суда Калужской области №А23-5292/2015 от 11.12.1г. | нд | 0 | 0.35 | 0 | 0 | 0 | 0 | 0 | 0
3.6 | Приобретение ВЛ 10 кВ №1 ПС Петровская Калужская область, Перемышльский район, д. Петровское протяженностью 7,70 км по решению суда | H_KAE-01000-017 | 0 | Сметный расчет стоимости KAE-01000-017 | 0 | 0 | 0 | 0 | 0 | 0.47544 | 2017 | 0.47544 | Консолидация электросетевых активов. Исполнение решения Козельского районного суда Калужской области №2-3-36/2017 от 26.01.17г. | нд | 0 | 7.7 | 0 | 0 | 0 | 0 | 0 | 0
3.6 | Приобретение ВЛ 10 кВ №6 ПС Пегас Калужская область, г. Калуга, район д. Канищево протяженностью 3,20 км по решению суда | H_KAE-01000-018 | 0 | Сметный расчет стоимости KAE-01000-018 | 0 | 0 | 0 | 0 | 0 | 0.32281 | 2017 | 0.32281 | Консолидация электросетевых активов. Исполнение решения Калужского районного суда Калужской области №2-12827/1/17 | нд | 0 | 3.2 | 0 | 0 | 0 | 0 | 0 | 0
3.6 | Приобретение ВЛ 10 кВ №17 ПС Пегас Калужская область, г. Калуга, район д. Канищево протяженностью 0,56 км по решению суда | H_KAE-01000-019 | 0 | Сметный расчет стоимости KAE-01000-019 | 0 | 0 | 0 | 0 | 0 | 0.077194 | 2017 | 0.077194 | Консолидация электросетевых активов. Исполнение решения Калужского районного суда Калужской области №2-12827/1/17 | нд | 0 | 0.56 | 0 | 0 | 0 | 0 | 0 | 0
3.6 | Приобретение ВЛ 10 кВ №18 ПС Пегас Калужская область, г. Калуга, район д. Канищево протяженностью 0,56 км по решению суда | H_KAE-01000-020 | 0 | Сметный расчет стоимости KAE-01000-020 | 0 | 0 | 0 | 0 | 0 | 0.077194 | 2017 | 0.077194 | Консолидация электросетевых активов. Исполнение решения Калужского районного суда Калужской области №2-12827/1/17 | нд | 0 | 0.56 | 0 | 0 | 0 | 0 | 0 | 0
3.6 | Приобретение ВЛ 10 кВ №20 ПС Пегас Калужская область, г. Калуга, район д. Канищево протяженностью 4,32 км по решению суда | H_KAE-01000-021 | 0 | Сметный расчет стоимости KAE-01000-021 | 0 | 0 | 0 | 0 | 0 | 0.39342 | 2017 | 0.39342 | Консолидация электросетевых активов. Исполнение решения Калужского районного суда Калужской области №2-12827/1/17 | нд | 0 | 4.32 | 0 | 0 | 0 | 0 | 0 | 0
3.6 | Приобретение ВЛ 10 кВ №12 РП-44 Новое Калужская область, г. Калуга, район Правый берег протяженностью 4,80 км по решению суда | H_KAE-01000-022 | 0 | Сметный расчет стоимости KAE-01000-022 | 0 | 0 | 0 | 0 | 0 | 0.38027 | 2017 | 0.38027 | Консолидация электросетевых активов. Исполнение решения Калужского районного суда Калужской области №2-12827/1/17 | нд | 0 | 4.8 | 0 | 0 | 0 | 0 | 0 | 0
3.6 | Приобретение ВЛ 10 кВ №25 ПС Железняки Калужская область, г. Калуга, ул. Железняки, район базы ЦРО протяженностью 1,33 км по решению суда | H_KAE-01000-023 | 0 | Сметный расчет стоимости KAE-01000-023 | 0 | 0 | 0 | 0 | 0 | 0.053948 | 2017 | 0.053948 | Консолидация электросетевых активов. Исполнение решения Калужского районного суда Калужской области №2-12827/1/17 | нд | 0 | 1.33 | 0 | 0 | 0 | 0 | 0 | 0
3.6 | Приобретение ВЛ 10 кВ №8 ПС Острожное Калужская область, Дзержинский район, д. Слобода протяженностью 6,79 км по решению суда | H_KAE-01000-024 | 0 | Сметный расчет стоимости KAE-01000-024 | 0 | 0 | 0 | 0 | 0 | 0.51843 | 2017 | 0.51843 | Консолидация электросетевых активов. Исполнение решения Дзержинского районного суда Калужской области №2-1-126/2017 от 08.02.2017г. | нд | 0 | 6.79 | 0 | 0 | 0 | 0 | 0 | 0
3.6 | Приобретение ВЛ 10 кВ №4 ПС Острожное Калужская область, Дзержинский район, д. Слобода протяженностью 0,70 км по решению суда | H_KAE-01000-025 | 0 | Сметный расчет стоимости KAE-01000-025 | 0 | 0 | 0 | 0 | 0 | 0.030702 | 2017 | 0.030702 | Консолидация электросетевых активов. Исполнение решения Дзержинского районного суда Калужской области №2-1-126/2017 от 08.02.2017г. | нд | 0 | 0.7 | 0 | 0 | 0 | 0 | 0 | 0
3.6 | Приобретение ВЛ 10 кВ №16 ПС Кондрово Калужская область, Дзержинский район, г. Кондрово протяженностью 8,31 км по решению суда | H_KAE-01000-026 | 0 | Сметный расчет стоимости KAE-01000-026 | 0 | 0 | 0 | 0 | 0 | 0.89387 | 2017 | 0.89387 | Консолидация электросетевых активов. Исполнение решения Дзержинского районного суда Калужской области №2-1-126/2017 от 08.02.2017г. | нд | 0 | 8.31 | 0 | 0 | 0 | 0 | 0 | 0
3.6 | Приобретение ВЛ 10 кВ №17 ПС Кондрово Калужская область, Дзержинский район, д. Огарево протяженностью 7,87 км по решению суда | H_KAE-01000-027 | 0 | Сметный расчет стоимости KAE-01000-027 | 0 | 0 | 0 | 0 | 0 | 0.8386 | 2017 | 0.8386 | Консолидация электросетевых активов. Исполнение решения Дзержинского районного суда Калужской области №2-1-126/2017 от 08.02.2017г. | нд | 0 | 7.87 | 0 | 0 | 0 | 0 | 0 | 0
3.6 | Приобретение ВЛ 10 кВ №5 ПС Мостовая Калужская область, Дзержинский район протяженностью 4,06 км по решению суда | H_KAE-01000-028 | 0 | Сметный расчет стоимости KAE-01000-028 | 0 | 0 | 0 | 0 | 0 | 0.32325 | 2017 | 0.32325 | Консолидация электросетевых активов. Исполнение решения Дзержинского районного суда Калужской области №2-1-126/2017 от 08.02.2017г. | нд | 0 | 4.06 | 0 | 0 | 0 | 0 | 0 | 0
3.6 | Приобретение эл/сетевых объектов у Администрации МР Куйбышевский район (ТП 10/0,4 = 9 шт/1,67 МВА; ВЛ 10 кВ = 6 шт/4,623 км; КЛ 10 кВ = 0,37 км; ВЛ 0,4 кВ = 1,12 км) | I_KAE-01000-029 | 1.6969 | Сметный расчет стоимости KAE-01000-029 | 1.6969 | 0 | 0 | 0 | 1.6969 | 1.5715 | 2018 | 1.5715 | Консолидация электросетевых активов в целях реализации задач и целевых ориентиров Стратегии развития электросетевого комплекса Российской Федерации, утвержденной распоряжением Правительства Российской Федерации от 03.04.2013 № 511-р: сокращение степени разрозненности ТСО и сокращение количества ТСО путем консолидации, оптимизация загрузки центров питания, снижение технических потерь посредством управления режимами работы сети, оптимизация проектных решений, снижение операционных расходов за счет эффекта синергии, снижение удельных затрат на технологическое присоединение энергопринимающих устройств перспективных заявителей вблизи консолидируемого объекта. | нд | 0 | 6.113 | 0 | 1.67 | 0 | 0 | 0 | 15
3.6 | Приобретение ВЛ-10 кВ протяженностью 0,012км на КТП №738 с трансформатором 63 кВА мощностью 0,063МВА, приобретение ВЛ-0,4кВ №1 протяженностью 0,31км Калужская область, Малоярославецкий район, д. Терентьево на основании решения суда №2-1514/2017 от 07.12.2017г. | I_KAE-01000-030 | 0 | Сметный расчет стоимости KAE-01000-030 | 0 | 0 | 0 | 0 | 0 | 0.4538 | 2018 | 0.4538 | Консолидация электросетевых активов. Исполнение решения Малоярославецкого районного суда Калужской области №2-1514/2017 от 07.12.2017г. | нд | 0 | 0.322 | 0 | 0.063 | 0 | 0 | 0 | 0
3.6 | Приобретение ВЛ-10кВ протяженностью 0,15 км, ВЛ-0,4кВ протяженностью 0,95 км, КТП 10/0,4кВ с трансформатором 400 кВА мощностью 0,4 МВА Калужская область Тарусский район, д.Паршино договор дарения № 401009918 от 20.03.2018г., даритель Петров Н.И. | I_KAE-01000-053 | 0 | Сметный расчет стоимости KAE-01000-053 | 0 | 0 | 0 | 0 | 0 | 0.2671 | 2018 | 0.2671 | Консолидация электросетевых активов в целях реализации задач и целевых ориентиров Стратегии развития электросетевого комплекса Российской Федерации, утвержденной распоряжением Правительства Российской Федерации от 03.04.2013 № 511-р: сокращение степени разрозненности ТСО и сокращение количества ТСО путем консолидации, оптимизация загрузки центров питания, снижение технических потерь посредством управления режимами работы сети, оптимизация проектных решений, снижение операционных расходов за счет эффекта синергии, снижение удельных затрат на технологическое присоединение энергопринимающих устройств перспективных заявителей вблизи консолидируемого объекта. | нд | 0 | 1.1 | 0 | 0.4 | 0 | 0 | 0 | 0
3.6 | Приобретение ВЛ-10кВ - отпайка от ВЛ-10кВ №1 ПС Воробьи протяженностью 0,023 км, КЛ-0,4кВ от КТП №931 протяженностью 0,05 км,СТП 10/0,4кВ №931 мощностью 0,063 МВА Калужская область, Жуковский район, вблизи коттеджного поселка "Вишневый сад" договор дарения № 401010005 от 29.03.2018г., даритель Гвоздев Д.Б. | I_KAE-01000-054 | 0 | Сметный расчет стоимости KAE-01000-054 | 0 | 0 | 0 | 0 | 0 | 0.0992 | 2018 | 0.0992 | Консолидация электросетевых активов в целях реализации задач и целевых ориентиров Стратегии развития электросетевого комплекса Российской Федерации, утвержденной распоряжением Правительства Российской Федерации от 03.04.2013 № 511-р: сокращение степени разрозненности ТСО и сокращение количества ТСО путем консолидации, оптимизация загрузки центров питания, снижение технических потерь посредством управления режимами работы сети, оптимизация проектных решений, снижение операционных расходов за счет эффекта синергии, снижение удельных затрат на технологическое присоединение энергопринимающих устройств перспективных заявителей вблизи консолидируемого объекта. | нд | 0 | 0.073 | 0 | 0.063 | 0 | 0 | 0 | 0
3.6 | Приобретение ВЛ-0,4кВ №3 от МТП №129 Марфино, КЛ-0,4кВ, щит учета 0,4кВ Калужская область Жуковский район д. Марфино договор дарения №401013035 от 19.06.2018, даритель - СНТ "Апогей" | I_KAE-01000-055 | 0 | Сметный расчет стоимости KAE-01000-055 | 0 | 0 | 0 | 0 | 0 | 0.033515 | 2018 | 0.033515 | Консолидация электросетевых активов в целях реализации задач и целевых ориентиров Стратегии развития электросетевого комплекса Российской Федерации, утвержденной распоряжением Правительства Российской Федерации от 03.04.2013 № 511-р: сокращение степени разрозненности ТСО и сокращение количества ТСО путем консолидации, оптимизация загрузки центров питания, снижение технических потерь посредством управления режимами работы сети, оптимизация проектных решений, снижение операционных расходов за счет эффекта синергии, снижение удельных затрат на технологическое присоединение энергопринимающих устройств перспективных заявителей вблизи консолидируемого объекта. | нд | 0 | 0.91 | 0 | 0 | 0 | 0 | 0 | 0
3.6 | Приобретение ВЛ-10кВ отпайка от ВЛ-10кВ №4 ПС Людково, КТП10/0,4 кВ 160 кВа Калужская область Мосальский район, д. Захарино договор дарения №401012770 от 18.06.2018, даритель Ляхов Д.Е. | I_KAE-01000-056 | 0 | Сметный расчет стоимости KAE-01000-056 | 0 | 0 | 0 | 0 | 0 | 0.074508 | 2018 | 0.074508 | Консолидация электросетевых активов в целях реализации задач и целевых ориентиров Стратегии развития электросетевого комплекса Российской Федерации, утвержденной распоряжением Правительства Российской Федерации от 03.04.2013 № 511-р: сокращение степени разрозненности ТСО и сокращение количества ТСО путем консолидации, оптимизация загрузки центров питания, снижение технических потерь посредством управления режимами работы сети, оптимизация проектных решений, снижение операционных расходов за счет эффекта синергии, снижение удельных затрат на технологическое присоединение энергопринимающих устройств перспективных заявителей вблизи консолидируемого объекта. | нд | 0 | 0.015 | 0 | 0.16 | 0 | 0 | 0 | 0
3.6 | Приобретение производственного здания, кадастровый номер 40:20:100403:293, склада, кадастровый номер 40:20:100528:69, гаража, кадастровый номер 40:20:100528:70, по адресу: Калужская область, г. Таруса, ул. Ленина, д.76 в соответствии с решением Арбитражного суда Калужской области от 19.10.2017 №А23-3846/2017. | I_KAE-01000-060 | 0 | Сметный расчет стоимости KAE-01000-060 | 0 | 0 | 0 | 0 | 0 | 3.223 | 2018 | 3.223 | Консолидация электросетевых активов. Исполнение решения Арбитражного суда Калужской области от 19.10.2017 №А23-3846/2017. | нд | 0 | 0 | 0 | 0 | 0 | 0 | 0 | 3
3.6 | Приобретение ТП №728 СНТ "Олимп" (400кВа); КЛ-10 кВ №6 ПС Воробьи отпайка на КТП №728 СНТ "Олимп" (0,4км); КЛ-0,4 кВ от КТП №728 СНТ "Олимп" (0,12км); ВЛ-0,4 кВ №1 (0,48км); ВЛ-0,4 кВ №2 (0,88км) Калужская область, Жуковский район, д. Нара, в соответствии с решением Калужского районного суда Калужской области от 14.09.2018 №2-1-6748/2018 | J_KAE-01000-070 | 0 | Сметный расчет стоимости KAE-01000-070 | 0 | 0 | 0 | 0 | 0 | 2.812 | 2019 | 2.812 | Консолидация электросетевых активов. Исполнение решения Калужского районного суда Калужской области от 14.09.2018 №2-2-6748/2018 | нд | 0 | 1.88 | 0 | 0.4 | 0 | 0 | 0 | 0
3.6 | Приобретение объектов электросетевого хозяйства у МО МР "Бабынинский район"в составе ЗТП (1 шт.), КТП (3 шт.), ВЛ-0,4кВ (8 шт.), КЛ-0,4 кВ (1 шт.), ВЛ-10 кВ (1 шт.) (общая протяженость 3,64 км, мощность 1,6 МВА) Калужская область, Бабынинский район. | J_KAE-01000-073 | 0.56592 | Сметный расчет стоимости KAE-01000-073 | 0.56592 | 0 | 0 | 0 | 0.56592 | 0.552 | 2019 | 0.552 | Консолидация электросетевых активов в целях реализации задач и целевых ориентиров Стратегии развития электросетевого комплекса Российской Федерации, утвержденной распоряжением Правительства Российской Федерации от 03.04.2013 № 511-р: сокращение степени разрозненности ТСО и сокращение количества ТСО путем консолидации, оптимизация загрузки центров питания, снижение технических потерь посредством управления режимами работы сети, оптимизация проектных решений, снижение операционных расходов за счет эффекта синергии, снижение удельных затрат на технологическое присоединение энергопринимающих устройств перспективных заявителей вблизи консолидируемого объекта. | нд | 0 | 3.64 | 0 | 1.6 | 0 | 0 | 0 | 14
3.6 | Приобретение объектов электросетевого хозяйства у АО "ПИК-Регион" в составе КЛ-0,4 кВ (2 шт.) (общая протяженость 0,105 км) г. Калуга, ул. 65 лет Победы | J_KAE-01000-083 | 0.0614 | Сметный расчет стоимости KAE-01000-083 | 0.0614 | 0 | 0 | 0 | 0.0614 | 0.0585 | 2019 | 0.0585 | Консолидация электросетевых активов в целях реализации задач и целевых ориентиров Стратегии развития электросетевого комплекса Российской Федерации, утвержденной распоряжением Правительства Российской Федерации от 03.04.2013 № 511-р: сокращение степени разрозненности ТСО и сокращение количества ТСО путем консолидации, оптимизация загрузки центров питания, снижение технических потерь посредством управления режимами работы сети, оптимизация проектных решений, снижение операционных расходов за счет эффекта синергии, снижение удельных затрат на технологическое присоединение энергопринимающих устройств перспективных заявителей вблизи консолидируемого объекта. | нд | 0 | 0.105 | 0 | 0 | 0 | 0 | 0 | 2
3.6 | Приобретение ВЛ-10 кВ №3 ПС Тарутино отп. на СНТ "Истомино" - 0,710км; ВЛ-0,4 кВ № 1,2,3 - 4,180км ; КТП 10/0,4 кВ - 400 кВа Калужская область Жуковский район, д. Чернишня, договор дарения №401026775 от 10.09.2019г., даритель СНТ "Истомино" | J_KAE-01000-088 | 0 | Сметный расчет стоимости KAE-01000-088 | 0 | 0 | 0 | 0 | 0 | 2.3928 | 2019 | 2.3928 | Консолидация электросетевых активов в целях реализации задач и целевых ориентиров Стратегии развития электросетевого комплекса Российской Федерации, утвержденной распоряжением Правительства Российской Федерации от 03.04.2013 № 511-р: сокращение степени разрозненности ТСО и сокращение количества ТСО путем консолидации, оптимизация загрузки центров питания, снижение технических потерь посредством управления режимами работы сети, оптимизация проектных решений, снижение операционных расходов за счет эффекта синергии, снижение удельных затрат на технологическое присоединение энергопринимающих устройств перспективных заявителей вблизи консолидируемого объекта. | нд | 0 | 4.89 | 0 | 0.4 | 0 | 0 | 0 | 0
3.6 | НИР "Изучение скорости прироста основных видов лесообразующих древесных пород в зависимости от климатических зон и состояния почвы в местах прохождения трасс действующих ВЛ с созданием региональных карт периодичности расчистки просек ВЛ и выдачей рекомендаций по способу выполнения работ" | J_KAE-01001-000 | 0.56108 | Сметный расчет стоимости KAE-01001-000 | 0.56108 | 0 | 0 | 0.56108 | 0 | 0.46757 | 2021 | 0.46757 | Выполнение исследовательских работ для создания региональных карт периодичности расчистки просек ВЛ и выдачей рекомендаций поспособу выполнения работ | нд | 0 | 0 | 0 | 0 | 0 | 0 | 0 | 1
3.6 | НИР "Перспективные способы повышения эффективности использования спецтехники электросетевого комплекса с применением информационных технологий | K_KAE-01001-001 | 49.89 | Сметный расчет стоимости KAE-01001-001 | 49.89 | 0 | 0 | 49.89 | 0 | 49.89 | 2022 | 49.89 | Выполнение исследовательских работ для создания региональных карт периодичности расчистки просек ВЛ и выдачей рекомендаций поспособу выполнения работ | нд | 0 | 0 | 0 | 0 | 0 | 0 | 0 | 1
4 | Кировская область | Г | 993.2797 | нд | 991.1434 | 0 | 0 | 840.3113 | 150.8321 | 837.326 | нд | нд | нд | нд | 0.186 | 75.5 | 0 | 6.59 | 0 | 0 | 0 | 1573
4.4 | Прочее новое строительство объектов электросетевого хозяйства, всего, в том числе: | Г | 6.1786 | нд | 6.1786 | 0 | 0 | 2.179 | 3.9996 | 5.187 | нд | нд | нд | нд | 0 | 2.174 | 0 | 0 | 0 | 0 | 0 | 0
4.4 | Строительство ВЛЗ 10 кВ для перевода фидера 10 кВ № 2 ПС 110 кВ Птицефабрика на питание от ПС 35 кВ Чистые Пруды, протяженность 1,854 км | I_KRE-00115-000 | 2.179 | Сводный сметный расчет по проекту KRE-00115-000 | 2.179 | 0 | 0 | 2.179 | 0 | 1.854 | 2018 | 1.854 | Выполнение требований п.3 Сценарные условия формирования инвестиционной программы ПАО «МРСК Центра и Приволжья», протокол от 16.02.2018 №302. Усовершенствование схемы электроснабжения г. Кирова, с целью обоспечения загрузки ПС Чистые Пруды | нд | 0 | 1.854 | 0 | 0 | 0 | 0 | 0 | 0
4.4 | Строительство участков тепловой сети в п. Лесной Верхнекамского района Кировской области (объединение тепловых сетей котельных №2, №3, №6) (протяженность 0,32 км) | K_KRE-00300-000 | 3.9996 | Сметный расчет стоимости KRE-00300-000 | 3.9996 | 0 | 0 | 0 | 3.9996 | 3.333 | 2022 | 3.333 | Строительство инфраструктуры для теплоснабжения п. Лесной (Выполнение условий концессионного соглашения) | нд | 0 | 0.32 | 0 | 0 | 0 | 0 | 0 | 0
4.5 | Покупка земельных участков для целей реализации инвестиционных проектов, всего, в том числе: | Г | 0 | нд | 0 | 0 | 0 | 0 | 0 | 0 | нд | нд | нд | нд | 0 | 0 | 0 | 0 | 0 | 0 | 0 | 0
4.6 | Прочие инвестиционные проекты, всего, в том числе: | Г | 987.1011 | нд | 984.9648 | 0 | 0 | 838.1323 | 146.8325 | 832.139 | нд | нд | нд | нд | 0.186 | 73.326 | 0 | 6.59 | 0 | 0 | 0 | 1573
4.6 | Выполнение проектно-изыскательских работ для строительства ПС 110/35/10 кВ "Урванцево" с заходами ВЛ 110 кВ (2 очередь) (установка трансформатора Т2 40 МВА, ОРУ 110 кВ, ЗРУ 10 кВ) | I_KRE-00001-002 | 3.017 | Сводный сметный расчет по проекту KRE-00001-002 | 3.017 | 0 | 0 | 3.017 | 0 | 2.638 | нд | нд | Обеспечение потребности в покрытии перспективного спроса на электроэнергию, реализация программы развития электроэнергетики Кировской области на 2019-2023 годы, указ Губернатора Кировской области № 67 от 28.04.2018 г. (Страница 45, раздел "4.6. Развитие электрической сети напряжением 110 кВ и выше", пункт "4.6.1.2. Строительство ПС 110/35/10 кВ "Урванцево" с заходами ВЛ 110 кВ (2 очередь-установка трансформатора Т2 40 МВА)"). | нд | 0 | 0 | 0 | 0 | 0 | 0 | 0 | 1
4.6 | Выполнение проектно-изыскательских работ в рамках проекта Развитие системы телемеханики и связи филиала "Кировэнерго" ПАО "МРСК Центра и Приволжья" (Белохолуницкий РЭС) | F_KRE-00024-002 | 0.281 | Сводный сметный расчет по проекту KRE-00024-002 | 0.281 | 0 | 0 | 0.281 | 0 | 0.239 | нд | нд | Обеспечение текущей деятельности в сфере электроэнергетики, в том числе развитие информационной инфраструктуры. Техническое состояние объекта (высокий износ, отсутствие запасных частей) согласно акту технической экспертизы работоспособности оборудования от 24.11.2013. | нд | 0 | 0 | 0 | 0 | 0 | 0 | 0 | 1
4.6 | Приобретение ОНТМ. Закупка комплекта серверного оборудование для установки системы учета электроэнергии с удаленным сбором данных от потребителей (3 шт. в комплекте) | I_KRE-00027-007 | 8.451 | Сметный расчет стоимости KRE-00027-007 | 8.451 | 0 | 0 | 8.451 | 0 | 7.162 | 2018 | 7.162 | Внедрение ПО «Пирамида-Сети» позволит получать данные в информационно-вычислительный комплекс системы учета электроэнергии с различных типов и наименований оборудования (устройства сбора и передачи данных, счетчики электрической энергии) на объектах электроэнергетики, обнаружить и локализовать очаги потерь. Это позволит получить положительный экономический эффект от снижения потерь и хищений электроэнергии, более эффективно и оперативно осуществлять балансы на объектах электроэнергетики, а также отслеживать техническое состояние и выявление неисправных счетчиков электроэнергии. | нд | 0 | 0 | 0 | 0 | 0 | 0 | 0 | 1
4.6 | Создание информационной системы мониторинга Единой интегрированной системы безопасности с закупкой и монтажом серверного оборудования, программных комплексов и подключение каналов связи в Аппарате управления Филиала «Кировэнерго» (г.Киров ул.Спасская, д.51), в ПО ЮЭС, ПО СЭС, ПО ЯЭС, ПО ЗЭС, ПО ВПЭС | F_KRE-00029-001 | 24.3093 | Сметный расчет стоимости KRE-00029-001 | 24.3093 | 0 | 0 | 19.8381 | 4.4712 | 20.4273 | 2024 | 20.4273 | Повышение антитеррористической защищенности объектов филиала и защита их от хищений товарно-материальных ценностей согласно Федеральному закону № 256-ФЗ от 21.07.2011 "О безопасности объектов ТЭК", ПУЭ (п. 4.2.41) | нд | 0 | 0 | 0 | 0 | 0 | 0 | 0 | 9
4.6 | Приобретение оборудования, не входящего в сметы строек (приборы, оргтехника, АИП, ПАК по контролю состояния приборов учета электроэнергиии др) | F_KRE-00032-001 | 433.9081 | Сметный расчет стоимости KRE-00032-001 | 433.9081 | 0 | 0 | 368.4212 | 65.4869 | 364.2812 | 2024 | 364.2812 | Обеспечение подразделений филиала отсутствующими приборами, средствами диагностики, оргтехникой для выполнения основных производственных функций. Многолетняя программа комплектования служб РЗА установками для тех.обслуживания устройств релейной защиты от 25.05.2017 | нд | 0 | 0 | 0 | 0 | 0 | 0 | 0 | 1335
4.6 | Приобретение трактора колесного МТЗ 3022.2. - 3 шт | G_KRE-00032-002 | 25.839 | Сметный расчет стоимости KRE-00032-002 | 25.839 | 0 | 0 | 25.839 | 0 | 21.897 | 2016 | 21.897 | Обеспечение подразделений филиала отсутствующей техникой для организации технического обслуживания и ремонта. Типовая комплектация транспортными средствами ПО и РЭС филиалов (распоряжение ОАО МРСК "Центра и Привожья" от 16.06.2011 № 84) | нд | 0 | 0 | 0 | 0 | 0 | 0 | 0 | 3
4.6 | Приобретение автомобиля ГАЗ 3308 с фургоном - 1 шт. | G_KRE-00032-003 | 3.112 | Сметный расчет стоимости KRE-00032-003 | 3.112 | 0 | 0 | 3.112 | 0 | 2.637 | 2016 | 2.637 | Обеспечение подразделений филиала отсутствующей техникой для огранизации технического обслуживания и ремонта. Типовая комплектация транспортными средствами ПО и РЭС филиалов (распоряжение ОАО МРСК "Центра и Привожья" от 16.06.2011 № 84) | нд | 0 | 0 | 0 | 0 | 0 | 0 | 0 | 1
4.6 | Приобретение транспорта. Тракторы (мульчер 14 шт) | G_KRE-00032-004 | 179.0699 | Сметный расчет стоимости KRE-00032-004 | 179.0699 | 0 | 0 | 128.9097 | 50.1602 | 149.8216 | 2023 | 149.8216 | Обеспечение подразделений филиала отсутствующей техникой для выполнения основных производственных функций. Типовая комплектация транспортными средствами ПО и РЭС филиалов (распоряжение ОАО МРСК "Центра и Привожья" от 16.06.2011 № 84) | нд | 0 | 0 | 0 | 0 | 0 | 0 | 0 | 14
4.6 | Приобретение системы резервного копирования (Центр обработки данных (ЦОД) исполнительного аппарата филиала "Кировэнерго" ПАО "МРСК Центра и Приволжья", серверное оборудование – 1 шт.) | G_KRE-00032-005 | 2 | Сметный расчет стоимости KRE-00032-005 | 2 | 0 | 0 | 2 | 0 | 1.695 | 2017 | 1.695 | Обеспечение подразделений филиала отсутствующей системой резервного копирования для организации резервного копирования баз данных. п. 13 Единой технической политики в электросетевом комплексе ПАО "Россети" (протокол от 30.03.2017 № 262) | нд | 0 | 0 | 0 | 0 | 0 | 0 | 0 | 1
4.6 | Приобретение центрального коммутатора сети передачи данных Общества (Центр обработки данных (ЦОД) исполнительного аппарата филиала "Кировэнерго" ПАО "МРСК Центра и Приволжья", коммутатор – 1 шт.) | G_KRE-00032-006 | 4.468 | Сметный расчет стоимости KRE-00032-006 | 4.468 | 0 | 0 | 4.468 | 0 | 3.786 | 2018 | 3.786 | Приобретение центрального коммутатора сети для филиала для повышения отказоустойчивости в случае аварий на сетевом оборудовании. п. 13 Единой технической политики в электросетевом комплексе ПАО "Россети" (протокол от 30.03.2017 № 262) | нд | 0 | 0 | 0 | 0 | 0 | 0 | 0 | 1
4.6 | Приобретение вездехода ТРЭКОЛ 39041, в количестве 4 шт. | H_KRE-00032-007 | 18.504 | Сметный расчет стоимости KRE-00032-007 | 18.504 | 0 | 0 | 18.504 | 0 | 15.681 | 2017 | 15.681 | Обеспечение подразделений филиала отсутствующей техникой для выполнения основных производственных функций. Типовая комплектация транспортными средствами ПО и РЭС филиалов (распоряжение ОАО МРСК "Центра и Привожья" от 16.06.2011 № 84) | нд | 0 | 0 | 0 | 0 | 0 | 0 | 0 | 4
4.6 | Приобретение снегоболотохода ГТСМ ГАЗ 3409 Бобр, в количестве 1 шт. | H_KRE-00032-008 | 5.063 | Сметный расчет стоимости KRE-00032-008 | 5.063 | 0 | 0 | 5.063 | 0 | 4.291 | 2017 | 4.291 | Обеспечение подразделений филиала отсутствующей техникой для выполнения основных производственных функций. Типовая комплектация транспортными средствами ПО и РЭС филиалов (распоряжение ОАО МРСК "Центра и Привожья" от 16.06.2011 № 84) | нд | 0 | 0 | 0 | 0 | 0 | 0 | 0 | 1
4.6 | Приобретение автовышки на базе Камаз-43118 АГП-28, в количестве 1 шт. | H_KRE-00032-009 | 10.599 | Сметный расчет стоимости KRE-00032-009 | 10.599 | 0 | 0 | 10.599 | 0 | 8.982 | 2017 | 8.982 | Обеспечение подразделений филиала отсутствующей техникой для выполнения основных производственных функций. Типовая комплектация транспортными средствами ПО и РЭС филиалов (распоряжение ОАО МРСК "Центра и Привожья" от 16.06.2011 № 84) | нд | 0 | 0 | 0 | 0 | 0 | 0 | 0 | 1
4.6 | Приобретение оборудования аварийного запаса (приобретение высоковольтного ввода 110 кВ - 2 шт., трансформатор ТМН-2500/110 - 1 шт.) | I_KRE-00032-010 | 2.419 | Сметный расчет стоимости KRE-00032-010 | 2.419 | 0 | 0 | 2.419 | 0 | 2.05 | 2018 | 2.1 | Обеспечение подразделений филиала оборудованием аварийного запаса для ликвидации технологических нарушений в электрических сетях, снижение ущерба и потерь от недоотпуска электроэнергии. Инструкция по предотвращению и ликвидации аварий в электрической части энергосистем, утвержденной приказом Министерства энергетики Российской Федерации от 30.06.2003 № 289 | нд | 0 | 0 | 0 | 0 | 0 | 0 | 0 | 2
4.6 | Приобретение оборудования, не входящего в сметы строек (мобильные устройства для персонала: планшеты - 3 шт.) | J_KRE-00032-011 | 0.146 | Сметный расчет стоимости KRE-00032-011 | 0.146 | 0 | 0 | 0.146 | 0 | 0.121 | 2019 | 0.121 | Обеспечение подразделений филиала мобильными устройствами для выполнения основных производственных функций. РЭС должен быть обеспечен по 1 устройству на бригаду: ОВБ, диагностика, контроллер согласно Приказу ПАО "МРСК Центра" от 15.01.2019 №8-ЦА | нд | 0 | 0 | 0 | 0 | 0 | 0 | 0 | 3
4.6 | Приобретение оборудования, не входящего в сметы строек (Центральная приемо-передающая станция, распределенная автоматизация Юрьянского РЭС) | J_KRE-00032-012 | 4.709 | Сметный расчет стоимости KRE-00032-012 | 4.709 | 0 | 0 | 4.709 | 0 | 3.924 | 2020 | 3.924 | Сбор и ретрансляция данных с реклоузеров, автоматических выключателей на ПС, РП, РТП, ТП, АПС, дистанционно управляемых разъединителей с моторными приводами, дистанционно управляемых выключателей нагрузки, индикаторов короткого замыкания, и других интеллектуальных устройств (датчиков) согласно Приказу ПАО "МРСК Центра" от 15.01.2019 №8-ЦА | нд | 0 | 0 | 0 | 0 | 0 | 0 | 0 | 1
4.6 | Приобретение оборудования, не входящего в сметы строек (приборы, оргтехника) (2025 год) | K_KRE-00032-025 | 63.1456 | Сметный расчет стоимости KRE-00032-025 | 61.0093 | 0 | 0 | 61.0093 | 0 | 52.6213 | 2025 | 52.6213 | Обеспечение подразделений филиала отсутствующими приборами, средствами диагностики, оргтехникой для выполнения основных производственных функций. | нд | 0 | 0 | 0 | 0 | 0 | 0 | 0 | 175
4.6 | Приобретение закрытой трансформаторной подстанции ЗТП 10/0,4 кВ № 31-220 и ВЛ 0,4 кВ в пгт. Свеча Свечинского района Кировской области(собственник - МО Свечинское городское поселение Свечинского Муниципального района Кировской области, договор № 7016/16-0446 от 07.11.2016 г.) | F_KRE-00049-000 | 0.3623 | Сметный расчет стоимости KRE-00049-000 | 0.3623 | 0 | 0 | 0.3623 | 0 | 0.314 | 2016 | 0.314 | Консолидация электросетевых активов в целях реализации задач и целевых ориентиров Стратегии развития электросетевого комплекса Российской Федерации, утвержденной распоряжением Правительства Российской Федерации от 03.04.2013 № 511-р: сокращение степени разрозненности ТСО и сокращение количества ТСО путем консолидации, оптимизация загрузки центров питания, снижение технических потерь посредством управления режимами работы сети, оптимизация проектных решений, снижение операционных расходов за счет эффекта синергии, снижение удельных затрат на технологическое присоединение энергопринимающих устройств перспективных заявителей вблизи консолидируемого объекта. | нд | 0 | 1 | 0 | 0.25 | 0 | 0 | 0 | 0
4.6 | Приобретение закрытой трансформаторной подстанции ЗТП 804 с трансформаторами ТМ 250 кВА и ТМГ 250 кВА, расположенная на ул. Садовая, д.3, ж/д. ст. Просница Кирово-Чепецкого района Кировской области(собственник - МО Кирово-Чепецкий муниципальный район Кировской области, договор № 7016/16-0444 от 01.11.2016 г.) | F_KRE-00050-000 | 0.4844 | Сметный расчет стоимости KRE-00050-000 | 0.4844 | 0 | 0 | 0.4844 | 0 | 0.418 | 2016 | 0.418 | Консолидация электросетевых активов в целях реализации задач и целевых ориентиров Стратегии развития электросетевого комплекса Российской Федерации, утвержденной распоряжением Правительства Российской Федерации от 03.04.2013 № 511-р: сокращение степени разрозненности ТСО и сокращение количества ТСО путем консолидации, оптимизация загрузки центров питания, снижение технических потерь посредством управления режимами работы сети, оптимизация проектных решений, снижение операционных расходов за счет эффекта синергии, снижение удельных затрат на технологическое присоединение энергопринимающих устройств перспективных заявителей вблизи консолидируемого объекта. | нд | 0 | 0 | 0 | 0.5 | 0 | 0 | 0 | 0
4.6 | Приобретение ВЛ 10 кВ, ВЛ 0,4 кВ и КТП 213-160 кВА в д. Селино Кильмезского района Кировской области (собственник - МО Кильмезский муниципальный район Кировской области, договор №7016/16-0520 от 03.11.2016 г.) | F_KRE-00051-000 | 0.106 | Сметный расчет стоимости KRE-00051-000 | 0.106 | 0 | 0 | 0.106 | 0 | 0.09 | 2016 | 0.09 | Консолидация электросетевых активов в целях реализации задач и целевых ориентиров Стратегии развития электросетевого комплекса Российской Федерации, утвержденной распоряжением Правительства Российской Федерации от 03.04.2013 № 511-р: сокращение степени разрозненности ТСО и сокращение количества ТСО путем консолидации, оптимизация загрузки центров питания, снижение технических потерь посредством управления режимами работы сети, оптимизация проектных решений, снижение операционных расходов за счет эффекта синергии, снижение удельных затрат на технологическое присоединение энергопринимающих устройств перспективных заявителей вблизи консолидируемого объекта. | нд | 0 | 0.407 | 0 | 0.16 | 0 | 0 | 0 | 0
4.6 | Создание системы обнаружения, предупреждения и ликвидации последствий компьютерных атак (СОПКА) с закупкой и монтажом серверного оборудования и программных комплексов в Аппарате управления Филиал «Кировэнерго» (г.Киров, ул.Спасская, д.51) | F_KRE-00052-000 | 7.919 | Сводный сметный расчет по проекту KRE-00052-000 | 7.919 | 0 | 0 | 7.919 | 0 | 6.634 | 2019 | 6.634 | Обеспечение текущей деятельности в сфере электроэнергетики, в том числе развитие информационной инфраструктуры согласно Стратегии национальной безопасности Российской Федерации до 2020 года (Указ Президента РФ от 01.07.2014 N 483) | нд | 0 | 0 | 0 | 0 | 0 | 0 | 0 | 1
4.6 | Строительство полигона на территории ПС 110/35/10 кВ "Урванцево" (установка ТП 10/0,4 кВ с подходами ВЛ 0,4-10 кВ - 3 шт., установка автоматического секционирующего пункта 10 кВ с реклоузером, строительство ПС 35/10 кВ с подходами ВЛ 10-35 кВ.) | J_KRE-00071-006 | 21.8551 | Сметный расчет стоимости KRE-00071-006 | 21.8551 | 0 | 0 | 21.8551 | 0 | 18.3343 | 2021 | 18.3343 | Повышение уровня охраны труда, отработка навыков безопасного ведения работ. Строительство учебно-тренировочной базы для оперативного, оперативно-ремонтного и ремонтного персонала. Выполнения требований ПТЭ п. 1.3.4. (На энергообъектах должна проводиться постоянная работа с персоналом, направленная на обеспечение его готовности к выполнению профессиональных функций и поддержание его квалификации. Объекты для подготовки персонала должны быть оборудованы полигонами, учебными классами, мастерскими, лабораториями, оснащены техническими средствами обучения и тренажа, укомплектованы кадрами и иметь возможность привлекать к преподаванию высококвалифицированных специалистов). | нд | 0 | 0 | 0 | 0 | 0 | 0 | 0 | 1
4.6 | Мероприятия по совершенствованию оперативно-диспетчерской управляемости сетями на базе ЦУС (центра управления сетями) (приобретение оборудования ЦУС у АО "СО ЕЭС") филиала "Кировэнерго" | G_KRE-00072-000 | 23.328 | Сметный расчет стоимости KRE-00072-000 | 23.328 | 0 | 0 | 23.328 | 0 | 19.77 | 2017 | 19.77 | Обеспечение текущей деятельности в сфере электроэнергетики, в том числе развитие информационной инфраструктуры | нд | 0 | 0 | 0 | 0 | 0 | 0 | 0 | 8
4.6 | Мероприятия по модернизации ЦУС (центра управления сетями) филиала "Кировэнерго" (Приобретение здания бывшего Кировского РДУ у АО "СО ЕЭС") | G_KRE-00076-000 | 58.1989 | Сметный расчет стоимости KRE-00076-000 | 58.1989 | 0 | 0 | 58.1989 | 0 | 49.653 | 2017 | 49.653 | Приобретение имущественно-технологического комплекса Кировского РДУ позволяет с минимальными затратами модернизировать ЦУС филиала "Кировэнерго" с полным обеспечением современным требованиям и обеспечит возможность размещения персонала управления филиала Кировэнерго в соответствии с нормами. | нд | 0 | 0 | 0 | 0 | 0 | 0 | 0 | 1
4.6 | Мероприятия по модернизации ЦУС (центра управления сетями) филиала "Кировэнерго" (Приобретение системы автоматического газового пожаротушения у АО "СО ЕЭС") | G_KRE-00077-000 | 0.847 | Сметный расчет стоимости KRE-00077-000 | 0.847 | 0 | 0 | 0.847 | 0 | 0.718 | 2017 | 0.718 | Приобретение имущественно-технологического комплекса Кировского РДУ позволяет с минимальными затратами модернизировать ЦУС филиала "Кировэнерго" с полным обеспечением современным требованиям и обеспечит возможность размещения персонала управления филиала Кировэнерго в соответствии с нормами. | нд | 0 | 0 | 0 | 0 | 0 | 0 | 0 | 1
4.6 | Мероприятия по модернизации ЦУС (центра управления сетями) филиала "Кировэнерго" (Приобретение системы видеонаблюдения у АО "СО ЕЭС") | G_KRE-00078-000 | 0.119 | Сметный расчет стоимости KRE-00078-000 | 0.119 | 0 | 0 | 0.119 | 0 | 0.101 | 2017 | 0.101 | Приобретение имущественно-технологического комплекса Кировского РДУ позволяет с минимальными затратами модернизировать ЦУС филиала "Кировэнерго" с полным обеспечением современным требованиям и обеспечит возможность размещения персонала управления филиала Кировэнерго в соответствии с нормами. | нд | 0 | 0 | 0 | 0 | 0 | 0 | 0 | 1
4.6 | Исследование наведенных напряжений на отключенной линии электропередачи при нагрузочных режимах и возникновении короткого замыкания на работающей линии и разработка устройства компенсации наведенного напряжения | G_KRE-00090-000 | 4.304 | Сметный расчет стоимости KRE-00090-000 | 4.304 | 0 | 0 | 4.304 | 0 | 3.662 | 2021 | 3.662 | Внедрение эффективных методик исследования наведенных напряжений на отключенной линии электропередачи при нагрузочных режимах и возникновении короткого замыкания на работающей линии и разработка устройства компенсации наведенного напряжения | нд | 0 | 0 | 0 | 0 | 0 | 0 | 0 | 1
4.6 | НИР "Изучение скорости прироста основных видов лесообразующих древесных пород в зависимости от климатических зон и состояния почвы в местах прохождения трасс действующих ВЛ с созданием региональных карт периодичности расчистки просек ВЛ и выдачей рекомендаций по способу выполнения работ" | J_KRE-00090-001 | 0.56243 | Сметный расчет стоимости KRE-00090-001 | 0.56243 | 0 | 0 | 0.56243 | 0 | 0.46819 | 2021 | 0.46819 | Изучение скорости прироста основных видов лесообразующих древесных пород в зависимости от климатических зон и состояния почвы в местах прохождения трасс действующих ВЛ с созданием региональных карт периодичности расчистки просек ВЛ | нд | 0 | 0 | 0 | 0 | 0 | 0 | 0 | 1
4.6 | Исследование наведенных напряжений на отключенной линии электропередачи при нагрузочных режимах и возникновении короткого замыкания на работающей линии и разработка устройства компенсации наведенного напряжения (опытный образец) | G_KRE-00091-000 | 4.059 | Сметный расчет стоимости KRE-00091-000 | 4.059 | 0 | 0 | 4.059 | 0 | 3.413 | 2019 | 3.413 | Внедрение эффективных методик исследования наведенных напряжений на отключенной линии электропередачи при нагрузочных режимах и возникновении короткого замыкания на работающей линии и разработка устройства компенсации наведенного напряжения | нд | 0 | 0 | 0 | 0 | 0 | 0 | 0 | 1
4.6 | Разработка прибора для измерения сопротивления растеканию тока заземляющего устройства опор ВЛ-110 кВ без отсоединения грозозащитного троса с гибким датчиком тока | K_KRE-00091-001 | 10 | Сметный расчет стоимости KRE-00091-001 | 10 | 0 | 0 | 10 | 0 | 10 | 2022 | 10 | Изготовление прибора для измерения сопротивления растеканию тока заземляющего устройства опор ВЛ-110 кВ без отсоединения грозозащитного троса с гибким датчиком тока | нд | 0 | 0 | 0 | 0 | 0 | 0 | 0 | 1
4.6 | Приобретение ВЛ 0,4 кВ и КТП 3413 250 кВА от фид. 10 кВ № 34 ПС 35/10 кВ Ср.Ивкино в д. Кручина Верхошижемского района Кировской области (собственник - МО Угорское сельское поселение Верхошижемского муниципального района Кировской области, договор №432000279 от 03.11.2017 г.) | H_KRE-00104-000 | 0.2247 | Сметный расчет стоимости KRE-00104-000 | 0.2247 | 0 | 0 | 0.2247 | 0 | 0.19 | 2017 | 0.19 | Консолидация электросетевых активов в целях реализации задач и целевых ориентиров Стратегии развития электросетевого комплекса Российской Федерации, утвержденной распоряжением Правительства Российской Федерации от 03.04.2013 № 511-р: сокращение степени разрозненности ТСО и сокращение количества ТСО путем консолидации, оптимизация загрузки центров питания, снижение технических потерь посредством управления режимами работы сети, оптимизация проектных решений, снижение операционных расходов за счет эффекта синергии, снижение удельных затрат на технологическое присоединение энергопринимающих устройств перспективных заявителей вблизи консолидируемого объекта. | нд | 0 | 2 | 0 | 0.25 | 0 | 0 | 0 | 0
4.6 | Приобретение ВЛ-10кВ отп. от опоры № 14 отпайки на ТП-1115 фид. 10кВ № 11 ПС 110/35/10 кВ Суна, ВЛ 0,4 кВ, КТП160-10/0,4 кВ кВ № 1133 с трансформатором ТМ 160 кВА в пгт. Суна Сунского района Кировской области (собственник - МО Сунской муниципальный район Кировской области, договор №432000278 от 03.11.2017 г.) | H_KRE-00104-001 | 0.1757 | Сметный расчет стоимости KRE-00104-001 | 0.1757 | 0 | 0 | 0.1757 | 0 | 0.149 | 2017 | 0.149 | Консолидация электросетевых активов в целях реализации задач и целевых ориентиров Стратегии развития электросетевого комплекса Российской Федерации, утвержденной распоряжением Правительства Российской Федерации от 03.04.2013 № 511-р: сокращение степени разрозненности ТСО и сокращение количества ТСО путем консолидации, оптимизация загрузки центров питания, снижение технических потерь посредством управления режимами работы сети, оптимизация проектных решений, снижение операционных расходов за счет эффекта синергии, снижение удельных затрат на технологическое присоединение энергопринимающих устройств перспективных заявителей вблизи консолидируемого объекта. | нд | 0 | 0.425 | 0 | 0.16 | 0 | 0 | 0 | 0
4.6 | Приобретение ВЛ 10 кВ отп. от опоры № 9 отпайки на ТП 311 фид. 10 кВ № 3 ПС 110/10 кВ Швариха, КТПН 2х250-10/0,4 кВ № 303 в с. Швариха Нолинского района Кировской области (собственник - Сельскохозяйственный производственный кооператив племколхоз Шварихинский, договор №432000340 от 16.11.2017 г.) | H_KRE-00104-003 | 0.138 | Сметный расчет стоимости KRE-00104-003 | 0.138 | 0 | 0 | 0.138 | 0 | 0.135 | 2017 | 0.135 | Консолидация электросетевых активов в целях реализации задач и целевых ориентиров Стратегии развития электросетевого комплекса Российской Федерации, утвержденной распоряжением Правительства Российской Федерации от 03.04.2013 № 511-р: сокращение степени разрозненности ТСО и сокращение количества ТСО путем консолидации, оптимизация загрузки центров питания, снижение технических потерь посредством управления режимами работы сети, оптимизация проектных решений, снижение операционных расходов за счет эффекта синергии, снижение удельных затрат на технологическое присоединение энергопринимающих устройств перспективных заявителей вблизи консолидируемого объекта. | нд | 0 | 0.59 | 0 | 0.5 | 0 | 0 | 0 | 0
4.6 | Приобретение трансформаторной подстанции КТП 10/0,4 кВ № 318 от фид.10 кВ № 3 ПС 110/35/10 кВ Уржум с ТМ 60 кВА в с. Цепочкино Уржумского района Кировской области(собственник - Федеральное государственное унитарное предприятие Российская телевезионная радиовещательная сеть, договор №432000228 от 12.10.2017 г.) | H_KRE-00104-004 | 0.0857 | Сметный расчет стоимости KRE-00104-004 | 0.0857 | 0 | 0 | 0.0857 | 0 | 0.073 | 2017 | 0.073 | Консолидация электросетевых активов в целях реализации задач и целевых ориентиров Стратегии развития электросетевого комплекса Российской Федерации, утвержденной распоряжением Правительства Российской Федерации от 03.04.2013 № 511-р: сокращение степени разрозненности ТСО и сокращение количества ТСО путем консолидации, оптимизация загрузки центров питания, снижение технических потерь посредством управления режимами работы сети, оптимизация проектных решений, снижение операционных расходов за счет эффекта синергии, снижение удельных затрат на технологическое присоединение энергопринимающих устройств перспективных заявителей вблизи консолидируемого объекта. | нд | 0 | 0 | 0 | 0.06 | 0 | 0 | 0 | 0
4.6 | Приобретение ВЛ 10 кВ Ф. 1,5,6 от ПС 110/10 кВ Пинюг, ВЛ 0,4 кВ, ТП - 12 шт. в п. Пинюг, Пушма, Скрябино Подосиновского района Кировской области(собственник - ООО Энергостройгрупп, договор №432000328 от 15.11.2017 г.) | H_KRE-00104-005 | 4.3297 | Сметный расчет стоимости KRE-00104-005 | 4.3297 | 0 | 0 | 4.3297 | 0 | 4.309 | 2017 | 4.309 | Консолидация электросетевых активов в целях реализации задач и целевых ориентиров Стратегии развития электросетевого комплекса Российской Федерации, утвержденной распоряжением Правительства Российской Федерации от 03.04.2013 № 511-р: сокращение степени разрозненности ТСО и сокращение количества ТСО путем консолидации, оптимизация загрузки центров питания, снижение технических потерь посредством управления режимами работы сети, оптимизация проектных решений, снижение операционных расходов за счет эффекта синергии, снижение удельных затрат на технологическое присоединение энергопринимающих устройств перспективных заявителей вблизи консолидируемого объекта. | нд | 0 | 64.422 | 0 | 2.95 | 0 | 0 | 0 | 0
4.6 | Приобретение ЛЭП 10 кВ, ВЛ 0,4 кВ, ТП 10/0,4 кВ, расположенные в г. Котельнич Кировской области (собственник - Муниципальное образование городской округ город Котельнич Кировской области) (протяженность ЛЭП 0,4-10 кВ - 4 ,296 км, мощность ТП 10/0,4 кВ - 1,260 МВА) | J_KRE-00104-014 | 5.955 | Сметный расчет стоимости KRE-00104-014 | 5.955 | 0 | 0 | 0 | 5.955 | 4.977 | 2019 | 4.977 | Консолидация электросетевых активов в целях реализации задач и целевых ориентиров Стратегии развития электросетевого комплекса Российской Федерации, утвержденной распоряжением Правительства Российской Федерации от 03.04.2013 № 511-р: сокращение степени разрозненности ТСО и сокращение количества ТСО путем консолидации, оптимизация загрузки центров питания, снижение технических потерь посредством управления режимами работы сети, оптимизация проектных решений, снижение операционных расходов за счет эффекта синергии, снижение удельных затрат на технологическое присоединение энергопринимающих устройств перспективных заявителей вблизи консолидируемого объекта. | нд | 0 | 4.296 | 0 | 1.26 | 0 | 0 | 0 | 0
4.6 | Приобретение здания трансформаторной подстанции ТП-1Н (ЗТП-10/0,4 кВ №105), расположенного в п. Зеленый Оричевского района Кировской области (собственник - администрация Оричевского района Кировской области) ( мощность ТП 10/0,4 кВ - 0,500 МВА) | K_KRE-00104-020 | 0.257 | Сметный расчет стоимости KRE-00104-020 | 0.257 | 0 | 0 | 0 | 0.257 | 0.2222 | 2020 | 0.2222 | Консолидация электросетевых активов в целях реализации задач и целевых ориентиров Стратегии развития электросетевого комплекса Российской Федерации, утвержденной распоряжением Правительства Российской Федерации от 03.04.2013 № 511-р: сокращение степени разрозненности ТСО и сокращение количества ТСО путем консолидации, оптимизация загрузки центров питания, снижение технических потерь посредством управления режимами работы сети, оптимизация проектных решений, снижение операционных расходов за счет эффекта синергии, снижение удельных затрат на технологическое присоединение энергопринимающих устройств перспективных заявителей вблизи консолидируемого объекта. | нд | 0 | 0 | 0 | 0.5 | 0 | 0 | 0 | 0
4.6 | Выполнение проектно-изыкательских работ для реконструкции центра управления сетями филиала Кировэнерго | J_KRE-00120-000 | 54.606 | Сводный сметный расчет по проекту KRE-00120-000 | 54.606 | 0 | 0 | 34.247 | 20.359 | 46.117 | нд | нд | Реконструкция диспетчерских пунктов существующих Центров управления сетями с модернизацией автоматизированных рабочих мест диспетчеров и оперативно-информационного комплекса, на базе современных информационных технологий; создание комфортных условий труда для сменного персонала в целях обеспечения оперативно-технологического управления / ведения режимом работы электросетевого комплекса. | нд | 0 | 0 | 0 | 0 | 0 | 0 | 0 | 1
4.6 | Внесение изменений в проект планировки территории объекта (по заявке ЗАО Монолит): Строительство 2-цепной ВЛ 35 кВ Киров - Дороничи (снятие ограничений в пользовании земельным участком) | I_KRE-00200-004 | 0.104 | Сметный расчет стоимости KRE-00200-004 | 0.104 | 0 | 0 | 0 | 0.104 | 0.104 | нд | нд | Вынос коммуникаций для снятия ограничений землепользования. договор на оказание дополнительных услуг №431002116 от23.08.2017 с ЗАО Монолит | нд | 0 | 0 | 0 | 0 | 0 | 0 | 0 | 1
4.6 | Выполнение проектно-изыскательских работ для модернизации распределительных сетей ВЛ 0,4 кВ №1 от ТП-505-100 ВЛ 10 кВ №5 ПС 35 кВ Октябрьская в районе п.Октябрьский и с.Святица Фаленского района Кировской области (по заявке ООО "Институт Дорпроект", договор на оказание дополнительных услуг № 431022451 от 30.04.2020) (снятие ограничений в пользовании земельным участком)(протяженность 0,186 км) | K_KRE-00200-046 | 0.0392 | Сметный расчет стоимости KRE-00200-046 | 0.0392 | 0 | 0 | 0 | 0.0392 | 0.033 | нд | нд | Вынос коммуникаций для снятия ограничений землепользования. Договор на оказание дополнительных услуг № 431022451 от 30.04.2020 с ООО "Институт Дорпроект" | нд | 0.186 | 0.186 | 0 | 0 | 0 | 0 | 0 | 0
5 | Республика Марий ЭЛ | Г | 128.8342 | нд | 128.8342 | 0 | 0 | 128.2218 | 0.61231 | 108.8296 | нд | нд | нд | нд | 0 | 13.774 | 36.4 | 37.21 | 0 | 0 | 0 | 440
5.4 | Прочее новое строительство объектов электросетевого хозяйства, всего, в том числе: | Г | 0 | нд | 0 | 0 | 0 | 0 | 0 | 0 | нд | нд | нд | нд | 0 | 0 | 0 | 0 | 0 | 0 | 0 | 0
5.5 | Покупка земельных участков для целей реализации инвестиционных проектов, всего, в том числе: | Г | 0 | нд | 0 | 0 | 0 | 0 | 0 | 0 | нд | нд | нд | нд | 0 | 0 | 0 | 0 | 0 | 0 | 0 | 0
5.6 | Прочие инвестиционные проекты, всего, в том числе: | Г | 128.8342 | нд | 128.8342 | 0 | 0 | 128.2218 | 0.61231 | 108.8296 | нд | нд | нд | нд | 0 | 13.774 | 36.4 | 37.21 | 0 | 0 | 0 | 440
5.6 | Выполнение проектно-изыскательских работ по реконструкции ПС 35 кВ Ленинская с установкой дуговой защиты 1 СШ 10 кВ (1шт.) | G_MAE-00008-006 | 0.034771 | Сводный сметный расчет по проекту MAE-00008-006 | 0.034771 | 0 | 0 | 0.034771 | 0 | 0.034771 | нд | нд | Обеспечение текущей деятельности в сфере энергетики.Выполнение требований ПТЭ п.5.4.19. В КРУ 6-10 кВ отсутствует быстродействующая защита от дуговых коротких замыканий внутри шкафов КРУ. | нд | 0 | 0 | 2.5 | 2.5 | 0 | 0 | 0 | 0
5.6 | Выполнение проектно-изыскательских работ по реконструкции ПС 110 кВ Пижма с установкой дуговой защиты 1,2 СШ 10 кВ (1шт.) | G_MAE-00008-024 | 0.12746 | Сводный сметный расчет по проекту MAE-00008-024 | 0.12746 | 0 | 0 | 0.12746 | 0 | 0.12746 | нд | нд | Обеспечение текущей деятельности в сфере энергетики.Выполнение требований ПТЭ п.5.4.19. В КРУ 6-10 кВ отсутствует быстродействующая защита от дуговых коротких замыканий внутри шкафов КРУ. | нд | 0 | 0 | 12.6 | 12.6 | 0 | 0 | 0 | 0
5.6 | Выполнение проектно-изыскательских работ по реконструкции ПС 35 кВ Лидвуй с установкой дуговой защиты 1 СШ 10 кВ (1шт.) | G_MAE-00008-025 | 0.034236 | Сводный сметный расчет по проекту MAE-00008-025 | 0.034236 | 0 | 0 | 0.034236 | 0 | 0.034236 | нд | нд | Обеспечение текущей деятельности в сфере энергетики.Выполнение требований ПТЭ п.5.4.19. В КРУ 6-10 кВ отсутствует быстродействующая защита от дуговых коротких замыканий внутри шкафов КРУ. | нд | 0 | 0 | 2.5 | 2.5 | 0 | 0 | 0 | 0
5.6 | Выполнение проектно-изыскательских работ по реконструкции ПС 110/10 кВ Красный мост с заменой масляных трансформаторов тока 110 кВ на элегазовые (3 шт.) | F_MAE-00020-000 | 0.23328 | Сводный сметный расчет по проекту MAE-00020-000 | 0.23328 | 0 | 0 | 0.23328 | 0 | 0.23328 | нд | нд | Реализация программы перспективного развития электроэнергетики в Республики Марий Эл на 2020-2024г. годы, Указ Главы Республики Марий Эл Реализация программы перспективного развития электроэнергетики в Республики Марий Эл на 2020-2024г. годы, Указ Главы Республики Марий Эл от 26.04.19 №58 (стр. 37 п. 10 ).Правила технической эксплуатации п. 1.1.9 повышение надежности и безопасности работы оборудования. (стр. 39 п. 2.6 ).Правила технической эксплуатации п. 1.1.9 повышение надежности и безопасности работы оборудования. | нд | 0 | 0 | 2.5 | 2.5 | 0 | 0 | 0 | 0
5.6 | Выполнение проектно-изыскательских работ по cоздани. цифрового Семеновского РЭС филиала Мариэнерго с заменой оборудования, релейной защиты и автоматики, телемеханики и связи | J_MAE-00028-010 | 23.7198 | Сводный сметный расчет по проекту MAE-00028-010 | 23.7198 | 0 | 0 | 23.7198 | 0 | 20.4329 | 2019 | 18.9274 | Обеспечение текущей деятельности в сфере электроэнергетики, в том числе развитие информационной инфраструктуры, хозяйственное обеспечение деятельности | нд | 0 | 0 | 0 | 0 | 0 | 0 | 0 | 1
5.6 | Выполнение проектно-изыскательских работ по реконструкции системы сбора информации на ПС 110 кВ Еласы с заменой оборудования телемеханики и измерительных преобразователей | F_MAE-00044-004 | 0.14021 | Сводный сметный расчет по проекту MAE-00044-004 | 0.14021 | 0 | 0 | 0.14021 | 0 | 0.14021 | нд | нд | Обеспечение текущей деятельности в сфере энергетики.Программа модернизации и расширения системы сбора и передачи информации на подстанциях Филиала "Мариэнерго" ОАО "МРСК Центра и Приволжья" на 2016-2020 годы от 10.06.2015 № 1776 | нд | 0 | 0 | 16.3 | 16.3 | 0 | 0 | 0 | 0
5.6 | Приобретение ОНТМ. Закупка комплекта серверного оборудования для установки системы учета электроэнергии с удаленным сбором данных от потребителей. (1 комплект) | I_MAE-00047-003 | 1.2789 | Сметный расчет стоимости MAE-00047-003 | 1.2789 | 0 | 0 | 1.2789 | 0 | 1.0838 | 2018 | 1.0838 | Внедрение ПО «Пирамида-Сети» позволит получать данные в информационно-вычислительный комплекс системы учета электроэнергии с различных типов и наименований оборудования (устройства сбора и передачи данных, счетчики электрической энергии) на объектах электроэнергетики, обнаружить и локализовать очаги потерь. Это позволит получить положительный экономический эффект от снижения потерь и хищений электроэнергии, более эффективно и оперативно осуществлять балансы на объектах электроэнергетики, а также отслеживать техническое состояние и выявление неисправных счетчиков электроэнергии | нд | 0 | 0 | 0 | 0 | 0 | 0 | 0 | 3
5.6 | Создание информационной системы мониторинга Единой интегрированной системы безопасности с закупкой и монтажом серверного оборудования, программных комплексов и подключение каналов связи в Аппарате управления филиала по адресу:Республика Марий Эл,г.Йошкар-Ола, ул.Панфилова 39а. | F_MAE-00049-000 | 4.2211 | Сметный расчет стоимости MAE-00049-000 | 4.2211 | 0 | 0 | 4.2211 | 0 | 3.6181 | 2022 | 3.6181 | Обеспечение текущей деятельности в сфере энергетики.Выполнение требований федерального закона № 256 ФЗ от 21.07.2011 "О безопасности объектов топливно-энергетического комплекса"в части обеспечения антитеррористической защиты производственных объектов филиала. | нд | 0 | 0 | 0 | 0 | 0 | 0 | 0 | 1
5.6 | Приобретение средств вычислительной и организационной техники, средств связи для нужд исполнительного аппарата филиала (планшеты - 42 шт.,серверное оборудование, компьютеры, многофункциональные устройства (МФУ), ПАК по контролю состояния приборов учета электроэнергии и т.д. всего - 198 шт.) | F_MAE-00053-001 | 95.406 | Сметный расчет стоимости MAE-00053-001 | 95.406 | 0 | 0 | 95.406 | 0 | 79.9385 | 2025 | 79.9385 | Обеспечение текущей деятельности в сфере электроэнергетики, в том числе развитие информационной инфраструктуры, хозяйственное обеспечение электросетевого оборудования, выработавшего нормативный срок эксплуатации | нд | 0 | 0 | 0 | 0 | 0 | 0 | 0 | 433
5.6 | Приобретение системы резервного копирования баз данных централизованных информационных систем управления ресурсами предприятия (Программно-аппаратный комплекс, состоящий из серверов системы хранения данных и специализированного программного обеспечения) для филиала «Мариэнерго» ПАО «МРСК Центра и Приволжья» (1 комплект) | G_MAE-00053-002 | 1.5 | Сметный расчет стоимости MAE-00053-002 | 1.5 | 0 | 0 | 1.5 | 0 | 1.272 | 2017 | 1.272 | Обеспечение текущей деятельности в сфере электроэнергетики, в том числе развитие информационной инфраструктуры, хозяйственное обеспечение электросетевого оборудования, выработавшего нормативный срок эксплуатации | нд | 0 | 0 | 0 | 0 | 0 | 0 | 0 | 1
5.6 | Приобретение ВЛ-0,4 кВ в Медведевском районе с. Азаново (1,312 км) у МО "Азановское сельское поселение" | H_MAE-00069-000 | 0.139 | Сметный расчет стоимости MAE-00069-000 | 0.139 | 0 | 0 | 0.139 | 0 | 0.127 | 2017 | 0.127 | Консолидация электросетевых активов в целях реализации задач и целевых ориентиров Стратегии развития электросетевого комплекса Российской Федерации, утвержденной распоряжением Правительства Российской Федерации от 03.04.2013 № 511-р: сокращение степени разрозненности ТСО и сокращение количества ТСО путем консолидации, оптимизация загрузки центров питания, снижение технических потерь посредством управления режимами работы сети, оптимизация проектных решений, снижение операционных расходов за счет эффекта синергии, снижение удельных затрат на технологическое присоединение энергопринимающих устройств перспективных заявителей вблизи консолидируемого объекта. | нд | 0 | 1.312 | 0 | 0 | 0 | 0 | 0 | 0
5.6 | Приобретение ТП 10/0,4 кВ в Медведевском районе с. Азаново, ул. Фабричная, д. 5а у МО "Азановское сельское поселение" | H_MAE-00069-001 | 0.284 | Сметный расчет стоимости MAE-00069-001 | 0.284 | 0 | 0 | 0.284 | 0 | 0.248 | 2017 | 0.248 | Консолидация электросетевых активов в целях реализации задач и целевых ориентиров Стратегии развития электросетевого комплекса Российской Федерации, утвержденной распоряжением Правительства Российской Федерации от 03.04.2013 № 511-р: сокращение степени разрозненности ТСО и сокращение количества ТСО путем консолидации, оптимизация загрузки центров питания, снижение технических потерь посредством управления режимами работы сети, оптимизация проектных решений, снижение операционных расходов за счет эффекта синергии, снижение удельных затрат на технологическое присоединение энергопринимающих устройств перспективных заявителей вблизи консолидируемого объекта. | нд | 0 | 0 | 0 | 0.25 | 0 | 0 | 0 | 0
5.6 | Приобретение КТП 10/0,4 кВ в Медведевском районе с. Азаново, ул. Гагарина, д. 1б у МО "Азановское сельское поселение" | H_MAE-00069-002 | 0.117 | Сметный расчет стоимости MAE-00069-002 | 0.117 | 0 | 0 | 0.117 | 0 | 0.106 | 2017 | 0.106 | Консолидация электросетевых активов в целях реализации задач и целевых ориентиров Стратегии развития электросетевого комплекса Российской Федерации, утвержденной распоряжением Правительства Российской Федерации от 03.04.2013 № 511-р: сокращение степени разрозненности ТСО и сокращение количества ТСО путем консолидации, оптимизация загрузки центров питания, снижение технических потерь посредством управления режимами работы сети, оптимизация проектных решений, снижение операционных расходов за счет эффекта синергии, снижение удельных затрат на технологическое присоединение энергопринимающих устройств перспективных заявителей вблизи консолидируемого объекта. | нд | 0 | 0 | 0 | 0.16 | 0 | 0 | 0 | 0
5.6 | Приобретение ВЛ-0,4 кВ в Медведевском районе ВЛ-0,4 кВ, с. Кузнецово, ул. Победы (0,32 км) у МО "Кузнецовское сельское поселение" | H_MAE-00069-003 | 0.067 | Сметный расчет стоимости MAE-00069-003 | 0.067 | 0 | 0 | 0.067 | 0 | 0.063 | 2017 | 0.063 | Консолидация электросетевых активов в целях реализации задач и целевых ориентиров Стратегии развития электросетевого комплекса Российской Федерации, утвержденной распоряжением Правительства Российской Федерации от 03.04.2013 № 511-р: сокращение степени разрозненности ТСО и сокращение количества ТСО путем консолидации, оптимизация загрузки центров питания, снижение технических потерь посредством управления режимами работы сети, оптимизация проектных решений, снижение операционных расходов за счет эффекта синергии, снижение удельных затрат на технологическое присоединение энергопринимающих устройств перспективных заявителей вблизи консолидируемого объекта. | нд | 0 | 0.32 | 0 | 0 | 0 | 0 | 0 | 0
5.6 | Приобретение ВЛ-0,4 кВ в Медведевском районе ВЛ-0,4 кВ, с. Кузнецово, ул. Полевая, ул.Кооперативная, ул.Мира (0,78 км) у МО "Кузнецовское сельское поселение" | H_MAE-00069-004 | 0.087 | Сметный расчет стоимости MAE-00069-004 | 0.087 | 0 | 0 | 0.087 | 0 | 0.082 | 2017 | 0.082 | Консолидация электросетевых активов в целях реализации задач и целевых ориентиров Стратегии развития электросетевого комплекса Российской Федерации, утвержденной распоряжением Правительства Российской Федерации от 03.04.2013 № 511-р: сокращение степени разрозненности ТСО и сокращение количества ТСО путем консолидации, оптимизация загрузки центров питания, снижение технических потерь посредством управления режимами работы сети, оптимизация проектных решений, снижение операционных расходов за счет эффекта синергии, снижение удельных затрат на технологическое присоединение энергопринимающих устройств перспективных заявителей вблизи консолидируемого объекта. | нд | 0 | 0.78 | 0 | 0 | 0 | 0 | 0 | 0
5.6 | Приобретение ВЛ-0,4 кВ в Медведевском районе ВЛ-0,4 кВ, п.Юбилейный, ул.Рябиновая (0,37 км) у МО "Юбилейное сельское поселение" | H_MAE-00069-005 | 0.061 | Сметный расчет стоимости MAE-00069-005 | 0.061 | 0 | 0 | 0.061 | 0 | 0.059 | 2017 | 0.059 | Консолидация электросетевых активов в целях реализации задач и целевых ориентиров Стратегии развития электросетевого комплекса Российской Федерации, утвержденной распоряжением Правительства Российской Федерации от 03.04.2013 № 511-р: сокращение степени разрозненности ТСО и сокращение количества ТСО путем консолидации, оптимизация загрузки центров питания, снижение технических потерь посредством управления режимами работы сети, оптимизация проектных решений, снижение операционных расходов за счет эффекта синергии, снижение удельных затрат на технологическое присоединение энергопринимающих устройств перспективных заявителей вблизи консолидируемого объекта. | нд | 0 | 0.37 | 0 | 0 | 0 | 0 | 0 | 0
5.6 | Приобретение ВЛ-0,4 кВ в Медведевском районе ВЛ-0,4 кВ, п.Юбилейный, ул.Озерная, ул. Набережная (1,23 км) у МО "Юбилейное сельское поселение" | H_MAE-00069-006 | 0.139 | Сметный расчет стоимости MAE-00069-006 | 0.139 | 0 | 0 | 0.139 | 0 | 0.126 | 2017 | 0.126 | Консолидация электросетевых активов в целях реализации задач и целевых ориентиров Стратегии развития электросетевого комплекса Российской Федерации, утвержденной распоряжением Правительства Российской Федерации от 03.04.2013 № 511-р: сокращение степени разрозненности ТСО и сокращение количества ТСО путем консолидации, оптимизация загрузки центров питания, снижение технических потерь посредством управления режимами работы сети, оптимизация проектных решений, снижение операционных расходов за счет эффекта синергии, снижение удельных затрат на технологическое присоединение энергопринимающих устройств перспективных заявителей вблизи консолидируемого объекта. | нд | 0 | 1.23 | 0 | 0 | 0 | 0 | 0 | 0
5.6 | Приобретение ВЛ-0,4 кВ в Медведевском районе ВЛ-0,4 кВ, п.Юбилейный, ул.Зеленая (0,56 км) у МО "Юбилейное сельское поселение" | H_MAE-00069-007 | 0.07 | Сметный расчет стоимости MAE-00069-007 | 0.07 | 0 | 0 | 0.07 | 0 | 0.066 | 2017 | 0.066 | Консолидация электросетевых активов в целях реализации задач и целевых ориентиров Стратегии развития электросетевого комплекса Российской Федерации, утвержденной распоряжением Правительства Российской Федерации от 03.04.2013 № 511-р: сокращение степени разрозненности ТСО и сокращение количества ТСО путем консолидации, оптимизация загрузки центров питания, снижение технических потерь посредством управления режимами работы сети, оптимизация проектных решений, снижение операционных расходов за счет эффекта синергии, снижение удельных затрат на технологическое присоединение энергопринимающих устройств перспективных заявителей вблизи консолидируемого объекта. | нд | 0 | 0.56 | 0 | 0 | 0 | 0 | 0 | 0
5.6 | Приобретение КЛ-0,4 г. Йошкар-Ола, мкр. "Фестивальный"(0,6 км.) у ЗАО СПП "Салют" | I_MAE-00069-008 | 0.063 | Сметный расчет стоимости MAE-00069-008 | 0.063 | 0 | 0 | 0 | 0.063 | 0.059263 | 2018 | 0.059263 | Консолидация электросетевых активов в целях реализации задач и целевых ориентиров Стратегии развития электросетевого комплекса Российской Федерации, утвержденной распоряжением Правительства Российской Федерации от 03.04.2013 № 511-р: сокращение степени разрозненности ТСО и сокращение количества ТСО путем консолидации, оптимизация загрузки центров питания, снижение технических потерь посредством управления режимами работы сети, оптимизация проектных решений, снижение операционных расходов за счет эффекта синергии, снижение удельных затрат на технологическое присоединение энергопринимающих устройств перспективных заявителей вблизи консолидируемого объекта. | нд | 0 | 0.6 | 0 | 0 | 0 | 0 | 0 | 0
5.6 | Приобретение ВЛ-0,4 кВ от т.п. Ф-1 в Звениговском районе п. Шуйка, ул. Савина, д. 1-12, ул. Центральная, д. 1-28 (1,344 км.) у МО "Кокшайское сельское поселение" | I_MAE-00069-009 | 0.074638 | Сметный расчет стоимости MAE-00069-009 | 0.074638 | 0 | 0 | 0 | 0.074638 | 0.069987 | 2018 | 0.069987 | Консолидация электросетевых активов в целях реализации задач и целевых ориентиров Стратегии развития электросетевого комплекса Российской Федерации, утвержденной распоряжением Правительства Российской Федерации от 03.04.2013 № 511-р: сокращение степени разрозненности ТСО и сокращение количества ТСО путем консолидации, оптимизация загрузки центров питания, снижение технических потерь посредством управления режимами работы сети, оптимизация проектных решений, снижение операционных расходов за счет эффекта синергии, снижение удельных затрат на технологическое присоединение энергопринимающих устройств перспективных заявителей вблизи консолидируемого объекта. | нд | 0 | 1.344 | 0 | 0 | 0 | 0 | 0 | 0
5.6 | Приобретение ВЛ-0,4 кВ от т.п. Ф-2 в Звениговском районе п. Шуйка, ул. Лесная, д. 1-9 (0,555 км.) у МО "Кокшайское сельское поселение" | I_MAE-00069-010 | 0.056127 | Сметный расчет стоимости MAE-00069-010 | 0.056127 | 0 | 0 | 0 | 0.056127 | 0.054292 | 2018 | 0.054292 | Консолидация электросетевых активов в целях реализации задач и целевых ориентиров Стратегии развития электросетевого комплекса Российской Федерации, утвержденной распоряжением Правительства Российской Федерации от 03.04.2013 № 511-р: сокращение степени разрозненности ТСО и сокращение количества ТСО путем консолидации, оптимизация загрузки центров питания, снижение технических потерь посредством управления режимами работы сети, оптимизация проектных решений, снижение операционных расходов за счет эффекта синергии, снижение удельных затрат на технологическое присоединение энергопринимающих устройств перспективных заявителей вблизи консолидируемого объекта. | нд | 0 | 0.555 | 0 | 0 | 0 | 0 | 0 | 0
5.6 | Приобретение ВЛ-0,4 кВ от т.п. Ф-3 в Звениговском районе п. Шуйка, ул. Центральная, д. 29-53, ул. Заречная, д. 1-5, переулок Восточный, д. 1-4 (1,179 км.) у МО "Кокшайское сельское поселение" | I_MAE-00069-011 | 0.073658 | Сметный расчет стоимости MAE-00069-011 | 0.073658 | 0 | 0 | 0 | 0.073658 | 0.069166 | 2018 | 0.069166 | Консолидация электросетевых активов в целях реализации задач и целевых ориентиров Стратегии развития электросетевого комплекса Российской Федерации, утвержденной распоряжением Правительства Российской Федерации от 03.04.2013 № 511-р: сокращение степени разрозненности ТСО и сокращение количества ТСО путем консолидации, оптимизация загрузки центров питания, снижение технических потерь посредством управления режимами работы сети, оптимизация проектных решений, снижение операционных расходов за счет эффекта синергии, снижение удельных затрат на технологическое присоединение энергопринимающих устройств перспективных заявителей вблизи консолидируемого объекта. | нд | 0 | 1.179 | 0 | 0 | 0 | 0 | 0 | 0
5.6 | Приобретение ВЛ-0,4 кВ от т.п. Ф-4,5 в Звениговском районе п. Шуйка, ул. Центральная, д. 53-57,ул. Заводская, д. 1-13 (1,177 км.) у МО "Кокшайское сельское поселение" | I_MAE-00069-012 | 0.071658 | Сметный расчет стоимости MAE-00069-012 | 0.071658 | 0 | 0 | 0 | 0.071658 | 0.067454 | 2018 | 0.067454 | Консолидация электросетевых активов в целях реализации задач и целевых ориентиров Стратегии развития электросетевого комплекса Российской Федерации, утвержденной распоряжением Правительства Российской Федерации от 03.04.2013 № 511-р: сокращение степени разрозненности ТСО и сокращение количества ТСО путем консолидации, оптимизация загрузки центров питания, снижение технических потерь посредством управления режимами работы сети, оптимизация проектных решений, снижение операционных расходов за счет эффекта синергии, снижение удельных затрат на технологическое присоединение энергопринимающих устройств перспективных заявителей вблизи консолидируемого объекта. | нд | 0 | 1.177 | 0 | 0 | 0 | 0 | 0 | 0
5.6 | Приобретение ТП №160 в Звениговском районе, с. Красный Яр у МО "Красноярское сельское поселение" | I_MAE-00069-013 | 0.05386 | Сметный расчет стоимости MAE-00069-013 | 0.05386 | 0 | 0 | 0 | 0.05386 | 0.049 | 2018 | 0.049 | Консолидация электросетевых активов в целях реализации задач и целевых ориентиров Стратегии развития электросетевого комплекса Российской Федерации, утвержденной распоряжением Правительства Российской Федерации от 03.04.2013 № 511-р: сокращение степени разрозненности ТСО и сокращение количества ТСО путем консолидации, оптимизация загрузки центров питания, снижение технических потерь посредством управления режимами работы сети, оптимизация проектных решений, снижение операционных расходов за счет эффекта синергии, снижение удельных затрат на технологическое присоединение энергопринимающих устройств перспективных заявителей вблизи консолидируемого объекта. | нд | 0 | 0 | 0 | 0.4 | 0 | 0 | 0 | 0
5.6 | Приобретение ВЛ-0,4 кВ в Звениговском районе, с. Красный Яр (1,416 км.) у МО "Красноярское сельское поселение" | I_MAE-00069-014 | 0.087056 | Сметный расчет стоимости MAE-00069-014 | 0.087056 | 0 | 0 | 0 | 0.087056 | 0.08058 | 2018 | 0.08058 | Консолидация электросетевых активов в целях реализации задач и целевых ориентиров Стратегии развития электросетевого комплекса Российской Федерации, утвержденной распоряжением Правительства Российской Федерации от 03.04.2013 № 511-р: сокращение степени разрозненности ТСО и сокращение количества ТСО путем консолидации, оптимизация загрузки центров питания, снижение технических потерь посредством управления режимами работы сети, оптимизация проектных решений, снижение операционных расходов за счет эффекта синергии, снижение удельных затрат на технологическое присоединение энергопринимающих устройств перспективных заявителей вблизи консолидируемого объекта. | нд | 0 | 1.416 | 0 | 0 | 0 | 0 | 0 | 0
5.6 | Приобретение ВЛ-0,4 кВ в Звениговском районе, с. Красный Яр (2,931 км.) у МО "Красноярское сельское поселение" | I_MAE-00069-015 | 0.13231 | Сметный расчет стоимости MAE-00069-015 | 0.13231 | 0 | 0 | 0 | 0.13231 | 0.11915 | 2018 | 0.11915 | Консолидация электросетевых активов в целях реализации задач и целевых ориентиров Стратегии развития электросетевого комплекса Российской Федерации, утвержденной распоряжением Правительства Российской Федерации от 03.04.2013 № 511-р: сокращение степени разрозненности ТСО и сокращение количества ТСО путем консолидации, оптимизация загрузки центров питания, снижение технических потерь посредством управления режимами работы сети, оптимизация проектных решений, снижение операционных расходов за счет эффекта синергии, снижение удельных затрат на технологическое присоединение энергопринимающих устройств перспективных заявителей вблизи консолидируемого объекта. | нд | 0 | 2.931 | 0 | 0 | 0 | 0 | 0 | 0
5.6 | НИР "Изучение скорости прироста основных видов лесообразующих древесных пород в зависимости от климатических зон и состояния почвы в местах прохождения трасс действующих ВЛ с созданием региональных карт периодичности расчистки просек ВЛ и выдачей рекомендаций по способу выполнения работ" | J_MAE-00070-001 | 0.56209 | Сметный расчет стоимости MAE-00070-001 | 0.56209 | 0 | 0 | 0.56209 | 0 | 0.46841 | 2021 | 0.46841 | Изучение скорости прироста основных видов лесообразующих древесных пород в зависимости от климатических зон и состояния почвы в местах прохождения трасс действующих ВЛ с созданием региональных карт периодичности расчистки просек ВЛ | нд | 0 | 0 | 0 | 0 | 0 | 0 | 0 | 1
6 | Нижегородская область | Г | 7015.0802 | нд | 6201.7193 | 0 | 0 | 5872.376 | 329.3432 | 5225.8895 | нд | нд | нд | нд | 0 | 127.625 | 121 | 158.636 | 0 | 0 | 0 | 3597.478
6.4 | Прочее новое строительство объектов электросетевого хозяйства, всего, в том числе: | Г | 1062.7885 | нд | 1018.65 | 0 | 0 | 1018.65 | 0 | 856.9865 | нд | нд | нд | нд | 0 | 20.889 | 0 | 25.89 | 0 | 0 | 0 | 2
6.4 | Строительство ПС-35кВ Виля с ЛЭП-35 кВ (5.26км; 4 МВА) | F_NNE-00008-000 | 79.96 | Сводный сметный расчет по проекту NNE-00008-000 | 74.0831 | 0 | 0 | 74.0831 | 0 | 63.9223 | 2016 | 68.9027 | Инвестиционный проект был включен в ИПР, утвержденную приказом № 1334 Минэнерго РФ. Объект реализован в 2016 году (освоение и ввод) в рамках ликвидации последствий аномальных стихийных явлений (ледяной дождь). В 2017 году произведена оплата кредиторской задолженности. Объект включен в программу И.О. Губернатора Нижегородской области Потапов Сергей Александрович , Постановление Правительства Нижегородской области от 30.04.2015 г. № 259 «Об утверждении схемы и программы перспективного развития электроэнергетики Нижегородской области на 2015-2019 г.». Часть 2 Книга 2 стр. 15 | нд | 0 | 2.63 | 0 | 4 | 0 | 0 | 0 | 0
6.4 | Новое строительство с прокладкой КЛ-10кВ от ПС -110 кВ Стрелка и КЛ-10кВ от ПС-110 кВ Мещерская. Производственное отделение Центральные электрические сети. (12.4 км) | G_NNE-00223-000 | 115.2772 | Сводный сметный расчет по проекту NNE-00223-000 | 83.139 | 0 | 0 | 83.139 | 0 | 71.4892 | 2016 | 98.9834 | объект включен в ипр в рамках подготовки к чемпионату мира по футболу с целью электроснабжения РП-10КВ, от которого запитан центральный стадион | нд | 0 | 12.436 | 0 | 0 | 0 | 0 | 0 | 0
6.4 | Строительство ПС 110/35/10 кВ Выездное с установкой Т-2 ТДТН-10000/110/35/10 (трансформаторная мощность 10 МВА) | I_NNE-01157-000 | 93.1417 | Сводный сметный расчет по проекту NNE-01157-000 | 93.1417 | 0 | 0 | 93.1417 | 0 | 77.92 | 2021 | 77.92 | Необходимость строительства подтверждается актом технического освидетельствования б/н ПО АЭС от 30.06.2016. Исполнение требование п. 1.2.19-1.2.21 ПУЭ-7. Протокол технического совета № 16-5/705-1 от 16.08.2017г. Объект включен в программу СИПР № 342 от 28.04.2020 г. п/п 15 стр. 265 «Губернатор Нижегородской области Никитин Глеб Сергеевич, Постановление Правительства Нижегородской области «Об утверждении схемы и программы перспективного развития электроэнергетики Нижегородской области на 2020-2024 г.» Приложение 5 "Перечень реализуемых и перспективных проектов по развитию территориальных распределительных сетей, выполнение которых необходимо для обеспечения прогнозного спроса на электрическую энергию (мощность) на территории Нижегородской области, предусмотренного Схемой и программой перспективного развития электроэнергетики Нижегородской области на 2020 - 2024 годы, а также для обеспечения надежного энергоснабжения и качества электрической энергии на территории Нижегородской области, которые соответствуют требованиям технических регламентов и иным обязательным требованиям " » | нд | 0 | 0 | 0 | 10 | 0 | 0 | 0 | 1
6.4 | Строительство 2КЛ-6кВ от ПС «Моховогорская» Борского РЭС (2,401км) | I_NNE-01240-000 | 16.7635 | Сводный сметный расчет по проекту NNE-01240-000 | 16.7635 | 0 | 0 | 16.7635 | 0 | 14.2219 | 2018 | 14.2219 | Соблюдение нормативных требований ПУЭ 7 п.2.3.86, п.2.3.94, согласно ГОСТ 18410-73 п.2.7. таблица 1.3.16 ПУЭ 7 | нд | 0 | 2.401 | 0 | 0 | 0 | 0 | 0 | 0
6.4 | Cтроительство ПС 110/35/10 кВ "Выездное" с питающими ЛЭП. Установка Т-1 ТДТН-10000/110/35/10 (10 МВА) | I_NNE-01249-000 | 729.4324 | Сводный сметный расчет по проекту NNE-01249-000 | 729.4324 | 0 | 0 | 729.4324 | 0 | 610.8842 | 2021 | 610.8842 | Необходимость строительства подтверждается актом технического освидетельствования б/н ПО АЭС от 30.06.2016. Исполнение требования п. 1.2.19-1.2.21 ПУЭ-7. Протокол технического совета № 16-5/705-1 от 16.08.2017г. Объект включен в программу СИПР № 342 от 28.04.2020 г. п/п 14 стр. 265 «Губернатор Нижегородской области Никитин Глеб Сергеевич, Постановление Правительства Нижегородской области «Об утверждении схемы и программы перспективного развития электроэнергетики Нижегородской области на 2020-2024 г.» Приложение 5 "Перечень реализуемых и перспективных проектов по развитию территориальных распределительных сетей, выполнение которых необходимо для обеспечения прогнозного спроса на электрическую энергию (мощность) на территории Нижегородской области, предусмотренного Схемой и программой перспективного развития электроэнергетики Нижегородской области на 2020 - 2024 годы, а также для обеспечения надежного энергоснабжения и качества электрической энергии на территории Нижегородской области, которые соответствуют требованиям технических регламентов и иным обязательным требованиям " » | нд | 0 | 0 | 0 | 10 | 0 | 0 | 0 | 1
6.4 | Строительство СТП 10/0,4 кВ на участке ВЛ 10 кВ от Л-1001 ПС Сельхозтехника (0,04 МВА) | I_NNE-01298-000 | 0.51833 | Сводный сметный расчет по проекту NNE-01298-000 | 0.51833 | 0 | 0 | 0.51833 | 0 | 0.44091 | 2018 | 0.44091 | Разделение нагрузки бытовых потребителей п. Гремячий и Ишино Д.Константиновского района Нижегородской области согласно п. 1.8 НТПС-88 | нд | 0 | 0 | 0 | 0.04 | 0 | 0 | 0 | 0
6.4 | Строительство участка ВЛ 10 кВ от Л-1001 ПС Сельхозтехника (1,766 км) | I_NNE-01299-000 | 2.6182 | Сводный сметный расчет по проекту NNE-01299-000 | 2.6182 | 0 | 0 | 2.6182 | 0 | 2.2224 | 2018 | 2.2224 | Разделение нагрузки бытовых потребителей п. Гремячий и Ишино Д.Константиновского района Нижегородской области согласно п. 1.8 НТПС-88 | нд | 0 | 1.766 | 0 | 0 | 0 | 0 | 0 | 0
6.4 | Строительство ВЛ 0,4 кВ от СТП, Л-1001 ПС Сельхозтехника (0,006 км) | I_NNE-01300-000 | 0.07504 | Сводный сметный расчет по проекту NNE-01300-000 | 0.07504 | 0 | 0 | 0.07504 | 0 | 0.063851 | 2018 | 0.063851 | Разделение нагрузки бытовых потребителей п. Гремячий и Ишино Д.Константиновского района Нижегородской области согласно п. 1.8 НТПС-88 | нд | 0 | 0.006 | 0 | 0 | 0 | 0 | 0 | 0
6.4 | Строительство КЛ 10 кВ 1001 ПС "Арзамас". Производственное отделение Арзамасские электрические сети. (0.900 км) | K_NNE-01372-001 | 7.5478 | Сметный расчет стоимости NNE-01372-001 | 1.4244 | 0 | 0 | 1.4244 | 0 | 1.1879 | 2026 | 6.2965 | Снижение аварийных отключений. Необходимость реконструкции объекта подтверждается актом ТО от 07.04.2017г. | нд | 0 | 0.9 | 0 | 0 | 0 | 0 | 0 | 0
6.4 | Строительство новой ТП 6/0,4кВ взамен ТП-229 ПО "Центральные электрические сети" Нагорного РЭС . (250 кВА) | K_NNE-01788-000 | 2.3768 | Сметный расчет стоимости NNE-01788-000 | 2.3768 | 0 | 0 | 2.3768 | 0 | 1.995 | 2021 | 1.995 | Повышение качества электроснабжения потребителей. Необходимость реконструкции объекта подтверждается актом технического освидетельствования б/н от 12.06.2019 | нд | 0 | 0 | 0 | 0.25 | 0 | 0 | 0 | 0
6.4 | Строительство РП Борского РЭС со встроенным КТП. ПО Дзержинские электрические сети. (0,8 МВА) | K_NNE-01789-001 | 9.8369 | Сметный расчет стоимости NNE-01789-001 | 9.8369 | 0 | 0 | 9.8369 | 0 | 8.2391 | 2021 | 8.2391 | Замещение (обновление) электрической сети/повышение экономической эффективности (мероприятия направленные на снижение эксплуатационных затрат) оказания услуг в сфере электроэнергетики. | нд | 0 | 0 | 0 | 0.8 | 0 | 0 | 0 | 0
6.4 | Строительство КЛ-10кВ (0,3 км), КЛ-0,4 кВ (0,2 км) для РП Борского РЭС. ПО Дзержинские электрические сети. | K_NNE-01789-002 | 2.0606 | Сметный расчет стоимости NNE-01789-002 | 2.0606 | 0 | 0 | 2.0606 | 0 | 1.7257 | 2021 | 1.7257 | Замещение (обновление) электрической сети/повышение экономической эффективности (мероприятия направленные на снижение эксплуатационных затрат) оказания услуг в сфере электроэнергетики. | нд | 0 | 0.5 | 0 | 0 | 0 | 0 | 0 | 0
6.4 | Строительство БКТП-10/0,4 кВ взамен ЗТП № 100 Л-1003 ПС Арзамас и ЗТП № 4 Л-1010 ПС Арзамас. ПО Арзамасские электрические сети.(2х400кВА) | K_NNE-01790-000 | 3.0097 | Сметный расчет стоимости NNE-01790-000 | 3.0097 | 0 | 0 | 3.0097 | 0 | 2.5214 | 2020 | 2.5214 | Повышение качества электроснабжения потребителей. Акт ТО от 31.07.2019 | нд | 0 | 0 | 0 | 0.8 | 0 | 0 | 0 | 0
6.4 | Строительство ВЛ-0,4 кВ от оп.№6 ф-1 ТП-306 Л-603 ПС Мокрое Кстовского РЭС ПО КЭС, с. Новые Ключищи Кстовского района Нижегородской области. Протяженность – 0.250 км | K_NNE-01858-000 | 0.17025 | Сметный расчет стоимости NNE-01858-000 | 0.17025 | 0 | 0 | 0.17025 | 0 | 0.15275 | 2020 | 0.15275 | Замещение (обновление) электрической сети/повышение экономической эффективности (мероприятия направленные на снижение эксплуатационных затрат) оказания услуг в сфере электроэнергетики. | нд | 0 | 0.25 | 0 | 0 | 0 | 0 | 0 | 0
6.5 | Покупка земельных участков для целей реализации инвестиционных проектов, всего, в том числе: | Г | 0 | нд | 0 | 0 | 0 | 0 | 0 | 0 | нд | нд | нд | нд | 0 | 0 | 0 | 0 | 0 | 0 | 0 | 0
6.6 | Прочие инвестиционные проекты, всего, в том числе: | Г | 5952.2918 | нд | 5183.0693 | 0 | 0 | 4853.7261 | 329.3432 | 4368.903 | нд | нд | нд | нд | 0 | 106.736 | 121 | 132.746 | 0 | 0 | 0 | 3595.478
6.6 | Создание информационной системы мониторинга Единой интегрированной системы безопасности с закупкой и монтажом серверного оборудования, программных комплексов и подключение каналов связи в Исполнительном аппарате (г. Нижний Новгород) | F_IAE-00003-000 | 2.4672 | Сметный расчет стоимости IAE-00003-000 | 0.23581 | 0 | 0 | 0 | 0.23581 | 0.19984 | 2016 | 2.0908 | Реализация данного проекта позволит выполнить комплекс организационных и практических мероприятий по усилению антитеррористической защищенности электросетевых объектов филиала | нд | 0 | 0 | 0 | 0 | 0 | 0 | 0 | 1
6.6 | Создание системы обнаружения, предупреждения и ликвидации последствий компьютерных атак (СОПКА) с закупкой и монтажом серверного оборудования и программных комплексов в Исполнительном аппарате (г. Нижний Новгород) | F_IAE-00005-000 | 5.0481 | Сметный расчет стоимости IAE-00005-000 | 4.9018 | 0 | 0 | 0 | 4.9018 | 4.36 | 2016 | 4.484 | Реализация данного проекта позволит выполнить комплекс организационных и практических мероприятий по усилению антитеррористической защищенности электросетевых объектов филиала | нд | 0 | 0 | 0 | 0 | 0 | 0 | 0 | 1
6.6 | Приобретение средств вычислительной и организационной техники, средств связи для нужд исполнительного аппарата "МРСК Центра и Приволжья" (серверное оборудование – 40 шт., компьютеры – 173 шт., многофункциональные устройства (МФУ) – 73 шт., оборудование систем хранения данных – 23 шт., маршрутизатор – 10 шт., оборудование АТС – 1 шт.) | F_IAE-00006-000 | 114.3065 | Сметный расчет стоимости IAE-00006-000 | 114.3065 | 0 | 0 | 0 | 114.3065 | 95.558 | 2024 | 95.558 | Укомплектование подразделений средствами вычислительной и организационной техники, средств связи для обеспечение деятельности подразделений и выполнения основных производственных функций | нд | 0 | 0 | 0 | 0 | 0 | 0 | 0 | 350
6.6 | Приобретение средств вычислительной и организационной техники, средств связи для нужд исполнительного аппарата "МРСК Центра и Приволжья" оборудование систем хранения данных – 3 шт., серверное оборудование – 3 шт., компьютеры – 25 шт., многофункциональные устройства (МФУ) – 2 шт. | K_IAE-00006-001 | 15.6312 | Сметный расчет стоимости IAE-00006-001 | 15.6312 | 0 | 0 | 0 | 15.6312 | 13.026 | 2025 | 13.026 | Укомплектование подразделений средствами вычислительной и организационной техники, средств связи для обеспечение деятельности подразделений и выполнения основных производственных функций | нд | 0 | 0 | 0 | 0 | 0 | 0 | 0 | 46
6.6 | Приобретение и монтаж серверного оборудования с программным обеспечением для строительства системы защиты от утечек конфиденциальной информации Исполнительного аппарата ПАО «МРСК Центра и Приволжья (1 сервер) | G_IAE-00009-000 | 2.0733 | Сметный расчет стоимости IAE-00009-000 | 2.0733 | 0 | 0 | 0 | 2.0733 | 1.9011 | 2016 | 1.9011 | Реализация данного проекта позволит выполнить комплекс организационных и практических мероприятий по усилению антитеррористической защищенности электросетевых объектов филиала | нд | 0 | 0 | 0 | 0 | 0 | 0 | 0 | 1
6.6 | Приобретение системы резервного копирования баз данных централизованных информационных систем управления ресурсами предприятия (Программно-аппаратный комплекс, состоящий из серверов системы хранения данных и специализированного программного обеспечения) для Исполнительного аппарата ПАО «МРСК Центра и Приволжья» (1 комплект) | G_IAE-00012-000 | 1.0006 | Сметный расчет стоимости IAE-00012-000 | 1.0006 | 0 | 0 | 0 | 1.0006 | 0.848 | 2017 | 0.848 | Обеспечение деятельности подразделений для выполнения основных производственных функций. | нд | 0 | 0 | 0 | 0 | 0 | 0 | 0 | 1
6.6 | Приобретение центрального коммутатора сети передачи данных Общества (Центр обработки данных (ЦОД) исполнительного аппарата ПАО "МРСК Центра и Приволжья", коммутатор – 1 шт.) | G_IAE-00013-000 | 1.3834 | Сметный расчет стоимости IAE-00013-000 | 1.3834 | 0 | 0 | 0 | 1.3834 | 1.1724 | 2018 | 1.1724 | Обеспечение деятельности подразделений для выполнения основных производственных функций. | нд | 0 | 0 | 0 | 0 | 0 | 0 | 0 | 1
6.6 | Выполнение проектно-изыскательских работ по реконструкции ПС-110 кВ Дальнее Константиново. Производственное отделение Кстовские электрические сети. Замена Т-1 ТДТН-16000/110/35/10 на ТДТН-25000/110/35/10 (25 МВА) | F_NNE-00042-000 | 42.6461 | Сводный сметный расчет по проекту NNE-00042-000 | 10.8895 | 0 | 0 | 10.8895 | 0 | 9.2943 | нд | нд | Необходимость реконструкции объекта подтверждается актом технического освидетельствования ПО КЭС от 31.08.2015г. | нд | 0 | 0 | 0 | 0 | 0 | 0 | 0 | 1
6.6 | Выполнение проектно-изыскательских работ по реконструкции ПС-110кВ Толоконцево. Замена силового трансформатора Т-1 типа ТДН-16000/110/6 (16 МВА) | F_NNE-00048-000 | 20.8265 | Сводный сметный расчет по проекту NNE-00048-000 | 11.1525 | 0 | 0 | 11.1525 | 0 | 9.6901 | нд | нд | Повышение производительности имеющихся основных производственных фондов организации. Необходимость реконструкции объекта подтверждается актом технического освидетельствования ПО СЭС от 17.03.2015. | нд | 0 | 0 | 16 | 16 | 0 | 0 | 0 | 1
6.6 | Выполнение проектно-изыскательских работ по реконструкции ПС-110кВ Алешинская. Производственное отделение Балахнинские электрические сети. Замена Т-2 ТМ-6300/110/6 на ТДН-10000/110/6 (10 МВА) | F_NNE-00049-000 | 2.2939 | Сводный сметный расчет по проекту NNE-00049-000 | 2.2939 | 0 | 0 | 2.2939 | 0 | 1.9574 | нд | нд | Развитие электрической сети/усиление существующей электрической сети. Необходимость реконструкции объекта подтверждается актом технического освидетельствования ПО БЭС от 29.08.2017. | нд | 0 | 0 | 0 | 0 | 0 | 0 | 0 | 1
6.6 | Организация цифровых каналов связи уровня ПС - ПО, ПС - ПО НРДУ. ПС 110кВ Останкино - Производственное отделение Семеновские электрические сети. | G_NNE-00112-191 | 26.1841 | Сводный сметный расчет по проекту NNE-00112-191 | 25.1048 | 0 | 0 | 25.1048 | 0 | 21.1252 | 2025 | 22.0555 | Обеспечение непрерывной наблюдаемости энергообъектов и передачи технологической информации на все уровни принятия решений (ДП РЭС, ОДС ПО, ЦУС филиала, НРДУ) | нд | 0 | 0 | 0 | 0 | 0 | 0 | 0 | 1
6.6 | Строительство Информационной системы мониторинга Единой интегрированной системы безопасности МРСК (12 программных комплексов, турникеты) Аппарат управления филиала "Нижновэнерго" (Н.Новгород, ул.Новая, 10), Производственное отделение Арзамасские электрические сети, Производственное отделение Балахнинские электрические сети, Производственное отделение Дзержинские электрические сети, Производственное отделение Кстовские электрические сети, Производственное отделение Семеновские электрические сети | F_NNE-00119-001 | 23.4607 | Сметный расчет стоимости NNE-00119-001 | 23.3401 | 0 | 0 | 23.3401 | 0 | 19.6743 | 2023 | 19.7765 | Повышение информационной защищённости филиала | нд | 0 | 0 | 0 | 0 | 0 | 0 | 0 | 12
6.6 | Производственное Отделение "Дзержинские электрические сети" Мероприятия по реализации многолетней программы по повышению уровня производственной безопасности и сохранению здоровья персонала (приобретение тренажёра для отработки навыков оказания первой помощи пострадавшим, комплекта: маникен для отработки навыков по спуску пострадавшего с опоры, интерактивной доски, строительство учебно-тренировочных полигонов) | G_NNE-00120-010 | 10.8708 | Сметный расчет стоимости NNE-00120-010 | 10.8708 | 0 | 0 | 10.8708 | 0 | 9.1427 | 2022 | 9.1427 | Обеспечение выполнения требований 1. Приказа N 477н от 04.05.2012 г. об утверждении перечня состояний, при которых оказывается первая помощь, и перечня мероприятий по оказанию первой помощи ; 2. Постановления № 7 от 17 января 2001 г. об отверждении рекомендаций по организации работы кабинета охраны труда и уголка охраны труда ; 3. Правил технической эксплуатации электрических станций и сетей РФ: 1.3.6. 4. Выписки из ПТЭ: 1.3.4. | нд | 0 | 0 | 0 | 0 | 0 | 0 | 0 | 1
6.6 | Производственное Отделение "Кстовские электрические сети" Мероприятия по реализации многолетней программы по повышению уровня производственной безопасности и сохранению здоровья персонала (приобретение тренажёра для отработки навыков оказания первой помощи пострадавшим, комплекта: маникен для отработки навыков по спуску пострадавшего с опоры, интерактивной доски, строительство учебно-тренировочных полигонов) | G_NNE-00120-020 | 15.4021 | Сметный расчет стоимости NNE-00120-020 | 15.4021 | 0 | 0 | 15.4021 | 0 | 13.1671 | 2021 | 13.1671 | Обеспечение выполнения требований 1. Приказа N 477н от 04.05.2012 г. об утверждении перечня состояний, при которых оказывается первая помощь, и перечня мероприятий по оказанию первой помощи ; 2. Постановления № 7 от 17 января 2001 г. об отверждении рекомендаций по организации работы кабинета охраны труда и уголка охраны труда ; 3. Правил технической эксплуатации электрических станций и сетей РФ: 1.3.6. 4. Выписки из ПТЭ: 1.3.4. | нд | 0 | 0 | 0 | 0 | 0 | 0 | 0 | 2
6.6 | Производственное Отделение "Центральные электрические сети" Мероприятия по реализации многолетней программы по повышению уровня производственной безопасности и сохранению здоровья персонала (приобретение тренажёра для отработки навыков оказания первой помощи пострадавшим, комплекта: маникен для отработки навыков по спуску пострадавшего с опоры, интерактивной доски, строительство учебно-тренировочных полигонов) | G_NNE-00120-030 | 0.62861 | Сметный расчет стоимости NNE-00120-030 | 0.62861 | 0 | 0 | 0.62861 | 0 | 0.52861 | 2022 | 0.52861 | Обеспечение выполнения требований 1. Приказа N 477н от 04.05.2012 г. об утверждении перечня состояний, при которых оказывается первая помощь, и перечня мероприятий по оказанию первой помощи ; 2. Постановления № 7 от 17 января 2001 г. об отверждении рекомендаций по организации работы кабинета охраны труда и уголка охраны труда ; 3. Правил технической эксплуатации электрических станций и сетей РФ: 1.3.6. 4. Выписки из ПТЭ: 1.3.4. | нд | 0 | 0 | 0 | 0 | 0 | 0 | 0 | 2
6.6 | Производственное Отделение "Уренские электрические сети" Мероприятия по реализации многолетней программы по повышению уровня производственной безопасности и сохранению здоровья персонала (приобретение тренажёра для отработки навыков оказания первой помощи пострадавшим, комплекта: маникен для отработки навыков по спуску пострадавшего с опоры, строительство учебно-тренировочных полигонов) | G_NNE-00120-040 | 12.5948 | Сметный расчет стоимости NNE-00120-040 | 12.5948 | 0 | 0 | 12.5948 | 0 | 10.5946 | 2023 | 10.5946 | Обеспечение выполнения требований 1. Приказа N 477н от 04.05.2012 г. об утверждении перечня состояний, при которых оказывается первая помощь, и перечня мероприятий по оказанию первой помощи ; 2. Постановления № 7 от 17 января 2001 г. об отверждении рекомендаций по организации работы кабинета охраны труда и уголка охраны труда ; 3. Правил технической эксплуатации электрических станций и сетей РФ: 1.3.6. 4. Выписки из ПТЭ: 1.3.4. | нд | 0 | 0 | 0 | 0 | 0 | 0 | 0 | 1
6.6 | Производственное Отделение "Сергачские электрические сети" Мероприятия по реализации многолетней программы по повышению уровня производственной безопасности и сохранению здоровья персонала (приобретение тренажёра для отработки навыков оказания первой помощи пострадавшим, комплекта: маникен для отработки навыков по спуску пострадавшего с опоры, строительство учебно-тренировочных полигонов) | G_NNE-00120-050 | 19.5018 | Сметный расчет стоимости NNE-00120-050 | 19.5018 | 0 | 0 | 19.5018 | 0 | 16.4021 | 2025 | 16.4021 | Обеспечение выполнения требований 1. Приказа N 477н от 04.05.2012 г. об утверждении перечня состояний, при которых оказывается первая помощь, и перечня мероприятий по оказанию первой помощи ; 2. Постановления № 7 от 17 января 2001 г. об отверждении рекомендаций по организации работы кабинета охраны труда и уголка охраны труда ; 3. Правил технической эксплуатации электрических станций и сетей РФ: 1.3.6. 4. Выписки из ПТЭ: 1.3.4. | нд | 0 | 0 | 0 | 0 | 0 | 0 | 0 | 1
6.6 | Производственное Отделение "Балахнинские электрические сети" Мероприятия по реализации многолетней программы по повышению уровня производственной безопасности и сохранению здоровья персонала (приобретение тренажёра для отработки навыков оказания первой помощи пострадавшим, комплекта: маникен для отработки навыков по спуску пострадавшего с опоры, интерактивной доски, строительство учебно-тренировочных полигонов) | G_NNE-00120-060 | 15.0361 | Сметный расчет стоимости NNE-00120-060 | 15.0361 | 0 | 0 | 15.0361 | 0 | 12.8763 | 2022 | 12.8763 | Обеспечение выполнения требований 1. Приказа N 477н от 04.05.2012 г. об утверждении перечня состояний, при которых оказывается первая помощь, и перечня мероприятий по оказанию первой помощи ; 2. Постановления № 7 от 17 января 2001 г. об отверждении рекомендаций по организации работы кабинета охраны труда и уголка охраны труда ; 3. Правил технической эксплуатации электрических станций и сетей РФ: 1.3.6. 4. Выписки из ПТЭ: 1.3.4. | нд | 0 | 0 | 0 | 0 | 0 | 0 | 0 | 2
6.6 | Производственное Отделение "Арзамасские электрические сети" Мероприятия по реализации многолетней программы по повышению уровня производственной безопасности и сохранению здоровья персонала (приобретение тренажёра для отработки навыков оказания первой помощи пострадавшим, комплекта: маникен для отработки навыков по спуску пострадавшего с опоры, строительство учебно-тренировочных полигонов, выполнение мероприятий по улучшению санитарно-бытовых условий работников) | G_NNE-00120-070 | 14.3733 | Сметный расчет стоимости NNE-00120-070 | 14.3733 | 0 | 0 | 14.3733 | 0 | 12.0561 | 2025 | 12.0561 | Обеспечение выполнения требований 1. Приказа N 477н от 04.05.2012 г. об утверждении перечня состояний, при которых оказывается первая помощь, и перечня мероприятий по оказанию первой помощи ; 2. Постановления № 7 от 17 января 2001 г. об отверждении рекомендаций по организации работы кабинета охраны труда и уголка охраны труда ; 3. Правил технической эксплуатации электрических станций и сетей РФ: 1.3.6. 4. Выписки из ПТЭ: 1.3.4. | нд | 0 | 0 | 0 | 0 | 0 | 0 | 0 | 4
6.6 | Производственное Отделение "Семеновские электрические сети" Мероприятия по реализации многолетней программы по повышению уровня производственной безопасности и сохранению здоровья персонала (приобретение тренажёра для отработки навыков оказания первой помощи пострадавшим, комплекта: маникен для отработки навыков по спуску пострадавшего с опоры, интерактивной доски, строительство учебно-тренировочных полигонов) | G_NNE-00120-080 | 10.7472 | Сметный расчет стоимости NNE-00120-080 | 10.7472 | 0 | 0 | 10.7472 | 0 | 9.0394 | 2025 | 9.0394 | Обеспечение выполнения требований 1. Приказа N 477н от 04.05.2012 г. об утверждении перечня состояний, при которых оказывается первая помощь, и перечня мероприятий по оказанию первой помощи ; 2. Постановления № 7 от 17 января 2001 г. об отверждении рекомендаций по организации работы кабинета охраны труда и уголка охраны труда ; 3. Правил технической эксплуатации электрических станций и сетей РФ: 1.3.6. 4. Выписки из ПТЭ: 1.3.4. | нд | 0 | 0 | 0 | 0 | 0 | 0 | 0 | 2
6.6 | Производственное Отделение "Южные электрические сети" Мероприятия по реализации многолетней программы по повышению уровня производственной безопасности и сохранению здоровья персонала (приобретение тренажёра для отработки навыков оказания первой помощи пострадавшим, комплекта: маникен для отработки навыков по спуску пострадавшего с опоры, строительство учебно-тренировочных полигонов) | G_NNE-00120-090 | 12.4931 | Сметный расчет стоимости NNE-00120-090 | 12.4931 | 0 | 0 | 12.4931 | 0 | 10.5132 | 2022 | 10.5132 | Обеспечение выполнения требований 1. Приказа N 477н от 04.05.2012 г. об утверждении перечня состояний, при которых оказывается первая помощь, и перечня мероприятий по оказанию первой помощи ; 2. Постановления № 7 от 17 января 2001 г. об отверждении рекомендаций по организации работы кабинета охраны труда и уголка охраны труда ; 3. Правил технической эксплуатации электрических станций и сетей РФ: 1.3.6. 4. Выписки из ПТЭ: 1.3.4. | нд | 0 | 0 | 0 | 0 | 0 | 0 | 0 | 1
6.6 | Опора инженера Шухова. Реконструкция опоры и системы берегоукрепления | F_NNE-00124-000 | 74.3134 | Сводный сметный расчет по проекту NNE-00124-000 | 72.8974 | 0 | 0 | 29.0623 | 43.835 | 62.9691 | 2020 | 64.1691 | Развитие / поддержание непрофильного (неосновного) вида деятельности. Находится в неудовлетворительном состоянием с индексом износа более 60%, что подтверждается актом осмотра б/н от 16.08.2016. | нд | 0 | 0 | 0 | 0 | 0 | 0 | 0 | 1
6.6 | Приобретение оборудования, не требующего монтажа ( Приборы, оргтехника, планшеты, АИП , ПАК по контролю состояния приборов учета электроэнергии и пр.) (473 ед.) | F_NNE-00126-001 | 778.881 | Сметный расчет стоимости NNE-00126-001 | 778.881 | 0 | 0 | 763.1073 | 15.7737 | 652.2935 | 2024 | 648.3025 | Приобретение приборов, оргтехники, АИП для улучшения производственного процесса сотрудников филиала "Нижновэнерго" и производственных отделений | нд | 0 | 0 | 0 | 0 | 0 | 0 | 0 | 1568
6.6 | Приобретение оборудования, не требующего монтажа ( Приборы, оргтехника, планшеты, АИП , ПАК по контролю состояния приборов учета электроэнергии и пр.) (55 ед.) | K_NNE-00126-002 | 156 | Сметный расчет стоимости NNE-00126-002 | 156 | 0 | 0 | 156 | 0 | 130 | 2025 | 130 | Приобретение приборов, оргтехники, АИП для улучшения производственного процесса сотрудников филиала "Нижновэнерго" и производственных отделений | нд | 0 | 0 | 0 | 0 | 0 | 0 | 0 | 55
6.6 | Создание системы обнаружения, предупреждения и ликвидации последствий компьютерных атак (СОПКА) (1 программный комплекс) Аппарат управления филиала "Нижновэнерго" (Н.Новгород, ул.Новая, 10), ПО Арзамасские электрические сети, ПО Балахнинские электрические сети, ПО Дзержинские электрические сети, ПО Кстовские электрические сети, ПО Семеновские электрические сети, ПО Сергачские электрические сети, ПО Уренские электрические сети, ПО Центральные электрические сети, ПО Южные электрические сети. (прог | F_NNE-00150-000 | 8.6067 | Сметный расчет стоимости NNE-00150-000 | 7.9471 | 0 | 0 | 7.9471 | 0 | 7.1066 | 2017 | 7.6656 | Исполнение ФЗ № 256 от 21.07.2011 "О безопсаности объектов ТЭК в части обеспечения антитеррористической защиты производственных объектов филиала. | нд | 0 | 0 | 0 | 0 | 0 | 0 | 0 | 1
6.6 | Приобретение спецавтотранспорта Фургон (автомастерская) на шасси автомобиля повышенной проходимости (4х4)-7 шт. | F_NNE-00161-001 | 15.6317 | Сметный расчет стоимости NNE-00161-001 | 15.6317 | 0 | 0 | 15.6317 | 0 | 13.2472 | 2016 | 13.2472 | Обновление парка техники для организации технического обслуживания и ремонта объектов. Типовая комплектация транспортными средствами ПО и РЭС (распоряжение ОАО МРСК "Центра и Привожья" от 16.06.2011 № 84) | нд | 0 | 0 | 0 | 0 | 0 | 0 | 0 | 7
6.6 | Приобретение спецавтотранспортана на шасси бригадного автомобиля для обеспечения бригад ОВБ -2 шт. | F_NNE-00162-001 | 1.2622 | Сметный расчет стоимости NNE-00162-001 | 1.2622 | 0 | 0 | 1.2622 | 0 | 1.0696 | 2016 | 1.0696 | Обновление парка техники для организации технического обслуживания и ремонта объектов. Типовая комплектация транспортными средствами ПО и РЭС (распоряжение ОАО МРСК "Центра и Привожья" от 16.06.2011 № 84) | нд | 0 | 0 | 0 | 0 | 0 | 0 | 0 | 2
6.6 | Приобретение спецавтотранспорта Измельчитель веток (навешивается на МТЗ)-2 шт | F_NNE-00163-001 | 0.7035 | Сметный расчет стоимости NNE-00163-001 | 0.7035 | 0 | 0 | 0.7035 | 0 | 0.59609 | 2016 | 0.59609 | Обновление парка техники для организации технического обслуживания и ремонта объектов. Типовая комплектация транспортными средствами ПО и РЭС (распоряжение ОАО МРСК "Центра и Привожья" от 16.06.2011 № 84) | нд | 0 | 0 | 0 | 0 | 0 | 0 | 0 | 2
6.6 | Приобретение спецавтотранспорта (электротехническая лаборатория кабельно-подстанционная) на шасси бригадного автомобиля -1 шт | F_NNE-00164-001 | 11.7882 | Сметный расчет стоимости NNE-00164-001 | 11.7882 | 0 | 0 | 11.7882 | 0 | 9.99 | 2016 | 9.99 | Обновление парка техники для организации технического обслуживания и ремонта объектов. Типовая комплектация транспортными средствами ПО и РЭС (распоряжение ОАО МРСК "Центра и Привожья" от 16.06.2011 № 84) | нд | 0 | 0 | 0 | 0 | 0 | 0 | 0 | 1
6.6 | Выполнение проектно-изыскательских работ по реконструкции ПС-110 кВ Ленинская. Производственное отделение Центральные электрические сети. Т-2 ТД-16000/110/6 на ТДН-25000/110/6/6 (25 МВА) | G_NNE-00196-000 | 8.8013 | Сводный сметный расчет по проекту NNE-00196-000 | 8.8013 | 0 | 0 | 8.8013 | 0 | 7.5199 | нд | нд | Необходимость реконструкции объекта подтверждается актом технического освидетельствования ПО "ЦЭС"от 11.08.2013. | нд | 0 | 0 | 0 | 0 | 0 | 0 | 0 | 1
6.6 | Приобретение земельных участков под ранее построенными ВЛ-110 кВ Кудьма-2 и Кудьма-3 (для выдачи мощности НГТЭЦ) (0.56 га) | G_NNE-00232-000 | 2.0924 | Сметный расчет стоимости NNE-00232-000 | 2.0924 | 0 | 0 | 2.0924 | 0 | 2.0924 | 2016 | 2.0924 | Развитие электрической сети/усиление существующей электрической сети, связанное с подключением новых потребителей. Отчет 01/-1148/3. | нд | 0 | 0 | 0 | 0 | 0 | 0 | 0 | 0.56
6.6 | Приобретение силовых трансформаторов 6-10/0.4кВ для пополнения аварийного запаса филиала. (258 ед. оборудования) | G_NNE-00233-000 | 547.4351 | Сметный расчет стоимости NNE-00233-000 | 314.835 | 0 | 0 | 314.835 | 0 | 264.7953 | 2025 | 461.9141 | Приобретение силовых трансформаторов 6-10/0.4кВ позволит вовремя устранять возникающие аварийные последствия | нд | 0 | 0 | 0 | 0 | 0 | 0 | 0 | 258
6.6 | Приобретение спецавтотранспорта Фургон (автомастерская) на шасси бригадного автомобиля для обеспечения бригад ОВБ (4х2)-3шт | G_NNE-00241-000 | 12.47 | Сметный расчет стоимости NNE-00241-000 | 12.47 | 0 | 0 | 12.47 | 0 | 10.5678 | 2017 | 10.5678 | Обновление парка техники для организации технического обслуживания и ремонта объектов. Типовая комплектация транспортными средствами ПО и РЭС филиала "Нижновэнерго" ПАО "МРСК Центра и Привожья" б\н от 24.03.2017 | нд | 0 | 0 | 0 | 0 | 0 | 0 | 0 | 3
6.6 | Приобретение спецавтотранспорта Легковой автомобиль отечественного производства -3шт | G_NNE-00242-000 | 2.115 | Сметный расчет стоимости NNE-00242-000 | 2.115 | 0 | 0 | 2.115 | 0 | 1.7924 | 2017 | 1.7924 | Обновление парка техники для организации технического обслуживания и ремонта объектов. Типовая комплектация транспортными средствами ПО и РЭС филиала "Нижновэнерго" ПАО "МРСК Центра и Привожья" б\н от 24.03.2017 | нд | 0 | 0 | 0 | 0 | 0 | 0 | 0 | 3
6.6 | Приобретение спецавтотранспорта Бурильно-крановая машина БКМ на шасси бригадного автомобиля повышенной проходимости - 9 шт. | G_NNE-00243-000 | 41.5352 | Сметный расчет стоимости NNE-00243-000 | 41.5352 | 0 | 0 | 41.5352 | 0 | 35.1993 | 2018 | 35.1993 | Обновление парка техники для организации технического обслуживания и ремонта объектов. Типовая комплектация транспортными средствами ПО и РЭС филиала "Нижновэнерго" ПАО "МРСК Центра и Привожья" б\н от 24.03.2017 | нд | 0 | 0 | 0 | 0 | 0 | 0 | 0 | 9
6.6 | Приобретение спецавтотранспорта фургон (автомастерская) на шасси бригадного автомобиля (4х2) 15 шт., (4х4) - 10 шт. и лесного комплекса мульчерной навески 2 шт. | G_NNE-00244-000 | 126.3695 | Сметный расчет стоимости NNE-00244-000 | 126.3695 | 0 | 0 | 126.3695 | 0 | 106.3179 | 2019 | 106.3179 | Обновление парка техники для организации технического обслуживания и ремонта объектов. Типовая комплектация транспортными средствами ПО и РЭС филиала "Нижновэнерго" ПАО "МРСК Центра и Привожья" б\н от 24.03.2017 | нд | 0 | 0 | 0 | 0 | 0 | 0 | 0 | 25
6.6 | Приобретение спецавтотранспорта Колесный трактор с отвалом-4шт | G_NNE-00245-000 | 11.5285 | Сметный расчет стоимости NNE-00245-000 | 11.5285 | 0 | 0 | 11.5285 | 0 | 9.77 | 2018 | 9.77 | Обновление парка техники для организации технического обслуживания и ремонта объектов. Типовая комплектация транспортными средствами ПО и РЭС филиала "Нижновэнерго" ПАО "МРСК Центра и Привожья" б\н от 24.03.2017 | нд | 0 | 0 | 0 | 0 | 0 | 0 | 0 | 4
6.6 | Приобретение спецавтотранспорта Прицеп - роспуск для перевозки опор к трактору-3шт | G_NNE-00246-000 | 2.8037 | Сметный расчет стоимости NNE-00246-000 | 2.8037 | 0 | 0 | 2.8037 | 0 | 2.376 | 2018 | 2.376 | Обновление парка техники для организации технического обслуживания и ремонта объектов. Типовая комплектация транспортными средствами ПО и РЭС филиала "Нижновэнерго" ПАО "МРСК Центра и Привожья" б\н от 24.03.2017 | нд | 0 | 0 | 0 | 0 | 0 | 0 | 0 | 3
6.6 | Приобретение спецавтотранспорта Бурильно-крановая машина на шасси бригадного автомобиля повышенной проходимости - 1 шт | G_NNE-00247-000 | 4.5852 | Сметный расчет стоимости NNE-00247-000 | 4.5852 | 0 | 0 | 4.5852 | 0 | 3.821 | 2024 | 3.821 | Обновление парка техники для организации технического обслуживания и ремонта объектов. Типовая комплектация транспортными средствами ПО и РЭС филиала "Нижновэнерго" ПАО "МРСК Центра и Привожья" б\н от 24.03.2017 | нд | 0 | 0 | 0 | 0 | 0 | 0 | 0 | 1
6.6 | Приобретение спецавтотранспорта Автоподъемник на шасси бригадного автомобиля повышенной проходимости (4х4)-5 шт | G_NNE-00250-000 | 31.1146 | Сметный расчет стоимости NNE-00250-000 | 23.1798 | 0 | 0 | 23.1798 | 0 | 19.3165 | 2026 | 25.9289 | Обновление парка техники для организации технического обслуживания и ремонта объектов. Типовая комплектация транспортными средствами ПО и РЭС филиала "Нижновэнерго" ПАО "МРСК Центра и Привожья" б\н от 24.03.2017 | нд | 0 | 0 | 0 | 0 | 0 | 0 | 0 | 6
6.6 | Приобретение спецавтотранспорта Бурильно-крановая машина на шасси бригадного автомобиля повышенной проходимости - 2 шт. | G_NNE-00252-000 | 16.776 | Сметный расчет стоимости NNE-00252-000 | 16.776 | 0 | 0 | 16.776 | 0 | 13.98 | 2021 | 13.98 | Обновление парка техники для организации технического обслуживания и ремонта объектов. Типовая комплектация транспортными средствами ПО и РЭС филиала "Нижновэнерго" ПАО "МРСК Центра и Привожья" б\н от 24.03.2017 | нд | 0 | 0 | 0 | 0 | 0 | 0 | 0 | 2
6.6 | Приобретение спецавтотранспорта Трактор - 4 шт | G_NNE-00255-000 | 16.8 | Сметный расчет стоимости NNE-00255-000 | 16.8 | 0 | 0 | 16.8 | 0 | 14 | 2022 | 14 | Обновление парка техники для организации технического обслуживания и ремонта объектов. Типовая комплектация транспортными средствами ПО и РЭС филиала "Нижновэнерго" ПАО "МРСК Центра и Привожья" б\н от 24.03.2017 | нд | 0 | 0 | 0 | 0 | 0 | 0 | 0 | 4
6.6 | Приобретение спецавтотранспорта Автоподъемник высотой подъема 20 м на шасси бригадного автомобиля повышенной проходимости (4х4) - 3 шт | G_NNE-00256-000 | 22.8 | Сметный расчет стоимости NNE-00256-000 | 22.8 | 0 | 0 | 22.8 | 0 | 19 | 2022 | 19 | Обновление парка техники для организации технического обслуживания и ремонта объектов. Типовая комплектация транспортными средствами ПО и РЭС филиала "Нижновэнерго" ПАО "МРСК Центра и Привожья" б\н от 24.03.2017 | нд | 0 | 0 | 0 | 0 | 0 | 0 | 0 | 3
6.6 | Приобретение спецавтотранспорта Фургон (автомастерская) на шасси бригадного автомобиля повышенной проходимости (4х4) - 2 шт | G_NNE-00257-000 | 16.38 | Сметный расчет стоимости NNE-00257-000 | 16.38 | 0 | 0 | 16.38 | 0 | 13.65 | 2022 | 13.65 | Обновление парка техники для организации технического обслуживания и ремонта объектов. Типовая комплектация транспортными средствами ПО и РЭС филиала "Нижновэнерго" ПАО "МРСК Центра и Привожья" б\н от 24.03.2017 | нд | 0 | 0 | 0 | 0 | 0 | 0 | 0 | 2
6.6 | Приобретение спецавтотранспорта Автоподъемник высотой подъема 20м на шасси бригадного автомобиля повышенной проходимости (4х4)-3 шт | G_NNE-00266-000 | 17.8549 | Сметный расчет стоимости NNE-00266-000 | 17.8549 | 0 | 0 | 17.8549 | 0 | 15.1312 | 2017 | 15.1312 | Обновление парка техники для организации технического обслуживания и ремонта объектов. Типовая комплектация транспортными средствами ПО и РЭС филиала "Нижновэнерго" ПАО "МРСК Центра и Привожья" б\н от 24.03.2017 | нд | 0 | 0 | 0 | 0 | 0 | 0 | 0 | 3
6.6 | Выполнение проектно-изыскательских работ по реконструкции ПС-110кВ Спутник. Замена Т-2 ТРДН-32000/110/6/6 ТРДН-40000/110/6/6 (40 МВА) ПО Центральные электрические сети. Заявитель ООО "Электросети" № 1398-юр от 10.09.2015 | G_NNE-00267-000 | 8.9337 | Сводный сметный расчет по проекту NNE-00267-000 | 8.9337 | 0 | 0 | 8.9337 | 0 | 7.5709 | нд | нд | Оказание услуг новым потребителям (договор № 1398-юр от 10.09.2015 с ООО "Электросети"). Акт ТО от 13.07.2015г. | нд | 0 | 0 | 32 | 32 | 0 | 0 | 0 | 1
6.6 | Приобретение спецавтотранспорта Автогидроподъемник высотой 18 м на шасси автомобиля повышенной проходимости (4х4) - 3 шт | G_NNE-00269-001 | 11.67 | Сметный расчет стоимости NNE-00269-001 | 11.67 | 0 | 0 | 11.67 | 0 | 9.8898 | 2016 | 9.8898 | Обновление парка техники для организации технического обслуживания и ремонта объектов. Типовая комплектация транспортными средствами ПО и РЭС (распоряжение ОАО МРСК "Центра и Привожья" от 16.06.2011 № 84) | нд | 0 | 0 | 0 | 0 | 0 | 0 | 0 | 3
6.6 | Выполнение проектно-изыскательских работ по строительству ЛЭП-10 кВ от ПС-110кВ Толоконцево. Производственное отделение Семеновские электрические сети (4.8 км) Заявитель ООО "ПОСУДА" № 5015-юр от 26.12.2012 | G_NNE-00277-000 | 0.36307 | Сметный расчет стоимости NNE-00277-000 | 0.36307 | 0 | 0 | 0.010565 | 0.3525 | 0.30925 | нд | нд | Оказание услуг новым потребителям. Работы первого этапа выполнены, заявитель подключен. 17.07.2017 между ПАО "МРСК Центра и Приволжья" и заявителем заключено дополнительное соглашение № 2 с изменением объема мероприятий в части исключения присоединения к ПС Толоконцево. | нд | 0 | 0 | 0 | 0 | 0 | 0 | 0 | 1
6.6 | Выкуп арендованного спецавтотранспорта с краном-манипулятором 1 шт | G_NNE-00340-000 | 7.85 | Сметный расчет стоимости NNE-00340-000 | 7.85 | 0 | 0 | 7.85 | 0 | 6.6525 | 2017 | 6.6525 | Обновление парка техники для организации технического обслуживания и ремонта объектов. Типовая комплектация транспортными средствами ПО и РЭС филиала "Нижновэнерго" ПАО "МРСК Центра и Привожья" б\н от 24.03.2017 | нд | 0 | 0 | 0 | 0 | 0 | 0 | 0 | 1
6.6 | Выкуп арендованного спецавтотранспорта бурильно-крановой машины 4шт | G_NNE-00341-000 | 15.2 | Сметный расчет стоимости NNE-00341-000 | 15.2 | 0 | 0 | 15.2 | 0 | 12.8814 | 2017 | 12.8814 | Обновление парка техники для организации технического обслуживания и ремонта объектов. Типовая комплектация транспортными средствами ПО и РЭС филиала "Нижновэнерго" ПАО "МРСК Центра и Привожья" б\н от 24.03.2017 | нд | 0 | 0 | 0 | 0 | 0 | 0 | 0 | 4
6.6 | Выкуп арендованного спецавтотранспорта на шасси бригадного автомобиля повышенной проходимости с краном - манипулятором 2шт | G_NNE-00343-000 | 12.59 | Сметный расчет стоимости NNE-00343-000 | 12.59 | 0 | 0 | 12.59 | 0 | 10.6695 | 2017 | 10.6695 | Обновление парка техники для организации технического обслуживания и ремонта объектов. Типовая комплектация транспортными средствами ПО и РЭС филиала "Нижновэнерго" ПАО "МРСК Центра и Привожья" б\н от 24.03.2017 | нд | 0 | 0 | 0 | 0 | 0 | 0 | 0 | 2
6.6 | Выкуп арендованного спецавтотранспорта прицеп-роспуск 2шт | G_NNE-00344-000 | 2 | Сметный расчет стоимости NNE-00344-000 | 2 | 0 | 0 | 2 | 0 | 1.6949 | 2017 | 1.6949 | Обновление парка техники для организации технического обслуживания и ремонта объектов. Типовая комплектация транспортными средствами ПО и РЭС филиала "Нижновэнерго" ПАО "МРСК Центра и Привожья" б\н от 24.03.2017 | нд | 0 | 0 | 0 | 0 | 0 | 0 | 0 | 2
6.6 | Приобретение спецавтотранспорта трал - тяжеловоз полуприцеп 1 шт | G_NNE-00346-000 | 1.27 | Сметный расчет стоимости NNE-00346-000 | 1.27 | 0 | 0 | 1.27 | 0 | 1.0763 | 2018 | 1.0763 | Обновление парка техники для организации технического обслуживания и ремонта объектов. Типовая комплектация транспортными средствами ПО и РЭС филиала "Нижновэнерго" ПАО "МРСК Центра и Привожья" б\н от 24.03.2017 | нд | 0 | 0 | 0 | 0 | 0 | 0 | 0 | 1
6.6 | Приобретение системы резервного копирования баз данных централизированных информационных систем управления ресурсами предприятия (Программно-аппаратный комплекс, состоящий из серверов системы хранения данных и специализированного программного обеспечения) для филиала "Нижновэнерго" ПАО "МРСК Центра и Приволжья" (1 комплект) | G_NNE-00350-000 | 1.95 | Сметный расчет стоимости NNE-00350-000 | 1.95 | 0 | 0 | 1.95 | 0 | 1.6525 | 2017 | 1.6525 | Обеспечение деятельности подразделений для выполнения основных производственных функций. | нд | 0 | 0 | 0 | 0 | 0 | 0 | 0 | 1
6.6 | Приобретение спецавтотранспорта для перевозки рабочих бригад, резина 225*75*16 38 шт | G_NNE-00351-000 | 17.2784 | Сметный расчет стоимости NNE-00351-000 | 17.2784 | 0 | 0 | 17.2784 | 0 | 14.6427 | 2016 | 14.6427 | Обновление парка техники для организации технического обслуживания и ремонта объектов. Типовая комплектация транспортными средствами ПО и РЭС (распоряжение ОАО МРСК "Центра и Привожья" от 16.06.2011 № 84) | нд | 0 | 0 | 0 | 0 | 0 | 0 | 0 | 38
6.6 | Приобретение спецавтотранспорта для перевозки рабочих бригад 5 шт | G_NNE-00352-000 | 3.9204 | Сметный расчет стоимости NNE-00352-000 | 3.9204 | 0 | 0 | 3.9204 | 0 | 3.3224 | 2016 | 3.3224 | Обновление парка техники для организации технического обслуживания и ремонта объектов. Типовая комплектация транспортными средствами ПО и РЭС (распоряжение ОАО МРСК "Центра и Привожья" от 16.06.2011 № 84) | нд | 0 | 0 | 0 | 0 | 0 | 0 | 0 | 5
6.6 | Приобретение спецавтотранспорта для перевозки рабочих бригад 2 шт | G_NNE-00353-000 | 0.9076 | Сметный расчет стоимости NNE-00353-000 | 0.9076 | 0 | 0 | 0.9076 | 0 | 0.76905 | 2016 | 0.76905 | Обновление парка техники для организации технического обслуживания и ремонта объектов. Типовая комплектация транспортными средствами ПО и РЭС (распоряжение ОАО МРСК "Центра и Привожья" от 16.06.2011 № 84) | нд | 0 | 0 | 0 | 0 | 0 | 0 | 0 | 2
6.6 | Выполнение проектно-изыскательских работ по реконструкции ПС -110 кВ Ковалиха, Т-1 Производственное отделение Центральные электрические сети. Замена трансформатора 110кВ мощностью 32МВА на трансформатор мощностью 40МВА | G_NNE-00459-000 | 9.5241 | Сводный сметный расчет по проекту NNE-00459-000 | 9.5241 | 0 | 0 | 9.5241 | 0 | 8.093 | нд | нд | Необходимость реконструкции объекта подтверждается актом технического состояния трансформатора ПО ЦЭС от 28.07.2014. | нд | 0 | 0 | 32 | 32 | 0 | 0 | 0 | 1
6.6 | Приобретение спецавтотранспорта Автоподъемник АГП-20 м на шасси бригадного автомобиля повышенной проходимости (4х4) - 13шт. | G_NNE-00479-000 | 67.34 | Сметный расчет стоимости NNE-00479-000 | 28.071 | 0 | 0 | 28.071 | 0 | 23.789 | 2026 | 56.5132 | Обновление парка техники для организации технического обслуживания и ремонта объектов. Типовая комплектация транспортными средствами ПО и РЭС филиала "Нижновэнерго" ПАО "МРСК Центра и Привожья" б\н от 24.03.2017 | нд | 0 | 0 | 0 | 0 | 0 | 0 | 0 | 13
6.6 | Приобретение спецавтотранспорта с автогидроподъемником - 2 шт | G_NNE-00480-000 | 15.8469 | Сметный расчет стоимости NNE-00480-000 | 15.8469 | 0 | 0 | 15.8469 | 0 | 13.2057 | 2022 | 13.2057 | Обновление парка техники для организации технического обслуживания и ремонта объектов. Типовая комплектация транспортными средствами ПО и РЭС филиала "Нижновэнерго" ПАО "МРСК Центра и Привожья" б\н от 24.03.2017 | нд | 0 | 0 | 0 | 0 | 0 | 0 | 0 | 2
6.6 | Приобретение спецавтотранспорта трактор с отвалом - 2 шт | G_NNE-00481-000 | 18.7014 | Сметный расчет стоимости NNE-00481-000 | 18.7014 | 0 | 0 | 18.7014 | 0 | 15.5845 | 2022 | 15.5845 | Обновление парка техники для организации технического обслуживания и ремонта объектов. Типовая комплектация транспортными средствами ПО и РЭС филиала "Нижновэнерго" ПАО "МРСК Центра и Привожья" б\н от 24.03.2017 | нд | 0 | 0 | 0 | 0 | 0 | 0 | 0 | 2
6.6 | Приобретение спецавтотранспорта на шасси бригадного автомобиля повышенной проходимости - 1 шт | G_NNE-00484-000 | 12.4178 | Сметный расчет стоимости NNE-00484-000 | 12.4178 | 0 | 0 | 12.4178 | 0 | 10.3482 | 2023 | 10.3482 | Обновление парка техники для организации технического обслуживания и ремонта объектов. Типовая комплектация транспортными средствами ПО и РЭС филиала "Нижновэнерго" ПАО "МРСК Центра и Привожья" б\н от 24.03.2017 | нд | 0 | 0 | 0 | 0 | 0 | 0 | 0 | 1
6.6 | Приобретение спецавтотранспорта специального на шасси бригадного автомобиля повышенной проходимости ( 2х ряд.каб.борт) - 8 шт | G_NNE-00485-000 | 13.5645 | Сметный расчет стоимости NNE-00485-000 | 13.5645 | 0 | 0 | 13.5645 | 0 | 11.3038 | 2023 | 11.3038 | Обновление парка техники для организации технического обслуживания и ремонта объектов. Типовая комплектация транспортными средствами ПО и РЭС филиала "Нижновэнерго" ПАО "МРСК Центра и Привожья" б\н от 24.03.2017 | нд | 0 | 0 | 0 | 0 | 0 | 0 | 0 | 8
6.6 | Приобретение спецавтотранспорта микроавтобус - 1 шт | G_NNE-00487-000 | 1.6149 | Сметный расчет стоимости NNE-00487-000 | 1.6149 | 0 | 0 | 1.6149 | 0 | 1.3457 | 2024 | 1.3457 | Обновление парка техники для организации технического обслуживания и ремонта объектов. Типовая комплектация транспортными средствами ПО и РЭС филиала "Нижновэнерго" ПАО "МРСК Центра и Привожья" б\н от 24.03.2017 | нд | 0 | 0 | 0 | 0 | 0 | 0 | 0 | 1
6.6 | Приобретение спецавтотранспорта на шасси бригадного автомобиля повышенной проходимости (длинна куз. 5,8м) - 1 шт | G_NNE-00488-000 | 1.9599 | Сметный расчет стоимости NNE-00488-000 | 1.9599 | 0 | 0 | 1.9599 | 0 | 1.6333 | 2024 | 1.6333 | Обновление парка техники для организации технического обслуживания и ремонта объектов. Типовая комплектация транспортными средствами ПО и РЭС филиала "Нижновэнерго" ПАО "МРСК Центра и Привожья" б\н от 24.03.2017 | нд | 0 | 0 | 0 | 0 | 0 | 0 | 0 | 1
6.6 | Приобретение спецтехники экскаватор с навесным оборудованием (гидромолот, трамбовщик) -1 шт. | G_NNE-00489-000 | 7.3557 | Сметный расчет стоимости NNE-00489-000 | 7.3557 | 0 | 0 | 7.3557 | 0 | 6.1297 | 2025 | 6.1297 | Обновление парка техники для организации технического обслуживания и ремонта объектов. Типовая комплектация транспортными средствами ПО и РЭС филиала "Нижновэнерго" ПАО "МРСК Центра и Привожья" б\н от 24.03.2017 | нд | 0 | 0 | 0 | 0 | 0 | 0 | 0 | 1
6.6 | Приобретение спецавтотранспорта Бурильно-крановая машина на шасси колесного трактора - 2 шт | G_NNE-00494-000 | 8.1856 | Сметный расчет стоимости NNE-00494-000 | 8.1856 | 0 | 0 | 8.1856 | 0 | 6.8214 | 2025 | 6.8214 | Обновление парка техники для организации технического обслуживания и ремонта объектов. Типовая комплектация транспортными средствами ПО и РЭС филиала "Нижновэнерго" ПАО "МРСК Центра и Привожья" б\н от 24.03.2017 | нд | 0 | 0 | 0 | 0 | 0 | 0 | 0 | 2
6.6 | Приобретение спецавтотранспорта Измельчитель веток с мульчерной навеской-1 шт | G_NNE-00495-000 | 11.4415 | Сметный расчет стоимости NNE-00495-000 | 11.4415 | 0 | 0 | 11.4415 | 0 | 9.5346 | 2025 | 9.5346 | Обновление парка техники для организации технического обслуживания и ремонта объектов. | нд | 0 | 0 | 0 | 0 | 0 | 0 | 0 | 1
6.6 | Приобретение спецавтотранспорта на шасси бригадного автомобиля для обеспечения бригад ОВБ - 78 шт. | G_NNE-00496-000 | 49.428 | Сметный расчет стоимости NNE-00496-000 | 49.428 | 0 | 0 | 49.428 | 0 | 41.888 | 2017 | 41.888 | Обновление парка техники для организации технического обслуживания и ремонта объектов. Типовая комплектация транспортными средствами ПО и РЭС филиала "Нижновэнерго" ПАО "МРСК Центра и Привожья" б\н от 24.03.2017 | нд | 0 | 0 | 0 | 0 | 0 | 0 | 0 | 78
6.6 | Приобретение легкового автомобиля отечественного производства - 6 шт | G_NNE-00497-000 | 5.4 | Сметный расчет стоимости NNE-00497-000 | 5.4 | 0 | 0 | 5.4 | 0 | 4.5 | 2024 | 4.5 | Обновление парка техники для организации технического обслуживания и ремонта объектов. Типовая комплектация транспортными средствами ПО и РЭС филиала "Нижновэнерго" ПАО "МРСК Центра и Привожья" б\н от 24.03.2017 | нд | 0 | 0 | 0 | 0 | 0 | 0 | 0 | 6
6.6 | Приобретение спецавтотранспорта Самосвал - 4 шт | G_NNE-00499-000 | 16.8841 | Сметный расчет стоимости NNE-00499-000 | 16.8841 | 0 | 0 | 16.8841 | 0 | 14.0701 | 2025 | 14.0701 | Обновление парка техники для организации технического обслуживания и ремонта объектов. Типовая комплектация транспортными средствами ПО и РЭС филиала "Нижновэнерго" ПАО "МРСК Центра и Привожья" б\н от 24.03.2017 | нд | 0 | 0 | 0 | 0 | 0 | 0 | 0 | 4
6.6 | Приобретение спецавтотранспорта Снегоход - 3 шт | G_NNE-00500-000 | 1.534 | Сметный расчет стоимости NNE-00500-000 | 1.534 | 0 | 0 | 1.534 | 0 | 1.2783 | 2025 | 1.2783 | Обновление парка техники для организации технического обслуживания и ремонта объектов. Типовая комплектация транспортными средствами ПО и РЭС филиала "Нижновэнерго" ПАО "МРСК Центра и Привожья" б\н от 24.03.2017 | нд | 0 | 0 | 0 | 0 | 0 | 0 | 0 | 3
6.6 | Приобретение спецавтотранспорта автогидроподъемника на шасси бригадного автомобиля повышенной проходимости - 1 шт | G_NNE-00501-000 | 12.7566 | Сметный расчет стоимости NNE-00501-000 | 12.7566 | 0 | 0 | 12.7566 | 0 | 10.6305 | 2025 | 10.6305 | Обновление парка техники для организации технического обслуживания и ремонта объектов. | нд | 0 | 0 | 0 | 0 | 0 | 0 | 0 | 1
6.6 | Приобретение спецавтотранспорта Автоподъемник на шасси бригадного автомобиля повышенной проходимости (4х4) - 1 шт | G_NNE-00506-000 | 11.8954 | Сметный расчет стоимости NNE-00506-000 | 11.8954 | 0 | 0 | 11.8954 | 0 | 9.9128 | 2025 | 9.9128 | Обновление парка техники для организации технического обслуживания и ремонта объектов. Типовая комплектация транспортными средствами ПО и РЭС филиала "Нижновэнерго" ПАО "МРСК Центра и Привожья" б\н от 24.03.2017 | нд | 0 | 0 | 0 | 0 | 0 | 0 | 0 | 1
6.6 | Приобретение легкового автомобиля отечественного производства - 5 шт | G_NNE-00507-000 | 5.4 | Сметный расчет стоимости NNE-00507-000 | 5.4 | 0 | 0 | 5.4 | 0 | 4.5 | 2025 | 4.5 | Обновление парка техники для организации технического обслуживания и ремонта объектов. Типовая комплектация транспортными средствами ПО и РЭС филиала "Нижновэнерго" ПАО "МРСК Центра и Привожья" б\н от 24.03.2017 | нд | 0 | 0 | 0 | 0 | 0 | 0 | 0 | 5
6.6 | Приобретение спецавтотранспорта на шасси бригадного автомобиля повышенной проходимости с краном-манипулятором и полуприцепом 12 м - 2 шт | G_NNE-00509-000 | 13.9382 | Сметный расчет стоимости NNE-00509-000 | 13.9382 | 0 | 0 | 13.9382 | 0 | 11.6152 | 2025 | 11.6152 | Обновление парка техники для организации технического обслуживания и ремонта объектов. Типовая комплектация транспортными средствами ПО и РЭС филиала "Нижновэнерго" ПАО "МРСК Центра и Привожья" б\н от 24.03.2017 | нд | 0 | 0 | 0 | 0 | 0 | 0 | 0 | 2
6.6 | Приобретение спецавтотранспорта Фургон (автомастерская) на шасси спецавтотранспорта на шасси бригадного автомобиля повышенной проходимости (4х4) - 25 шт | G_NNE-00510-000 | 68.0288 | Сметный расчет стоимости NNE-00510-000 | 68.0288 | 0 | 0 | 68.0288 | 0 | 56.6907 | 2019 | 56.6907 | Обновление парка техники для организации технического обслуживания и ремонта объектов. Типовая комплектация транспортными средствами ПО и РЭС филиала "Нижновэнерго" ПАО "МРСК Центра и Привожья" б\н от 24.03.2017 | нд | 0 | 0 | 0 | 0 | 0 | 0 | 0 | 25
6.6 | Приобретение спецавтотранспорта автогидроподъемника на шасси бригадного автомобиля повышенной проходимости - 5 шт | G_NNE-00524-000 | 66.5257 | Сметный расчет стоимости NNE-00524-000 | 66.5257 | 0 | 0 | 66.5257 | 0 | 55.4381 | 2022 | 55.4381 | Обновление парка техники для организации технического обслуживания и ремонта объектов. Типовая комплектация транспортными средствами ПО и РЭС филиала "Нижновэнерго" ПАО "МРСК Центра и Привожья" б\н от 24.03.2017 | нд | 0 | 0 | 0 | 0 | 0 | 0 | 0 | 5
6.6 | Приобретение спецавтотранспорта Трактор колесный - 9 шт | G_NNE-00529-000 | 33.6 | Сметный расчет стоимости NNE-00529-000 | 33.6 | 0 | 0 | 33.6 | 0 | 28 | 2022 | 28 | Обновление парка техники для организации технического обслуживания и ремонта объектов. Типовая комплектация транспортными средствами ПО и РЭС филиала "Нижновэнерго" ПАО "МРСК Центра и Привожья" б\н от 24.03.2017 | нд | 0 | 0 | 0 | 0 | 0 | 0 | 0 | 9
6.6 | Приобретение. Резервный источник системы электроснабжения (РИСЭ) мощностью 520 кВт на автотранспортном средстве | H_NNE-00591-000 | 10.0957 | Сметный расчет стоимости NNE-00591-000 | 10.0957 | 0 | 0 | 10.0957 | 0 | 8.5557 | 2017 | 8.5557 | Обновление парка техники для организации технического обслуживания и ремонта объектов. Типовая комплектация транспортными средствами ПО и РЭС филиала "Нижновэнерго" ПАО "МРСК Центра и Привожья" б\н от 24.03.2017 | нд | 0 | 0 | 0 | 0 | 0 | 0 | 0 | 1
6.6 | Приобретение. Резервные источники системы электроснабжения (РИСЭ) мощность 200 кВт на базе двухосного автомобильного прицепа | H_NNE-00592-000 | 5.5643 | Сметный расчет стоимости NNE-00592-000 | 5.5643 | 0 | 0 | 5.5643 | 0 | 4.7155 | 2017 | 4.7155 | Обновление парка техники для организации технического обслуживания и ремонта объектов. Типовая комплектация транспортными средствами ПО и РЭС филиала "Нижновэнерго" ПАО "МРСК Центра и Привожья" б\н от 24.03.2017 | нд | 0 | 0 | 0 | 0 | 0 | 0 | 0 | 1
6.6 | Выкуп арендованного спецавтотранспорта Автоподъемник высотой подъема 20 м на шасси бригадного автомобиля повышенной проходимости (4х4)-3 шт | H_NNE-00594-000 | 14.685 | Сметный расчет стоимости NNE-00594-000 | 14.685 | 0 | 0 | 14.685 | 0 | 12.4449 | 2017 | 12.4449 | Обновление парка техники для организации технического обслуживания и ремонта объектов. Типовая комплектация транспортными средствами ПО и РЭС филиала "Нижновэнерго" ПАО "МРСК Центра и Привожья" б\н от 24.03.2017 | нд | 0 | 0 | 0 | 0 | 0 | 0 | 0 | 3
6.6 | Выкуп арендованного спецавтотранспорта Фургон (автомастерская) на шасси бригадного автомобиля повышенной проходимости (4х4)-6шт | H_NNE-00595-000 | 18.57 | Сметный расчет стоимости NNE-00595-000 | 18.57 | 0 | 0 | 18.57 | 0 | 15.7373 | 2017 | 15.7373 | Обновление парка техники для организации технического обслуживания и ремонта объектов. Типовая комплектация транспортными средствами ПО и РЭС филиала "Нижновэнерго" ПАО "МРСК Центра и Привожья" б\н от 24.03.2017 | нд | 0 | 0 | 0 | 0 | 0 | 0 | 0 | 6
6.6 | Приобретение спецавтотранспорта Фургон (автомастерская) на шасси бригадного автомобиля повышенной проходимости (4х4)-31шт | H_NNE-00596-000 | 128.5177 | Сметный расчет стоимости NNE-00596-000 | 128.5177 | 0 | 0 | 128.5177 | 0 | 108.9133 | 2017 | 108.9133 | Обновление парка техники для организации технического обслуживания и ремонта объектов. Типовая комплектация транспортными средствами ПО и РЭС филиала "Нижновэнерго" ПАО "МРСК Центра и Привожья" б\н от 24.03.2017 | нд | 0 | 0 | 0 | 0 | 0 | 0 | 0 | 31
6.6 | Покупка сетей 0.4-10кВ в г. Урень Нижегородской области у комитета по управлению муниципальным имуществом администрации Уренского муниципального района Нижегородской области | H_NNE-00597-000 | 2.5915 | Сметный расчет стоимости NNE-00597-000 | 2.5915 | 0 | 0 | 2.5915 | 0 | 2.1589 | 2017 | 2.1589 | Консолидация электросетевых активов в целях реализации задач и целевых ориентиров Стратегии развития электросетевого комплекса Российской Федерации, утвержденной распоряжением Правительства Российской Федерации от 03.04.2013 № 511-р: сокращение степени разрозненности ТСО и сокращение количества ТСО путем консолидации, оптимизация загрузки центров питания, снижение технических потерь посредством управления режимами работы сети, оптимизация проектных решений, снижение операционных расходов за счет эффекта синергии, снижение удельных затрат на технологическое присоединение энергопринимающих устройств перспективных заявителей вблизи консолидируемого объекта. | нд | 0 | 1.64 | 0 | 0 | 0 | 0 | 0 | 1.64
6.6 | Приобретение бригадного автомобиля для обеспечения оперативно - выездных бригад на базе автомобиля грузоподъемностью до 3,5 т. - 5 шт. | H_NNE-00620-000 | 7.6143 | Сметный расчет стоимости NNE-00620-000 | 7.6143 | 0 | 0 | 7.6143 | 0 | 6.4528 | 2018 | 6.4528 | Обновление парка техники для организации технического обслуживания и ремонта объектов. Типовая комплектация транспортными средствами ПО и РЭС филиала "Нижновэнерго" ПАО "МРСК Центра и Привожья" б\н от 24.03.2017 | нд | 0 | 0 | 0 | 0 | 0 | 0 | 0 | 5
6.6 | Приобретение бригадного автомобилей для обеспечения оперативно- выездных бригад на базе автомобиля грузоподъемностью свыше 3.5 т. (колесная формула 4*4) 22 шт. | H_NNE-00621-000 | 14.564 | Сметный расчет стоимости NNE-00621-000 | 14.564 | 0 | 0 | 14.564 | 0 | 12.3424 | 2017 | 12.3424 | Обновление парка техники для организации технического обслуживания и ремонта объектов. Типовая комплектация транспортными средствами ПО и РЭС филиала "Нижновэнерго" ПАО "МРСК Центра и Привожья" б\н от 24.03.2017 | нд | 0 | 0 | 0 | 0 | 0 | 0 | 0 | 22
6.6 | Выполнение проектно-изыскательских работ по реконструкции ПС-110кВ Таремская. Производственное отделение Кстовские электрические сети. Монтаж оборудования телесигнализации и телеизмерения. | H_NNE-00680-000 | 0.061455 | Сводный сметный расчет по проекту NNE-00680-000 | 0.061455 | 0 | 0 | 0.061455 | 0 | 0.052662 | нд | нд | Обеспечение текущей деятельности в сфере электроэнергетики, в том числе развитие информационной инфраструктуры, хозяйственное обеспечение деятельности. Реализация данного проекта предполагает проведение мероприятий в связи с требованиями ПТЭ п. п. 6.10.1, 6.10.7 (Обеспечение решения задач ОДУ энергопроизводством, передачей и распределением электрической энергии в составе единой иерархической АСДУ) | нд | 0 | 0 | 0 | 0 | 0 | 0 | 0 | 1
6.6 | Выполнение проектно-изыскательских работ по реконструкции ПС-35кВ Слизнево. Производственное отделение Арзамасские электрические сети. Монтаж оборудования телесигнализации и телеизмерения. | H_NNE-00688-000 | 0.061455 | Сводный сметный расчет по проекту NNE-00688-000 | 0.061455 | 0 | 0 | 0.061455 | 0 | 0.052662 | нд | нд | Обеспечение текущей деятельности в сфере электроэнергетики, в том числе развитие информационной инфраструктуры, хозяйственное обеспечение деятельности. Реализация данного проекта предполагает проведение мероприятий в связи с требованиями ПТЭ п. п. 6.10.1, 6.10.7 (Обеспечение решения задач ОДУ энергопроизводством, передачей и распределением электрической энергии в составе единой иерархической АСДУ) | нд | 0 | 0 | 0 | 0 | 0 | 0 | 0 | 1
6.6 | Приобретение выключателей 110 кВ марки ВГТ-110 для пополнения аварийного запаса филиала (Производственное отделение Арзамасские электрические сети - 5 шт., Производственное отделение Дзержинские электрические сети - 1 шт., Производственное отделение Кстовские электрические сети - 1 шт., Производственное отделение Сергачские электрические сети - 1 шт.). | H_NNE-00796-000 | 28.4932 | Сметный расчет стоимости NNE-00796-000 | 28.4932 | 0 | 0 | 28.4932 | 0 | 24.1468 | 2019 | 24.1468 | Приобретение выключателей позволит вовремя устранить возникающие аварийные последствия | нд | 0 | 0 | 0 | 0 | 0 | 0 | 0 | 10
6.6 | Приобретение траспорта (спецтехники) автогидроподъемник с высотой подъема 28 м на шасси автомобиля повышенной проходимости-5 шт. | H_NNE-00808-000 | 52.9964 | Сметный расчет стоимости NNE-00808-000 | 52.9964 | 0 | 0 | 52.9964 | 0 | 44.9122 | 2017 | 44.9122 | Обновление парка техники для организации технического обслуживания и ремонта объектов. Типовая комплектация транспортными средствами ПО и РЭС филиала "Нижновэнерго" ПАО "МРСК Центра и Привожья" б\н от 24.03.2017 | нд | 0 | 0 | 0 | 0 | 0 | 0 | 0 | 5
6.6 | Приобретение спецтехники автогидроподъемник с высотой подъема 32 м на шасси КАМАЗ-43118-1шт. | H_NNE-00809-000 | 12.8605 | Сметный расчет стоимости NNE-00809-000 | 12.8605 | 0 | 0 | 12.8605 | 0 | 10.8987 | 2017 | 10.8987 | Обновление парка техники для организации технического обслуживания и ремонта объектов. Типовая комплектация транспортными средствами ПО и РЭС филиала "Нижновэнерго" ПАО "МРСК Центра и Привожья" б\н от 24.03.2017 | нд | 0 | 0 | 0 | 0 | 0 | 0 | 0 | 1
6.6 | Приобретение Автомобильный фургон для перевозки бригады электромонтеров СВЛ (автомастерская) на шасси бригадного автомобиля повышенной проходимости (6*6). (Бригадный РЭС, компоновка 5). - 4шт. | H_NNE-00810-000 | 30.997 | Сметный расчет стоимости NNE-00810-000 | 30.997 | 0 | 0 | 30.997 | 0 | 26.2686 | 2017 | 26.2686 | Обновление парка техники для организации технического обслуживания и ремонта объектов. Типовая комплектация транспортными средствами ПО и РЭС филиала "Нижновэнерго" ПАО "МРСК Центра и Привожья" б\н от 24.03.2017 | нд | 0 | 0 | 0 | 0 | 0 | 0 | 0 | 4
6.6 | Приобретение спецтехники экскаватор TLB-825 с навесным оборудованием (гидромолот, трамбовщик) -1 шт. | H_NNE-00811-000 | 9.3111 | Сметный расчет стоимости NNE-00811-000 | 9.3111 | 0 | 0 | 9.3111 | 0 | 7.8908 | 2017 | 7.8908 | Обновление парка техники для организации технического обслуживания и ремонта объектов. Типовая комплектация транспортными средствами ПО и РЭС филиала "Нижновэнерго" ПАО "МРСК Центра и Привожья" б\н от 24.03.2017 | нд | 0 | 0 | 0 | 0 | 0 | 0 | 0 | 1
6.6 | Приобретение спецтехники экскаватор TLB-825 с навесным оборудованием (гидромолот, трамбовщик) -2 шт. | H_NNE-00812-000 | 6.8886 | Сметный расчет стоимости NNE-00812-000 | 6.8886 | 0 | 0 | 6.8886 | 0 | 5.8378 | 2017 | 5.8378 | Обновление парка техники для организации технического обслуживания и ремонта объектов. Типовая комплектация транспортными средствами ПО и РЭС филиала "Нижновэнерго" ПАО "МРСК Центра и Привожья" б\н от 24.03.2017 | нд | 0 | 0 | 0 | 0 | 0 | 0 | 0 | 2
6.6 | Приобретение прицеп - роспуск для перевозки опор к трактору МТЗ-82- 7 шт. | H_NNE-00815-000 | 6.2027 | Сметный расчет стоимости NNE-00815-000 | 6.2027 | 0 | 0 | 6.2027 | 0 | 5.2565 | 2017 | 5.2565 | Обновление парка техники для организации технического обслуживания и ремонта объектов. Типовая комплектация транспортными средствами ПО и РЭС филиала "Нижновэнерго" ПАО "МРСК Центра и Привожья" б\н от 24.03.2017 | нд | 0 | 0 | 0 | 0 | 0 | 0 | 0 | 7
6.6 | Приобретение транспорта ( спецтехники) измельчитель веток (навешивается на МТЗ)-8 шт. | H_NNE-00816-000 | 2.772 | Сметный расчет стоимости NNE-00816-000 | 2.772 | 0 | 0 | 2.772 | 0 | 2.3492 | 2017 | 2.3492 | Обновление парка техники для организации технического обслуживания и ремонта объектов. Типовая комплектация транспортными средствами ПО и РЭС филиала "Нижновэнерго" ПАО "МРСК Центра и Привожья" б\н от 24.03.2017 | нд | 0 | 0 | 0 | 0 | 0 | 0 | 0 | 8
6.6 | Приобретение спецтехники полуприцеп опоровоз 949629- 2шт. | H_NNE-00817-000 | 7.3581 | Сметный расчет стоимости NNE-00817-000 | 7.3581 | 0 | 0 | 7.3581 | 0 | 6.2357 | 2017 | 6.2357 | Обновление парка техники для организации технического обслуживания и ремонта объектов. Типовая комплектация транспортными средствами ПО и РЭС филиала "Нижновэнерго" ПАО "МРСК Центра и Привожья" б\н от 24.03.2017 | нд | 0 | 0 | 0 | 0 | 0 | 0 | 0 | 2
6.6 | Приобретение спецтехники фургон для перевозки бригады электромонтеров СВЛ (автомастерская)на шасси транспорта повышенной проходимости (4*4) (Бригадный СВЛ. Компановка А7) 1 шт. | H_NNE-00819-000 | 6.8186 | Сметный расчет стоимости NNE-00819-000 | 6.8186 | 0 | 0 | 6.8186 | 0 | 5.7785 | 2017 | 5.7785 | Обновление парка техники для организации технического обслуживания и ремонта объектов. Типовая комплектация транспортными средствами ПО и РЭС филиала "Нижновэнерго" ПАО "МРСК Центра и Привожья" б\н от 24.03.2017 | нд | 0 | 0 | 0 | 0 | 0 | 0 | 0 | 1
6.6 | Приобретение бурильно-крановой машины на шасси на шасси бригадного автомобиля повышенной проходимости 1 бур диаметром 360 мм. Механическая лебедка. - 3шт. | H_NNE-00820-000 | 14.8169 | Сметный расчет стоимости NNE-00820-000 | 14.8169 | 0 | 0 | 14.8169 | 0 | 12.5567 | 2017 | 12.5567 | Обновление парка техники для организации технического обслуживания и ремонта объектов. Типовая комплектация транспортными средствами ПО и РЭС филиала "Нижновэнерго" ПАО "МРСК Центра и Привожья" б\н от 24.03.2017 | нд | 0 | 0 | 0 | 0 | 0 | 0 | 0 | 3
6.6 | Приобретение спецавтотранспорта Автоподъемник высотой подъема 20 метров на шасси автомобиля полной массой от 3500 кг (4х2)-1 шт | H_NNE-00821-000 | 5.5364 | Сметный расчет стоимости NNE-00821-000 | 5.5364 | 0 | 0 | 5.5364 | 0 | 4.6919 | 2017 | 4.6919 | Обновление парка техники для организации технического обслуживания и ремонта объектов. Типовая комплектация транспортными средствами ПО и РЭС филиала "Нижновэнерго" ПАО "МРСК Центра и Привожья" б\н от 24.03.2017 | нд | 0 | 0 | 0 | 0 | 0 | 0 | 0 | 1
6.6 | Расширение системы телеуправления и телемеханизации. Установка модуля КП ТМ Производственное отделение Балахнинские электрические сети. 6 комплектов. | J_NNE-01017-000 | 16.4462 | Сметный расчет стоимости NNE-01017-000 | 16.4462 | 0 | 0 | 16.4462 | 0 | 13.8094 | 2023 | 13.8094 | Обеспечение непрерывной наблюдаемости энергообъектов и передачи технологической информации на все уровни принятия решений (ДП РЭС, ОДС ПО, ЦУС филиала, НРДУ) | нд | 0 | 0 | 0 | 0 | 0 | 0 | 0 | 6
6.6 | Расширение системы телеуправления и телемеханизации. Установка модуля КП ТМ Производственное отделение Семеновские электрические сети. 6 комплектов. | J_NNE-01020-000 | 16.2312 | Сметный расчет стоимости NNE-01020-000 | 16.2312 | 0 | 0 | 16.2312 | 0 | 13.5944 | 2023 | 13.5944 | Обеспечение непрерывной наблюдаемости энергообъектов и передачи технологической информации на все уровни принятия решений (ДП РЭС, ОДС ПО, ЦУС филиала, НРДУ) | нд | 0 | 0 | 0 | 0 | 0 | 0 | 0 | 6
6.6 | Расширение системы телеуправления и телемеханизации. Установка модуля КП ТМ Производственное отделение Уренские электрические сети. 1 комплект. | J_NNE-01022-000 | 2.7297 | Сметный расчет стоимости NNE-01022-000 | 2.7297 | 0 | 0 | 2.7297 | 0 | 2.2903 | 2024 | 2.2903 | Обеспечение непрерывной наблюдаемости энергообъектов и передачи технологической информации на все уровни принятия решений (ДП РЭС, ОДС ПО, ЦУС филиала, НРДУ) | нд | 0 | 0 | 0 | 0 | 0 | 0 | 0 | 1
6.6 | Выполнение проектно-изыскательских работ по расширению цифровых каналов связи. Производственное отделение Кстовские электрические сети. Подвеска ВОЛС по существующим опорам | I_NNE-01025-000 | 5.4786 | Сметный расчет стоимости NNE-01025-000 | 5.4786 | 0 | 0 | 5.4786 | 0 | 4.6506 | нд | нд | Обеспечение непрерывной наблюдаемости энергообъектов и передачи технологической информации на все уровни принятия решений (ДП РЭС, ОДС ПО, ЦУС филиала, НРДУ) | нд | 0 | 0 | 0 | 0 | 0 | 0 | 0 | 1
6.6 | Расширение цифровых каналов связи. Производственное отделение Сергачские электрические сети. Подвеска ВОЛС (107,7 км) по существующим опорам | I_NNE-01026-000 | 56.1118 | Сметный расчет стоимости NNE-01026-000 | 6.8614 | 0 | 0 | 6.8614 | 0 | 5.8147 | 2026 | 46.8587 | Обеспечение непрерывной наблюдаемости энергообъектов и передачи технологической информации на все уровни принятия решений (ДП РЭС, ОДС ПО, ЦУС филиала, НРДУ) | нд | 0 | 0 | 0 | 0 | 0 | 0 | 0 | 4
6.6 | Выполнение проектно-изыскательских работ по реконструкции ПС 110 кВ Гагаринская - установка Т-2 ТДТН-16000/110/35/10. | I_NNE-01031-000 | 8.4534 | Сводный сметный расчет по проекту NNE-01031-000 | 8.4534 | 0 | 0 | 8.4534 | 0 | 7.1968 | нд | нд | Необходимость реконструкции объекта подтверждается актом технического освидетельствования б/н ПО УЭС от 31.07.2015. | нд | 0 | 0 | 0 | 0 | 0 | 0 | 0 | 1
6.6 | Строительство административного здания Дивеевского РЭС. Производственное отделение Южные электрические сети (400кв.м.) | J_NNE-01046-000 | 121.821 | Сметный расчет стоимости NNE-01046-000 | 121.821 | 0 | 0 | 121.821 | 0 | 102.3162 | 2021 | 102.3162 | Исполнение Федерального закона от 30.03.1999 № 52-ФЗ «О санитарно-эпидемиологическом благополучии населения» (в ред. от 03.07.2016) | нд | 0 | 0 | 0 | 0 | 0 | 0 | 0 | 400
6.6 | Приобретение здания для размещения сотрудников Краснооктябрьского РЭС в д. Кузьминка, ул. Колхозная, д.1 (108 кв.м.) у Глимбоцкой Г.И. | I_NNE-01120-000 | 0.322 | Сметный расчет стоимости NNE-01120-000 | 0.322 | 0 | 0 | 0.322 | 0 | 0.322 | 2018 | 0.322 | Приобретение здания для размещения сотрудников Краснооктябрьского РЭС. | нд | 0 | 0 | 0 | 0 | 0 | 0 | 0 | 108
6.6 | Расширение цифровых каналов связи. Производственное отделение Южные электрические сети. Подвеска ВОЛС (91,533 км) по существующим опорам | I_NNE-01121-000 | 68.4416 | Сметный расчет стоимости NNE-01121-000 | 68.4416 | 0 | 0 | 68.4416 | 0 | 57.06 | 2023 | 57.06 | Обеспечение непрерывной наблюдаемости энергообъектов и передачи технологической информации на все уровни принятия решений (ДП РЭС, ОДС ПО, ЦУС филиала, НРДУ) | нд | 0 | 0 | 0 | 0 | 0 | 0 | 0 | 3
6.6 | Выполнение проектно-изыскательских работ по переустройству ЛЭП 0.4-6кВ от ТП 338 - РП 88 ф.88-17 и ЛЭП 0.4-6кВ кВ ТП 1 - ТП338 ПО Центральные электрические сети. Снятие ограничений в пользовании земельным участком для заявителя ООО "ЗЕФС-ЭНЕРГО" № 521001026 от 14.07.2017 | I_NNE-01125-000 | 0.12014 | Сводный сметный расчет по проекту NNE-01125-000 | 0.12014 | 0 | 0 | 0 | 0.12014 | 0.10248 | нд | нд | Выполнение ПУЭ п. 2.4.95 (Прохождение ВЛ с изолированными и неизолированными проводами не допускается по территориям спортивных сооружений, школ, технических училищ, детских дошкольных учреждений, детских домов, детских игровых площадок, а также по территориям детских оздоровительных лагерей) | нд | 0 | 0 | 0 | 0 | 0 | 0 | 0 | 1
6.6 | Выполнение проектно-изыскательских работ по реконструкции ПС 35/10 кВ Тоншаево, Т-1,Т-2, Т-3 Производственное отделение Уренские электрические сети. Реконструкция. Замена трансформаторов 4 МВА,1.8 МВА,1.8 МВА на 2*4МВА, замена МВ-35кВ на ВВ-35кВ 5шт., замена ячеек 10кВ 17 шт. (8МВА) | I_NNE-01155-000 | 6.7392 | Сводный сметный расчет по проекту NNE-01155-000 | 6.7392 | 0 | 0 | 6.7392 | 0 | 5.7303 | нд | нд | Оказание услуг новым потребителям. Обновление электросетевого комплекса, выработавшего нормативный срок эксплуатации. Протокола технического совета № 16-5/745 от 24.08.2017г. | нд | 0 | 0 | 0 | 0 | 0 | 0 | 0 | 1
6.6 | Выполнение проектно-изыскательских работ по реконструкции ПС 110/35/10 кВ Воскресенское Т-2 Производственное отделение Семеновские электрические сети. Замена трансформатора 10МВА на силовой трансформатор 16 МВА. (16МВА) | I_NNE-01156-000 | 8.6143 | Сводный сметный расчет по проекту NNE-01156-000 | 8.6143 | 0 | 0 | 8.6143 | 0 | 7.3345 | нд | нд | Объект реализуется в рамках программы раскрытия закрытых центров питания. Необходимость реконструкции объекта подтверждается актом технического освидетельствования б/н от 27.07.2016. | нд | 0 | 0 | 0 | 0 | 0 | 0 | 0 | 1
6.6 | Приобретение ТП-1057, расположенного по адресу: Нижегородская область, г.Бор, Стеклозаводское шоссе, д.4 по договору купли-продажи № 522007103 от 19.12.2018 с ООО ЗЛК "Декор" | I_NNE-01189-000 | 0.544 | Сметный расчет стоимости NNE-01189-000 | 0.544 | 0 | 0 | 0 | 0.544 | 0.48269 | 2018 | 0.48269 | Консолидация электросетевых активов в целях реализации задач и целевых ориентиров Стратегии развития электросетевого комплекса Российской Федерации, утвержденной распоряжением Правительства Российской Федерации от 03.04.2013 № 511-р: сокращение степени разрозненности ТСО и сокращение количества ТСО путем консолидации, оптимизация загрузки центров питания, снижение технических потерь посредством управления режимами работы сети, оптимизация проектных решений, снижение операционных расходов за счет эффекта синергии, снижение удельных затрат на технологическое присоединение энергопринимающих устройств перспективных заявителей вблизи консолидируемого объекта. | нд | 0 | 0 | 0 | 0.8 | 0 | 0 | 0 | 0.8
6.6 | Приобретение нежилых зданий общей площадью 1147.1 кв.м.( в которых размещены объекты, принадлежащие филиалу Нижновэнерго: ТП 448,492,181,237,458,485,462,297,422,469,479,410,226,185,379,179)(РП 5 совм.с ТП 195, РП 27 совм.с ТП 470, РП 30 совм.с ТП 507, РП 28 совм.с ТП486) расположенных в г.о. Дзержинск договор с КУМИ г. Дзержинск | I_NNE-01220-000 | 17.0783 | Сметный расчет стоимости NNE-01220-000 | 17.0783 | 0 | 0 | 17.0783 | 0 | 15.5502 | 2019 | 15.5502 | Урегулирование имущественных отношений, связанных с размещением оборудования ТП, РП и сокращение затрат на аренду. | нд | 0 | 0 | 0 | 0 | 0 | 0 | 0 | 20
6.6 | Приобретение ОНТМ. Закупка комплекта серверного оборудования для установки системы учета электроэнергии с удаленным сбором данных от потребителей (4 комплекта) | I_NNE-01237-000 | 13.1396 | Сметный расчет стоимости NNE-01237-000 | 13.1396 | 0 | 0 | 13.1396 | 0 | 11.0659 | 2019 | 11.0659 | Внедрение ПО «Пирамида-Сети» позволит получать данные в информационно-вычислительный комплекс системы учета электроэнергии с различных типов и наименований оборудования (устройства сбора и передачи данных, счетчики электрической энергии) | нд | 0 | 0 | 0 | 0 | 0 | 0 | 0 | 4
6.6 | Приобретение электросетевых объектов (ВЛ,КЛ, КТП) в г.Шахунье, п.Сява (договор с комитетом муниципального имущества и земельных ресурсов г.о.г.Шахунья Нижегородской области) | I_NNE-01238-000 | 4.1438 | Сметный расчет стоимости NNE-01238-000 | 4.1438 | 0 | 0 | 0 | 4.1438 | 3.6501 | 2018 | 3.6501 | Консолидация электросетевых активов в целях реализации задач и целевых ориентиров Стратегии развития электросетевого комплекса Российской Федерации, утвержденной распоряжением Правительства Российской Федерации от 03.04.2013 № 511-р: сокращение степени разрозненности ТСО и сокращение количества ТСО путем консолидации, оптимизация загрузки центров питания, снижение технических потерь посредством управления режимами работы сети, оптимизация проектных решений, снижение операционных расходов за счет эффекта синергии, снижение удельных затрат на технологическое присоединение энергопринимающих устройств перспективных заявителей вблизи консолидируемого объекта. | нд | 0 | 40.174 | 0 | 3.09 | 0 | 0 | 0 | 3.09
6.6 | Приобретение спецавтотранспорта на шасси среднетонажного автомобиля с количеством мест 6+1 для бригад ОВБ ПО Центральные электрические сети - 5 шт | I_NNE-01239-000 | 8.71 | Сметный расчет стоимости NNE-01239-000 | 8.71 | 0 | 0 | 8.71 | 0 | 7.3814 | 2018 | 7.3814 | Обновление парка техники для организации технического обслуживания и ремонта объектов. Типовая комплектация транспортными средствами ПО и РЭС филиала "Нижновэнерго" ПАО "МРСК Центра и Привожья" б\н от 24.03.2017 | нд | 0 | 0 | 0 | 0 | 0 | 0 | 0 | 5
6.6 | Выполнение проектно-изыскательских работ по реконструкции ПС-110кВ Спутник. Замена Т-1 ТРДН-25000/110/6/6 ТРДН-40000/110/6/6 (40 МВА) ПО Центральные электрические сети. Заявитель ООО "КСК" № 1921-юр от 07.07.2014 | I_NNE-01241-000 | 9.3815 | Сводный сметный расчет по проекту NNE-01241-000 | 9.3815 | 0 | 0 | 9.3815 | 0 | 7.9504 | нд | нд | Оказание услуг новым потребителям (договор № 1921-юр от 07.07.2014 с ООО "КСК"). Акт ТО от 30.04.2015г. | нд | 0 | 0 | 25 | 25 | 0 | 0 | 0 | 1
6.6 | Выполнение проектно-изыскательских работ по реконструкции ПС-110 кВ Дальнее Константиново. Производственное отделение Кстовские электрические сети. Замена Т-2 ТДТН-16000/110/35/10 на ТДТН-25000/110/35/10 (25МВА) | I_NNE-01250-000 | 10.4553 | Сводный сметный расчет по проекту NNE-01250-000 | 10.4553 | 0 | 0 | 10.4553 | 0 | 8.8605 | нд | нд | Развитие электрической сети/усиление существующей электрической сети, связанное с подключением новых потребителей. Акт ТО ПО Кстовские ЭС от 31.08.2018. | нд | 0 | 0 | 16 | 16 | 0 | 0 | 0 | 1
6.6 | Выполнение проектно-изыскательских работ по переустройству участка ВЛ 6 кВ с заменой на КЛ 6кв от ТП-3420 - ТП-3006 в пролетах опор №17-18-19-20-21 Сормовского РЭС ПО ЦЭС. Снятие ограничений в пользовании земельным участком для заявителя ООО "Техтрансстрой". Протяженность 0.145 км | I_NNE-01254-000 | 0.13087 | Сводный сметный расчет по проекту NNE-01254-000 | 0.13087 | 0 | 0 | 0 | 0.13087 | 0.11102 | нд | нд | Выполнение ПУЭ п. 2.4.95 (Прохождение ВЛ с изолированными и неизолированными проводами не допускается по территориям спортивных сооружений, школ, технических училищ, детских дошкольных учреждений, детских домов, детских игровых площадок, а также по территориям детских оздоровительных лагерей) | нд | 0 | 0 | 0 | 0 | 0 | 0 | 0 | 1
6.6 | Выполнение проектно-изыскательских работ по строительству ВЛ-10кВ от опоры №46 ВЛ-10кВ РП-6 ф.6-16 ПС Ока (0.1 км) Дзержинские электрические сети. Заявитель ООО "Транссервис" № 521009942 от 09.01.2018 | I_NNE-01256-000 | 0.01597 | Сметный расчет стоимости NNE-01256-000 | 0.01597 | 0 | 0 | 0.000557 | 0.015413 | 0.013619 | нд | нд | Оказание услуг новым потребителям (договор №521009942 от 09.01.2018 с Общество с ограниченной ответственностью "Транссервис") | нд | 0 | 0 | 0 | 0 | 0 | 0 | 0 | 1
6.6 | Выполнение проектно-изыскательских работ по строительству КЛ-10кВ опоры №31 ВЛ-10кВ РП-6 ф.6-17 ПС Ока (1.1 км) Дзержинские электрические сети. Заявитель ООО "Транссервис" № 521009942 от 09.01.2018 | I_NNE-01257-000 | 0.38959 | Сметный расчет стоимости NNE-01257-000 | 0.38959 | 0 | 0 | 0.013576 | 0.37601 | 0.33223 | нд | нд | Оказание услуг новым потребителям (договор №521009942 от 09.01.2018 с Общество с ограниченной ответственностью "Транссервис") | нд | 0 | 0 | 0 | 0 | 0 | 0 | 0 | 1
6.6 | Приобретение в собственность по договору компенсации участка ВЛ 10 кВ №1013 ПС Узола от демонтируемой опоры №122 до демонтируемой опоры №131 (Соглашения о порядке компенсации потерь с Администрацией Городецкого муниципального района Нижегородской области и МКУ «Городецстройсервис» № 633 юр от 20.03.2017г.) | I_NNE-01260-000 | 0 | Сметный расчет стоимости NNE-01260-000 | 0 | 0 | 0 | 0 | 0 | 0.9269 | 2018 | 0.9269 | Исполнение условий Соглашения о порядке компенсации потерь № 633-юр от 20.03.2017г. | нд | 0 | 1.5 | 0 | 0 | 0 | 0 | 0 | 1.5
6.6 | Приобретение в собственность по договору компенсации участка КЛ 10 кВ ф.1002 ПС Мещерская - РП-121, кабеля марки 3 АПвПг-1х500/70-10, общей протяженностью 3х90 метров (Договор №521002136 от 20.06.2017г с ООО "Механизированная колонна") | I_NNE-01261-000 | 0 | Сметный расчет стоимости NNE-01261-000 | 0 | 0 | 0 | 0 | 0 | 1.0439 | 2018 | 1.0439 | Исполнение условий договора о компенсации стоимости сносимых линий электропередачи № 521002136 от 20.06.2017г. | нд | 0 | 0.09 | 0 | 0 | 0 | 0 | 0 | 0.09
6.6 | Выполнение проектно-изыскательских работ по реконструкции ПС 110 кВ Приокская с заменой силового трансформатора Т-1 (110кВ) 31,5 на 40 МВА ПО Центральные электрические сети (трансформаторная мощность 40 МВА) | I_NNE-01262-000 | 12.6093 | Сводный сметный расчет по проекту NNE-01262-000 | 12.6093 | 0 | 0 | 12.6093 | 0 | 10.7409 | нд | нд | Обновление изношенных основных производственных фондов организации. Необходимость реконструкции объекта подтверждается актом технического освидетельствования б/н от 29.05.2015. | нд | 0 | 0 | 0 | 0 | 0 | 0 | 0 | 1
6.6 | Строительство ВОЛС (5,775 км) от ПС Левобережная до Нижегородской ГЭС. | I_NNE-01275-000 | 12.9488 | Сводный сметный расчет по проекту NNE-01275-000 | 12.9488 | 0 | 0 | 12.9488 | 0 | 10.857 | 2019 | 10.857 | Развитие электрической сети/усиление существующей электрической сети. Письмо Министерства энергетики и ЖКХ Нижегородской области от 14.06.2018 №1108 | нд | 0 | 0 | 0 | 0 | 0 | 0 | 0 | 1
6.6 | Выполнение проектно-изыскательских работ по строительству КЛ 6кВ от РУ 6кВ ТП-3136 и КЛ 6кВ от РУ 6кВ ТП-3141 Сормовского РЭС (0.74 км.) Центральные электрические сети. Заявитель ООО "Новый город" № 521010447 от 23.03.2018 | I_NNE-01327-000 | 0.47025 | Сметный расчет стоимости NNE-01327-000 | 0.47025 | 0 | 0 | 0 | 0.47025 | 0.39287 | нд | нд | Оказание услуг новым потребителям (договор №521010447 от 23.03.2018 с Общество с ограниченной ответственностью "Новый город") | нд | 0 | 0 | 0 | 0 | 0 | 0 | 0 | 1
6.6 | Приобретение 2-х участков кабельной линии электропередачи (КЛ – 6 кВ) от ТП-72106 до существующей опоры № 40 ВЛ – 6 кВ №602 ПС «Кулебаки», кабель ААШв-10 3х150; ААШв-1 4х95. по договору о компенсации стоимости сносимых ЛЭП (договор от 10.10.2016г. № 2974-юр с ООО "Бор Теплоэнерго") (0,245 км) | I_NNE-01338-000 | 0 | Сметный расчет стоимости NNE-01338-000 | 0 | 0 | 0 | 0 | 0 | 0.30731 | 2018 | 0.30731 | Исполнение условий договора о компенсации № 2974-юр от 10.10.2016г. | нд | 0 | 0.245 | 0 | 0 | 0 | 0 | 0 | 0.245
6.6 | Приобретение участка ВЛ 6 кВ от опоры №13/1 до опоры №17 ВЛ 6 кВ ф.603 "А" ТП№4789 - ТП№4070 на железобетонных опорах (П10У,УА на базе стоек СВ-110-5, с проводами АС 70). По договору о компенсации стоимости сносимых ЛЭП 05.05.2016г. № 982-юр. c ООО"Луидор" (0,259 км) | I_NNE-01339-000 | 0 | Сметный расчет стоимости NNE-01339-000 | 0 | 0 | 0 | 0 | 0 | 0.49319 | 2018 | 0.49319 | Исполнение условий договора о компенсации № 982-юр от 05.05.2016г. | нд | 0 | 0.259 | 0 | 0 | 0 | 0 | 0 | 0.259
6.6 | Приобретение ВЛ 0.4 кВ от РП-1 г. Семенов по договору дарения 05.06.2018г. № 521016774 с Потемкиной М.Е. | I_NNE-01340-000 | 0 | Сметный расчет стоимости NNE-01340-000 | 0 | 0 | 0 | 0 | 0 | 0.144 | 2018 | 0.144 | Консолидация электросетевых активов в целях реализации задач и целевых ориентиров Стратегии развития электросетевого комплекса Российской Федерации, утвержденной распоряжением Правительства Российской Федерации от 03.04.2013 № 511-р: сокращение степени разрозненности ТСО и сокращение количества ТСО путем консолидации, оптимизация загрузки центров питания, снижение технических потерь посредством управления режимами работы сети, оптимизация проектных решений, снижение операционных расходов за счет эффекта синергии, снижение удельных затрат на технологическое присоединение энергопринимающих устройств перспективных заявителей вблизи консолидируемого объекта. | нд | 0 | 0.133 | 0 | 0 | 0 | 0 | 0 | 0.133
6.6 | Выполнение проектно-изыскательских работ по строительству новой КТП-10/0,4 кВ от точек врезки в КЛ-10 кВ ТП-799 - ТП-931( 1.26 Мва) Нагорного РЭС Центральные электрические сети. Заявитель АО "Главное Управление Обустройства Войск" № 521006392 от 07.12.2017 | I_NNE-01349-000 | 0.385 | Сводный сметный расчет по проекту NNE-01349-000 | 0.385 | 0 | 0 | 0.005863 | 0.37913 | 0.32584 | нд | нд | Оказание услуг новым потребителям (договор №521006392 от 07.12.2017 с Акционерное общество "Главное Управление Обустройства Войск") | нд | 0 | 0 | 0 | 0 | 0 | 0 | 0 | 1
6.6 | Выполнение проектно-изыскательских работ по строительству четырех КЛ-10 кВ от РУ-10 кВ новой КТП-10/0,4 кВ до точек врезки в КЛ-10 кВ ТП-799 - ТП-931, десяти КЛ-0,4 кВ от РУ-0,4 кВ новой КТП-10/0,4 кВ Нагорного РЭС (1.010 км.) Центральные электрические сети. Заявитель АО "Главное Управление Обустройства Войск" № 521006392 от 07.12.2017 | I_NNE-01350-000 | 2.8655 | Сводный сметный расчет по проекту NNE-01350-000 | 2.8655 | 0 | 0 | 0.042661 | 2.8229 | 2.4249 | нд | нд | Оказание услуг новым потребителям (договор №521006392 от 07.12.2017 с Акционерное общество "Главное Управление Обустройства Войск") | нд | 0 | 0 | 0 | 0 | 0 | 0 | 0 | 1
6.6 | Приобретение спецавтотранспорта Передвижная мастерская на шасси грузового бортового полноприводного автомобиля 2,5-тонного класса капотной установки (30 штук) | K_NNE-01465-000 | 96.6594 | Сметный расчет стоимости NNE-01465-000 | 16.1099 | 0 | 0 | 16.1099 | 0 | 13.4249 | 2026 | 80.5495 | Обновление парка техники для организации технического обслуживания и ремонта объектов. | нд | 0 | 0 | 0 | 0 | 0 | 0 | 0 | 30
6.6 | Приобретение спецавтотранспорта Бурильно-крановая машина БКМ 317 гидравлика (15 шт.) | J_NNE-01467-000 | 77.8891 | Сметный расчет стоимости NNE-01467-000 | 77.8891 | 0 | 0 | 77.8891 | 0 | 64.9076 | 2023 | 64.9076 | Обновление парка техники для организации технического обслуживания и ремонта объектов. Типовая комплектация транспортными средствами ПО и РЭС филиала "Нижновэнерго" ПАО "МРСК Центра и Привожья" б\н от 24.03.2017 | нд | 0 | 0 | 0 | 0 | 0 | 0 | 0 | 15
6.6 | Приобретение спецавтотранспорта Кран-манипулятор на шасси грузового бортового полноприводного автомобиля 2,5-тонного класса капотной установки - 1 шт | J_NNE-01468-000 | 5.3442 | Сметный расчет стоимости NNE-01468-000 | 5.3442 | 0 | 0 | 5.3442 | 0 | 4.4535 | 2024 | 4.4535 | Обновление парка техники для организации технического обслуживания и ремонта объектов. Типовая комплектация транспортными средствами ПО и РЭС филиала "Нижновэнерго" ПАО "МРСК Центра и Привожья" б\н от 24.03.2017 | нд | 0 | 0 | 0 | 0 | 0 | 0 | 0 | 1
6.6 | Приобретение малотонажного автомобиля (4х4) с цельнометаллическим фургоном - 1 шт. | J_NNE-01469-000 | 1.7182 | Сметный расчет стоимости NNE-01469-000 | 1.7182 | 0 | 0 | 1.7182 | 0 | 1.4318 | 2024 | 1.4318 | Обновление парка техники для организации технического обслуживания и ремонта объектов. Типовая комплектация транспортными средствами ПО и РЭС филиала "Нижновэнерго" ПАО "МРСК Центра и Привожья" б\н от 24.03.2017 | нд | 0 | 0 | 0 | 0 | 0 | 0 | 0 | 1
6.6 | Приобретение спецавтотранспорта автобус (9 шт.) | J_NNE-01470-000 | 18.8369 | Сметный расчет стоимости NNE-01470-000 | 18.8369 | 0 | 0 | 18.8369 | 0 | 15.6974 | 2023 | 15.6974 | Обновление парка техники для организации технического обслуживания и ремонта объектов. Типовая комплектация транспортными средствами ПО и РЭС филиала "Нижновэнерго" ПАО "МРСК Центра и Привожья" б\н от 24.03.2017 | нд | 0 | 0 | 0 | 0 | 0 | 0 | 0 | 9
6.6 | Приобретение спецавтотранспорта Самосвал на шасси автомобиля с колесной формулой 4х2 и грузоподъемностью 5т. 1 шт. | J_NNE-01471-000 | 3.1471 | Сметный расчет стоимости NNE-01471-000 | 3.1471 | 0 | 0 | 3.1471 | 0 | 2.6226 | 2024 | 2.6226 | Обновление парка техники для организации технического обслуживания и ремонта объектов. Типовая комплектация транспортными средствами ПО и РЭС филиала "Нижновэнерго" ПАО "МРСК Центра и Привожья" б\н от 24.03.2017 | нд | 0 | 0 | 0 | 0 | 0 | 0 | 0 | 1
6.6 | Приобретение спецавтотранспорта цельнометаллический фургон закрытого типа на рамном шасси (27057) колесная формула (4х2) (17 шт) | J_NNE-01475-000 | 23.0158 | Сметный расчет стоимости NNE-01475-000 | 23.0158 | 0 | 0 | 23.0158 | 0 | 19.1798 | 2024 | 19.1798 | Обновление парка техники для организации технического обслуживания и ремонта объектов. Типовая комплектация транспортными средствами ПО и РЭС филиала "Нижновэнерго" ПАО "МРСК Центра и Привожья" б\н от 24.03.2017 | нд | 0 | 0 | 0 | 0 | 0 | 0 | 0 | 17
6.6 | Приобретение спецавтотранспорта Гусеничный снегоболотоход (34039) - 1 шт | J_NNE-01476-000 | 8.1404 | Сметный расчет стоимости NNE-01476-000 | 8.1404 | 0 | 0 | 8.1404 | 0 | 6.7836 | 2024 | 6.7836 | Обновление парка техники для организации технического обслуживания и ремонта объектов. Типовая комплектация транспортными средствами ПО и РЭС филиала "Нижновэнерго" ПАО "МРСК Центра и Привожья" б\н от 24.03.2017 | нд | 0 | 0 | 0 | 0 | 0 | 0 | 0 | 1
6.6 | Реконструкция центра управления сетями филиала Нижновэнерго | J_NNE-01494-000 | 839.6433 | Сметный расчет стоимости NNE-01494-000 | 839.6433 | 0 | 0 | 808.8351 | 30.8083 | 700 | 2021 | 700 | Повышение надежности оказываемых услуг в сфере электроэнергетики. Реконструкция диспетчерских пунктов существующих Центров управления сетями с модернизацией автоматизированных рабочих мест диспетчеров и оперативно-информационного комплекса, на базе современных информационных технологий; создание комфортных условий труда для сменного персонала в целях обеспечения оперативно-технологического управления / ведения режимом работы электросетевого комплекса. | нд | 0 | 0 | 0 | 0 | 0 | 0 | 0 | 1
6.6 | Закупка оборудования связи для релизации каналов под 6-й этап принятия ЦУС операционных функций (онтм)(32 комплекта) | J_NNE-01600-002 | 11.16 | Сметный расчет стоимости NNE-01600-002 | 11.16 | 0 | 0 | 11.16 | 0 | 9.3 | 2021 | 9.3 | Обеспечение текущей деятельности в сфере электроэнергетики, в том числе развитие информационной инфраструктуры, хозяйственное обеспечение деятельности | нд | 0 | 0 | 0 | 0 | 0 | 0 | 0 | 32
6.6 | Строительство ВОЛС (5,45 км)на участке Рождественская, 33 - ПС Свердловская 110/35/10 кВ . Производственное отделение Центральные электрические сети (Нагорный РЭС) | J_NNE-01600-009 | 3.621 | Сметный расчет стоимости NNE-01600-009 | 3.621 | 0 | 0 | 0.021 | 3.6 | 3.021 | 2020 | 3.021 | Обеспечение непрерывной наблюдаемости энергообъекта и передачи технологической информации на все уровни принятия решений (ДП РЭС, ОДС ПО, ЦУС филиала, НРДУ), в том числе СМР волоконно-оптической линии связи (ВОЛС) до ПС 110 кВ и ПС 35 кВ в соответствии с требованиями ПТЭ п. 6.11.1 | нд | 0 | 0 | 0 | 0 | 0 | 0 | 0 | 1
6.6 | Строительство ВОЛС (22,33 км) на участке ПС Степаньково - ПС Тумботино - ПС Павловская. Производственное отделение Кстовские электрические сети (Павловский РЭС) ССПИ | J_NNE-01600-010 | 24.6913 | Сводный сметный расчет по проекту NNE-01600-010 | 24.6913 | 0 | 0 | 24.6913 | 0 | 20.6308 | 2020 | 20.6308 | Обеспечение непрерывной наблюдаемости энергообъекта и передачи технологической информации на все уровни принятия решений (ДП РЭС, ОДС ПО, ЦУС филиала, НРДУ), в том числе СМР волоконно-оптической линии связи (ВОЛС) до ПС 110 кВ в соответствии с требованиями ПТЭ п. 6.11.1 | нд | 0 | 0 | 0 | 0 | 0 | 0 | 0 | 22.33
6.6 | Строительство ВОЛС (20 км) на участке ПС Выездное - ПС Новый Усад - ПС Панфилово . Производственное отделение Арзамасские электрические сети (Арзамасский сельский РЭС) | J_NNE-01600-012 | 12.936 | Сметный расчет стоимости NNE-01600-012 | 1.7721 | 0 | 0 | 1.7721 | 0 | 1.4767 | 2026 | 10.78 | Обеспечение непрерывной наблюдаемости энергообъекта и передачи технологической информации на все уровни принятия решений (ДП РЭС, ОДС ПО, ЦУС филиала, НРДУ), в том числе СМР волоконно-оптической линии связи (ВОЛС) до ПС 110 кВ и ПС 35 кВ в соответствии с требованиями ПТЭ п. 6.11.1 | нд | 0 | 0 | 0 | 0 | 0 | 0 | 0 | 1
6.6 | Строительство ВОЛС (31,5 км) на участке ПС Выездное - ПС Водоватово - ПС Слизнево - ПС Стёксово - ПС Конново. Производственное отделение Арзамасские электрические сети (Арзамасский сельский РЭС) | J_NNE-01600-013 | 28.512 | Сметный расчет стоимости NNE-01600-013 | 1.79 | 0 | 0 | 1.79 | 0 | 1.4917 | 2026 | 23.76 | Обеспечение непрерывной наблюдаемости энергообъекта и передачи технологической информации на все уровни принятия решений (ДП РЭС, ОДС ПО, ЦУС филиала, НРДУ), в том числе СМР волоконно-оптической линии связи (ВОЛС) до ПС 110 кВ и ПС 35 кВ в соответствии с требованиями ПТЭ п. 6.11.1 | нд | 0 | 0 | 0 | 0 | 0 | 0 | 0 | 1
6.6 | Строительство ВОЛС (3,3 км) на участке ПС Берёзовская - ПС Новосёлки. Производственное отделение Арзамасские электрические сети (Арзамасский сельский РЭС) | J_NNE-01600-014 | 2.736 | Сметный расчет стоимости NNE-01600-014 | 0.90222 | 0 | 0 | 0.90222 | 0 | 0.75185 | 2026 | 2.28 | Обеспечение непрерывной наблюдаемости энергообъекта и передачи технологической информации на все уровни принятия решений (ДП РЭС, ОДС ПО, ЦУС филиала, НРДУ), в том числе СМР волоконно-оптической линии связи (ВОЛС) до ПС 110 кВ и ПС 35 кВ в соответствии с требованиями ПТЭ п. 6.11.1 | нд | 0 | 0 | 0 | 0 | 0 | 0 | 0 | 1
6.6 | Строительство ВОЛС (17 км) на участке ПС Шатки 110/35/10 кВ - ПС Власть Советов 110/10 кВ. Производственное отделение Арзамасские электрические сети (Арзамасский сельский РЭС) | J_NNE-01600-015 | 7.3377 | Сметный расчет стоимости NNE-01600-015 | 1.4281 | 0 | 0 | 1.4281 | 0 | 1.1901 | 2026 | 6.149 | Обеспечение непрерывной наблюдаемости энергообъекта и передачи технологической информации на все уровни принятия решений (ДП РЭС, ОДС ПО, ЦУС филиала, НРДУ), в том числе СМР волоконно-оптической линии связи (ВОЛС) до ПС 110 кВ в соответствии с требованиями ПТЭ п. 6.11.1 | нд | 0 | 0 | 0 | 0 | 0 | 0 | 0 | 1
6.6 | Строительство ВОЛС (28,7 км) на участке ПС Лукоянов-110 110/10 кВ - ПС Б.Маресьево 110/35/10 кВ. Производственное отделение Арзамасские электрические сети (Арзамасский сельский РЭС) | J_NNE-01600-016 | 22.674 | Сметный расчет стоимости NNE-01600-016 | 1.8615 | 0 | 0 | 1.8615 | 0 | 1.5512 | 2026 | 18.895 | Обеспечение непрерывной наблюдаемости энергообъекта и передачи технологической информации на все уровни принятия решений (ДП РЭС, ОДС ПО, ЦУС филиала, НРДУ), в том числе СМР волоконно-оптической линии связи (ВОЛС) до ПС 110 кВ в соответствии с требованиями ПТЭ п. 6.11.1 | нд | 0 | 0 | 0 | 0 | 0 | 0 | 0 | 1
6.6 | Строительство ВОЛС (37,7 км) на участке ПС Лукояновская 110/10 кВ - ПС Лукояновская 220 кВ - ПС Арзамасская 500/220/110/10 кВ. Производственное отделение Арзамасские электрические сети (Арзамасский сельский РЭС) | J_NNE-01600-017 | 30.5376 | Сметный расчет стоимости NNE-01600-017 | 2.0197 | 0 | 0 | 2.0197 | 0 | 1.6831 | 2026 | 25.448 | Обеспечение непрерывной наблюдаемости энергообъекта и передачи технологической информации на все уровни принятия решений (ДП РЭС, ОДС ПО, ЦУС филиала, НРДУ), в том числе СМР волоконно-оптической линии связи (ВОЛС) до ПС 110 кВ в соответствии с требованиями ПТЭ п. 6.11.1 | нд | 0 | 0 | 0 | 0 | 0 | 0 | 0 | 1
6.6 | Строительство ВОЛС (19,8 км) на участке ПС Павловская - ПС Таремская - ПС Турбенево . Производственное отделение Кстовские электрические сети (Павловский РЭС) | J_NNE-01600-018 | 21.0888 | Сметный расчет стоимости NNE-01600-018 | 21.0888 | 0 | 0 | 21.0888 | 0 | 17.574 | 2021 | 17.574 | Обеспечение непрерывной наблюдаемости энергообъекта и передачи технологической информации на все уровни принятия решений (ДП РЭС, ОДС ПО, ЦУС филиала, НРДУ), в том числе СМР волоконно-оптической линии связи (ВОЛС) до ПС 110 кВ в соответствии с требованиями ПТЭ п. 6.11.1 | нд | 0 | 0 | 0 | 0 | 0 | 0 | 0 | 1
6.6 | Строительство ВОЛС (48,8 км) на участке ПС Турбенево - ПС Вача - ПС Кулебаки . Южные электрические сети (Вачский РЭС, Кулебакский РЭС) | J_NNE-01600-026 | 41.1432 | Сметный расчет стоимости NNE-01600-026 | 41.1432 | 0 | 0 | 41.1432 | 0 | 34.286 | 2021 | 34.286 | Обеспечение непрерывной наблюдаемости энергообъекта и передачи технологической информации на все уровни принятия решений (ДП РЭС, ОДС ПО, ЦУС филиала, НРДУ), в том числе СМР волоконно-оптической линии связи (ВОЛС) до ПС 110 кВ в соответствии с требованиями ПТЭ п. 6.11.1 | нд | 0 | 0 | 0 | 0 | 0 | 0 | 0 | 1
6.6 | Строительство ВОЛС (42 км) на участке ПС Лукоянов-110 110/10 кВ - ПС Арзинка 110/10 кВ - ПС Починки-110 110/35 кВ . Производственное отделение Арзамасские электрические сети (Лукояновский РЭС) | J_NNE-01600-035 | 33.2544 | Сметный расчет стоимости NNE-01600-035 | 2.0838 | 0 | 0 | 2.0838 | 0 | 1.7365 | 2026 | 27.712 | Обеспечение непрерывной наблюдаемости энергообъекта и передачи технологической информации на все уровни принятия решений (ДП РЭС, ОДС ПО, ЦУС филиала, НРДУ), в том числе СМР волоконно-оптической линии связи (ВОЛС) до ПС 110 кВ в соответствии с требованиями ПТЭ п. 6.11.1 | нд | 0 | 0 | 0 | 0 | 0 | 0 | 0 | 1
6.6 | Строительство ВОЛС (36,374 км) на участке ПС Сергач 220/110/35/10 кВ - ПС Полюс 110/10 кВ - ПС Строительная 110/10 кВ - ПС Кузьминка 110/35/10 кВ - ПС Салганы 110/35/10 кВ . Производственное отделение Сергачские электрические сети (Сергачский РЭС). | J_NNE-01600-040 | 28.8072 | Сметный расчет стоимости NNE-01600-040 | 28.8072 | 0 | 0 | 28.8072 | 0 | 24.006 | 2023 | 24.006 | Обеспечение непрерывной наблюдаемости энергообъекта и передачи технологической информации на все уровни принятия решений (ДП РЭС, ОДС ПО, ЦУС филиала, НРДУ), в том числе СМР волоконно-оптической линии связи (ВОЛС) до ПС 110 кВ в соответствии с требованиями ПТЭ п. 6.11.1 | нд | 0 | 0 | 0 | 0 | 0 | 0 | 0 | 1
6.6 | Строительство ВОЛС (34,295 км) на участке ПС Жемчуг 110/35/10 кВ - ПС Дивеево 110/35/10 кВ . Производственное отделение Южные электрические сети (Дивеевский РЭС) | J_NNE-01600-041 | 45.6096 | Сметный расчет стоимости NNE-01600-041 | 45.6096 | 0 | 0 | 45.6096 | 0 | 38.008 | 2022 | 38.008 | Обеспечение непрерывной наблюдаемости энергообъекта и передачи технологической информации на все уровни принятия решений (ДП РЭС, ОДС ПО, ЦУС филиала, НРДУ), в том числе СМР волоконно-оптической линии связи (ВОЛС) до ПС 110 кВ в соответствии с требованиями ПТЭ п. 6.11.1 | нд | 0 | 0 | 0 | 0 | 0 | 0 | 0 | 1
6.6 | Строительство ВОЛС (41,417 км) на участке ПС Узловая 220/110/10 кВ - Тонкино 110/35/10 кВ . Производственное отделение Уренские электрические сети (Тонкинский РЭС) | J_NNE-01600-042 | 32.802 | Сметный расчет стоимости NNE-01600-042 | 32.802 | 0 | 0 | 32.802 | 0 | 27.335 | 2022 | 27.335 | Обеспечение непрерывной наблюдаемости энергообъекта и передачи технологической информации на все уровни принятия решений (ДП РЭС, ОДС ПО, ЦУС филиала, НРДУ), в том числе СМР волоконно-оптической линии связи (ВОЛС) до ПС 110 кВ в соответствии с требованиями ПТЭ п. 6.11.1 | нд | 0 | 0 | 0 | 0 | 0 | 0 | 0 | 1
6.6 | Строительство ВОЛС (43 км) на участке ПС Кварц 110/10 кВ - ПС Линда 110/35/10 кВ . Производственное отделение Семеновские электрические сети (Борский РЭС) | J_NNE-01600-043 | 34.056 | Сметный расчет стоимости NNE-01600-043 | 34.056 | 0 | 0 | 34.056 | 0 | 28.38 | 2022 | 28.38 | Обеспечение непрерывной наблюдаемости энергообъекта и передачи технологической информации на все уровни принятия решений (ДП РЭС, ОДС ПО, ЦУС филиала, НРДУ), в том числе СМР волоконно-оптической линии связи (ВОЛС) до ПС 110 кВ в соответствии с требованиями ПТЭ п. 6.11.1 | нд | 0 | 0 | 0 | 0 | 0 | 0 | 0 | 1
6.6 | Строительство ВОЛС (8,818 км) на участке ПС Семёновская 220/110/10 кВ - ПС Зиновьево 110/35/10 кВ . Производственное отделение Семеновские электрические сети (Семёновский РЭС) | J_NNE-01600-044 | 6.984 | Сметный расчет стоимости NNE-01600-044 | 6.984 | 0 | 0 | 6.984 | 0 | 5.82 | 2023 | 5.82 | Обеспечение непрерывной наблюдаемости энергообъекта и передачи технологической информации на все уровни принятия решений (ДП РЭС, ОДС ПО, ЦУС филиала, НРДУ), в том числе СМР волоконно-оптической линии связи (ВОЛС) до ПС 110 кВ в соответствии с требованиями ПТЭ п. 6.11.1 | нд | 0 | 0 | 0 | 0 | 0 | 0 | 0 | 1
6.6 | Строительство ВОЛС (7,885 км) на участке ПС Восточная 35/6 кВ - ПС Рубин 110/35/6 кВ - ПС Береговая 35/10 кВ - ПС Западная 35/6 кВ . Производственное отделение Кстовские электрические сети (Кстовский РЭС) | J_NNE-01600-045 | 6.2448 | Сметный расчет стоимости NNE-01600-045 | 6.2448 | 0 | 0 | 6.2448 | 0 | 5.204 | 2023 | 5.204 | Обеспечение непрерывной наблюдаемости энергообъекта и передачи технологической информации на все уровни принятия решений (ДП РЭС, ОДС ПО, ЦУС филиала, НРДУ), в том числе СМР волоконно-оптической линии связи (ВОЛС) до ПС 110 кВ и ПС 35 кВ в соответствии с требованиями ПТЭ п. 6.11.1 | нд | 0 | 0 | 0 | 0 | 0 | 0 | 0 | 1
6.6 | Строительство ВОЛС (15,984 км) на участке ПС Ветлуга 110/35/10 кВ - ПС Минино 110/10 кВ. Производственное отделение Уренские сети. | J_NNE-01600-046 | 12.5688 | Сметный расчет стоимости NNE-01600-046 | 12.5688 | 0 | 0 | 12.5688 | 0 | 10.474 | 2023 | 10.474 | Обеспечение непрерывной наблюдаемости энергообъекта и передачи технологической информации на все уровни принятия решений (ДП РЭС, ОДС ПО, ЦУС филиала, НРДУ), в том числе СМР волоконно-оптической линии связи (ВОЛС) до ПС 110 кВ в соответствии с требованиями ПТЭ п. 6.11.1 | нд | 0 | 0 | 0 | 0 | 0 | 0 | 0 | 1
6.6 | Установка шкафов телемеханики на РП (16 комп.) Производственное отделение Центральные электрические сети (Нагорный РЭС). | J_NNE-01600-048 | 8.64 | Сметный расчет стоимости NNE-01600-048 | 8.64 | 0 | 0 | 8.64 | 0 | 7.2 | 2022 | 7.2 | Обеспечение непрерывной наблюдаемости энергообъектов и передачи технологической информации на все уровни принятия решений (ДП РЭС, ОДС ПО, ЦУС филиала, НРДУ) | нд | 0 | 0 | 0 | 0 | 0 | 0 | 0 | 16
6.6 | Строительство ВОЛС (16,751 км) на участке ПС Сухобезводное 110/35/10 кВ - ПС Зубилиха 110/10 кВ . Производственное отделение Семеновские электрические сети (Семёновский РЭС) | J_NNE-01600-060 | 13.2672 | Сметный расчет стоимости NNE-01600-060 | 13.2672 | 0 | 0 | 13.2672 | 0 | 11.056 | 2023 | 11.056 | Обеспечение непрерывной наблюдаемости энергообъекта и передачи технологической информации на все уровни принятия решений (ДП РЭС, ОДС ПО, ЦУС филиала, НРДУ), в том числе СМР волоконно-оптической линии связи (ВОЛС) до ПС 110 кВ в соответствии с требованиями ПТЭ п. 6.11.1 | нд | 0 | 0 | 0 | 0 | 0 | 0 | 0 | 1
6.6 | Строительство ВОЛС (14,648 км) на участке ПС Семёновская 220/110/10 кВ - ТПС Керженец 110/27,5/35 кВ - ПС Демидовская 35/10 кВ . Производственное отделение Семёновские электрические сети (Семёновский РЭС) | J_NNE-01600-061 | 11.6016 | Сметный расчет стоимости NNE-01600-061 | 11.6016 | 0 | 0 | 11.6016 | 0 | 9.668 | 2023 | 9.668 | Обеспечение непрерывной наблюдаемости энергообъекта и передачи технологической информации на все уровни принятия решений (ДП РЭС, ОДС ПО, ЦУС филиала, НРДУ), в том числе СМР волоконно-оптической линии связи (ВОЛС) до ПС 110 кВ в соответствии с требованиями ПТЭ п. 6.11.1 | нд | 0 | 0 | 0 | 0 | 0 | 0 | 0 | 1
6.6 | Строительство ВОЛС (12,041 км) на участке ПС Левобережная 110/35/6 кВ - ПС Марковская 35/6 кВ . Производственное отделение Балахнинские электрические сети (Городецкий РЭС) | J_NNE-01600-062 | 6.2268 | Сметный расчет стоимости NNE-01600-062 | 6.2268 | 0 | 0 | 6.2268 | 0 | 5.189 | 2022 | 5.189 | Обеспечение непрерывной наблюдаемости энергообъекта и передачи технологической информации на все уровни принятия решений (ДП РЭС, ОДС ПО, ЦУС филиала, НРДУ), в том числе СМР волоконно-оптической линии связи (ВОЛС) до ПС 110 кВ в соответствии с требованиями ПТЭ п. 6.11.1 | нд | 0 | 0 | 0 | 0 | 0 | 0 | 0 | 1
6.6 | Строительство ВОЛС (9,776 км) на участке ПС Выкса 110/6 кВ - ПС Досчатое 110/6 кВ . Производственное отделение Южные электрические сети (Выксунский РЭС) | J_NNE-01600-063 | 7.7436 | Сметный расчет стоимости NNE-01600-063 | 7.7436 | 0 | 0 | 7.7436 | 0 | 6.453 | 2023 | 6.453 | Обеспечение непрерывной наблюдаемости энергообъекта и передачи технологической информации на все уровни принятия решений (ДП РЭС, ОДС ПО, ЦУС филиала, НРДУ), в том числе СМР волоконно-оптической линии связи (ВОЛС) до ПС 110 кВ в соответствии с требованиями ПТЭ п. 6.11.1 | нд | 0 | 0 | 0 | 0 | 0 | 0 | 0 | 1
6.6 | Строительство ВОЛС (21,4 км) на участке ПС Вахтан 110/10 кВ - ПС Сява 110/10 кВ . Производственное отделение Уренские электрические сети (Тонкинский РЭС) | J_NNE-01600-064 | 16.9488 | Сметный расчет стоимости NNE-01600-064 | 16.9488 | 0 | 0 | 16.9488 | 0 | 14.124 | 2023 | 14.124 | Обеспечение непрерывной наблюдаемости энергообъекта и передачи технологической информации на все уровни принятия решений (ДП РЭС, ОДС ПО, ЦУС филиала, НРДУ), в том числе СМР волоконно-оптической линии связи (ВОЛС) до ПС 110 кВ в соответствии с требованиями ПТЭ п. 6.11.1 | нд | 0 | 0 | 0 | 0 | 0 | 0 | 0 | 1
6.6 | Строительство ВОЛС (15,079 км) на участке ПС Шаранга 110/10 кВ - ПС Роженцево 110/10 кВ . Производственное отделение Уренские электрические сети (Шарангский РЭС) | J_NNE-01600-065 | 11.9424 | Сметный расчет стоимости NNE-01600-065 | 11.9424 | 0 | 0 | 11.9424 | 0 | 9.952 | 2023 | 9.952 | Обеспечение непрерывной наблюдаемости энергообъекта и передачи технологической информации на все уровни принятия решений (ДП РЭС, ОДС ПО, ЦУС филиала, НРДУ), в том числе СМР волоконно-оптической линии связи (ВОЛС) до ПС 110 кВ в соответствии с требованиями ПТЭ п. 6.11.1 | нд | 0 | 0 | 0 | 0 | 0 | 0 | 0 | 1
6.6 | Строительство ВОЛС (19,508 км) на участке ПС Запрудное 35/10 кВ - ПС Ветчак 35/10 кВ - ПС Восточная 35/6 кВ . Производственное отделение: Кстовские электрические сети (Кстовский РЭС) | J_NNE-01600-066 | 15.45 | Сметный расчет стоимости NNE-01600-066 | 15.45 | 0 | 0 | 15.45 | 0 | 12.875 | 2023 | 12.875 | Обеспечение непрерывной наблюдаемости энергообъекта и передачи технологической информации на все уровни принятия решений (ДП РЭС, ОДС ПО, ЦУС филиала, НРДУ), в том числе СМР волоконно-оптической линии связи (ВОЛС) до ПС 35 кВ в соответствии с требованиями ПТЭ п. 6.11.1 | нд | 0 | 0 | 0 | 0 | 0 | 0 | 0 | 1
6.6 | Строительство ВОЛС (18,811 км) Княгинино 110/35/10 кВ - ПС Б.Мурашкино 35/10 кВ. Расширение цифровых каналов связи . Производственное отделение Кстовские электрические сети (Б. Мурашкинский РЭС). | J_NNE-01600-067 | 14.8992 | Сметный расчет стоимости NNE-01600-067 | 14.8992 | 0 | 0 | 14.8992 | 0 | 12.416 | 2023 | 12.416 | Обеспечение непрерывной наблюдаемости энергообъекта и передачи технологической информации на все уровни принятия решений (ДП РЭС, ОДС ПО, ЦУС филиала, НРДУ), в том числе СМР волоконно-оптической линии связи (ВОЛС) до ПС 110 кВ и ПС 35 кВ в соответствии с требованиями ПТЭ п. 6.11.1 | нд | 0 | 0 | 0 | 0 | 0 | 0 | 0 | 1
6.6 | Строительство ВОЛС (22,63 км) на участке ПС Гагаринская 110/35/10 кВ - ПС Чёрная 35/10 кВ . Производственное отделение Уренские электрические сети (Тонкинский РЭС) | J_NNE-01600-068 | 17.9232 | Сметный расчет стоимости NNE-01600-068 | 17.9232 | 0 | 0 | 17.9232 | 0 | 14.936 | 2023 | 14.936 | Обеспечение непрерывной наблюдаемости энергообъекта и передачи технологической информации на все уровни принятия решений (ДП РЭС, ОДС ПО, ЦУС филиала, НРДУ), в том числе СМР волоконно-оптической линии связи (ВОЛС) до ПС 110 кВ и ПС 35 кВ в соответствии с требованиями ПТЭ п. 6.11.1 | нд | 0 | 0 | 0 | 0 | 0 | 0 | 0 | 1
6.6 | Строительство ВОЛС (17,882 км) на участке ПС Шахунья 110/27,5/10 кВ - ПС Хмелевицы 110/10 кВ . Производственное отделение Уренские электрические сети (Шахунский РЭС) | J_NNE-01600-069 | 14.1624 | Сметный расчет стоимости NNE-01600-069 | 14.1624 | 0 | 0 | 14.1624 | 0 | 11.802 | 2023 | 11.802 | Обеспечение непрерывной наблюдаемости энергообъекта и передачи технологической информации на все уровни принятия решений (ДП РЭС, ОДС ПО, ЦУС филиала, НРДУ), в том числе СМР волоконно-оптической линии связи (ВОЛС) до ПС 110 кВ в соответствии с требованиями ПТЭ п. 6.11.1 | нд | 0 | 0 | 0 | 0 | 0 | 0 | 0 | 1
6.6 | Строительство ВОЛС (34,507 км) на участке ПС Красные Баки 110/10 кВ - ПС Варнавино 110/35/10 кВ . Производственное отделение Семеновские электрические сети (Краснобаковский РЭС) | J_NNE-01600-070 | 27.3288 | Сметный расчет стоимости NNE-01600-070 | 27.3288 | 0 | 0 | 27.3288 | 0 | 22.774 | 2023 | 22.774 | Обеспечение непрерывной наблюдаемости энергообъекта и передачи технологической информации на все уровни принятия решений (ДП РЭС, ОДС ПО, ЦУС филиала, НРДУ), в том числе СМР волоконно-оптической линии связи (ВОЛС) до ПС 110 кВ в соответствии с требованиями ПТЭ п. 6.11.1 | нд | 0 | 0 | 0 | 0 | 0 | 0 | 0 | 1
6.6 | Строительство ВОЛС (9,641 км) на участке ПС Работки 110/35/10 кВ - ПС Запрудное 35/10 кВ. Производственное отделение Кстовские электрические сети (Работкинский РЭС) | J_NNE-01600-071 | 7.6356 | Сметный расчет стоимости NNE-01600-071 | 7.6356 | 0 | 0 | 7.6356 | 0 | 6.363 | 2023 | 6.363 | Обеспечение непрерывной наблюдаемости энергообъекта и передачи технологической информации на все уровни принятия решений (ДП РЭС, ОДС ПО, ЦУС филиала, НРДУ), в том числе СМР волоконно-оптической линии связи (ВОЛС) до ПС 110 кВ и ПС 35 кВ в соответствии с требованиями ПТЭ п. 6.11.1 | нд | 0 | 0 | 0 | 0 | 0 | 0 | 0 | 1
6.6 | Строительство ВОЛС (24,514 км) на участке ПС Б.Мересьево 110/35/10 кВ - ПС Б.Болдино 35/10 кВ. Производственное отделение Арзамасские электрические сети (Большеболдинский РЭС) | J_NNE-01600-073 | 19.4148 | Сметный расчет стоимости NNE-01600-073 | 19.4148 | 0 | 0 | 19.4148 | 0 | 16.179 | 2023 | 16.179 | Обеспечение непрерывной наблюдаемости энергообъекта и передачи технологической информации на все уровни принятия решений (ДП РЭС, ОДС ПО, ЦУС филиала, НРДУ), в том числе СМР волоконно-оптической линии связи (ВОЛС) до ПС 110 кВ и ПС 35 кВ в соответствии с требованиями ПТЭ п. 6.11.1 | нд | 0 | 0 | 0 | 0 | 0 | 0 | 0 | 1
6.6 | Строительство ВОЛС (14,982 км) на участке ПС Б.Болдино 35/10 кВ - ПС Новая Слобода 35/10 кВ. Производственное отделение Арзамасские электрические сети (Большеболдинский РЭС) | J_NNE-01600-074 | 11.8656 | Сметный расчет стоимости NNE-01600-074 | 11.8656 | 0 | 0 | 11.8656 | 0 | 9.888 | 2023 | 9.888 | Обеспечение непрерывной наблюдаемости энергообъекта и передачи технологической информации на все уровни принятия решений (ДП РЭС, ОДС ПО, ЦУС филиала, НРДУ), в том числе СМР волоконно-оптической линии связи (ВОЛС) до ПС 35 кВ в соответствии с требованиями ПТЭ п. 6.11.1 | нд | 0 | 0 | 0 | 0 | 0 | 0 | 0 | 1
6.6 | Строительство ВОЛС (15,867 км) на участке ПС Сеченово 110/35/10 кВ - ПС Талызино 35/10 кВ. Производственное отделение Сергачские электрические сети (Сеченовский РЭС) | J_NNE-01600-075 | 12.5664 | Сметный расчет стоимости NNE-01600-075 | 12.5664 | 0 | 0 | 12.5664 | 0 | 10.472 | 2023 | 10.472 | Обеспечение непрерывной наблюдаемости энергообъекта и передачи технологической информации на все уровни принятия решений (ДП РЭС, ОДС ПО, ЦУС филиала, НРДУ), в том числе СМР волоконно-оптической линии связи (ВОЛС) до ПС 110 кВ и ПС 35 кВ в соответствии с требованиями ПТЭ п. 6.11.1 | нд | 0 | 0 | 0 | 0 | 0 | 0 | 0 | 1
6.6 | Строительство ВОЛС (46,752 км) на участке ПС Кузьминка 110/35/10 кВ - ПС Сеченово 110/35/10 кВ. Производственное отделение Сергачские электрические сети (Сеченовский РЭС) | J_NNE-01600-077 | 37.0272 | Сметный расчет стоимости NNE-01600-077 | 37.0272 | 0 | 0 | 37.0272 | 0 | 30.856 | 2023 | 30.856 | Обеспечение непрерывной наблюдаемости энергообъекта и передачи технологической информации на все уровни принятия решений (ДП РЭС, ОДС ПО, ЦУС филиала, НРДУ), в том числе СМР волоконно-оптической линии связи (ВОЛС) до ПС 110 кВ в соответствии с требованиями ПТЭ п. 6.11.1 | нд | 0 | 0 | 0 | 0 | 0 | 0 | 0 | 1
6.6 | Строительство ВОЛС (11,32 км) на участке ПС Салганы 110/35/10 кВ - ПС Медяны 110/10 кВ. Производственное отделение Сергачские электрические сети (Сергачский РЭС) | J_NNE-01600-078 | 8.9652 | Сметный расчет стоимости NNE-01600-078 | 8.9652 | 0 | 0 | 8.9652 | 0 | 7.471 | 2023 | 7.471 | Обеспечение непрерывной наблюдаемости энергообъекта и передачи технологической информации на все уровни принятия решений (ДП РЭС, ОДС ПО, ЦУС филиала, НРДУ), в том числе СМР волоконно-оптической линии связи (ВОЛС) до ПС 110 кВ в соответствии с требованиями ПТЭ п. 6.11.1 | нд | 0 | 0 | 0 | 0 | 0 | 0 | 0 | 1
6.6 | Строительство ВОЛС (45,174 км) на участке ПС Урень 110/35/10 кВ - ПС Карпуниха 110/10 кВ - ПС Ветлуга 110/35/10 кВ. Производственное отделение Уренские электрические сети (Уренский РЭС) | J_NNE-01600-079 | 35.7768 | Сметный расчет стоимости NNE-01600-079 | 35.7768 | 0 | 0 | 35.7768 | 0 | 29.814 | 2023 | 29.814 | Обеспечение непрерывной наблюдаемости энергообъекта и передачи технологической информации на все уровни принятия решений (ДП РЭС, ОДС ПО, ЦУС филиала, НРДУ), в том числе СМР волоконно-оптической линии связи (ВОЛС) до ПС 110 кВ в соответствии с требованиями ПТЭ п. 6.11.1 | нд | 0 | 0 | 0 | 0 | 0 | 0 | 0 | 1
6.6 | Строительство ВОЛС (17,856 км) на участке ПС Красные Баки 110/10 кВ - ПС Быструха 110/35/27,5 кВ. Производственное отделение Семеновские электрические сети (Краснобаковский РЭС) | J_NNE-01600-080 | 14.142 | Сметный расчет стоимости NNE-01600-080 | 14.142 | 0 | 0 | 14.142 | 0 | 11.785 | 2023 | 11.785 | Обеспечение непрерывной наблюдаемости энергообъекта и передачи технологической информации на все уровни принятия решений (ДП РЭС, ОДС ПО, ЦУС филиала, НРДУ), в том числе СМР волоконно-оптической линии связи (ВОЛС) до ПС 110 кВ в соответствии с требованиями ПТЭ п. 6.11.1 | нд | 0 | 0 | 0 | 0 | 0 | 0 | 0 | 1
6.6 | Строительство ВОЛС (31,709 км) на участке ПС Шахунья 110/27,5/10 кВ - ПС Вахтан 110/10 кВ. Производственное отделение Уренские электрические сети (Шахунский РЭС) | J_NNE-01600-081 | 25.1136 | Сметный расчет стоимости NNE-01600-081 | 25.1136 | 0 | 0 | 25.1136 | 0 | 20.928 | 2023 | 20.928 | Обеспечение непрерывной наблюдаемости энергообъекта и передачи технологической информации на все уровни принятия решений (ДП РЭС, ОДС ПО, ЦУС филиала, НРДУ), в том числе СМР волоконно-оптической линии связи (ВОЛС) до ПС 110 кВ в соответствии с требованиями ПТЭ п. 6.11.1 | нд | 0 | 0 | 0 | 0 | 0 | 0 | 0 | 1
6.6 | Строительство ВОЛС (10,102 км) на участке ПС Шеманиха 110/10 кВ - ПС Быструха 110/35/27,5 кВ. Производственное отделение Семеновские электрические сети (Семеновский РЭС) | J_NNE-01600-082 | 8.0004 | Сметный расчет стоимости NNE-01600-082 | 8.0004 | 0 | 0 | 8.0004 | 0 | 6.667 | 2024 | 6.667 | Обеспечение непрерывной наблюдаемости энергообъекта и передачи технологической информации на все уровни принятия решений (ДП РЭС, ОДС ПО, ЦУС филиала, НРДУ), в том числе СМР волоконно-оптической линии связи (ВОЛС) до ПС 110 кВ в соответствии с требованиями ПТЭ п. 6.11.1 | нд | 0 | 0 | 0 | 0 | 0 | 0 | 0 | 1
6.6 | Строительство ВОЛС (11,439 км) на участке ПС Урень 110/35/10 кВ - ПС Арья 35/10 кВ. Производственное отделение Уренские электрические сети (Уренский РЭС) | J_NNE-01600-083 | 9.0588 | Сметный расчет стоимости NNE-01600-083 | 9.0588 | 0 | 0 | 9.0588 | 0 | 7.549 | 2024 | 7.549 | Обеспечение непрерывной наблюдаемости энергообъекта и передачи технологической информации на все уровни принятия решений (ДП РЭС, ОДС ПО, ЦУС филиала, НРДУ), в том числе СМР волоконно-оптической линии связи (ВОЛС) до ПС 110 кВ и ПС 35 кВ в соответствии с требованиями ПТЭ п. 6.11.1 | нд | 0 | 0 | 0 | 0 | 0 | 0 | 0 | 1
6.6 | Строительство ВОЛС (25,247 км) на участке ПС Тонкино 110/35/10 В - ПС Шаранга 110/10 кВ. Производственное отделение Уренские электрические сети (Тонкинский РЭС) | J_NNE-01600-084 | 19.9956 | Сметный расчет стоимости NNE-01600-084 | 19.9956 | 0 | 0 | 19.9956 | 0 | 16.663 | 2024 | 16.663 | Обеспечение непрерывной наблюдаемости энергообъекта и передачи технологической информации на все уровни принятия решений (ДП РЭС, ОДС ПО, ЦУС филиала, НРДУ), в том числе СМР волоконно-оптической линии связи (ВОЛС) до ПС 110 кВ в соответствии с требованиями ПТЭ п. 6.11.1 | нд | 0 | 0 | 0 | 0 | 0 | 0 | 0 | 1
6.6 | Строительство ВОЛС (9,458 км) на участке ПС Ситники 110/35/10 кВ - ПС Кварц 110/10 кВ. Производственное отделение Семеновские электрические сети (Краснобаковский РЭС) | J_NNE-01600-085 | 7.4904 | Сметный расчет стоимости NNE-01600-085 | 7.4904 | 0 | 0 | 7.4904 | 0 | 6.242 | 2024 | 6.242 | Обеспечение непрерывной наблюдаемости энергообъекта и передачи технологической информации на все уровни принятия решений (ДП РЭС, ОДС ПО, ЦУС филиала, НРДУ), в том числе СМР волоконно-оптической линии связи (ВОЛС) до ПС 110 кВ в соответствии с требованиями ПТЭ п. 6.11.1 | нд | 0 | 0 | 0 | 0 | 0 | 0 | 0 | 1
6.6 | Строительство ВОЛС (11,501 км) на участке ПС Работки 110/35/10 кВ - ПС Чернышиха 35/10 кВ - ПС Игумново 35/10 кВ. Производственное отделение Кстовские электрические сети (Работкинский РЭС) | J_NNE-01600-086 | 9.1092 | Сметный расчет стоимости NNE-01600-086 | 9.1092 | 0 | 0 | 9.1092 | 0 | 7.591 | 2024 | 7.591 | Обеспечение непрерывной наблюдаемости энергообъекта и передачи технологической информации на все уровни принятия решений (ДП РЭС, ОДС ПО, ЦУС филиала, НРДУ), в том числе СМР волоконно-оптической линии связи (ВОЛС) до ПС 110 кВ и ПС 35 кВ в соответствии с требованиями ПТЭ п. 6.11.1 | нд | 0 | 0 | 0 | 0 | 0 | 0 | 0 | 1
6.6 | Строительство ВОЛС (21,083 км) на участке ПС Павлово 110/35/6 кВ - ПС Сосновская 110/35/6 кВ. Производственное отделение Кстовские электрические сети (Павловский РЭС) | J_NNE-01600-087 | 16.698 | Сметный расчет стоимости NNE-01600-087 | 16.698 | 0 | 0 | 16.698 | 0 | 13.915 | 2024 | 13.915 | Обеспечение непрерывной наблюдаемости энергообъекта и передачи технологической информации на все уровни принятия решений (ДП РЭС, ОДС ПО, ЦУС филиала, НРДУ), в том числе СМР волоконно-оптической линии связи (ВОЛС) до ПС 110 кВ в соответствии с требованиями ПТЭ п. 6.11.1 | нд | 0 | 0 | 0 | 0 | 0 | 0 | 0 | 1
6.6 | Строительство ВОЛС (8,109 км) на участке ПС Змейка 110/35/6 кВ - ПС Саваслейка 35/6 кВ. Производственное отделение Южные электрические сети (Выксунский РЭС) | J_NNE-01600-088 | 6.4224 | Сметный расчет стоимости NNE-01600-088 | 6.4224 | 0 | 0 | 6.4224 | 0 | 5.352 | 2024 | 5.352 | Обеспечение непрерывной наблюдаемости энергообъекта и передачи технологической информации на все уровни принятия решений (ДП РЭС, ОДС ПО, ЦУС филиала, НРДУ), в том числе СМР волоконно-оптической линии связи (ВОЛС) до ПС 110 кВ и ПС 35 кВ в соответствии с требованиями ПТЭ п. 6.11.1 | нд | 0 | 0 | 0 | 0 | 0 | 0 | 0 | 1
6.6 | Строительство ВОЛС (20,709 км) на участке ПС Саваслейка 35/6 кВ - ПС Тёша 35/10 кВ. Производственное отделение Южные электрические сети (Кулебакский РЭС) | J_NNE-01600-089 | 1.3476 | Сметный расчет стоимости NNE-01600-089 | 1.3476 | 0 | 0 | 1.3476 | 0 | 1.123 | 2023 | 1.123 | Обеспечение непрерывной наблюдаемости энергообъекта и передачи технологической информации на все уровни принятия решений (ДП РЭС, ОДС ПО, ЦУС филиала, НРДУ), в том числе СМР волоконно-оптической линии связи (ВОЛС) до ПС 35 кВ в соответствии с требованиями ПТЭ п. 6.11.1 | нд | 0 | 0 | 0 | 0 | 0 | 0 | 0 | 1
6.6 | Строительство ВОЛС (42,844 км) на участке ПС Разино 110/10 кВ - ПС Мадаево 110/10 кВ - ПС Починки-110 110/35 кВ. Производственное отделение Арзамасские электрические сети (Починковский РЭС) | J_NNE-01600-090 | 2.8452 | Сметный расчет стоимости NNE-01600-090 | 2.8452 | 0 | 0 | 2.8452 | 0 | 2.371 | 2023 | 2.371 | Обеспечение непрерывной наблюдаемости энергообъекта и передачи технологической информации на все уровни принятия решений (ДП РЭС, ОДС ПО, ЦУС филиала, НРДУ), в том числе СМР волоконно-оптической линии связи (ВОЛС) до ПС 110 кВ в соответствии с требованиями ПТЭ п. 6.11.1 | нд | 0 | 0 | 0 | 0 | 0 | 0 | 0 | 1
6.6 | Строительство ВОЛС (13,1 км) на участке ПС Тумботино - ПС Павловская. Производственное отделение Кстовские электрические сети (Павловский РЭС) ССПИ | K_NNE-01600-110 | 14.6823 | Сводный сметный расчет по проекту NNE-01600-110 | 14.6823 | 0 | 0 | 14.6823 | 0 | 12.2567 | 2020 | 12.2567 | Обеспечение непрерывной наблюдаемости энергообъекта и передачи технологической информации на все уровни принятия решений (ДП РЭС, ОДС ПО, ЦУС филиала, НРДУ), в том числе СМР волоконно-оптической линии связи (ВОЛС) до ПС 110 кВ в соответствии с требованиями ПТЭ п. 6.11.1 | нд | 0 | 0 | 0 | 0 | 0 | 0 | 0 | 1
6.6 | Приобретение электросетевых объектов - 7 ТП, 50 ЛЭП 0,4 кВ, 7 ЛЭП 6/10 кВ у Администрации Арзамасского муниципального района Нижегородской области (9,106 км/0,726МВА) | J_NNE-01684-000 | 4.9793 | Сметный расчет стоимости NNE-01684-000 | 4.9793 | 0 | 0 | 0 | 4.9793 | 4.1854 | 2020 | 4.1854 | Консолидация электросетевых активов в целях реализации задач и целевых ориентиров Стратегии развития электросетевого комплекса Российской Федерации, утвержденной распоряжением Правительства Российской Федерации от 03.04.2013 № 511-р: сокращение степени разрозненности ТСО и сокращение количества ТСО путем консолидации, оптимизация загрузки центров питания, снижение технических потерь посредством управления режимами работы сети, оптимизация проектных решений, снижение операционных расходов за счет эффекта синергии, снижение удельных затрат на технологическое присоединение энергопринимающих устройств перспективных заявителей вблизи консолидируемого объекта. | нд | 0 | 9.106 | 0 | 0.726 | 0 | 0 | 0 | 9.832
6.6 | Разработка устройства выравнивания нагрузки для трехфазных распределительных сетей 0,4 кВ с реализацией пилотного проекта | J_NNE-01694-000 | 16.0235 | Сметный расчет стоимости NNE-01694-000 | 16.0235 | 0 | 0 | 16.0235 | 0 | 13.3572 | 2021 | 13.3572 | Повышение эффективности инновационной деятельности ПАО "МРСК Центра и Приволжья" в части выполнения КПЭ "Эффективность инновационной деятельности" | нд | 0 | 0 | 0 | 0 | 0 | 0 | 0 | 1
6.6 | НИР "Изучение скорости прироста основных видов лесообразующих древесных пород в зависимости от климатических зон и состояния почвы в местах прохождения трасс действующих ВЛ с созданием региональных карт периодичности расчистки просек ВЛ и выдачей рекомендаций по способу выполнения работ" | J_NNE-01695-000 | 0.56875 | Сметный расчет стоимости NNE-01695-000 | 0.56875 | 0 | 0 | 0.56875 | 0 | 0.47396 | 2021 | 0.47396 | Во исполнение п.5.3. Протокола совещания Генерального директора ПАО "Россети" с руководителями ДЗО от 29.05.2018 года № 72 необходимо заключение договора на выполнение НИР | нд | 0 | 0 | 0 | 0 | 0 | 0 | 0 | 1
6.6 | Монтаж оперативного пункта управления (установка блока-контейнера) на ПС 35/10 кВ "Смирново" для размещения аппаратуры связи (1 шт.) | J_NNE-01699-000 | 0.132 | Сметный расчет стоимости NNE-01699-000 | 0.132 | 0 | 0 | 0.132 | 0 | 0.11 | 2019 | 0.11 | Обновление изношенных основных производственных фондов организации. Необходимость реконструкции объекта подтверждается актом технического обследования №2 от 10.03.2019. Выполнение СО 153-34.20.122-2006 Нормы технологического проектирования подстанций переменного тока с высшим напряжением 35 - 750 кВ | нд | 0 | 0 | 0 | 0 | 0 | 0 | 0 | 1
6.6 | Монтаж оперативного пункта управления (установка блока-контейнера)на ПС 35/10 кВ "Пустынь" для размещения аппаратуры связи (1 шт.) | J_NNE-01700-000 | 0.132 | Сметный расчет стоимости NNE-01700-000 | 0.132 | 0 | 0 | 0.132 | 0 | 0.11 | 2019 | 0.11 | Обновление изношенных основных производственных фондов организации. Необходимость реконструкции объекта подтверждается актом технического обследования №1 от 10.03.2019. Выполнение СО 153-34.20.122-2006 Нормы технологического проектирования подстанций переменного тока с высшим напряжением 35 - 750 кВ | нд | 0 | 0 | 0 | 0 | 0 | 0 | 0 | 1
6.6 | Приобретение ВЛЗ-10 кВ, КТП-11115А, ВЛИ-0,4 кВ по адресу: Нижегородская обл., Богородский район, д. Ефимьево, ул. Цветочная по договору дарения №521035837 от 17.06.2019 с Спорыниным Игорем Вадимовичем (1.3 км/0,25 МВА) | J_NNE-01718-000 | 0 | Сметный расчет стоимости NNE-01718-000 | 0 | 0 | 0 | 0 | 0 | 2.069 | 2019 | 2.069 | Консолидация электросетевых активов в целях реализации задач и целевых ориентиров Стратегии развития электросетевого комплекса Российской Федерации, утвержденной распоряжением Правительства Российской Федерации от 03.04.2013 № 511-р: сокращение степени разрозненности ТСО и сокращение количества ТСО путем консолидации, оптимизация загрузки центров питания, снижение технических потерь посредством управления режимами работы сети, оптимизация проектных решений, снижение операционных расходов за счет эффекта синергии, снижение удельных затрат на технологическое присоединение энергопринимающих устройств перспективных заявителей вблизи консолидируемого объекта. | нд | 0 | 1.3 | 0 | 0.25 | 0 | 0 | 0 | 1.3
6.6 | Приобретение сооружения (трансформаторная будка) общей площадью 36,7 кв. м., инв. №653, лит. I по адресу: Нижегородская обл., Дальнеконстантиновский район, Р.П. Дальнее Константиново, ул. Советская, д.4 по договору дарения №521036020 от 11.06.2019 с Красильниковой Татьяной Владимировной (0.25 МВА) | J_NNE-01719-000 | 0 | Сметный расчет стоимости NNE-01719-000 | 0 | 0 | 0 | 0 | 0 | 0.306 | 2019 | 0.306 | Консолидация электросетевых активов в целях реализации задач и целевых ориентиров Стратегии развития электросетевого комплекса Российской Федерации, утвержденной распоряжением Правительства Российской Федерации от 03.04.2013 № 511-р: сокращение степени разрозненности ТСО и сокращение количества ТСО путем консолидации, оптимизация загрузки центров питания, снижение технических потерь посредством управления режимами работы сети, оптимизация проектных решений, снижение операционных расходов за счет эффекта синергии, снижение удельных затрат на технологическое присоединение энергопринимающих устройств перспективных заявителей вблизи консолидируемого объекта. | нд | 0 | 0 | 0 | 0.25 | 0 | 0 | 0 | 0.25
6.6 | Реконструкция центра управления сетями филиала "Нижновэнерго" ПАО «МРСК Центра и Приволжья". Дзержинский городской диспетчерский пункт по адресу г. Дзержинск, ул. Ленина, д. 108. | K_NNE-01794-000 | 79.2595 | Сводный сметный расчет по проекту NNE-01794-000 | 79.2595 | 0 | 0 | 17.7263 | 61.5331 | 66.1046 | 2020 | 66.1046 | Реконструкция диспетчерских пунктов существующих Центров управления сетями с модернизацией автоматизированных рабочих мест диспетчеров и оперативно-информационного комплекса, на базе современных информационных технологий; создание комфортных условий труда для сменного персонала в целях обеспечения оперативно-технологического управления / ведения режимом работы электросетевого комплекса. | нд | 0 | 0 | 0 | 0 | 0 | 0 | 0 | 1
6.6 | Реконструкция центра управления сетями филиала "Нижновэнерго" ПАО «МРСК Центра и Приволжья". Арзамасский городской диспетчерский пункт по адресу г. Арзамас, ул. Севастопольская, д. 44. | K_NNE-01795-000 | 51.0032 | Сводный сметный расчет по проекту NNE-01795-000 | 51.0032 | 0 | 0 | 51.0032 | 0 | 42.5609 | 2020 | 42.5609 | Реконструкция диспетчерских пунктов существующих Центров управления сетями с модернизацией автоматизированных рабочих мест диспетчеров и оперативно-информационного комплекса, на базе современных информационных технологий; создание комфортных условий труда для сменного персонала в целях обеспечения оперативно-технологического управления / ведения режимом работы электросетевого комплекса. | нд | 0 | 0 | 0 | 0 | 0 | 0 | 0 | 1
6.6 | Приобретение передвижного генератора для ПО "Центральные электрические сети" (1шт.) | K_NNE-01866-000 | 18.72 | Сметный расчет стоимости NNE-01866-000 | 18.72 | 0 | 0 | 18.72 | 0 | 15.6 | 2020 | 15.6 | Обновление парка техники для организации технического обслуживания и ремонта объектов. Типовая комплектация транспортными средствами ПО и РЭС филиала "Нижновэнерго" ПАО "МРСК Центра и Привожья" б\н от 24.03.2017 | нд | 0 | 0 | 0 | 0 | 0 | 0 | 0 | 1
6.6 | Реконструкция здания РП 208 «Кремль» Нагорного РЭС ПО «ЦЭС». (1 шт.) | K_NNE-01876-000 | 1.129 | Сметный расчет стоимости NNE-01876-000 | 1.129 | 0 | 0 | 1.129 | 0 | 0.943 | 2020 | 0.943 | Обновление изношенных основных производственных фондов организации | нд | 0 | 0 | 0 | 0 | 0 | 0 | 0 | 1
6.6 | Реконструкция здания по адресу с. Спасское ул. Пролетарская (1 шт.) | K_NNE-01881-000 | 0 | Сметный расчет стоимости NNE-01881-000 | 0 | 0 | 0 | 0 | 0 | 0 | 2020 | 0.33706 | Обновление изношенных основных производственных фондов организации | нд | 0 | 0 | 0 | 0 | 0 | 0 | 0 | 1
6.6 | Строительство административного здания Приокского РЭС. Производственное отделение Центральные электрические сети (Административно-бытовой корпус, гаражи, складские помещения, КТП, инженерные сети) | K_NNE-01882-000 | 200.0409 | Сметный расчет стоимости NNE-01882-000 | 13.6364 | 0 | 0 | 13.6364 | 0 | 11.3637 | 2026 | 170.7295 | Исполнение Федерального закона от 30.03.1999 № 52-ФЗ «О санитарно-эпидемиологическом благополучии населения» (в ред. от 03.07.2016) | нд | 0 | 0 | 0 | 0 | 0 | 0 | 0 | 1
6.6 | НИОКР "Разработка программно-аппаратного комплекса автоматизации проведения функциональных испытаний систем защиты и автоматического управления подстанций 35-220 кВ и элементов распределительной автоматизации сети 6-20 кВ, реализованных в соответствии со стандартом МЭК 61850 (1шт.) | K_NNE-01886-000 | 35.88 | Сметный расчет стоимости NNE-01886-000 | 35.88 | 0 | 0 | 17.88 | 18 | 29.9 | 2022 | 29.9 | Повышение эффективности инновационной деятельности ПАО "МРСК Центра и Приволжья" в части выполнения КПЭ "Эффективность инновационной деятельности" | нд | 0 | 0 | 0 | 0 | 0 | 0 | 0 | 1
6.6 | Выполнение проектно-изыскательских работ по реконструкции ВЛ 110кВ Кировская-Заречная 1,2 (пролет опор №8-10), Кировская-Заречная 1 (пролет опор №6-12), №112 ТЭЦ ГАЗ-Кировская (пролет опор №7-7А-8), Заречная-ТЭЦ ГАЗ (пролет опор №5-5А-6), Заречного РЭС ПО ЦЭС. (Переустройство). Снятие ограничений в пользовании земельным участком для заявителя Князян Роман Каджитович №521046267 от 17.01.2020. Протяженность 1,680 км | K_NNE-01899-000 | 1.9262 | Сметный расчет стоимости NNE-01899-000 | 1.9262 | 0 | 0 | 0 | 1.9262 | 1.6052 | нд | нд | Выполнение ПУЭ п. 2.4.95 (Прохождение ВЛ с изолированными и неизолированными проводами не допускается по территориям спортивных сооружений, школ, технических училищ, детских дошкольных учреждений, детских домов, детских игровых площадок, а также по территориям детских оздоровительных лагерей) | нд | 0 | 0 | 0 | 0 | 0 | 0 | 0 | 1
6.6 | Приобретение бесхозяйных электросетевых объектов в Шахунском районе на основании решения суда от 15.02.2020 №2-717/20: ВЛ 10 кВ ВЛ-1004 ПС Сява 1.8 км;ВЛ 10 кВ ВЛ-1009 ПС Сява 1.8 км | K_NNE-01910-000 | 0 | Сметный расчет стоимости NNE-01910-000 | 0 | 0 | 0 | 0 | 0 | 0.7383 | 2020 | 0.7383 | Приобретение в собственность Общества действующих электросетевых электроустановок, располагающихся между объектами Общества и конечными потребителями электроэнергии | нд | 0 | 3.6 | 0 | 0 | 0 | 0 | 0 | 3.6
6.6 | Приобретение бесхозяйных электросетевых объектов в Гагинском районе на основании решения суда от 11.12.2019 №2-12134/19: КТП № 1794, Трансформатор 10кВ; ТМ-400кВа; Трансформатор 10кВ; ТМ-400кВа; ВЛ 0,4кВ ф.1,2 от КТП № 2215 1.5 км, КТП № 2222, Трансформатор 10кВ ТМ-400кВа; КТП № 2228, Трансформатор 10кВ ТМ-250кВа; ВЛ 0,4 кВ ф-2,3 от КТП № 2228 1.77 км, КТП № 2229, Трансформатор 10кВ ТМ-400кВа; ВЛ 0,4 кВ ф-2 от КТП № 2229 0.18 км, КТП № 2247,Трансформатор 10кВ ТМ-100кВа; КТП № 2258, Трансформатор 10кВ; ТМ-400кВа | K_NNE-01911-000 | 0 | Сметный расчет стоимости NNE-01911-000 | 0 | 0 | 0 | 0 | 0 | 1.9804 | 2020 | 1.9804 | Приобретение в собственность Общества действующих электросетевых электроустановок, располагающихся между объектами Общества и конечными потребителями электроэнергии | нд | 0 | 3.45 | 0 | 2.35 | 0 | 0 | 0 | 3.45
6.6 | Приобретение бесхозяйных электросетевых объектов в Володарском районе на основании решения суда от 06.12.2019 №2-12980/2019: КЛ 0.4кВ от ТП59 гр.1 0.057 км; КЛ 0.4кВ от ТП59 гр.6 0.057 км; КЛ 0.4кВ от ТП59 гр.4 0.16 км; КЛ 0.4кВ от ТП59 гр.8 0.16 км; КЛ 0.4кВ от ТП59 гр.11 0.082 км; КЛ 0.4кВ от ТП59 гр10 0.72 км; КЛ 0.4кВ от ТП59 гр.2 0.02 км; ВЛ 0.4кВ от ТП59 гр.2 0.24 км; КЛ 0.4кВ от ТП59 гр.12 0.02 км; ВЛ 0.4кВ от ТП59 гр.12 0.35 км; КЛ 0.4кВ от ТП59 гр.7 0.156 км; ВЛ 0.4кВ от ТП 59 гр.7 0.16 км. | K_NNE-01912-000 | 0 | Сметный расчет стоимости NNE-01912-000 | 0 | 0 | 0 | 0 | 0 | 0.6659 | 2020 | 0.6659 | Приобретение в собственность Общества действующих электросетевых электроустановок, располагающихся между объектами Общества и конечными потребителями электроэнергии | нд | 0 | 2.182 | 0 | 0 | 0 | 0 | 0 | 2.182
6.6 | Приобретение бесхозяйных электросетевых объектов в г. Дзержинск на основании решения суда от 19.12.2019 №2-13028/2019: КЛ 6 кВ фид. 87 2.412 км; ВЛ 6 кВ фид. 87 3.974 км; КЛ 0.4 кВ от ТП №330 гр.1 оп.№17-4-3;4-5-6. 0.06 км; ВЛ 0.4 кВ от ТП №330 гр.1 оп.№17-4-3;4-5-6. 0.37 км; КЛ 0,4 кв от ТП-75 до ж/д №9А по ул. Матросова 0.08 км; КЛ 0.4 кВ от ВРУ д/к №111(ТП № 161 группа 8) до ж.дома №42А по ул. Грибоедова 0.08 км; ВЛ 0.4 кВ от ВРУ д/к №111(ТП № 161 группа 8) до ж.дома №42А по ул. Грибоедова 0.12 км; КЛ 0.4 кВ от ТП №330 гр.2 0.1 км; ВЛ 0.4 кВ от ТП №330 гр.2 0.37 км; КЛ 0.4 кВ от ТП №330 гр.2 0.31 км. | K_NNE-01913-000 | 0 | Сметный расчет стоимости NNE-01913-000 | 0 | 0 | 0 | 0 | 0 | 1.8385 | 2020 | 1.8385 | Приобретение в собственность Общества действующих электросетевых электроустановок, располагающихся между объектами Общества и конечными потребителями электроэнергии | нд | 0 | 7.876 | 0 | 0 | 0 | 0 | 0 | 7.876
6.6 | Приобретение бесхозяйных электросетевых объектов в г. Семенов на основании решения суда от 19.12.2019 №2-12744/2019: КЛ-10 кВ № 1028 ПС Семёновская от КРУН-10 до опоры № 1 0.16 км | K_NNE-01914-000 | 0 | Сметный расчет стоимости NNE-01914-000 | 0 | 0 | 0 | 0 | 0 | 0.0758 | 2020 | 0.0758 | Приобретение в собственность Общества действующих электросетевых электроустановок, располагающихся между объектами Общества и конечными потребителями электроэнергии | нд | 0 | 0.16 | 0 | 0 | 0 | 0 | 0 | 0.16
6.6 | Приобретение бесхозяйных электросетевых объектов в Дальнеконстантиновском районе на основании решения суда от 03.12.2019 №2-12626/2019: ВЛ 10кВ 1003 ПС Сельхозтехника 0.25 км; ВЛ 10кВ 1005 ПС Сельхозтехника 0.1 км | K_NNE-01915-000 | 0 | Сметный расчет стоимости NNE-01915-000 | 0 | 0 | 0 | 0 | 0 | 0.1002 | 2020 | 0.1002 | Приобретение в собственность Общества действующих электросетевых электроустановок, располагающихся между объектами Общества и конечными потребителями электроэнергии | нд | 0 | 0.35 | 0 | 0 | 0 | 0 | 0 | 0.35
6.6 | Приобретение бесхозяйных электросетевых объектов в Арзамасском районе на основании решения суда от 10.02.2020 №2-1978/2020: КЛ 0,4 кВ от КТП №2843 фидер №1 с опоры №5 (ввод в здание) 0.025 км; КЛ 0,4 кВ от КТП №4516 фидер №3 с опоры №1 (ввод в здание) 0.02 км; КЛ 0,4 кВ от КТП №3166 фидер №2 с опоры №9 (ввод в здание) 0.02 км; КЛ 0,4 кВ от КТП №388 фидер №1 с опоры №6 (ввод в здание) 0.025 км; КЛ 0,4 кВ от КТП №2825 фидер №2 с опоры №2 (ввод в здание) 0.015 км; КЛ 0,4 кВ от КТП №510 фидер №1 с опоры №1 (ввод в здание) 0.02 км; КЛ 0,4 кВ от КТП №385 фидер №2 с опоры №4 (ввод в здание) 0.01 км; ВЛ 10 кВ № 1002 ПС Новый Усад отпайка на КТП №4455 0.15 км | K_NNE-01924-000 | 0 | Сметный расчет стоимости NNE-01924-000 | 0 | 0 | 0 | 0 | 0 | 0.0913 | 2020 | 0.0913 | Приобретение в собственность Общества действующих электросетевых электроустановок, располагающихся между объектами Общества и конечными потребителями электроэнергии | нд | 0 | 0.285 | 0 | 0 | 0 | 0 | 0 | 0.285
6.6 | Приобретение бесхозяйных электросетевых объектов в Ветлужском районе на основании решения суда от 30.01.2020 №2-1844/2020: Комплектная трансформаторная подстанция КТП-110; Трансформатор 10 кВ; ТМ-100/10/0,4 У1 Y/Y-0; 24004; 0.1 МВА; ВЛ-0,4 кВ Ф-1 от КТП №110 по ВЛ-1001 ПС Ветлуга 0.2 км; ВЛ-10кВ отпайка на КТП-110 по ВЛ 1001 ПС Ветлуга 0.32 км; ВЛ-10кВ отпайка на ЗТП №503 по ВЛ-1005 ПС Ветлуга 1 км | K_NNE-01925-000 | 0 | Сметный расчет стоимости NNE-01925-000 | 0 | 0 | 0 | 0 | 0 | 0.367 | 2020 | 0.367 | Приобретение в собственность Общества действующих электросетевых электроустановок, располагающихся между объектами Общества и конечными потребителями электроэнергии | нд | 0 | 1.52 | 0 | 0.1 | 0 | 0 | 0 | 1.52
6.6 | Приобретение бесхозяйных электросетевых объектов в г.Лысково на основании решения суда от 13.01.2020 №2-892/2020: ВЛ 6кВ 620 ПС Лысково отпайка от оп.12 на ТП 635 0.3 км; ВЛ 6кВ 605Б ЦРП-1 ПС Лысково отпайка от оп.2 на ТП 536 0.08 км | K_NNE-01926-000 | 0 | Сметный расчет стоимости NNE-01926-000 | 0 | 0 | 0 | 0 | 0 | 0.0601 | 2020 | 0.0601 | Приобретение в собственность Общества действующих электросетевых электроустановок, располагающихся между объектами Общества и конечными потребителями электроэнергии | нд | 0 | 0.38 | 0 | 0 | 0 | 0 | 0 | 0.38
6.6 | Приобретение бесхозяйных электросетевых объектов в Городецком районе на основании решения суда от 23.01.2020 №2-1319/2020: ВЛ-0,4 кВ ф-300 от ТП-410 0.2 км; ВЛ-0,4 кВ ф-200 от ТП-449 0.06 км; КЛ-0,4 кВ ф-100 от ТП-413 0.65 км; КЛ-0,4 кВ ф-200 от ТП-413 0.67 км; КЛ-0,4 кВ ф-300 от ТП-413 0.07 км; ВЛ-0,4 кВ ф-400 от ТП-413 0.2 км; ВЛ-0,4 кВ ф-500 от ТП-425 0.05 км; ВЛ-0,4 кВ ф-400 от ТП-418 от опоры №408 0.35 км | K_NNE-01927-000 | 0 | Сметный расчет стоимости NNE-01927-000 | 0 | 0 | 0 | 0 | 0 | 0.6077 | 2020 | 0.6077 | Приобретение в собственность Общества действующих электросетевых электроустановок, располагающихся между объектами Общества и конечными потребителями электроэнергии | нд | 0 | 2.25 | 0 | 0 | 0 | 0 | 0 | 2.25
6.6 | Приобретение бесхозяйных электросетевых объектов в Городецком районе на основании решения суда от 21.01.2020 №2-1124/2020: ВЛ-0,4 кВ ф-100 от ТП № 749 0.15 км; ВЛ-0,4 кВ ф-100 от ТП №748 0.12 км; ВЛ-0,4 кВ ф-200 от ТП № 683 0.14 км; ВЛ-0,4 кВ ф-100 от ТП № 683 0.08 км; ВЛ-0,4 кВ ф-200 от ТП № 687 0.09 км; ВЛ-0,4 кВ ф-600 от ТП № 687 0.11 км; КЛ-0,4 кВ ф-400 от ТП № 687 0.27 км; КЛ-0,4 кВ ф-100 от ТП № 775 0.1 км; КЛ-0,4 кВ ф-200 от ТП № 775 0.26 км; КЛ-0,4 кВ ф-300 от ТП № 775 0.07 км; КЛ-0,4 кВ ф-100 от ТП № 101 0.19 км; ВЛ-0,4 кВ ф-200 от ТП № 667 0.12 км; КЛ-0,4 кВ ф-300 от ТП № 689 0.3 км | K_NNE-01928-000 | 0 | Сметный расчет стоимости NNE-01928-000 | 0 | 0 | 0 | 0 | 0 | 0.5359 | 2020 | 0.5359 | Приобретение в собственность Общества действующих электросетевых электроустановок, располагающихся между объектами Общества и конечными потребителями электроэнергии | нд | 0 | 2 | 0 | 0 | 0 | 0 | 0 | 2
6.6 | Приобретение бесхозяйных электросетевых объектов в Княгининском районе на основании решения суда от 30.01.2020 №2-1843/2020: ВЛ-0,4 кВ Ф-1 от КТП №536 0.35 км; ВЛ-0,4 кВ Ф-2 от КТП №536 0.75 км; ВЛ-0,4 кВ Ф-3 от КТП №536 0.25 км; КТП №536; Трансформатор 10 кВ;ТМ-250кВА 0.25 МВА; КТП № 517; Трансформатор 10 кВ;ТМ-400кВА 0.4 МВА; КТП № 573; Трансформатор 10 кВ;ТМ-100кВА 0.1 МВА; КТП №525; Трансформатор 10 кВ;ТМ-250кВА 0.25 МВА; ВЛ-0,4 кВ Ф-2 от КТП №516 0.9 км; ВЛ-0,4 кВ Ф-4 от КТП №516 0.45 км; ВЛ-0,4 кВ Ф-1 от КТП №516 0.25 км | K_NNE-01929-000 | 0 | Сметный расчет стоимости NNE-01929-000 | 0 | 0 | 0 | 0 | 0 | 1.4639 | 2020 | 1.4639 | Приобретение в собственность Общества действующих электросетевых электроустановок, располагающихся между объектами Общества и конечными потребителями электроэнергии | нд | 0 | 2.95 | 0 | 1 | 0 | 0 | 0 | 2.95
6.6 | Приобретение бесхозяйных электросетевых объектов в Краснооктябрьском районе на основании решения суда от 31.01.2020 №2-1523/2020: ВЛ 0.4 кВ Ф 2 от ТП № 1914 1.2 км; ВЛ 0.4 кВ Ф 1 от ТП № 1914 0.58 км; ВЛ 0.4 кВ Ф 3 от ТП № 1914 0.6 км; КТП №1914; Трансформатор 10 кВ;ТМ-160кВА 0.16 МВА; КТП №405; Трансформатор 10 кВ;ТМ-160кВА 0.16 МВА; КТП №543; Трансформатор 10 кВ;ТМ-160кВА 0.16 МВА; КТП №2030; Трансформатор 10 кВ;ТМ-380кВА 0.38 МВА; ВЛ 0.4 кВ Ф 1 от ТП № 543 1.92 км; ВЛ 0.4 кВ Ф 1 от ТП № 1938 1.92 км; ВЛ 0.4 кВ Ф 2 от ТП № 543 1.36 км | K_NNE-01930-000 | 0 | Сметный расчет стоимости NNE-01930-000 | 0 | 0 | 0 | 0 | 0 | 1.7347 | 2020 | 1.7347 | Приобретение в собственность Общества действующих электросетевых электроустановок, располагающихся между объектами Общества и конечными потребителями электроэнергии | нд | 0 | 7.58 | 0 | 0.86 | 0 | 0 | 0 | 7.58
6.6 | Приобретение бесхозяйных электросетевых объектов в Лукояновском районе на основании решения суда от 19.02.2020 №2-1862/2020: КЛ 10 кВ № 1009 ПС Лукоянов от опоры № 118 до РП-1 0.07 км | K_NNE-01931-000 | 0 | Сметный расчет стоимости NNE-01931-000 | 0 | 0 | 0 | 0 | 0 | 0.0263 | 2020 | 0.0263 | Приобретение в собственность Общества действующих электросетевых электроустановок, располагающихся между объектами Общества и конечными потребителями электроэнергии | нд | 0 | 0.07 | 0 | 0 | 0 | 0 | 0 | 0.07
6.6 | Приобретение бесхозяйных электросетевых объектов в Варнавинском районе на основании решения суда от 03.03.2020 №2-2608/2020:ВЛ-10 кв № 1003 ПС Варнавино отп. на КТП № 1162 пр.оп. №№ 1-4 0.216 км, ВЛ-0,4 кВ ф.2 от КТП № 1113 пр.оп.№№ 48-76 0.96 км, ВЛ-10 кВ № 1002 ПС Варнавино отп. на КТП № 1183 оп. № 1 0.045 км, КТП № 1183, Трансформатор 10 кВ;ТМ-630/10/0.4;Т-1 0.63 МВА, Трансформатор 10 кВ;ТМ-630/10/0.4;Т-2 0.63 МВА,КТП № 1162, Трансформатор 10 кВ;ТМ-100/10/0.4 0.1 МВА, КЛ-0,4 кВ от ТП 0.275 км, ВЛ-0,4 кВ ф.2 от ЗТП № 1011 пр.оп. №№ 1-12 0.4 км, КЛ-0,4 кВ от КТП № 1183 0.11 км. | K_NNE-01933-000 | 0 | Сметный расчет стоимости NNE-01933-000 | 0 | 0 | 0 | 0 | 0 | 1.2084 | 2020 | 1.2084 | Приобретение в собственность Общества действующих электросетевых электроустановок, располагающихся между объектами Общества и конечными потребителями электроэнергии | нд | 0 | 2.006 | 0 | 1.36 | 0 | 0 | 0 | 2.006
6.6 | Приобретение бесхозяйных электросетевых объектов в Чкаловском районе на основании решения суда от 25.05.2020 №2-3161/2020: КЛ-0,4 кВ №900 от ТП-632 0.06 км, КЛ-0,4 кВ №900 от ТП-835 0.08 км, КЛ-0,4 кВ №1000 от ТП-632 0.13 км, КЛ-0,4 кВ №1000 от ТП-782 0.37 км, КЛ-0,4 кВ №800 от ТП-752 0.3 км. | K_NNE-01934-000 | 0 | Сметный расчет стоимости NNE-01934-000 | 0 | 0 | 0 | 0 | 0 | 0.3604 | 2020 | 0.3604 | Приобретение в собственность Общества действующих электросетевых электроустановок, располагающихся между объектами Общества и конечными потребителями электроэнергии | нд | 0 | 0.94 | 0 | 0 | 0 | 0 | 0 | 0.94
6.6 | Приобретение бесхозяйных электросетевых объектов в Чкаловском районе на основании решения суда от 13.02.2020 №2-1975/2020: КЛ-0,4 кВ №100 от ТП-631 0.02 км, КЛ-0,4 кВ №100 от ТП-632 0.28 км, КЛ-1012 ПС Чкаловская 0.26 км, ВЛ-614 Пс Чистовская 0.11 км, КЛ-0,4 кВ №200 от ТП-608 0.14 км, КЛ-0,4 кВ №200 от ТП-631 0.01 км, КЛ-0,4 кВ №100 от ТП-835 0.41 км, КЛ-0,4 кВ №200 от ТП-605 0.06 км, КЛ-0,4 кВ №100 от ТП-782 0.96 км, КЛ-0,4 кВ №100 от ТП-759 0.36 км. | K_NNE-01935-000 | 0 | Сметный расчет стоимости NNE-01935-000 | 0 | 0 | 0 | 0 | 0 | 1.0347 | 2020 | 1.0347 | Приобретение в собственность Общества действующих электросетевых электроустановок, располагающихся между объектами Общества и конечными потребителями электроэнергии | нд | 0 | 2.61 | 0 | 0 | 0 | 0 | 0 | 2.61
6.6 | Приобретение бесхозяйных электросетевых объектов в Володарском районе на основании решения суда от 13.02.2020 №2-1770/2020: КЛ 0.4кВ от ТП145 гр.12 1.34 км, ВЛ 0.4кВ от ТП82 гр.4 0.4 км, ВЛ 0.4кВ от ТП82 гр.15 -0.9 км. | K_NNE-01936-000 | 0 | Сметный расчет стоимости NNE-01936-000 | 0 | 0 | 0 | 0 | 0 | 0.7449 | 2020 | 0.7449 | Приобретение в собственность Общества действующих электросетевых электроустановок, располагающихся между объектами Общества и конечными потребителями электроэнергии | нд | 0 | 2.64 | 0 | 0 | 0 | 0 | 0 | 2.64
6.6 | Приобретение бесхозяйных электросетевых объектов в г. Нижний Новгород на основании решения суда от 27.01.2020 №2-1331/2020: ВЛ 0.4 кВ от ТП 3558 гр. Посёлок 2-ая стройка от оп.20,оп.31 1.4 км, БКТП - 675, Оборудование БКТП - 675,Трансформатор 6 кВ; ТМ-400/6/0,4 кВ; Y-Yн-11; 1619408; 2008 0.4 МВА, Трансформатор 6 кВ; ТМ-400/6/0,4 кВ; Y-Yн-11; 1625285; 2008 0.4 МВА, КЛ 6 кВ от ТП 2423 II до ТП 2496 II 0.44 км. | K_NNE-01937-000 | 0 | Сметный расчет стоимости NNE-01937-000 | 0 | 0 | 0 | 0 | 0 | 0.6111 | 2020 | 0.6111 | Приобретение в собственность Общества действующих электросетевых электроустановок, располагающихся между объектами Общества и конечными потребителями электроэнергии | нд | 0 | 1.84 | 0 | 0.8 | 0 | 0 | 0 | 1.84
6.6 | Приобретение электросетевых объектов в г. Нижний Новгород на основании договора дарения от 30.04.2020 № 521045863 с Гойхманом Алексеем Липовичем, Шароновым Александром Георгиевичем: Нежилое отдельно стоящее здание – трансформаторная подстанция 0.16 МВА. | K_NNE-01938-000 | 0 | Сметный расчет стоимости NNE-01938-000 | 0 | 0 | 0 | 0 | 0 | 0.198 | 2020 | 0.198 | Приобретение в собственность Общества действующих электросетевых электроустановок, располагающихся между объектами Общества и конечными потребителями электроэнергии | нд | 0 | 0 | 0 | 0.16 | 0 | 0 | 0 | 0.16
6.6 | Приобретение бесхозяйных электросетевых объектов в Перевозском районе на основании решения суда от 24.03.2020 №2-2908/2020: Воздушная линия ВЛ-0.4 кВ-Ф население ЗТП №1548 0.3 км | K_NNE-01939-000 | 0 | Сметный расчет стоимости NNE-01939-000 | 0 | 0 | 0 | 0 | 0 | 0.0761 | 2020 | 0.0761 | Приобретение в собственность Общества действующих электросетевых электроустановок, располагающихся между объектами Общества и конечными потребителями электроэнергии | нд | 0 | 0.3 | 0 | 0 | 0 | 0 | 0 | 0.3
6.6 | Приобретение бесхозяйных электросетевых объектов в Чкаловском районе на основании решения суда от 27.03.2020 №2-3058/2020: Кабельная линия КЛ-0,4 кВ №700 от ТП-817 1 км; Кабельная линия КЛ-0,4 кВ №700 от ТП-789 0,37 км; Кабельная линия КЛ-0,4 кВ №700 от ТП-631 0,84 км; Кабельная линия КЛ-0,4 кВ №700 от ТП-632 0,31 км; Кабельная линия КЛ-0,4 кВ №800 от ТП-752 0,2 км; Кабельная линия КЛ-0,4 кВ №800 от ТП-632 0,03 км; Кабельная линия КЛ-0,4 кВ №800 от ТП-631 0,05 км; Кабельная линия КЛ-0,4 кВ №700 от ТП-835 0,8 км | K_NNE-01940-000 | 0 | Сметный расчет стоимости NNE-01940-000 | 0 | 0 | 0 | 0 | 0 | 1.223 | 2020 | 1.223 | Приобретение в собственность Общества действующих электросетевых электроустановок, располагающихся между объектами Общества и конечными потребителями электроэнергии | нд | 0 | 3.6 | 0 | 0 | 0 | 0 | 0 | 3.6
6.6 | Приобретение бесхозяйных электросетевых объектов в Чкаловском районе на основании решения суда от 12.03.2020 №2-2353/2020: КЛ-0,4 кВ №200 от ТП-759 0,51км; КЛ-0,4 кВ №200 от ТП-835 1 км; КЛ-0,4 кВ №200 от ТП-789 1 км; КЛ-0,4 кВ №200 от ТП-782 1,11 км; КЛ-0,4 кВ №300 от ТП-752 0,08 км | K_NNE-01941-000 | 0 | Сметный расчет стоимости NNE-01941-000 | 0 | 0 | 0 | 0 | 0 | 1.4212 | 2020 | 1.4212 | Приобретение в собственность Общества действующих электросетевых электроустановок, располагающихся между объектами Общества и конечными потребителями электроэнергии | нд | 0 | 3.7 | 0 | 0 | 0 | 0 | 0 | 3.7
7 | Рязанская область | Г | 998.1398 | нд | 976.9581 | 0 | 0 | 973.8474 | 3.1106 | 823.2435 | нд | нд | нд | нд | 4.307 | 22.268 | 12.6 | 13.11 | 0 | 0 | 0 | 931
7.4 | Прочее новое строительство объектов электросетевого хозяйства, всего, в том числе: | Г | 30.9148 | нд | 30.9148 | 0 | 0 | 28.5538 | 2.361 | 25.966 | нд | нд | нд | нд | 0 | 15.364 | 0 | 0 | 0 | 0 | 0 | 0
7.4 | Строительство КЛ 10 кВ от ВЛ 10 кВ №6 ПС Окружная ( 0.407 км). Снятие ограничений по использованию земельного участка для Зявителя ООО "ЛИДЕР-СТРОЙ" | I_RYE-00585-000 | 2.361 | Сводный сметный расчет по проекту RYE-00585-000 | 2.361 | 0 | 0 | 0 | 2.361 | 2.021 | 2018 | 2.021 | Снятие ограничений в пользовании земельным участком в соответствии с договором №621008801 от 22.02.2018 с ООО "ЛИДЕР-СТРОЙ" | нд | 0 | 0.364 | 0 | 0 | 0 | 0 | 0 | 0
7.4 | Строительство ВЛ-10 кВ №3 ПС Мещерская до н.п. Картаносово протяженность 15 км | J_RYE-00873-000 | 28.5538 | Сводный сметный расчет по проекту RYE-00873-000 | 28.5538 | 0 | 0 | 28.5538 | 0 | 23.945 | 2021 | 23.945 | Обеспечение бесперебойного энергоснабжения потребителей | нд | 0 | 15 | 0 | 0 | 0 | 0 | 0 | 0
7.5 | Покупка земельных участков для целей реализации инвестиционных проектов, всего, в том числе: | Г | 0 | нд | 0 | 0 | 0 | 0 | 0 | 0 | нд | нд | нд | нд | 0 | 0 | 0 | 0 | 0 | 0 | 0 | 0
7.6 | Прочие инвестиционные проекты, всего, в том числе: | Г | 967.225 | нд | 946.0433 | 0 | 0 | 945.2936 | 0.74964 | 797.2775 | нд | нд | нд | нд | 4.307 | 6.904 | 12.6 | 13.11 | 0 | 0 | 0 | 931
7.6 | Проектно-изыскательские работы на реконструкцию ПС 110/35/10 кВ "Заборье" с заменой силовых трансформаторов 2х6,3 на 2х10 МВА. Замена ОД, КЗ на элегазовые выключатели (2 шт.) с УРЗА. | F_RYE-00030-000 | 5.189 | Сводный сметный расчет по проекту RYE-00030-000 | 5.189 | 0 | 0 | 5.189 | 0 | 4.397 | нд | нд | Замещение (обновление) электрической сети. Выполнение мероприятий включенных в схему и программу развития Рязанской области утвержденную Распоряжением Губернатора Рязанской области №151-рг от 26.04.2017 г. Стр 93 .раздел 3. п.3. | нд | 0 | 0 | 0 | 0 | 0 | 0 | 0 | 1
7.6 | Выполнение проектно-изыскательских работ по реконструкции ВЛ-0,4 кВ №3,4 от КТП №4281 н.п. Дегтяное (Ряжский р-н) 2,191 км | G_RYE-00051-051 | 0.75845 | Сводный сметный расчет по проекту RYE-00051-051 | 0.215 | 0 | 0 | 0.215 | 0 | 0.182 | 2014 | 0.50865 | Повышение надежности функционирования распределительного электросетевого комплекса . Замена неизолированного провода на СИП и увеличение сечения провода для обеспечения нормативных показателей качества электроснабжения потребителей | нд | 2.191 | 2.191 | 0 | 0 | 0 | 0 | 0 | 0
7.6 | ПИР на комплексную реконструкцию РЗиА ВЛ 110кВ: Ново-Рязанская ТЭЦ-Факел№1 и №2 | F_RYE-00059-000 | 0.85966 | Сводный сметный расчет по проекту RYE-00059-000 | 0.226 | 0 | 0 | 0.226 | 0 | 0.207 | нд | нд | Замещение (обновление) электрической сети. Выполнение мероприятий включенных в схему и программу развития Рязанской области утвержденную Распоряжением Губернатора Рязанской области №151-рг от 26.04.2017 г. , стр 108, раздел 3., п. 5.1. | нд | 0 | 0 | 0 | 0 | 0 | 0 | 0 | 1
7.6 | ПИР на реконструкцию диспетчерских щитов в производственных отделениях филиала (Касимовский р-н) | G_RYE-00064-008 | 0.185 | Сметный расчет стоимости RYE-00064-008 | 0.185 | 0 | 0 | 0.185 | 0 | 0.157 | нд | нд | Развитие информационной инфраструктуры. Усовершенствование системы связи и информационного обмена. Замена морально и физически устаревшего оборудования на современное, отвечающее текущим требованиям. | нд | 0 | 0 | 0 | 0 | 0 | 0 | 0 | 1
7.6 | ПИР на реконструкцию диспетчерских щитов в производственных отделениях филиала (Скопинский р-н) | G_RYE-00064-009 | 0.185 | Сводный сметный расчет по проекту RYE-00064-009 | 0.185 | 0 | 0 | 0.185 | 0 | 0.157 | нд | нд | Развитие информационной инфраструктуры. Усовершенствование системы связи и информационного обмена. Замена морально и физически устаревшего оборудования на современное, отвечающее текущим требованиям. | нд | 0 | 0 | 0 | 0 | 0 | 0 | 0 | 1
7.6 | Проектно-изыскательские работы на модернизацию диспетчерских щитов в производственных отделениях филиала (Михайловский р-н) | G_RYE-00064-011 | 0.389 | Сводный сметный расчет по проекту RYE-00064-011 | 0.389 | 0 | 0 | 0.389 | 0 | 0.33 | нд | нд | Развитие информационной инфраструктуры. Усовершенствование системы связи и информационного обмена. Замена морально и физически устаревшего оборудования на современное, отвечающее текущим требованиям. | нд | 0 | 0 | 0 | 0 | 0 | 0 | 0 | 1
7.6 | Проектно-изыскательские работы на реконструкцию здания материального склада, инв.№ 100071 с устройством кровли из профлиста (78м2) и заменой ограждающих конструкций (200м2) | G_RYE-00077-140 | 0.149 | Сводный сметный расчет по проекту RYE-00077-140 | 0.149 | 0 | 0 | 0.149 | 0 | 0.149 | нд | нд | Обеспечение надлежащего технического состояния зданий и сооружений, а также безопасной эксплуатации. | нд | 0 | 0 | 0 | 0 | 0 | 0 | 0 | 1
7.6 | Приобретение оборудования, не требующего монтажа (Приборы, оргтехника, АИП и пр.) (427 единиц оборудования) | F_RYE-00078-001 | 115.7579 | Сметный расчет стоимости RYE-00078-001 | 115.3528 | 0 | 0 | 115.3528 | 0 | 96.9431 | 2025 | 97.2889 | Обеспечение текущей деятельности в сфере электроэнергетики, в том числе развитие информационной инфраструктуры. | нд | 0 | 0 | 0 | 0 | 0 | 0 | 0 | 2
7.6 | Приобретение автогидроподъемника 22 м на базе автомобиля повышенной проходимости (2016 год) - 1 шт. | F_RYE-00078-002 | 4.79 | Сметный расчет стоимости RYE-00078-002 | 4.79 | 0 | 0 | 4.79 | 0 | 4.059 | 2016 | 4.059 | Обновление парка техники для организации технического обслуживания и ремонта. | нд | 0 | 0 | 0 | 0 | 0 | 0 | 0 | 1
7.6 | Приобретение автопогрузчика (грузоподъемность 3,5 тн) (2016 год) - 1 шт. | F_RYE-00078-003 | 2.496 | Сметный расчет стоимости RYE-00078-003 | 2.496 | 0 | 0 | 2.496 | 0 | 2.116 | 2016 | 2.116 | Обновление парка техники для организации технического обслуживания и ремонта. | нд | 0 | 0 | 0 | 0 | 0 | 0 | 0 | 1
7.6 | Приобретение легкового автомобиля отечественной сборки (8 мест) (2016 год) - 1 шт. | F_RYE-00078-004 | 2.441 | Сметный расчет стоимости RYE-00078-004 | 2.441 | 0 | 0 | 2.441 | 0 | 2.069 | 2016 | 2.069 | Обновление парка техники для организации технического обслуживания и ремонта. | нд | 0 | 0 | 0 | 0 | 0 | 0 | 0 | 1
7.6 | Приобретение легкового автомобиля повышенной проходимости (2016 год) - 3 шт. | F_RYE-00078-005 | 2.118 | Сметный расчет стоимости RYE-00078-005 | 2.118 | 0 | 0 | 2.118 | 0 | 1.797 | 2016 | 1.797 | Обновление парка техники для организации технического обслуживания и ремонта. | нд | 0 | 0 | 0 | 0 | 0 | 0 | 0 | 3
7.6 | Приобретение легкового автомобиля отечественной сборки (2016 год) - 2 шт. | F_RYE-00078-006 | 1.301 | Сметный расчет стоимости RYE-00078-006 | 1.301 | 0 | 0 | 1.301 | 0 | 1.103 | 2016 | 1.103 | Обновление парка техники для организации технического обслуживания и ремонта. | нд | 0 | 0 | 0 | 0 | 0 | 0 | 0 | 2
7.6 | Приобретение бригадного автомобиля повышенной проходимости (2016 год) - 5 шт. | F_RYE-00078-007 | 11.212 | Сметный расчет стоимости RYE-00078-007 | 11.212 | 0 | 0 | 11.212 | 0 | 9.503 | 2016 | 9.503 | Обновление парка техники для организации технического обслуживания и ремонта. | нд | 0 | 0 | 0 | 0 | 0 | 0 | 0 | 5
7.6 | Приобретение бурильной машины на базе колесного трактора (2016 год) - 3 шт. | F_RYE-00078-008 | 8.255 | Сметный расчет стоимости RYE-00078-008 | 8.255 | 0 | 0 | 8.255 | 0 | 6.996 | 2016 | 6.996 | Обновление парка техники для организации технического обслуживания и ремонта. | нд | 0 | 0 | 0 | 0 | 0 | 0 | 0 | 3
7.6 | Приобретение внедорожного транспортного средства (2016 год) - 1 шт. | F_RYE-00078-009 | 2.25 | Сметный расчет стоимости RYE-00078-009 | 2.25 | 0 | 0 | 2.25 | 0 | 1.907 | 2016 | 1.907 | Обновление парка техники для организации технического обслуживания и ремонта. | нд | 0 | 0 | 0 | 0 | 0 | 0 | 0 | 1
7.6 | Приобретение полуприцепа низкорамного (2016 год) - 1 шт. | F_RYE-00078-010 | 1.472 | Сметный расчет стоимости RYE-00078-010 | 1.472 | 0 | 0 | 1.472 | 0 | 1.248 | 2016 | 1.248 | Обновление парка техники для организации технического обслуживания и ремонта. | нд | 0 | 0 | 0 | 0 | 0 | 0 | 0 | 1
7.6 | Приобретение электротехнической лаборатории на базе автомобиля повышенной проходимости с дизельным двигателем (2017 год) - 1 шт. | F_RYE-00078-012 | 8.862 | Сметный расчет стоимости RYE-00078-012 | 8.862 | 0 | 0 | 8.862 | 0 | 7.513 | 2017 | 7.513 | Обновление парка техники для организации технического обслуживания и ремонта. | нд | 0 | 0 | 0 | 0 | 0 | 0 | 0 | 1
7.6 | Приобретение бригадного автомобиля повышенной проходимости (2017 год) - 4 шт. | F_RYE-00078-015 | 16.654 | Сметный расчет стоимости RYE-00078-015 | 16.654 | 0 | 0 | 16.654 | 0 | 14.102 | 2017 | 14.102 | Обновление парка техники для организации технического обслуживания и ремонта. | нд | 0 | 0 | 0 | 0 | 0 | 0 | 0 | 4
7.6 | Приобретение бурильной машины на базе колесного трактора (2017 год) - 1 шт. | F_RYE-00078-016 | 4.096 | Сметный расчет стоимости RYE-00078-016 | 4.096 | 0 | 0 | 4.096 | 0 | 3.471 | 2017 | 3.471 | Обновление парка техники для организации технического обслуживания и ремонта. | нд | 0 | 0 | 0 | 0 | 0 | 0 | 0 | 1
7.6 | Приобретение бригадного автомобиля повышенной проходимости - 10 шт. | F_RYE-00078-026 | 25.495 | Сметный расчет стоимости RYE-00078-026 | 25.495 | 0 | 0 | 25.495 | 0 | 21.608 | 2018 | 21.608 | Обновление парка техники для организации технического обслуживания и ремонта. | нд | 0 | 0 | 0 | 0 | 0 | 0 | 0 | 5
7.6 | Приобретение легкового автомобиля повышенной проходимости - 2 шт. | F_RYE-00078-027 | 1.62 | Сметный расчет стоимости RYE-00078-027 | 1.62 | 0 | 0 | 1.62 | 0 | 1.351 | 2019 | 1.351 | Обновление парка техники для организации технического обслуживания и ремонта. | нд | 0 | 0 | 0 | 0 | 0 | 0 | 0 | 2
7.6 | Приобретение колесного трактора - 1 шт. | F_RYE-00078-029 | 7.058 | Сметный расчет стоимости RYE-00078-029 | 7.058 | 0 | 0 | 7.058 | 0 | 5.981 | 2018 | 5.981 | Обновление парка техники для организации технического обслуживания и ремонта. | нд | 0 | 0 | 0 | 0 | 0 | 0 | 0 | 1
7.6 | Приобретение мульчерной установки - 1 шт. | F_RYE-00078-030 | 3.472 | Сметный расчет стоимости RYE-00078-030 | 3.472 | 0 | 0 | 3.472 | 0 | 2.943 | 2018 | 2.943 | Обновление парка техники для организации технического обслуживания и ремонта. | нд | 0 | 0 | 0 | 0 | 0 | 0 | 0 | 1
7.6 | Приобретение грузового автомобиля - 3 шт. | F_RYE-00078-031 | 5.033 | Сметный расчет стоимости RYE-00078-031 | 5.033 | 0 | 0 | 5.033 | 0 | 4.196 | 2019 | 4.196 | Обновление парка техники для организации технического обслуживания и ремонта. | нд | 0 | 0 | 0 | 0 | 0 | 0 | 0 | 3
7.6 | Приобретение колесного трактора - 1 шт. | F_RYE-00078-033 | 3.913 | Сметный расчет стоимости RYE-00078-033 | 3.913 | 0 | 0 | 3.913 | 0 | 3.261 | 2019 | 3.261 | Обновление парка техники для организации технического обслуживания и ремонта. | нд | 0 | 0 | 0 | 0 | 0 | 0 | 0 | 1
7.6 | Приобретение бригадного автомобиля повышенной проходимости - 10 шт. | F_RYE-00078-034 | 26.62 | Сметный расчет стоимости RYE-00078-034 | 26.62 | 0 | 0 | 26.62 | 0 | 22.188 | 2019 | 22.188 | Обновление парка техники для организации технического обслуживания и ремонта. | нд | 0 | 0 | 0 | 0 | 0 | 0 | 0 | 10
7.6 | Приобретение автокрана на базе автомобиля повышенной проходимости - 2 шт. | F_RYE-00078-037 | 18.7341 | Сметный расчет стоимости RYE-00078-037 | 18.7341 | 0 | 0 | 18.7341 | 0 | 15.6124 | 2024 | 15.6124 | Обновление парка техники для организации технического обслуживания и ремонта. | нд | 0 | 0 | 0 | 0 | 0 | 0 | 0 | 2
7.6 | Приобретение бригадного легкового автомобиля повышенной проходимости - 17 шт. | F_RYE-00078-038 | 13.059 | Сметный расчет стоимости RYE-00078-038 | 13.059 | 0 | 0 | 13.059 | 0 | 10.891 | 2019 | 10.891 | Обновление парка техники для организации технического обслуживания и ремонта. | нд | 0 | 0 | 0 | 0 | 0 | 0 | 0 | 17
7.6 | Приобретение грузового автомобиля повышенной проходимости с краном манипулятором - 1 шт. | F_RYE-00078-039 | 10.197 | Сметный расчет стоимости RYE-00078-039 | 10.197 | 0 | 0 | 10.197 | 0 | 8.497 | 2019 | 8.497 | Обновление парка техники для организации технического обслуживания и ремонта. | нд | 0 | 0 | 0 | 0 | 0 | 0 | 0 | 1
7.6 | Приобретение бригадного автомобиля повышенной проходимости - 2 шт. | F_RYE-00078-042 | 10.2435 | Сметный расчет стоимости RYE-00078-042 | 10.2435 | 0 | 0 | 10.2435 | 0 | 8.5366 | 2020 | 8.5366 | Обновление парка техники для организации технического обслуживания и ремонта. | нд | 0 | 0 | 0 | 0 | 0 | 0 | 0 | 2
7.6 | Приобретение грузопассажирского автомобиля - 4 шт. | F_RYE-00078-043 | 3.4313 | Сметный расчет стоимости RYE-00078-043 | 3.4313 | 0 | 0 | 3.4313 | 0 | 2.8594 | 2022 | 2.8594 | Обновление парка техники для организации технического обслуживания и ремонта. | нд | 0 | 0 | 0 | 0 | 0 | 0 | 0 | 2
7.6 | Приобретение колесного трактора - 1 шт. | F_RYE-00078-044 | 10.421 | Сметный расчет стоимости RYE-00078-044 | 10.421 | 0 | 0 | 10.421 | 0 | 8.685 | 2019 | 8.685 | Обновление парка техники для организации технического обслуживания и ремонта. | нд | 0 | 0 | 0 | 0 | 0 | 0 | 0 | 1
7.6 | Приобретение автокрана на базе автомобиля повышенной проходимости - 1 шт. | F_RYE-00078-046 | 10.047 | Сметный расчет стоимости RYE-00078-046 | 10.047 | 0 | 0 | 10.047 | 0 | 8.517 | 2018 | 8.517 | Обновление парка техники для организации технического обслуживания и ремонта. | нд | 0 | 0 | 0 | 0 | 0 | 0 | 0 | 1
7.6 | Приобретение бригадного легкового автомобиля повышенной проходимости - 18 шт. | F_RYE-00078-047 | 11.987 | Сметный расчет стоимости RYE-00078-047 | 11.987 | 0 | 0 | 11.987 | 0 | 10.168 | 2018 | 10.168 | Обновление парка техники для организации технического обслуживания и ремонта. | нд | 0 | 0 | 0 | 0 | 0 | 0 | 0 | 18
7.6 | Приобретение автокрана на базе автомобиля повышенной проходимости - 3 шт. | G_RYE-00078-051 | 10.9249 | Сметный расчет стоимости RYE-00078-051 | 10.9249 | 0 | 0 | 10.9249 | 0 | 9.1041 | 2023 | 9.1041 | Обновление парка техники для организации технического обслуживания и ремонта. | нд | 0 | 0 | 0 | 0 | 0 | 0 | 0 | 1
7.6 | Приобретение внедорожного транспортного средства - 2 шт. | G_RYE-00078-053 | 8.1216 | Сметный расчет стоимости RYE-00078-053 | 8.1216 | 0 | 0 | 8.1216 | 0 | 6.768 | 2020 | 6.768 | Обновление парка техники для организации технического обслуживания и ремонта. | нд | 0 | 0 | 0 | 0 | 0 | 0 | 0 | 1
7.6 | Приобретение автогидроподъемника 32 м на базе автомобиля повышенной проходимости - 1 шт. | G_RYE-00078-054 | 13.96 | Сметный расчет стоимости RYE-00078-054 | 13.96 | 0 | 0 | 13.96 | 0 | 11.633 | 2019 | 11.633 | Обновление парка техники для организации технического обслуживания и ремонта. | нд | 0 | 0 | 0 | 0 | 0 | 0 | 0 | 1
7.6 | Приобретение бригадного автомобиля повышенной проходимости - 8 шт. | G_RYE-00078-056 | 41.098 | Сметный расчет стоимости RYE-00078-056 | 41.098 | 0 | 0 | 41.098 | 0 | 34.2483 | 2023 | 34.2483 | Обновление парка техники для организации технического обслуживания и ремонта. | нд | 0 | 0 | 0 | 0 | 0 | 0 | 0 | 8
7.6 | Приобретение бригадного легкового автомобиля повышенной проходимости - 6 шт. | G_RYE-00078-057 | 6.5561 | Сметный расчет стоимости RYE-00078-057 | 6.5561 | 0 | 0 | 6.5561 | 0 | 5.4634 | 2023 | 5.4634 | Обновление парка техники для организации технического обслуживания и ремонта. | нд | 0 | 0 | 0 | 0 | 0 | 0 | 0 | 6
7.6 | Приобретение бурильно-крановой машины на базе автомобиля повышенной проходимости - 7 шт. | G_RYE-00078-058 | 24.4631 | Сметный расчет стоимости RYE-00078-058 | 24.4631 | 0 | 0 | 24.4631 | 0 | 20.3859 | 2023 | 20.3859 | Обновление парка техники для организации технического обслуживания и ремонта. | нд | 0 | 0 | 0 | 0 | 0 | 0 | 0 | 7
7.6 | Приобретение бригадного автомобиля повышенной проходимости - 7 шт. | G_RYE-00078-059 | 37.5071 | Сметный расчет стоимости RYE-00078-059 | 37.5071 | 0 | 0 | 37.5071 | 0 | 31.2559 | 2023 | 31.2559 | Обновление парка техники для организации технического обслуживания и ремонта. | нд | 0 | 0 | 0 | 0 | 0 | 0 | 0 | 7
7.6 | Приобретение бригадного легкового автомобиля повышенной проходимости - 4 шт. | G_RYE-00078-060 | 3.419 | Сметный расчет стоимости RYE-00078-060 | 3.419 | 0 | 0 | 3.419 | 0 | 2.8492 | 2022 | 2.8492 | Обновление парка техники для организации технического обслуживания и ремонта. | нд | 0 | 0 | 0 | 0 | 0 | 0 | 0 | 4
7.6 | Приобретение бурильно-крановой машины на базе автомобиля повышенной проходимости - 4 шт. | G_RYE-00078-061 | 30.0857 | Сметный расчет стоимости RYE-00078-061 | 30.0857 | 0 | 0 | 30.0857 | 0 | 25.0731 | 2023 | 25.0731 | Обновление парка техники для организации технического обслуживания и ремонта. | нд | 0 | 0 | 0 | 0 | 0 | 0 | 0 | 4
7.6 | Приобретение оборудования измерительного комплекса с программнотехническим обеспечением для РЗА ( Устройство испытательное с аксессуарами - 21 шт.) | F_RYE-00079-001 | 9.625 | Сметный расчет стоимости RYE-00079-001 | 9.625 | 0 | 0 | 9.625 | 0 | 8.156 | 2016 | 8.156 | Обеспечение текущей деятельности в сфере электроэнергетики, в том числе развитие информационной инфраструктуры. | нд | 0 | 0 | 0 | 0 | 0 | 0 | 0 | 21
7.6 | Приобретение оборудования измерительного комплекса с программнотехническим обеспечением для РЗА (Устройство испытательное с аксессуарами - 19 шт.) | F_RYE-00079-002 | 9.52 | Сметный расчет стоимости RYE-00079-002 | 9.52 | 0 | 0 | 9.52 | 0 | 7.933 | 2019 | 7.933 | Обеспечение текущей деятельности в сфере электроэнергетики, в том числе развитие информационной инфраструктуры. | нд | 0 | 0 | 0 | 0 | 0 | 0 | 0 | 19
7.6 | Приобретение оборудования измерительного комплекса с программнотехническим обеспечением для РЗА (Устройство испытательное с аксессуарами - 12 шт.) | F_RYE-00079-003 | 2.942 | Сметный расчет стоимости RYE-00079-003 | 2.942 | 0 | 0 | 2.942 | 0 | 2.493 | 2018 | 2.493 | Обеспечение текущей деятельности в сфере электроэнергетики, в том числе развитие информационной инфраструктуры. | нд | 0 | 0 | 0 | 0 | 0 | 0 | 0 | 12
7.6 | ОКР «Разработка интеллектуальной системы энергоснабжения для экспресс-зарядки электромобилей на основе литий-ионных накопителей электроэнергии на объектах с ограничениями по выделенной мощности и категории энергоснабжения» | F_RYE-00084-000 | 3.4456 | Сметный расчет стоимости RYE-00084-000 | 2.764 | 0 | 0 | 2.764 | 0 | 2.92 | 2017 | 3.436 | Развитие зарядной инфраструктуры электромобилей. | нд | 0 | 0 | 0 | 0 | 0 | 0 | 0 | 1
7.6 | Проектно-изыскательские работы на реконструкцию ПС 110 кВ Окружная с заменой трансформатора Т1 6,3 на 10 МВА | F_RYE-00102-000 | 1.343 | Сводный сметный расчет по проекту RYE-00102-000 | 1.343 | 0 | 0 | 1.343 | 0 | 1.141 | нд | нд | Замещение (обновление) электрической сети. Выполнение мероприятий включенных в схему и программу развития Рязанской области утвержденную Распоряжением Губернатора Рязанской области №151-рг от 26.04.2017 г.,стр 166, раздел 4.8., таб 91. Увеличение мощности трансформаторов для обеспечения нормативных показателей качества электроснабжения потребителей. | нд | 0 | 0 | 0 | 0 | 0 | 0 | 0 | 1
7.6 | Cоздание модуля управления для системы обнаружения, предупреждения и ликвидации последствий компьютерных атак (СОПКА) . | F_RYE-00110-000 | 4.696 | Сводный сметный расчет по проекту RYE-00110-000 | 4.696 | 0 | 0 | 4.696 | 0 | 3.9462 | 2020 | 3.9462 | Обеспечение антитеррористической защищённости (ФЗ № 256 от 21.07.2011 "О безопасности объектов топливно-энергетического комплекса") | нд | 0 | 0 | 0 | 0 | 0 | 0 | 0 | 2
7.6 | ОКР «Разработка интеллектуальной системы энергоснабжения для экспресс-зарядки электромобилей на основе литий-ионных накопителей электроэнергии на объектах с ограничениями по выделенной мощности и категории энергоснабжения» (ОС - опытный образец) | F_RYE-00115-000 | 35.8962 | Сводный сметный расчет по проекту RYE-00115-000 | 17.19 | 0 | 0 | 17.19 | 0 | 18.899 | 2017 | 30.856 | Развитие зарядной инфраструктуры электромобилей. | нд | 0 | 0 | 0 | 0 | 0 | 0 | 0 | 1
7.6 | Проектно-изыскательские работы на техническое перевооружение ПС 110 кВ Поляны с заменой ОД, КЗ на элегазовые выключатели (2 шт.) с заменой УРЗА. | G_RYE-00207-000 | 0.14868 | Сводный сметный расчет по проекту RYE-00207-000 | 0.10502 | 0 | 0 | 0.10502 | 0 | 0.089 | нд | нд | Замещение (обновление) электрической сети. Выполнение мероприятий включенных в схему и программу развития Рязанской области утвержденную Распоряжением Губернатора Рязанской области №136-рг от 20.04.2018 г., стр 114 , раздел 3, п.5.2. Снижение эксплуатационных затрат. | нд | 0 | 0 | 0 | 0 | 0 | 0 | 0 | 1
7.6 | Приобретение системы резервного копирования баз данных централизованных информационных систем управления ресурсами предприятия (Программно-аппаратный комплекс, состоящий из серверов системы хранения данных и специализированного программного обеспечения) для филиала «Рязаньэнерго» ПАО «МРСК Центра и Приволжья» (1 комплект). | G_RYE-00215-000 | 1 | Сметный расчет стоимости RYE-00215-000 | 1 | 0 | 0 | 1 | 0 | 0.847 | 2017 | 0.847 | Обеспечение текущей деятельности в сфере электроэнергетики, в том числе развитие информационной инфраструктуры. | нд | 0 | 0 | 0 | 0 | 0 | 0 | 0 | 1
7.6 | Проектно-изыскательские работы на реконструкцию ВЛ 0,4 кВ №1 от ТП №8107 н.п. Дубровка (Сараевский р-н г.) 2,116 км | G_RYE-00310-007 | 0.35756 | Сводный сметный расчет по проекту RYE-00310-007 | 0.19 | 0 | 0 | 0.19 | 0 | 0.161 | нд | нд | Повышение надежности функционирования распределительного электросетевого комплекса . Замена неизолированного провода на СИП и увеличение сечения провода для обеспечения нормативных показателей качества электроснабжения потребителей | нд | 2.116 | 2.116 | 0 | 0 | 0 | 0 | 0 | 0
7.6 | Приобретение оборудования, не требующего монтажа (Приборы, оргтехника, АИП, ПАК по контролю состояния приборов учета электроэнергии и пр.) (489 единиц оборудования) | G_RYE-00318-000 | 74.0887 | Сметный расчет стоимости RYE-00318-000 | 74.0887 | 0 | 0 | 74.0887 | 0 | 61.7581 | 2025 | 61.7581 | Развитие информационной инфраструктуры. Усовершенствование системы связи и информационного обмена. Замена морально и физически устаревшего оборудования на современное, отвечающее текущим требованиям. | нд | 0 | 0 | 0 | 0 | 0 | 0 | 0 | 489
7.6 | Проектно-изыскательские работы на реконструкцию здания с гаражом на 2 а/м №10066 с устройством кровли из профлиста (308м2) | G_RYE-00322-006 | 0.1 | Сводный сметный расчет по проекту RYE-00322-006 | 0.1 | 0 | 0 | 0.1 | 0 | 0.1 | нд | нд | Обеспечение надлежащего технического состояния зданий и сооружений, а также безопасной эксплуатации. | нд | 0 | 0 | 0 | 0 | 0 | 0 | 0 | 1
7.6 | Приобретение внедорожного транспортного средства - 1 шт. | G_RYE-00323-001 | 3.228 | Сметный расчет стоимости RYE-00323-001 | 3.228 | 0 | 0 | 3.228 | 0 | 2.69 | 2019 | 2.69 | Обновление парка техники для организации технического обслуживания и ремонта. | нд | 0 | 0 | 0 | 0 | 0 | 0 | 0 | 1
7.6 | Приобретение бригадного автомобиля повышенной проходимости - 25 шт. | G_RYE-00323-002 | 66.8995 | Сметный расчет стоимости RYE-00323-002 | 66.8995 | 0 | 0 | 66.8995 | 0 | 55.7496 | 2023 | 55.7496 | Обновление парка техники для организации технического обслуживания и ремонта. | нд | 0 | 0 | 0 | 0 | 0 | 0 | 0 | 25
7.6 | Приобретение автогидроподъемника на базе автомобиля повышенной проходимости - 6 шт. | G_RYE-00323-003 | 28.8693 | Сметный расчет стоимости RYE-00323-003 | 28.8693 | 0 | 0 | 28.8693 | 0 | 24.0577 | 2025 | 24.0577 | Обновление парка техники для организации технического обслуживания и ремонта. | нд | 0 | 0 | 0 | 0 | 0 | 0 | 0 | 6
7.6 | Приобретение бригадного легкового автомобиля повышенной проходимости - 25 шт. | G_RYE-00323-005 | 11.4314 | Сметный расчет стоимости RYE-00323-005 | 11.431 | 0 | 0 | 11.431 | 0 | 9.672 | 2016 | 9.672 | Обновление парка техники для организации технического обслуживания и ремонта. | нд | 0 | 0 | 0 | 0 | 0 | 0 | 0 | 25
7.6 | Приобретение легкового автомобиля повышенной проходимости - 4 шт. | G_RYE-00323-006 | 3.1461 | Сметный расчет стоимости RYE-00323-006 | 3.1461 | 0 | 0 | 3.1461 | 0 | 2.67 | 2016 | 2.67 | Обновление парка техники для организации технического обслуживания и ремонта. | нд | 0 | 0 | 0 | 0 | 0 | 0 | 0 | 4
7.6 | Приобретение легкового автомобиля повышенной проходимости - 1 шт. | G_RYE-00323-007 | 0.45702 | Сметный расчет стоимости RYE-00323-007 | 0.45702 | 0 | 0 | 0.45702 | 0 | 0.389 | 2016 | 0.389 | Обновление парка техники для организации технического обслуживания и ремонта. | нд | 0 | 0 | 0 | 0 | 0 | 0 | 0 | 1
7.6 | Приобретение грузового автомобиля - 1 шт. | G_RYE-00323-008 | 9.1584 | Сметный расчет стоимости RYE-00323-008 | 9.1584 | 0 | 0 | 9.1584 | 0 | 7.632 | 2023 | 7.632 | Обновление парка техники для организации технического обслуживания и ремонта. | нд | 0 | 0 | 0 | 0 | 0 | 0 | 0 | 1
7.6 | НИОКР - Исследование физических процессов функционирования и разработка опытного образца автоматизированной точки коммерческого учета электроэнергии 6 (10) кВ с магнитотранзисторным преобразователем | H_RYE-00326-000 | 20.9126 | Сметный расчет стоимости RYE-00326-000 | 20.9126 | 0 | 0 | 20.9126 | 0 | 17.6624 | 2021 | 17.6624 | Разработка опытного образца автоматизированной точки коммерческого учета электроэнергии 6 (10) кВ с магнитотранзисторным преобразователем. | нд | 0 | 0 | 0 | 0 | 0 | 0 | 0 | 1
7.6 | Приобретение снегоходов отечественного производства - 2 шт. | I_RYE-00350-000 | 0.921 | Сметный расчет стоимости RYE-00350-000 | 0.921 | 0 | 0 | 0.921 | 0 | 0.781 | 2018 | 0.781 | Обновление парка техники для организации технического обслуживания и ремонта. | нд | 0 | 0 | 0 | 0 | 0 | 0 | 0 | 2
7.6 | Проектно-изыскательские работы на реконструкцию здания, инв.№10005, с переустройством помещения в резервный пункт ЦУС (90м2) | I_RYE-00372-000 | 0.235 | Сметный расчет стоимости RYE-00372-000 | 0.235 | 0 | 0 | 0.235 | 0 | 0.199 | нд | нд | Обеспечение надлежащего технического состояния зданий и сооружений, а также безопасной эксплуатации. | нд | 0 | 0 | 0 | 0 | 0 | 0 | 0 | 1
7.6 | Проектно-изыскательские работы на модернизацию Диспетчерского щита ЦУС филиала Рязаньэнерго с системой отображения оперативно-технологической информации - 1 компл. | I_RYE-00538-000 | 3.974 | Сметный расчет стоимости RYE-00538-000 | 3.974 | 0 | 0 | 3.974 | 0 | 3.368 | нд | нд | Развитие информационной инфраструктуры. Усовершенствование системы связи и информационного обмена. Замена морально и физически устаревшего оборудования на современное, отвечающее текущим требованиям. | нд | 0 | 0 | 0 | 0 | 0 | 0 | 0 | 1
7.6 | Приобретение ОНТМ. Закупка комплекта серверного оборудование для установки системы учета электроэнергии с удаленным сбором данных от потребителей (1 комплект) | I_RYE-00558-000 | 8.292 | Сметный расчет стоимости RYE-00558-000 | 8.292 | 0 | 0 | 8.292 | 0 | 7.027 | 2018 | 7.027 | Внедрение ПО «Пирамида-Сети» позволит получать данные в информационно-вычислительный комплекс системы учета электроэнергии с различных типов и наименований оборудования (устройства сбора и передачи данных, счетчики электрической энергии) на объектах электроэнергетики, обнаружить и локализовать очаги потерь. Это позволит получить положительный экономический эффект от снижения потерь и хищений электроэнергии, более эффективно и оперативно осуществлять балансы на объектах электроэнергетики, а также отслеживать техническое состояние и выявление неисправных счетчиков электроэнергии. | нд | 0 | 0 | 0 | 0 | 0 | 0 | 0 | 1
7.6 | Приобретение прицепов - 5 шт. | J_RYE-00920-000 | 4.73 | Сметный расчет стоимости RYE-00920-000 | 4.73 | 0 | 0 | 4.73 | 0 | 3.942 | 2019 | 3.942 | Обновление парка техники для организации технического обслуживания и ремонта. | нд | 0 | 0 | 0 | 0 | 0 | 0 | 0 | 5
7.6 | Приобретение погрузчика вилочного - 1 шт. | J_RYE-00921-000 | 3.085 | Сметный расчет стоимости RYE-00921-000 | 3.085 | 0 | 0 | 3.085 | 0 | 2.571 | 2019 | 2.571 | Обновление парка техники для организации технического обслуживания и ремонта. | нд | 0 | 0 | 0 | 0 | 0 | 0 | 0 | 1
7.6 | Приобретение легковых автомобилей - 4 шт. | J_RYE-00922-000 | 8.025 | Сметный расчет стоимости RYE-00922-000 | 8.025 | 0 | 0 | 8.025 | 0 | 6.69 | 2019 | 6.69 | Обновление парка техники для организации технического обслуживания и ремонта. | нд | 0 | 0 | 0 | 0 | 0 | 0 | 0 | 4
7.6 | Приобретение оборудования измерительного комплекса с программнотехническим обеспечением для РЗА (Устройство испытательное с аксессуарами - 5 шт.) | J_RYE-00945-000 | 9.912 | Сметный расчет стоимости RYE-00945-000 | 9.912 | 0 | 0 | 9.912 | 0 | 8.26 | 2024 | 8.26 | Обеспечение текущей деятельности в сфере электроэнергетики, в том числе развитие информационной инфраструктуры. | нд | 0 | 0 | 0 | 0 | 0 | 0 | 0 | 5
7.6 | Приобретение Сооружение, назначение: сооружения электроэнергетики, протяженность 670 м., в составе: ВЛ 10 кВ отпайка ВЛ 10 кВ от опоры 343 ВЛ-10 кВ № 5ПС Невская, ВЛ 0,4 кВ № 1 от КТП 5388, КТП-160 кВА № 5388, адрес (местонахождение) объекта: Рязанская область, Александро-Невский район, с.Калинино, с земельными участками, принадлежащие МО - Нижнеякимецкое сельское поселение Александро-Невского муниципального района | J_RYE-01035-000 | 0.26396 | Сметный расчет стоимости RYE-01035-000 | 0.26396 | 0 | 0 | 0 | 0.26396 | 0.231 | 2020 | 0.231 | Консолидация электросетевых активов в целях реализации задач и целевых ориентиров Стратегии развития электросетевого комплекса Российской Федерации, утвержденной распоряжением Правительства Российской Федерации от 03.04.2013 № 511-р: сокращение степени разрозненности ТСО и сокращение количества ТСО путем консолидации, оптимизация загрузки центров питания, снижение технических потерь посредством управления режимами работы сети, оптимизация проектных решений, снижение операционных расходов за счет эффекта синергии, снижение удельных затрат на технологическое присоединение энергопринимающих устройств перспективных заявителей вблизи консолидируемого объекта. | нд | 0 | 0.67 | 0 | 0.16 | 0 | 0 | 0 | 0
7.6 | Приобретение ВЛ 10 кВ отпайка от опоры 5 ВЛ-10 кВ № 4ПС Михалково, ВЛ 0,4 кВ от КТП 5545, КТП-250 кВА (КТП 5545), адрес (местонахождение) объекта: Рязанская область, Александро-Невский район, с.Сергиевский Боровок, принадлежащие МО - Каширинское сельское поселение Александро-Невского муниципального района - (1,211 км, 0,250 МВА) | J_RYE-01036-000 | 0.19728 | Сметный расчет стоимости RYE-01036-000 | 0.19728 | 0 | 0 | 0 | 0.19728 | 0.1644 | 2020 | 0.1644 | Консолидация электросетевых активов в целях реализации задач и целевых ориентиров Стратегии развития электросетевого комплекса Российской Федерации, утвержденной распоряжением Правительства Российской Федерации от 03.04.2013 № 511-р: сокращение степени разрозненности ТСО и сокращение количества ТСО путем консолидации, оптимизация загрузки центров питания, снижение технических потерь посредством управления режимами работы сети, оптимизация проектных решений, снижение операционных расходов за счет эффекта синергии, снижение удельных затрат на технологическое присоединение энергопринимающих устройств перспективных заявителей вблизи консолидируемого объекта. | нд | 0 | 1.211 | 0 | 0.25 | 0 | 0 | 0 | 0
7.6 | Приобретение ЛЭП с трансформаторной подстанцией 10 кВ/0,4 кВ, в составе: ВЛ 10кВ фид. №1 ВЛ 10кВ ПС Подвязье 110/10кВ, ВЛ 0,4 кВ от КТП-5584; КТП 10/0,4 кВ, № 5584, 100 кВА, назначение 1.1. сооружения электроэнергетики, протяженность 716 м., с земельным участком, адрес: Рязанская область р-н Рязанский, д Секиотово, улицы Цветочная и Ново-Секиотово, принадлежащие МО-Семеновское сельское поселение Рязанского муниципального района | J_RYE-01038-000 | 0.2884 | Сметный расчет стоимости RYE-01038-000 | 0.2884 | 0 | 0 | 0 | 0.2884 | 0.248 | 2020 | 0.248 | Консолидация электросетевых активов в целях реализации задач и целевых ориентиров Стратегии развития электросетевого комплекса Российской Федерации, утвержденной распоряжением Правительства Российской Федерации от 03.04.2013 № 511-р: сокращение степени разрозненности ТСО и сокращение количества ТСО путем консолидации, оптимизация загрузки центров питания, снижение технических потерь посредством управления режимами работы сети, оптимизация проектных решений, снижение операционных расходов за счет эффекта синергии, снижение удельных затрат на технологическое присоединение энергопринимающих устройств перспективных заявителей вблизи консолидируемого объекта. | нд | 0 | 0.716 | 0 | 0.1 | 0 | 0 | 0 | 0
7.6 | Приобретение оборудования для пополнения аварийного запаса (1 комплект) | J_RYE-01261-000 | 8.269 | Сметный расчет стоимости RYE-01261-000 | 8.269 | 0 | 0 | 8.269 | 0 | 6.891 | 2020 | 8.716 | Обеспечение текущей деятельности в сфере электроэнергетики, в том числе развитие информационной инфраструктуры. | нд | 0 | 0 | 0 | 0 | 0 | 0 | 0 | 36
7.6 | Приобретение мобильных устройств (планшеты) 90 шт. | J_RYE-01268-000 | 3.788 | Сметный расчет стоимости RYE-01268-000 | 3.788 | 0 | 0 | 3.788 | 0 | 3.157 | 2019 | 3.157 | Развитие информационной инфраструктуры. Усовершенствование системы связи и информационного обмена. Замена морально и физически устаревшего оборудования на современное, отвечающее текущим требованиям. | нд | 0 | 0 | 0 | 0 | 0 | 0 | 0 | 90
7.6 | НИР "Изучение скорости прироста основных видов лесообразующих древесных пород в зависимости от климатических зон и состояния почвы в местах прохождения трасс действующих ВЛ с созданием региональных карт периодичности расчистки просек ВЛ и выдачей рекомендаций по способу выполнения работ" | J_RYE-01282-000 | 0.56042 | Сметный расчет стоимости RYE-01282-000 | 0.56042 | 0 | 0 | 0.56042 | 0 | 0.46735 | 2021 | 0.46735 | Изучение скорости прироста основных видов лесообразующих древесных пород в зависимости от климатических зон и состояния почвы в местах прохождения трасс действующих ВЛ с созданием региональных карт периодичности расчистки просек ВЛ и выдачей рекомендаций | нд | 0 | 0 | 0 | 0 | 0 | 0 | 0 | 1
7.6 | Выполнение проектно-изыскательских работ по реконструкция ПС 110 кВ Невская с заменой T-1, T-2 2*6,3 МВА на 2*16 МВА, строительство (расширение существующеих) линейных ячеек КРУН (4 шт.) | J_RYE-01292-000 | 3.3472 | Сметный расчет стоимости RYE-01292-000 | 3.3472 | 0 | 0 | 3.3472 | 0 | 2.7893 | 2025 | 2.7893 | Развитие электрической сети/усиление существующей электрической сети. Выполнение требований распоряжения Губернатора Рязанской области, включенных в схему и программу развития Рязанской области утвержденную Распоряжением Губернатора Рязанской области №181-pr от 19.04.2019 г. страница 161 п. 4.8 табл. 95. | нд | 0 | 0 | 12.6 | 12.6 | 0 | 0 | 0 | 1
7.6 | Монтаж центрального сервера сбора и обработки информации системы распределенной автоматизации распределительной сети 6-10 кВ (1 шт.) | K_RYE-01430-000 | 8.2464 | Сводный сметный расчет по проекту RYE-01430-000 | 8.2464 | 0 | 0 | 8.2464 | 0 | 6.9136 | 2020 | 6.9136 | Развитие информационной инфраструктуры. Усовершенствование системы связи и информационного обмена. Замена морально и физически устаревшего оборудования на современное, отвечающее текущим требованиям. | нд | 0 | 0 | 0 | 0 | 0 | 0 | 0 | 1
7.6 | Модернизация телефонной сети связи Рязаньэнерго. АТС Старожиловского РЭС (1 шт.) | K_RYE-01499-000 | 2.2039 | Сметный расчет стоимости RYE-01499-000 | 2.2039 | 0 | 0 | 2.2039 | 0 | 1.8513 | 2022 | 1.8513 | Развитие информационной инфраструктуры. Усовершенствование системы связи и информационного обмена. Замена морально и физически устаревшего оборудования на современное, отвечающее текущим требованиям. | нд | 0 | 0 | 0 | 0 | 0 | 0 | 0 | 1
7.6 | Модернизация системы электропитания телекоммуникационного комплекса ПС Дягилево (1 шт.) | K_RYE-01503-000 | 0.58762 | Сметный расчет стоимости RYE-01503-000 | 0.58762 | 0 | 0 | 0.58762 | 0 | 0.48968 | 2022 | 0.48968 | Развитие информационной инфраструктуры. Усовершенствование системы связи и информационного обмена. Замена морально и физически устаревшего оборудования на современное, отвечающее текущим требованиям. | нд | 0 | 0 | 0 | 0 | 0 | 0 | 0 | 1
7.6 | Модернизация системы электропитания телекоммуникационного комплекса ПС Гулынки (1 шт.) | K_RYE-01504-000 | 0.58762 | Сметный расчет стоимости RYE-01504-000 | 0.58762 | 0 | 0 | 0.58762 | 0 | 0.48968 | 2022 | 0.48968 | Развитие информационной инфраструктуры. Усовершенствование системы связи и информационного обмена. Замена морально и физически устаревшего оборудования на современное, отвечающее текущим требованиям. | нд | 0 | 0 | 0 | 0 | 0 | 0 | 0 | 1
7.6 | Приобретение автогидроподъемника высотой подъема 18 метров на базе автомобиля повышенной проходимости - 5 шт. | K_RYE-01543-000 | 21.6 | Сметный расчет стоимости RYE-01543-000 | 21.6 | 0 | 0 | 21.6 | 0 | 18 | 2025 | 18 | Обеспечение текущей деятельности в сфере электроэнергетики, в том числе развитие информационной инфраструктуры | нд | 0 | 0 | 0 | 0 | 0 | 0 | 0 | 5
7.6 | Приобретение внедорожного транспортного средства на гусеничном ходу - 2 шт. | K_RYE-01544-000 | 13.2 | Сметный расчет стоимости RYE-01544-000 | 13.2 | 0 | 0 | 13.2 | 0 | 11 | 2025 | 11 | Обеспечение текущей деятельности в сфере электроэнергетики, в том числе развитие информационной инфраструктуры | нд | 0 | 0 | 0 | 0 | 0 | 0 | 0 | 2
7.6 | Приобретение грузового автомобиля повышенной проходимости с краном-манипуляторов и полуприцепом - 2 шт. | K_RYE-01545-000 | 26.4 | Сметный расчет стоимости RYE-01545-000 | 26.4 | 0 | 0 | 26.4 | 0 | 22 | 2025 | 22 | Обеспечение текущей деятельности в сфере электроэнергетики, в том числе развитие информационной инфраструктуры | нд | 0 | 0 | 0 | 0 | 0 | 0 | 0 | 2
7.6 | Приобретение бригадного легкового автомобиля повышенной проходимости - 19 шт. | K_RYE-01562-000 | 24.36 | Сметный расчет стоимости RYE-01562-000 | 24.36 | 0 | 0 | 24.36 | 0 | 20.3 | 2025 | 20.3 | Обновление парка техники для организации технического обслуживания и ремонта. | нд | 0 | 0 | 0 | 0 | 0 | 0 | 0 | 19
8 | Тульская область | Г | 1943.6225 | нд | 1742.3032 | 0 | 0 | 1686.033 | 56.2702 | 1610.199 | нд | нд | нд | нд | 1.395 | 82.835 | 15.33 | 54.814 | 0 | 0 | 2 | 2928.8
8.4 | Прочее новое строительство объектов электросетевого хозяйства, всего, в том числе: | Г | 238.4983 | нд | 227.1004 | 0 | 0 | 226.0371 | 1.0633 | 191.3693 | нд | нд | нд | нд | 0 | 81.44 | 0 | 7.484 | 0 | 0 | 1 | 10
8.4 | Строительство отпайки от ВЛ-6кВ № 15 ПС 110/6 кВ № 13 «Суворов» и ВЛИ 0,4 кВ от вновь устанавливаемых КТП (2шт) п. Лужки. протяженностью по трассе 1,895 км | G_TUE-00052-005 | 5.3275 | Сводный сметный расчет по проекту TUE-00052-005 | 4.8658 | 0 | 0 | 4.8658 | 0 | 4.136 | 2017 | 4.5272 | Замещение безхозяйных электроустановок, приобретение которых нецелесообразно по техническому состоянию. | нд | 0 | 1.895 | 0 | 0 | 0 | 0 | 0 | 0
8.4 | Строительство КТП (2шт) п. Лужки | G_TUE-00052-006 | 1.512 | Сводный сметный расчет по проекту TUE-00052-006 | 1.512 | 0 | 0 | 1.512 | 0 | 1.286 | 2016 | 1.286 | Замещение безхозяйных электроустановок, приобретение которых нецелесообразно по техническому состоянию. | нд | 0 | 0 | 0 | 0.32 | 0 | 0 | 0 | 0
8.4 | Строительство разукрупняющей КТП для ВЛ-0,4 от МТП 100,4кВ №5299 «Жерновка» в Ясногорском р-не общей мощностью 160 кВА | G_TUE-00052-007 | 0.42779 | Сводный сметный расчет по проекту TUE-00052-007 | 0.37911 | 0 | 0 | 0.37911 | 0 | 0.32151 | 2017 | 0.36277 | Замещение безхозяйных электроустановок, приобретение которых нецелесообразно по техническому состоянию. | нд | 0 | 0 | 0 | 0.16 | 0 | 0 | 0 | 0
8.4 | Строительство ЛЭП 6 кВ от ф. №7 ПС 344 "Средняя" Алексинского р-на протяженностью 0,72 км (павлово) | G_TUE-00052-008 | 1.0436 | Сводный сметный расчет по проекту TUE-00052-008 | 0.92975 | 0 | 0 | 0.92975 | 0 | 0.79239 | 2017 | 0.88891 | Замещение безхозяйных электроустановок, приобретение которых нецелесообразно по техническому состоянию. | нд | 0 | 0.724 | 0 | 0 | 0 | 0 | 0 | 0
8.4 | Строительство разукрупняющей КТП для реконструкции ВЛ 0,4 кВ №1 МТП №61 Павлово в Алексинском р-не общей мощностью 160 кВА | G_TUE-00052-009 | 0.43672 | Сводный сметный расчет по проекту TUE-00052-009 | 0.38658 | 0 | 0 | 0.38658 | 0 | 0.32898 | 2017 | 0.37147 | Замещение безхозяйных электроустановок, приобретение которых нецелесообразно по техническому состоянию. | нд | 0 | 0 | 0 | 0.16 | 0 | 0 | 0 | 0
8.4 | Строительство сетей в д. Лукерино ВЛ 6,10 кВ протяженностью 1,581 км | G_TUE-00052-010 | 2.4093 | Сводный сметный расчет по проекту TUE-00052-010 | 2.0938 | 0 | 0 | 2.0938 | 0 | 1.8005 | 2017 | 2.0679 | Замещение безхозяйных электроустановок, приобретение которых нецелесообразно по техническому состоянию. | нд | 0 | 1.581 | 0 | 0 | 0 | 0 | 0 | 0
8.4 | Строительство МТП 10 кВ в д. Лукерино общей мощностью 160 кВА | G_TUE-00052-011 | 0.43538 | Сводный сметный расчет по проекту TUE-00052-011 | 0.39182 | 0 | 0 | 0.39182 | 0 | 0.33422 | 2017 | 0.37113 | Замещение безхозяйных электроустановок, приобретение которых нецелесообразно по техническому состоянию. | нд | 0 | 0 | 0 | 0.16 | 0 | 0 | 0 | 0
8.4 | Строительство трансформаторной подстанции 100 кВА от ВЛЗ 6 кВ от ПС 406 "Крушма" в н.п. Слободка Алексинского р-а | G_TUE-00052-012 | 0.28353 | Сводный сметный расчет по проекту TUE-00052-012 | 0.23773 | 0 | 0 | 0.23773 | 0 | 0.20173 | 2017 | 0.24054 | Замещение безхозяйных электроустановок, приобретение которых нецелесообразно по техническому состоянию. | нд | 0 | 0 | 0 | 0.1 | 0 | 0 | 0 | 0
8.4 | Строительство ВЛ 0,4 кВ от трансформаторной подстанции 100 кВА ВЛЗ 6 кВ от ПС 406 "Крушма" в н.п. Слободка Алексинского р-а протяженностью 0,530 км | G_TUE-00052-013 | 1.1308 | Сводный сметный расчет по проекту TUE-00052-013 | 0.77858 | 0 | 0 | 0.77858 | 0 | 0.66124 | 2017 | 0.95975 | Замещение безхозяйных электроустановок, приобретение которых нецелесообразно по техническому состоянию. | нд | 0 | 0.53 | 0 | 0 | 0 | 0 | 0 | 0
8.4 | Строительство ВЛ 0,4 кВ на ул. Восточная пос. Заокский протяженностью 0,691 км | G_TUE-00052-014 | 1.5121 | Сводный сметный расчет по проекту TUE-00052-014 | 1.2528 | 0 | 0 | 1.2528 | 0 | 1.064 | 2017 | 1.2838 | Замещение безхозяйных электроустановок, приобретение которых нецелесообразно по техническому состоянию. | нд | 0 | 0.691 | 0 | 0 | 0 | 0 | 0 | 0
8.4 | Строительство ВЛ-0,4 кВ в н.п. Севрюково Ленинского р-на протяженностью 0,399 км | G_TUE-00052-015 | 0.95532 | Сводный сметный расчет по проекту TUE-00052-015 | 0.67963 | 0 | 0 | 0.67963 | 0 | 0.57923 | 2017 | 0.81287 | Замещение безхозяйных электроустановок, приобретение которых нецелесообразно по техническому состоянию. | нд | 0 | 0.399 | 0 | 0 | 0 | 0 | 0 | 0
8.4 | Строительство трансформаторной подстанции от ВЛЗ 6 кВ от ВЛ 6 кВ №6 ПС 306 Тесницкая в н.п. Севрюково Ленинского р-на общей мощностью 160 кВА | G_TUE-00052-016 | 0.64657 | Сводный сметный расчет по проекту TUE-00052-016 | 0.59918 | 0 | 0 | 0.59918 | 0 | 0.50934 | 2017 | 0.5495 | Замещение безхозяйных электроустановок, приобретение которых нецелесообразно по техническому состоянию. | нд | 0 | 0.01 | 0 | 0.16 | 0 | 0 | 0 | 0
8.4 | Строительство КТП 6/0,4 кВ в п.Стахановский Киреевского р-на общей мощностью 250 кВА | G_TUE-00052-017 | 0.63892 | Сводный сметный расчет по проекту TUE-00052-017 | 0.59355 | 0 | 0 | 0.59355 | 0 | 0.50355 | 2017 | 0.542 | Замещение безхозяйных электроустановок, приобретение которых нецелесообразно по техническому состоянию. | нд | 0 | 0 | 0 | 0.4 | 0 | 0 | 0 | 0
8.4 | Строительство ВЛ 0,4 кВ взамен пришедших в негодность п.Стахановский Киреевского р-на (протяженностью 2,265 км) | G_TUE-00052-018 | 5.643 | Сводный сметный расчет по проекту TUE-00052-018 | 5.1113 | 0 | 0 | 5.1113 | 0 | 4.3516 | 2018 | 4.8022 | Замещение безхозяйных электроустановок, приобретение которых нецелесообразно по техническому состоянию. | нд | 0 | 2.265 | 0 | 0 | 0 | 0 | 0 | 0
8.4 | Строительство разукрупняющей трансформаторной подстанции 6/0,4 кВ д.Барсуки Ленинского района Тульской области (трансформаторная мощность 160 кВа) | G_TUE-00052-019 | 0.65827 | Сводный сметный расчет по проекту TUE-00052-019 | 0.56272 | 0 | 0 | 0.56272 | 0 | 0.4795 | 2019 | 0.56047 | Замещение безхозяйных электроустановок, приобретение которых нецелесообразно по техническому состоянию. | нд | 0 | 0 | 0 | 0 | 0 | 0 | 0 | 1
8.4 | Строительство разукрупняющей ТП-6/0,4кВ от ф. 6 кВ №6 ПС 35/6 №36 «Гурово» в населенном пункте Приволье Алексинского района (общей мощностью 0,16 МВА ) | G_TUE-00052-020 | 0.59756 | Сводный сметный расчет по проекту TUE-00052-020 | 0.53537 | 0 | 0 | 0.53537 | 0 | 0.45413 | 2018 | 0.50683 | Замещение безхозяйных электроустановок, приобретение которых нецелесообразно по техническому состоянию. | нд | 0 | 0 | 0 | 0.16 | 0 | 0 | 0 | 0
8.4 | Строительство ВЛ 0,4 кВ ,проходящей по дер. Пирогово Щекинского р-а протяженностью 0,778 км | G_TUE-00052-023 | 1.6569 | Сводный сметный расчет по проекту TUE-00052-023 | 1.529 | 0 | 0 | 1.529 | 0 | 1.3033 | 2017 | 1.4117 | Замещение безхозяйных электроустановок, приобретение которых нецелесообразно по техническому состоянию. | нд | 0 | 0.778 | 0 | 0 | 0 | 0 | 0 | 0
8.4 | Строительство МТП 6-10/0,4 кВ, дер. Пирогово Щекинского р-а общей мощностью 250 кВА | G_TUE-00052-024 | 0.59711 | Сводный сметный расчет по проекту TUE-00052-024 | 0.56297 | 0 | 0 | 0.56297 | 0 | 0.47786 | 2017 | 0.50679 | Замещение безхозяйных электроустановок, приобретение которых нецелесообразно по техническому состоянию. | нд | 0 | 0 | 0 | 0.25 | 0 | 0 | 0 | 0
8.4 | Строительство трансформаторной подстанции киоскового типа 6/0,4 кВА от ВЛ 6 кВ №12 ПС 75 Ясногорск взамен бесхозяйных сетей общей мощнстью 800 кВА | G_TUE-00052-025 | 2.3774 | Сводный сметный расчет по проекту TUE-00052-025 | 2.3067 | 0 | 0 | 2.3067 | 0 | 1.9556 | 2018 | 2.0155 | Замещение безхозяйных электроустановок, приобретение которых нецелесообразно по техническому состоянию. | нд | 0 | 0 | 0 | 0.8 | 0 | 0 | 0 | 0
8.4 | Строительство ВЛИ-0,4 кВ от проектируемой подстанции киоскового типа 6/0,4 кВА от ВЛ 6 кВ №12 ПС 75 Ясногорск взамен бесхозяйных сетей протяженностью 0,995 км | G_TUE-00052-026 | 4.1884 | Сводный сметный расчет по проекту TUE-00052-026 | 3.7694 | 0 | 0 | 3.7694 | 0 | 3.207 | 2018 | 3.5621 | Замещение безхозяйных электроустановок, приобретение которых нецелесообразно по техническому состоянию. | нд | 0 | 0.995 | 0 | 0 | 0 | 0 | 0 | 0
8.4 | Строительство КЛ 0,4 кВ от КТП10/0,4 «Тулэнерго» (административных зданий (ул. Тимярязева, 99-а,101-а), котельной, гаражей) протяженностью 0,2 км | G_TUE-00052-027 | 0.84014 | Сводный сметный расчет по проекту TUE-00052-027 | 0.84014 | 0 | 0 | 0.84014 | 0 | 0.71424 | 2017 | 0.71424 | Замещение безхозяйных электроустановок, приобретение которых нецелесообразно по техническому состоянию. | нд | 0 | 0.2 | 0 | 0 | 0 | 0 | 0 | 0
8.4 | Строительство ВЛИ 0,4 кВ, от КТП № 403 «Промкомбинат» г.Чекалин, Суворовского р-на, Тульской области протяженностью по трассе 0,21 км | G_TUE-00052-028 | 0.42608 | Сводный сметный расчет по проекту TUE-00052-028 | 0.35797 | 0 | 0 | 0.35797 | 0 | 0.30516 | 2017 | 0.36288 | Замещение безхозяйных электроустановок, приобретение которых нецелесообразно по техническому состоянию. | нд | 0 | 0.21 | 0 | 0 | 0 | 0 | 0 | 0
8.4 | Строительство распределительных сетей взамен ВЛ-0,4 кВ от Л-2 МТП №151 по адресу: МО Бучальское Кимовского района, д. Милославщино протяженностью по трассе 0,325 км | G_TUE-00052-029 | 0.75361 | Сводный сметный расчет по проекту TUE-00052-029 | 0.62497 | 0 | 0 | 0.62497 | 0 | 0.53153 | 2018 | 0.64054 | Замещение безхозяйных электроустановок, приобретение которых нецелесообразно по техническому состоянию. | нд | 0 | 0.325 | 0 | 0 | 0 | 0 | 0 | 0
8.4 | Строительство распределительных сетей взамен КЛ-0,4 кВ (совхоз-колледж) г. Богородицк протяженностью по трассе 0,256 км | G_TUE-00052-031 | 1.2113 | Сводный сметный расчет по проекту TUE-00052-031 | 1.0816 | 0 | 0 | 1.0816 | 0 | 0.91837 | 2018 | 1.0283 | Замещение безхозяйных электроустановок, приобретение которых нецелесообразно по техническому состоянию. | нд | 0 | 0.256 | 0 | 0 | 0 | 0 | 0 | 0
8.4 | Строительство распределительных сетей взамен ВЛ 0,4 кВ школа с. Новопокровское протяженностью по трассе 0,165 км | G_TUE-00052-032 | 0.61304 | Сводный сметный расчет по проекту TUE-00052-032 | 0.4961 | 0 | 0 | 0.4961 | 0 | 0.42117 | 2017 | 0.52026 | Замещение безхозяйных электроустановок, приобретение которых нецелесообразно по техническому состоянию. | нд | 0 | 0.165 | 0 | 0 | 0 | 0 | 0 | 0
8.4 | Строительство ВЛИ-0,4кВ и ВЛЗ-10кВ и понижающей трансформаторной подстанции КТП №65 «Никольское быт» в с.Никольское Плавского района Тульской области протяженностью по трассе 1,477 км | G_TUE-00052-033 | 4.6301 | Сводный сметный расчет по проекту TUE-00052-033 | 4.1215 | 0 | 0 | 4.1215 | 0 | 3.5003 | 2018 | 3.9313 | Замещение безхозяйных электроустановок, приобретение которых нецелесообразно по техническому состоянию. | нд | 0 | 1.477 | 0 | 0 | 0 | 0 | 0 | 0
8.4 | Строительство понижающей трансформаторной подстанции КТП №65 «Никольское быт» в с.Никольское Плавского района Тульской области (общей мощностью 0,063 МВА ) | G_TUE-00052-034 | 0.70256 | Сводный сметный расчет по проекту TUE-00052-034 | 0.70256 | 0 | 0 | 0.70256 | 0 | 0.59596 | 2018 | 0.59596 | Замещение безхозяйных электроустановок, приобретение которых нецелесообразно по техническому состоянию. | нд | 0 | 0 | 0 | 0.063 | 0 | 0 | 0 | 0
8.4 | Строительство ВЛИ 0,4 кВ и понижающей трансформаторной подстанции ( типа КТПП мощностью 250кВА) вместо МТП №303 «Клуб» Плавского р-на Тульской области протяженностью по трассе 0,583 км | G_TUE-00052-035 | 1.9828 | Сводный сметный расчет по проекту TUE-00052-035 | 1.42 | 0 | 0 | 1.42 | 0 | 1.207 | 2017 | 1.684 | Замещение безхозяйных электроустановок, приобретение которых нецелесообразно по техническому состоянию. | нд | 0 | 0.583 | 0 | 0 | 0 | 0 | 0 | 0
8.4 | Строительство понижающей трансформаторной подстанции ( типа КТПП мощностью 250кВА) вместо МТП №303 «Клуб» Плавского р-на Тульской области | G_TUE-00052-036 | 0.72005 | Сметный расчет стоимости TUE-00052-036 | 0.72005 | 0 | 0 | 0.72005 | 0 | 0.60325 | 2021 | 0.60325 | Замещение безхозяйных электроустановок, приобретение которых нецелесообразно по техническому состоянию. | нд | 0 | 0 | 0 | 0.25 | 0 | 0 | 0 | 0
8.4 | Строительство ВЛ 0,4 кВ в н.п. Октябрьский Ленинского р-на протяженностью 2,495 км | G_TUE-00052-037 | 4.9129 | Сводный сметный расчет по проекту TUE-00052-037 | 4.57 | 0 | 0 | 4.57 | 0 | 3.8851 | 2018 | 4.1758 | Замещение безхозяйных электроустановок, приобретение которых нецелесообразно по техническому состоянию. | нд | 0 | 2.495 | 0 | 0 | 0 | 0 | 0 | 0
8.4 | Строительство ВЛ-0,4 в н.п. Плавск Тульской области, протяженностью 0,53 км | G_TUE-00052-038 | 2.1161 | Сводный сметный расчет по проекту TUE-00052-038 | 2.1161 | 0 | 0 | 2.1161 | 0 | 1.7987 | 2017 | 1.7987 | Замещение безхозяйных электроустановок, приобретение которых нецелесообразно по техническому состоянию. | нд | 0 | 0.53 | 0 | 0 | 0 | 0 | 0 | 0
8.4 | Строительство участка двухцепной ВЛ-10 кВ от ВЛ-10кВ №16 с ПС №322 Яковлево до КРУН Карпищево, с установкой реклоузера на отп. 10 кВ Крюково, и восстановлением КРУН Карпищево протяженностью 2,5 км | G_TUE-00052-040 | 3.4627 | Сметный расчет стоимости TUE-00052-040 | 3.4627 | 0 | 0 | 3.4627 | 0 | 2.9032 | 2023 | 2.9032 | Замещение безхозяйных электроустановок, приобретение которых нецелесообразно по техническому состоянию. | нд | 0 | 2.5 | 0 | 0 | 0 | 0 | 0 | 0
8.4 | Строительство ВЛИ-0,4 кВ, от понижающей трансформаторной подстанции (типа СТП мощностью 25 кВА) вместо КТП №396 «Борисово водокачка» Суворовского р-на Тульской области протяженностью по трассе 0,007 км | G_TUE-00052-044 | 0.04894 | Сводный сметный расчет по проекту TUE-00052-044 | 0.038155 | 0 | 0 | 0.038155 | 0 | 0.032515 | 2018 | 0.041655 | Замещение безхозяйных электроустановок, приобретение которых нецелесообразно по техническому состоянию. | нд | 0 | 0.007 | 0 | 0 | 0 | 0 | 0 | 0
8.4 | Строительство понижающей трансформаторной подстанции (типа СТП мощностью 25 кВА) вместо КТП №396 «Борисово водокачка» Суворовского р-на Тульской области (общей мощностью 0,025 МВА ) | G_TUE-00052-045 | 0.58852 | Сводный сметный расчет по проекту TUE-00052-045 | 0.57522 | 0 | 0 | 0.57522 | 0 | 0.48755 | 2018 | 0.49882 | Замещение безхозяйных электроустановок, приобретение которых нецелесообразно по техническому состоянию. | нд | 0 | 0 | 0 | 0.025 | 0 | 0 | 0 | 0
8.4 | Строительство ВЛ 0,4 кВ от понижающей трансформаторной подстанции КТП №188 «АЗС» Плавского р-на Тульской области протяженностью по трассе 1,085 км | G_TUE-00052-046 | 2.1561 | Сводный сметный расчет по проекту TUE-00052-046 | 1.7537 | 0 | 0 | 1.7537 | 0 | 1.4693 | 2019 | 1.8102 | Замещение безхозяйных электроустановок, приобретение которых нецелесообразно по техническому состоянию. | нд | 0 | 1.085 | 0 | 0 | 0 | 0 | 0 | 0
8.4 | Строительство ВЛИ-0,4кВ, ВЛЗ-10кВ от КТП №224 «СПК Плавский» Плавского района Тульской области протяженностью по трассе 1,706 км | G_TUE-00052-047 | 3.9931 | Сводный сметный расчет по проекту TUE-00052-047 | 3.3996 | 0 | 0 | 3.3996 | 0 | 2.8886 | 2018 | 3.3915 | Замещение безхозяйных электроустановок, приобретение которых нецелесообразно по техническому состоянию. | нд | 0 | 1.706 | 0 | 0 | 0 | 0 | 0 | 0
8.4 | Строительство понижающей трансформаторной подстанции КТП №224 «СПК Плавский» Плавского района Тульской области (трансформаторная мощность 160 кВА) | G_TUE-00052-048 | 0.71125 | Сводный сметный расчет по проекту TUE-00052-048 | 0.71125 | 0 | 0 | 0.71125 | 0 | 0.60307 | 2018 | 0.60307 | Замещение безхозяйных электроустановок, приобретение которых нецелесообразно по техническому состоянию. | нд | 0 | 0 | 0 | 0.16 | 0 | 0 | 0 | 0
8.4 | Строительство ВЛИ 0,4 кВ и КЛ – 0,4кВ от понижающей трансформаторной подстанции ( типа КТП мощностью 250кВА) вместо КТП аб. «Богданово школа» Белёвского р-на Тульской области протяженностью по трассе 0,778 км | G_TUE-00052-050 | 1.6377 | Сводный сметный расчет по проекту TUE-00052-050 | 1.4015 | 0 | 0 | 1.4015 | 0 | 1.1904 | 2018 | 1.3905 | Замещение безхозяйных электроустановок, приобретение которых нецелесообразно по техническому состоянию. | нд | 0 | 0.778 | 0 | 0 | 0 | 0 | 0 | 0
8.4 | Строительство понижающей трансформаторной подстанции ( типа КТП мощностью 250кВА) вместо КТП аб. «Богданово школа» Белёвского р-на Тульской области | G_TUE-00052-051 | 0.61769 | Сводный сметный расчет по проекту TUE-00052-051 | 0.61769 | 0 | 0 | 0.61769 | 0 | 0.5238 | 2018 | 0.5238 | Замещение безхозяйных электроустановок, приобретение которых нецелесообразно по техническому состоянию. | нд | 0 | 0 | 0 | 0.25 | 0 | 0 | 0 | 0
8.4 | Строительство распределительных сетей взамен ВЛ-0,4 кВ от МТП №122 Молчаново по адресу: МО Кораблинское Кимовского района, д. Молчаново протяженностью по трассе 0,432 км | G_TUE-00052-052 | 0.89263 | Сводный сметный расчет по проекту TUE-00052-052 | 0.69086 | 0 | 0 | 0.69086 | 0 | 0.58736 | 2018 | 0.75835 | Замещение безхозяйных электроустановок, приобретение которых нецелесообразно по техническому состоянию. | нд | 0 | 0.432 | 0 | 0 | 0 | 0 | 0 | 0
8.4 | Строительство распределительных сетей взамен ВЛ-10 кВ по адресу: МО Бучальское Кимовского района, с. Бучалки (от опоры №14 ф. Крахмальный до ЗТП Бучалки-школа) протяженностью по трассе 0,05 км | G_TUE-00052-053 | 0.11907 | Сводный сметный расчет по проекту TUE-00052-053 | 0.11032 | 0 | 0 | 0.11032 | 0 | 0.10449 | 2018 | 0.11191 | Замещение безхозяйных электроустановок, приобретение которых нецелесообразно по техническому состоянию. | нд | 0 | 0.05 | 0 | 0 | 0 | 0 | 0 | 0
8.4 | Строительство распределительных сетей взамен ВЛ-0,4 кВ по адресу: Кимовский район, п. Пронь протяженностью по трассе 1,218 км | G_TUE-00052-054 | 4.4471 | Сводный сметный расчет по проекту TUE-00052-054 | 4.4471 | 0 | 0 | 4.4471 | 0 | 3.7203 | 2019 | 3.7203 | Замещение безхозяйных электроустановок, приобретение которых нецелесообразно по техническому состоянию. | нд | 0 | 1.218 | 0 | 0 | 0 | 0 | 0 | 0
8.4 | Строительство распределительных сетей взамен ВЛ-0,4 кВ по адресу: МО Кораблинское Кимовского района, д. Барановка от опоры №12 ВЛ-0,4 кВ Л-2 МТП №313 д. Барановка (зерноток) протяженностью по трассе 0,330 км | G_TUE-00052-055 | 0.6983 | Сводный сметный расчет по проекту TUE-00052-055 | 0.61378 | 0 | 0 | 0.61378 | 0 | 0.52182 | 2018 | 0.59345 | Замещение безхозяйных электроустановок, приобретение которых нецелесообразно по техническому состоянию. | нд | 0 | 0.33 | 0 | 0 | 0 | 0 | 0 | 0
8.4 | Строительство распределительных сетей взамен ВЛ-0,4 кВ по адресу: Кимовский район, п. Епифань, от абонентской КТП №1093 п. Епифань (больница) протяженностью по трассе 0,1 км | G_TUE-00052-057 | 0.36802 | Сводный сметный расчет по проекту TUE-00052-057 | 0.3348 | 0 | 0 | 0.3348 | 0 | 0.28439 | 2018 | 0.31254 | Замещение безхозяйных электроустановок, приобретение которых нецелесообразно по техническому состоянию. | нд | 0 | 0.1 | 0 | 0 | 0 | 0 | 0 | 0
8.4 | Строительство распределительных сетей взамен сети электроснабжения по адресу: Кимовский район, п. Епифань, ул. Тульская от ТП филиала ООО «Туласпиртпром» к жилым домам №№59-93 протяженностью по трассе 0,516 км | G_TUE-00052-058 | 2.0838 | Сводный сметный расчет по проекту TUE-00052-058 | 1.9445 | 0 | 0 | 1.9445 | 0 | 1.6532 | 2018 | 1.7712 | Замещение безхозяйных электроустановок, приобретение которых нецелесообразно по техническому состоянию. | нд | 0 | 0.516 | 0 | 0.25 | 0 | 0 | 0 | 0
8.4 | Строительство распределительных сетей взамен ВЛ-0,4 кВ по адресу: МО Бучальское Кимовского района, с. Куликовка протяженностью по трассе 0,639 км | G_TUE-00052-061 | 2.4557 | Сводный сметный расчет по проекту TUE-00052-061 | 1.8133 | 0 | 0 | 1.8133 | 0 | 1.5404 | 2018 | 2.0848 | Замещение безхозяйных электроустановок, приобретение которых нецелесообразно по техническому состоянию. | нд | 0 | 0.639 | 0 | 0 | 0 | 0 | 0 | 0
8.4 | Строительство КТП 10/0,4 кВ от проектируемой ВЛЗ 10кВ от ВЛ 10 кВ ф. Софьинка ПС №44 Казановка по адресу: МО Бучальское Кимовского района, с. Куликовка (общая мощность 250 кВА) | G_TUE-00052-062 | 0.72874 | Сводный сметный расчет по проекту TUE-00052-062 | 0.61583 | 0 | 0 | 0.61583 | 0 | 0.52205 | 2018 | 0.61774 | Замещение безхозяйных электроустановок, приобретение которых нецелесообразно по техническому состоянию. | нд | 0 | 0 | 0 | 0.25 | 0 | 0 | 0 | 0
8.4 | Строительство КЛ 6 кВ от ВЛ 6 кВ Город №3 с ПС 110/35/6 кВ №77 Болоховская протяженностью 0,5 км | G_TUE-00052-064 | 4.2642 | Сводный сметный расчет по проекту TUE-00052-064 | 2.4271 | 0 | 0 | 2.4271 | 0 | 2.0616 | 2018 | 3.6185 | Замещение безхозяйных электроустановок, приобретение которых нецелесообразно по техническому состоянию. | нд | 0 | 0.5 | 0 | 0 | 0 | 0 | 0 | 0
8.4 | Строительство двух ТП 6/0,4 кВ от ВЛ 6 кВ Город №3 с ПС 110/35/6 кВ №77 Болоховская (общая трансформаторная мощность 560 кВа) | G_TUE-00052-065 | 1.7666 | Сводный сметный расчет по проекту TUE-00052-065 | 1.6206 | 0 | 0 | 1.6206 | 0 | 1.3738 | 2018 | 1.4975 | Замещение безхозяйных электроустановок, приобретение которых нецелесообразно по техническому состоянию. | нд | 0 | 0 | 0 | 0.56 | 0 | 0 | 0 | 0
8.4 | Строительство ВЛ 0,4 кВ ,проходящей по дер. Пирогово Щекинского р-а (жилая зона) протяженностью 0,166 км | G_TUE-00052-084 | 1.2416 | Сводный сметный расчет по проекту TUE-00052-084 | 1.0538 | 0 | 0 | 1.0538 | 0 | 0.89818 | 2017 | 1.0574 | Замещение безхозяйных электроустановок, приобретение которых нецелесообразно по техническому состоянию. | нд | 0 | 0.166 | 0 | 0 | 0 | 0 | 0 | 0
8.4 | Строительство ВЛИ-0,4кВ от проектируемой КТП 6/0,4 кВ до проектируемой опоры №2 А29 в н.п. д. Бегичево Богородицкого района протяженностью по трассе 0,054 км | J_TUE-00052-086 | 0.24139 | Сводный сметный расчет по проекту TUE-00052-086 | 0.24139 | 0 | 0 | 0.24139 | 0 | 0.20255 | 2025 | 0.20255 | Обеспечение бесперебойного энергоснабжения потребителей | нд | 0 | 0.054 | 0 | 0 | 0 | 0 | 0 | 0
8.4 | Строительство ВЛЗ-6 кВ от проектируемой (подставной) опоры №1 П10-3 ВЛ-6 кВ отп. КТП-96 ф. Шахта-3 до проектируемой КТП 6/0,4 кВ н.п. д. Бегичево Богородицкого района протяженностью по трассе 0,443 км | J_TUE-00052-087 | 1.7966 | Сводный сметный расчет по проекту TUE-00052-087 | 1.7966 | 0 | 0 | 1.7966 | 0 | 1.5048 | 2025 | 1.5048 | Обеспечение бесперебойного энергоснабжения потребителей | нд | 0 | 0.443 | 0 | 0 | 0 | 0 | 0 | 0
8.4 | Строительство ВЛ-0,4кВ №1, №2 и части №3 с установкой ПУ и заменой вводов в н.п. Костомарово Щекинский район протяженностью 1,096 км | G_TUE-00054-009 | 2.7266 | Сводный сметный расчет по проекту TUE-00054-009 | 2.3033 | 0 | 0 | 2.3033 | 0 | 1.9577 | 2017 | 2.3165 | Замещение безхозяйных электроустановок, приобретение которых нецелесообразно по техническому состоянию. | нд | 0 | 1.096 | 0 | 0 | 0 | 0 | 0 | 0
8.4 | Строительство КЛ 10 кВ от РП №12 "Больница" ПС 110/35/10 кВ №321 "Заокская" протяженностью 0,578 км | J_TUE-00054-054 | 6.6262 | Сводный сметный расчет по проекту TUE-00054-054 | 6.6262 | 0 | 0 | 6.6262 | 0 | 5.5333 | 2019 | 5.5333 | Обеспечение бесперебойного энергоснабжения потребителей | нд | 0 | 0.578 | 0 | 0 | 0 | 0 | 0 | 0
8.4 | Строительство КЛ-10 кВ ПС № 193 Чекалин, Суворовский район протяженностью по трассе 2,689 км | K_TUE-00054-055 | 14.4205 | Сводный сметный расчет по проекту TUE-00054-055 | 14.4205 | 0 | 0 | 14.4205 | 0 | 12.0532 | 2020 | 12.0532 | Обеспечение бесперебойного энергоснабжения объектов. | нд | 0 | 2.689 | 0 | 0 | 0 | 0 | 0 | 0
8.4 | Строительство разукрупняющей КТП для ВЛ-0,4 кВ КТП 7143 «Шкляра» в Ленинском р-не (общей мощностью 0,1 МВА ) | G_TUE-00058-027 | 1.0576 | Сводный сметный расчет по проекту TUE-00058-027 | 0.89615 | 0 | 0 | 0.89615 | 0 | 0.76228 | 2018 | 0.89912 | Замещение безхозяйных электроустановок, приобретение которых нецелесообразно по техническому состоянию. | нд | 0 | 0 | 0 | 0.1 | 0 | 0 | 0 | 0
8.4 | Строительство ТП 10/0,4 кВ для оптимизации (перераспределения) нагрузки (ЗТП №501 Хрунова) и повышения качества электроснабжения потребителей в н.п. Волово Тульской области (трансформаторной мощностью 160 кВА ) | I_TUE-00058-133 | 0.52024 | Сводный сметный расчет по проекту TUE-00058-133 | 0.52024 | 0 | 0 | 0.52024 | 0 | 0.44113 | 2018 | 0.44113 | Обеспечение бесперебойного энергоснабжения потребителей. В соответсвии с ПСД (Приказ об утверждении № 1685 от 29.09.2017) выделен из проекта TUE-00058-090 по составу и технологии работ. | нд | 0 | 0 | 0 | 0.16 | 0 | 0 | 0 | 0
8.4 | Строительство ВЛ 10 кВ к вновь строящейся ТП для оптимизации (перераспределения) нагрузки (ЗТП №501 Хрунова) и повышения качества электроснабжения потребителей в н.п. Волово Тульской области (протяженностью по трассе 0,344 км) | I_TUE-00058-134 | 1.2432 | Сводный сметный расчет по проекту TUE-00058-134 | 1.2432 | 0 | 0 | 1.2432 | 0 | 1.0556 | 2018 | 1.0556 | Обеспечение бесперебойного энергоснабжения потребителей. В соответсвии с ПСД (Приказ об утверждении № 1685 от 29.09.2017) выделен из проекта TUE-00058-090 по составу и технологии работ. | нд | 0 | 0.344 | 0 | 0 | 0 | 0 | 0 | 0
8.4 | Строительство ВЛ-6 кВ отп. Никулино ВЛ-6 кВ №5 ПС 35/6 кВ № 36 Гурово для установки дополнительной МТП в н.п. Никулино Алексинского р-на (протяженностью 0,648 км) | I_TUE-00059-034 | 1.1543 | Сводный сметный расчет по проекту TUE-00059-034 | 1.1543 | 0 | 0 | 1.1543 | 0 | 0.98043 | 2018 | 0.98043 | Реновация (строительство объектов, взамен выработавших ресурс).Выделен из проекта TUE-00059-007 по составу и технологии работ, ПСД № 2284 от 29.12.2017 | нд | 0 | 0.648 | 0 | 0 | 0 | 0 | 0 | 0
8.4 | Строительство МТП 6/0,4 кВА от ВЛ-6 кВ №5 ПС 35/6 кВ № 36 Гурово для улучшения качества электроснабжения и разукрупнения существующей ВЛ-0,4 кВ в н.п. в н.п. Никулино Алексинского р-на (мощностью 100 кВА) | I_TUE-00059-037 | 0.58393 | Сводный сметный расчет по проекту TUE-00059-037 | 0.58393 | 0 | 0 | 0.58393 | 0 | 0.49537 | 2018 | 0.49537 | Реновация (строительство объектов, взамен выработавших ресурс).Выделен из проекта TUE-00059-007 по составу и технологии работ, ПСД № 2284 от 29.12.2017 | нд | 0 | 0 | 0 | 0.1 | 0 | 0 | 0 | 0
8.4 | Строительство КТП 6/0,4кВ c трансформатором мощностью 100 кВа в н.п. д. Бегичево Богородицкого района (общей мощностью 0,1 МВА ) | G_TUE-00060-030 | 0.76565 | Сводный сметный расчет по проекту TUE-00060-030 | 0.76565 | 0 | 0 | 0.76565 | 0 | 0.63838 | 2021 | 0.63838 | Улучшение производительности (пропускной способности) распределительной сети | нд | 0 | 0 | 0 | 0.1 | 0 | 0 | 0 | 0
8.4 | Строительство ВЛ-0,4 в н.п Венев Тульской области, протяженностью 16,138 км | G_TUE-00081-008 | 19.7063 | Сметный расчет стоимости TUE-00081-008 | 19.7063 | 0 | 0 | 19.7063 | 0 | 16.5097 | 2024 | 16.5097 | Замещение безхозяйных электроустановок, приобретение которых нецелесообразно по техническому состоянию. | нд | 0 | 16.138 | 0 | 0 | 0 | 0 | 0 | 0
8.4 | Строительство распределительных сетей ВЛ 6-0,4 кВ от ВЛ 6 кВ №5 ПС Алимкин в н.п. Супруты протяженностью 0,7 км | G_TUE-00113-001 | 1.2051 | Сметный расчет стоимости TUE-00113-001 | 1.2051 | 0 | 0 | 1.2051 | 0 | 1.0095 | 2024 | 1.0095 | Замещение безхозяйных электроустановок, приобретение которых нецелесообразно по техническому состоянию. | нд | 0 | 0.7 | 0 | 0 | 0 | 0 | 0 | 0
8.4 | Строительство МТП для распределительных сетей ВЛ 6-0,4 кВ от ВЛ 6 кВ №5 ПС Алимкин в н.п. Супруты (общей мощностью 0,1 МВА ) | G_TUE-00113-002 | 0.61619 | Сметный расчет стоимости TUE-00113-002 | 0.61619 | 0 | 0 | 0.61619 | 0 | 0.51619 | 2024 | 0.51619 | Замещение безхозяйных электроустановок, приобретение которых нецелесообразно по техническому состоянию. | нд | 0 | 0 | 0 | 0.1 | 0 | 0 | 0 | 0
8.4 | Строительство распределительных сетей ВЛ 6-0,4 кВ от ВЛ 6 кВ "Панарино" ПС Ломинцево в н.п. Панарино протяженностью 0,5 км | G_TUE-00113-003 | 0.86076 | Сметный расчет стоимости TUE-00113-003 | 0.86076 | 0 | 0 | 0.86076 | 0 | 0.72106 | 2024 | 0.72106 | Замещение безхозяйных электроустановок, приобретение которых нецелесообразно по техническому состоянию. | нд | 0 | 0.5 | 0 | 0 | 0 | 0 | 0 | 0
8.4 | Строительство МТП для распределительных сетей ВЛ 6-0,4 кВ от ВЛ 6 кВ "Панарино" ПС Ломинцево в н.п. Панарино (общей мощностью 0,063 МВА ) | G_TUE-00113-004 | 0.23476 | Сметный расчет стоимости TUE-00113-004 | 0.23476 | 0 | 0 | 0.23476 | 0 | 0.19666 | 2024 | 0.19666 | Замещение безхозяйных электроустановок, приобретение которых нецелесообразно по техническому состоянию. | нд | 0 | 0 | 0 | 0.063 | 0 | 0 | 0 | 0
8.4 | Строительство распределительных сетей ВЛ 6-0,4 кВ от ВЛ 6 кВ "Шевелевка" ПС Ломинцево в н.п. Шевелевка протяженностью 0,8 км | G_TUE-00113-005 | 1.3772 | Сметный расчет стоимости TUE-00113-005 | 1.3772 | 0 | 0 | 1.3772 | 0 | 1.1537 | 2024 | 1.1537 | Замещение безхозяйных электроустановок, приобретение которых нецелесообразно по техническому состоянию. | нд | 0 | 0.8 | 0 | 0 | 0 | 0 | 0 | 0
8.4 | Строительство МТП для распределительных сетей ВЛ 6-0,4 кВ от ВЛ 6 кВ "Шевелевка" ПС Ломинцево в н.п. Шевелевка (общей мощностью 0,1 МВА ) | G_TUE-00113-006 | 0.37264 | Сметный расчет стоимости TUE-00113-006 | 0.37264 | 0 | 0 | 0.37264 | 0 | 0.31216 | 2024 | 0.31216 | Замещение безхозяйных электроустановок, приобретение которых нецелесообразно по техническому состоянию. | нд | 0 | 0 | 0 | 0.1 | 0 | 0 | 0 | 0
8.4 | Строительство отпайки ВЛ 10 кВ ф.16 ПС 46 Труново взамен пришедших в негодность н.п. Киреевск (ж/б опоры; протяженностью 4,342 км) | G_TUE-00114-001 | 7.2568 | Сводный сметный расчет по проекту TUE-00114-001 | 7.2568 | 0 | 0 | 7.2568 | 0 | 6.1658 | 2018 | 6.1658 | Замещение безхозяйных электроустановок, приобретение которых нецелесообразно по техническому состоянию. | нд | 0 | 4.342 | 0 | 0 | 0 | 0 | 0 | 0
8.4 | Строительство ВЛИ 0,4 кВ от вновь устанавливаемой КТП Чекалин лесхоз в замен электроустановок пришедших в негодность, протяженностью 1,682 км | G_TUE-00114-003 | 5.1666 | Сводный сметный расчет по проекту TUE-00114-003 | 5.1666 | 0 | 0 | 5.1666 | 0 | 4.3923 | 2018 | 4.3923 | Замещение безхозяйных электроустановок, приобретение которых нецелесообразно по техническому состоянию. | нд | 0 | 1.682 | 0 | 0 | 0 | 0 | 0 | 0
8.4 | Строительство отпайки от ВЛ-10кВ № 2 ПС 110/35/10 кВ № 193 «Чекалин» в замен электроустановок пришедших в негодность, протяженностью по трассе 0,493 км | I_TUE-00114-004 | 2.4618 | Сводный сметный расчет по проекту TUE-00114-004 | 2.4618 | 0 | 0 | 2.4618 | 0 | 2.0925 | 2018 | 2.0925 | Строительство объектов для усиления участка сети и повышения надежности электроснабжения потребителей в соответсвии с ПСД (Приказ об утверждении от 30.09.2017 №1679). Выделен из проекта G_TUE-00114-003 по составу и технологии работ. | нд | 0 | 0.493 | 0 | 0 | 0 | 0 | 0 | 0
8.4 | Строительство КТП 10/0,4 кВ мощностью 100 кВА и МТП 10/0,4 кВ мощностью 100 кВА в г. Чекалин Тульской области в замен электроустановок пришедших в негодность (общей мощностью 0,2 МВА ) | I_TUE-00114-005 | 1.0703 | Сводный сметный расчет по проекту TUE-00114-005 | 1.0703 | 0 | 0 | 1.0703 | 0 | 0.90811 | 2018 | 0.90811 | Замещение безхозяйных электроустановок, приобретение которых нецелесообразно по техническому состоянию в соответсвии с ПСД (Приказ об утверждении от 30.09.2017 №1679). Выделен из проекта G_TUE-00114-003 по составу и технологии работ. | нд | 0 | 0 | 0 | 0.2 | 0 | 0 | 0 | 0
8.4 | Строительство КТП 10/0,4/630 кВА (2 шт) ф.16 ПС 46 Труново взамен пришедших в негодность (трансформаторная мощность 1,26 МВА) | I_TUE-00114-006 | 2.4336 | Сводный сметный расчет по проекту TUE-00114-006 | 2.4336 | 0 | 0 | 2.4336 | 0 | 2.0658 | 2017 | 2.0658 | Замещение безхозяйных электроустановок, приобретение которых нецелесообразно по техническому состоянию в соответсвии с ПСД (Приказ об утверждении от 21.07.2017 №1173). Выделен из проекта G_TUE-00114-001 по составу и технологии работ. | нд | 0 | 0 | 0 | 1.26 | 0 | 0 | 0 | 0
8.4 | Строительство воздушных линий электропередачи ВЛ 0,4 кВ в н.п. Частое Ленинский р-н протяженностью 1,536 км | G_TUE-00115-002 | 3.0034 | Сметный расчет стоимости TUE-00115-002 | 2.5837 | 0 | 0 | 2.5837 | 0 | 2.1638 | 2022 | 2.5195 | Замещение безхозяйных электроустановок, приобретение которых нецелесообразно по техническому состоянию. | нд | 0 | 1.536 | 0 | 0 | 0 | 0 | 0 | 0
8.4 | Строительство ВЛ 0,4 кВ в с. Высокое Ленинского р-на протяженностью 1,161 км | G_TUE-00117-002 | 3.4958 | Сводный сметный расчет по проекту TUE-00117-002 | 3.0751 | 0 | 0 | 3.0751 | 0 | 2.5708 | 2020 | 2.9273 | Замещение безхозяйных электроустановок, приобретение которых нецелесообразно по техническому состоянию. | нд | 0 | 1.161 | 0 | 0 | 0 | 0 | 0 | 0
8.4 | Строительство трансформаторной подстанции в с. Высокое Ленинского р-на (общей мощностью 0,25 МВА ) | G_TUE-00117-003 | 0.59613 | Сметный расчет стоимости TUE-00117-003 | 0.53159 | 0 | 0 | 0.53159 | 0 | 0.44519 | 2022 | 0.49989 | Замещение безхозяйных электроустановок, приобретение которых нецелесообразно по техническому состоянию. | нд | 0 | 0 | 0 | 0.25 | 0 | 0 | 0 | 0
8.4 | Строительство ВЛ 10 кВ, СТП в н.п. Бобровские выселки, протяженностью 0,5 км | G_TUE-00147-000 | 1.0771 | Сметный расчет стоимости TUE-00147-000 | 1.0771 | 0 | 0 | 1.0771 | 0 | 0.8976 | 2022 | 0.8976 | Замещение безхозяйных электроустановок, приобретение которых нецелесообразно по техническому состоянию. | нд | 0 | 0.5 | 0 | 0 | 0 | 0 | 0 | 0
8.4 | Строительство ВЛ-0,4 кВ в н.п. Бахметьево и п.Строительный Киреевского района Тульской области протяженностью 2,389 км с установкой КТП 160 кВА | H_TUE-00155-000 | 6.8011 | Сводный сметный расчет по проекту TUE-00155-000 | 6.8011 | 0 | 0 | 6.8011 | 0 | 5.8327 | 2017 | 5.8327 | Замещение безхозяйных электроустановок, приобретение которых нецелесообразно по техническому состоянию. | нд | 0 | 2.389 | 0 | 0.16 | 0 | 0 | 0 | 0
8.4 | Строительство ВЛ-6кВ от ф Новопокровка ПС68 110/35/6кВ до проектируемого МТП 6/0,4кВ по адресу Богородицкий район, с. Новопокровское, пер. Шахтный c целью замещение безхозяйных электроустановок, приобретение которых нецелесообразно по техсостоянию (протяжённостью 0,097 км) | H_TUE-00156-000 | 0.47356 | Сводный сметный расчет по проекту TUE-00156-000 | 0.47356 | 0 | 0 | 0.47356 | 0 | 0.40257 | 2018 | 0.40257 | Замещение безхозяйных электроустановок, приобретение которых нецелесообразно по техническому состоянию. | нд | 0 | 0.097 | 0 | 0 | 0 | 0 | 0 | 0
8.4 | Строительство ВЛ-0,4 кВ от проектируемой МТП 6/0,4кВ ВЛ6кВ ф. Новопокровка ПС68 110/35/6кВ по адресу Богородицкий район, с. Новопокровское, пер. Шахтный c целью замещение безхозяйных электроустановок, приобретение которых нецелесообразно по техсостоянию (протяженностью 0,272 км) | I_TUE-00156-001 | 0.56499 | Сводный сметный расчет по проекту TUE-00156-001 | 0.56499 | 0 | 0 | 0.56499 | 0 | 0.48117 | 2018 | 0.48117 | Строительство объектов для усиления участка сети в соответсвии с ПСД (Приказ об утверждении от 29.09.2017 №ТуЭ-1694). Выделен из проекта TUE-00156-000 по составу и технологии работ. | нд | 0 | 0.272 | 0 | 0 | 0 | 0 | 0 | 0
8.4 | Строительство МТП 6/0,4кВ от ВЛ6кВ ф. Новопокровка ПС68 110/35/6кВ по адресу Богородицкий район, с. Новопокровское, пер. Шахтный c целью замещение безхозяйных электроустановок, приобретение которых нецелесообразно по техсостоянию (мощностью 100 кВА) | I_TUE-00156-002 | 0.49853 | Сводный сметный расчет по проекту TUE-00156-002 | 0.49853 | 0 | 0 | 0.49853 | 0 | 0.42301 | 2018 | 0.42301 | Строительство объектов для усиления участка сети в соответсвии с ПСД (Приказ об утверждении от 29.09.2017 №ТуЭ-1694). Выделен из проекта TUE-00156-000 по составу и технологии работ. | нд | 0 | 0 | 0 | 0.1 | 0 | 0 | 0 | 0
8.4 | Строительство отп.ВЛ-6 кВ от ВЛ-6кВ Сотино РП №1 Айдарово для установки дополнительной МТП в н.п. Сотино Алексинского р-на (протяженностью 0,605 км) | I_TUE-00169-001 | 1.5817 | Сводный сметный расчет по проекту TUE-00169-001 | 1.5817 | 0 | 0 | 1.5817 | 0 | 1.3432 | 2018 | 1.3432 | Оптимизация производительности (пропускной способности) смежных участков электросети. Акт технического освидетельствования №46 от 25.09.2017 г. | нд | 0 | 0.605 | 0 | 0 | 0 | 0 | 0 | 0
8.4 | Строительство МТП 6/0,4 кВа от отп.ВЛ-6 кВ от ВЛ-6кВ Сотино РП №1 Айдарово для улучшения качества электроснабжения и разукрупнения существующей ВЛ-0,4 кВ №1 в н.п. Сотино Алексинского р-на (мощностью 63 кВА) | I_TUE-00169-002 | 0.52945 | Сводный сметный расчет по проекту TUE-00169-002 | 0.52945 | 0 | 0 | 0.52945 | 0 | 0.44898 | 2018 | 0.44898 | Оптимизация производительности (пропускной способности) смежных участков электросети. Акт технического освидетельствования №46 от 25.09.2017 г. | нд | 0 | 0 | 0 | 0.063 | 0 | 0 | 0 | 0
8.4 | Строительство ВЛ-0,4 кВ в двухцепном исполнении от проектируемой МТП ВЛ-6кВ Сотино РП №1 Айдарово для улучшения качества электроснабжения и разукрупнения существующей ВЛ-0,4 кВ №1 в н.п. Сотино Алексинского р-на (протяженностью 0,025 км) | I_TUE-00169-003 | 0.16551 | Сводный сметный расчет по проекту TUE-00169-003 | 0.16551 | 0 | 0 | 0.16551 | 0 | 0.14057 | 2018 | 0.14057 | Оптимизация производительности (пропускной способности) смежных участков электросети. Акт технического освидетельствования №46 от 25.09.2017 г. | нд | 0 | 0.025 | 0 | 0 | 0 | 0 | 0 | 0
8.4 | Строительство КТП 6/0,4 кВ в н.п. Шмарово Суворовского р-на Тульской области в замен электроустановок пришедших в негодность, мощностью 250 кВА | I_TUE-00170-000 | 0.87362 | Сводный сметный расчет по проекту TUE-00170-000 | 0.87362 | 0 | 0 | 0.87362 | 0 | 0.73059 | 2019 | 0.73059 | Замещение безхозяйных электроустановок, приобретение которых нецелесообразно по техническому состоянию. Акт технического освидетельствования №288 от 15.09.2017г | нд | 0 | 0 | 0 | 0.25 | 0 | 0 | 0 | 0
8.4 | Строительство отпайки от ВЛ-6кВ № 5 ПС 35/6 кВ № 165 «Михайловская» в н.п. Шмарово Суворовского р-на Тульской области в замен электроустановок пришедших в негодность, протяженностью 0,802 км | I_TUE-00170-001 | 2.6055 | Сводный сметный расчет по проекту TUE-00170-001 | 2.6055 | 0 | 0 | 2.6055 | 0 | 2.18 | 2019 | 2.18 | Замещение безхозяйных электроустановок, приобретение которых нецелесообразно по техническому состоянию .Акт технического освидетельствования №288-1 от 15.09.2017г | нд | 0 | 0.802 | 0 | 0 | 0 | 0 | 0 | 0
8.4 | Строительство РП 10 кВ Новая деревня (9 ячеек) взамен КРУН 102 Новая деревня для закольцовки ПС 321 Заокская и ПС 264 Дмитриевская Заокского РЭС | I_TUE-00174-006 | 13.9779 | Сметный расчет стоимости TUE-00174-006 | 13.9779 | 0 | 0 | 13.9779 | 0 | 11.678 | 2021 | 11.678 | Реновация (строительство объектов, взамен выработавших ресурс). АКТ ТО № 1 от 10.10.2017 | нд | 0 | 0 | 0 | 0 | 0 | 0 | 1 | 9
8.4 | Строительство ВЛ 10 кВ № 1 ПС 381 Ненашево от отп. ВЛ 10 кВ МТП 1034 Турино деревня до ВЛ 10 кВ № 6 ПС 381 Ненашево для закольцовки в Заокском районе (СИП-3 1х70; протяженность 0,085 км) | I_TUE-00174-015 | 0.64304 | Сводный сметный расчет по проекту TUE-00174-015 | 0.64304 | 0 | 0 | 0.64304 | 0 | 0.5384 | 2021 | 0.5384 | Увеличение производительности (пропускной способности) участка распредсети. АКТ ТО № 2 от 10.10.2017 | нд | 0 | 0.085 | 0 | 0 | 0 | 0 | 0 | 0
8.4 | Строительство КЛ 10 кВ от ВЛ 10 кВ Школа РП 14 Пахомово до отп. Каменка ВЛ 10 кВ № 2 ПС 262 Дмитриевская для закольцовки в Заокском районе (кабель 3х150; протяженность 1 км) | I_TUE-00174-018 | 5.7847 | Сметный расчет стоимости TUE-00174-018 | 5.7847 | 0 | 0 | 5.7847 | 0 | 4.8295 | 2021 | 4.8295 | Строительство объектов для усиления участка сети и повышения безопастной эксплуатации. АКТ ТО № 3 от 10.10.2017 | нд | 0 | 1 | 0 | 0 | 0 | 0 | 0 | 0
8.4 | Строительство ВЛ 10 кВ от опоры № 90 ВЛ 10 кВ № 9 ПС 381 Ненашево до ВЛ 10 кВ № 13 ПС 381 Ненашево для резервного питания РП (СИП-3 1х120; протяженность 0,4 км) | I_TUE-00174-019 | 0.69628 | Сметный расчет стоимости TUE-00174-019 | 0.69628 | 0 | 0 | 0.69628 | 0 | 0.58361 | 2021 | 0.58361 | Увеличение производительности (пропускной способности) участка распредсети. АКТ ТО № 4 от 10.10.2017 | нд | 0 | 0.4 | 0 | 0 | 0 | 0 | 0 | 0
8.4 | Строительство ВЛ 10 кВ от РП 16 Железня до ПС 61 Зыбино для резервного питания РП (СИП-3 1х95; протяженность 3,0 км) | I_TUE-00174-024 | 5.222 | Сметный расчет стоимости TUE-00174-024 | 5.222 | 0 | 0 | 5.222 | 0 | 4.3771 | 2021 | 4.3771 | Увеличение производительности (пропускной способности) участка распредсети. АКТ ТО № 5от 10.10.2017 | нд | 0 | 3 | 0 | 0 | 0 | 0 | 0 | 0
8.4 | Строительство КЛ 10 кВ от новой ячейки ПС №321 Заокская до РП №12 Больница (кабель - 3х150; протяженность 1,9 км) | I_TUE-00174-029 | 10.9909 | Сметный расчет стоимости TUE-00174-029 | 10.9909 | 0 | 0 | 10.9909 | 0 | 9.176 | 2021 | 9.176 | Строительство объектов для усиления участка сети и повышения безопастной эксплуатации. АКТ ТО № 6 от 10.10.2017 | нд | 0 | 1.9 | 0 | 0 | 0 | 0 | 0 | 0
8.4 | Строительство отпайки ВЛ 10 кВ №9 ПС 321 Заокская до отп. Сельхозтехника ВЛ 10 кВ Александровка РП №11 Заокское для закольцовки в Заокском р-не (СИП-3 1х95; протяженность 1 км) | I_TUE-00174-032 | 1.7408 | Сметный расчет стоимости TUE-00174-032 | 1.7408 | 0 | 0 | 1.7408 | 0 | 1.459 | 2021 | 1.459 | Строительство объектов для усиления участка сети и повышения безопастной эксплуатации. АКТ ТО № 7 от 10.10.2017 | нд | 0 | 1 | 0 | 0 | 0 | 0 | 0 | 0
8.4 | Строительство перемычки между ВЛ 6 кВ Бараново РП №56 Федяшево ВЛ 6 кВ №3 ПС №61 Сухотино и ВЛ-6 кВ Кургузовка РП №53 Боровково ВЛ 6 кВ №11 ПС №75 Ясногорск для закольцовки протяженностью 2 км. | J_TUE-00174-047 | 4.0729 | Сметный расчет стоимости TUE-00174-047 | 4.0729 | 0 | 0 | 4.0729 | 0 | 3.4034 | 2021 | 3.4034 | Строительство объектов для усиления участка сети., АКТ ТЕХНИЧЕСКОГО ОБСЛЕДОВАНИЯ № 114 от 13.12.2018 г. | нд | 0 | 2 | 0 | 0 | 0 | 0 | 0 | 0
8.4 | Строительство перемычки между ВЛ 10 кВ №11 ПС №27 Иваньково и ВЛ-10 кВ Есуково РП №59 Белугино ВЛ 10 кВ №6 ПС №27 Иваньково для закольцовки протяженностью 2,5 км. | J_TUE-00174-048 | 5.0232 | Сметный расчет стоимости TUE-00174-048 | 5.0232 | 0 | 0 | 5.0232 | 0 | 4.1976 | 2021 | 4.1976 | Строительство объектов для усиления участка сети. АКТ ТЕХНИЧЕСКОГО ОБСЛЕДОВАНИЯ № 113 от 13.12.2018 г. | нд | 0 | 2.5 | 0 | 0 | 0 | 0 | 0 | 0
8.4 | Строительство ВЛ-10 кВ Страхово РП №55 Климовское от ВЛ-10 кВ №9 ПС №27 Иваньково для закольцовки с ВЛ №5 ПС №262 Дмитровская протяженностью 0,4 км. | J_TUE-00174-049 | 0.74523 | Сметный расчет стоимости TUE-00174-049 | 0.74523 | 0 | 0 | 0.74523 | 0 | 0.62267 | 2021 | 0.62267 | Строительство объектов для усиления участка сети. АКТ ТЕХНИЧЕСКОГО ОБСЛЕДОВАНИЯ № 115 от 13.12.2018 г. | нд | 0 | 0.4 | 0 | 0 | 0 | 0 | 0 | 0
8.4 | Строительство участка ВЛ 10 кВ № 17 ПС 110/35/10 кВ № 10 Одоев в рамках мероприятий по качеству э/снабжения потребителей (протяженность 3 км) | I_TUE-00176-004 | 5.2212 | Сметный расчет стоимости TUE-00176-004 | 5.2212 | 0 | 0 | 5.2212 | 0 | 4.3771 | 2024 | 4.3771 | Строительство объектов для усиления участка сети и повышения надежности электроснабжения потребителей. АКТ ТО № 17 от 10.10.2017 | нд | 0 | 3 | 0 | 0 | 0 | 0 | 0 | 0
8.4 | Строительство участка ВЛ 10 кВ № 5 ПС 35/10 кВ Ивицы в рамках мероприятий по качеству э/снабжения потребителей (протяженность 2 км) | I_TUE-00176-005 | 3.4836 | Сметный расчет стоимости TUE-00176-005 | 3.4836 | 0 | 0 | 3.4836 | 0 | 2.9181 | 2025 | 2.9181 | Строительство объектов для усиления участка сети и повышения надежности электроснабжения потребителей. АКТ ТО № 5 от 10.10.2018 | нд | 0 | 2 | 0 | 0 | 0 | 0 | 0 | 0
8.4 | Строительство КЛ 0,4 кВ от ЗТПП № 305 Володарского, город Венев Тульской области(Снятие ограничений в пользовании земельным участком, Администрация МО Веневский район договор №711037518 от 26.08.2019г., общая протяженность 0,125 км, в т.ч. 0,043м -переход методом ГНБ) | K_TUE-00333-001 | 1.0633 | Сметный расчет стоимости TUE-00333-001 | 1.0633 | 0 | 0 | 0 | 1.0633 | 0.88605 | 2020 | 0.88605 | Исполнение обязательств по договору на переустройство (вынос) линии электропередачи от 26.08.2019 г №711037518 с Администрацией МО Веневский район | нд | 0 | 0.125 | 0 | 0 | 0 | 0 | 0 | 0
8.5 | Покупка земельных участков для целей реализации инвестиционных проектов, всего, в том числе: | Г | 0 | нд | 0 | 0 | 0 | 0 | 0 | 0 | нд | нд | нд | нд | 0 | 0 | 0 | 0 | 0 | 0 | 0 | 0
8.6 | Прочие инвестиционные проекты, всего, в том числе: | Г | 1705.1242 | нд | 1515.2028 | 0 | 0 | 1459.9958 | 55.207 | 1418.8297 | нд | нд | нд | нд | 1.395 | 1.395 | 15.33 | 47.33 | 0 | 0 | 1 | 2918.8
8.6 | Строительство наружных сетей водоснабжения и канализации на ПС 110/10/6 кВ «Центральная» (протяженность 105,8 м) | I_TUE-00040-001 | 0.47383 | Сводный сметный расчет по проекту TUE-00040-001 | 0.47383 | 0 | 0 | 0.47383 | 0 | 0.40275 | 2018 | 0.40275 | Обеспечение соблюдения санитарно-бытовых условий персонала согласно норм СанПиН Южной группы службы Подстанций | нд | 0 | 0 | 0 | 0 | 0 | 0 | 0 | 105.8
8.6 | Выполнение проектно-изыскательских работ по строительству распределительных сетей участок ВЛ-6 кВ №1 ПС «Суворов» от ЗТП №305 «ПСО р/у» до КТП №413 «ОКС р/у» Суворовского р-на Тульской области протяженностью по трассе 0,38 км | G_TUE-00052-067 | 0.1156 | Сметный расчет стоимости TUE-00052-067 | 0 | 0 | 0 | 0 | 0 | 0 | нд | нд | Замещение безхозяйных электроустановок, приобретение которых нецелесообразно по техническому состоянию. | нд | 0 | 0 | 0 | 0 | 0 | 0 | 0 | 1
8.6 | Выполнение проектно-изыскательских работ по строительству ЛЭП-0,4 кВ взамен КТП 7075 «Северная» и отходящие линии (0,4 кВ х 2) протяженностью 0,6 км | G_TUE-00052-068 | 0.31103 | Сметный расчет стоимости TUE-00052-068 | 0 | 0 | 0 | 0 | 0 | 0 | нд | нд | Замещение безхозяйных электроустановок, приобретение которых нецелесообразно по техническому состоянию. | нд | 0 | 0 | 0 | 0 | 0 | 0 | 0 | 1
8.6 | Выполнение проектно-изыскательских работ по строительству трансформаторной подстанции 400 кВА взамен КТП 7075 «Северная» (общей мощностью 0,4 МВА ) | G_TUE-00052-069 | 0.083965 | Сметный расчет стоимости TUE-00052-069 | 0 | 0 | 0 | 0 | 0 | 0 | нд | нд | Замещение безхозяйных электроустановок, приобретение которых нецелесообразно по техническому состоянию. | нд | 0 | 0 | 0 | 0 | 0 | 0 | 0 | 1
8.6 | Выполнение проектно-изыскательских работ по строительству распредсетей взамен ВЛ 0,4 кВ отМТП 1214 в р.п. Заокский, ул. Молодежная протяженностью 1,45 км | G_TUE-00052-072 | 0.35485 | Сметный расчет стоимости TUE-00052-072 | 0 | 0 | 0 | 0 | 0 | 0 | нд | нд | Замещение безхозяйных электроустановок, приобретение которых нецелесообразно по техническому состоянию. | нд | 0 | 0 | 0 | 0 | 0 | 0 | 0 | 1
8.6 | Выполнение проектно-изыскательских работ по строительству КТП взамен МТП 1214 в р.п. Заокский, ул. Молодежная (общей мощностью 0,16 МВА ) | G_TUE-00052-073 | 0.060444 | Сметный расчет стоимости TUE-00052-073 | 0 | 0 | 0 | 0 | 0 | 0 | нд | нд | Замещение безхозяйных электроустановок, приобретение которых нецелесообразно по техническому состоянию. | нд | 0 | 0 | 0 | 0 | 0 | 0 | 0 | 1
8.6 | Выполнение проектно-изыскательских работ по строительству трансформаторной подстанции от ВЛЗ 6 кВ от ВЛ 6 кВ "Мастерские" РП-36 "Ягодное" ВЛ 6 кВ "Ивановка" ПС 52 "Медвенка" в н.п. Архангельское Ленинский р-н (общей мощностью 0,25 МВА ) | G_TUE-00052-074 | 0.061781 | Сметный расчет стоимости TUE-00052-074 | 0 | 0 | 0 | 0 | 0 | 0 | нд | нд | Замещение безхозяйных электроустановок, приобретение которых нецелесообразно по техническому состоянию. | нд | 0 | 0 | 0 | 0 | 0 | 0 | 0 | 1
8.6 | Выполнение проектно-изыскательских работ по строительству ВЛИ 0,4 кВ от трансформаторной подстанции и ВЛЗ 6 кВ от ВЛ 6 кВ "Мастерские" РП-36 "Ягодное" ВЛ 6 кВ "Ивановка" ПС 52 "Медвенка" в н.п. Архангельское Ленинский р-н протяженностью 1,85 км | G_TUE-00052-075 | 0.33608 | Сметный расчет стоимости TUE-00052-075 | 0 | 0 | 0 | 0 | 0 | 0 | нд | нд | Замещение безхозяйных электроустановок, приобретение которых нецелесообразно по техническому состоянию. | нд | 0 | 0 | 0 | 0 | 0 | 0 | 0 | 1
8.6 | Выполнение проектно-изыскательских работ по строительству трансформаторной подстанции от ВЛЗ 6 кВ от ВЛ 6 кВ №4 ПС 213 "Рождественская" в н.п. Рождественское Ленинского р-а (общей мощностью 0,5 МВА ) | G_TUE-00052-076 | 0.085745 | Сметный расчет стоимости TUE-00052-076 | 0 | 0 | 0 | 0 | 0 | 0 | нд | нд | Замещение безхозяйных электроустановок, приобретение которых нецелесообразно по техническому состоянию. | нд | 0 | 0 | 0 | 0 | 0 | 0 | 0 | 1
8.6 | Выполнение проектно-изыскательских работ по строительству КТП по адресу: Кимовский район, п. Пронь (общей мощностью 0,66 МВА ) | G_TUE-00052-077 | 0.33872 | Сметный расчет стоимости TUE-00052-077 | 0 | 0 | 0 | 0 | 0 | 0 | нд | нд | Замещение безхозяйных электроустановок, приобретение которых нецелесообразно по техническому состоянию. | нд | 0 | 0 | 0 | 0 | 0 | 0 | 0 | 1
8.6 | Выполнение проектно-изыскательских работ по строительству распределительных сетей взамен ВЛ-10 кВ от опоры №8 Себино до абонентской ЗТП Бучалки-школа и наземная кабельная линия 0,4 кВ от ЗТП Бучалки-школа до школы по адресу: МО Бучальское Кимовского района, с. Бучалки протяженностью по трассе 0,689 км | G_TUE-00052-078 | 0.21953 | Сметный расчет стоимости TUE-00052-078 | 0 | 0 | 0 | 0 | 0 | 0 | нд | нд | Замещение безхозяйных электроустановок, приобретение которых нецелесообразно по техническому состоянию. | нд | 0 | 0 | 0 | 0 | 0 | 0 | 0 | 1
8.6 | Выполнение проектно-изыскательских работ по строительству КТП по адресу: МО Бучальское Кимовского района, с. Бучалки (общей мощностью 0,32 МВА ) | G_TUE-00052-079 | 0.042107 | Сметный расчет стоимости TUE-00052-079 | 0 | 0 | 0 | 0 | 0 | 0 | нд | нд | Замещение безхозяйных электроустановок, приобретение которых нецелесообразно по техническому состоянию. | нд | 0 | 0 | 0 | 0 | 0 | 0 | 0 | 1
8.6 | Выполнение проектно-изыскательских работ по строительству ВЛ 0,4 кВ от трансформаторной подстанции и ВЛЗ 6 кВ от ВЛ 6 кВ №4 ПС 213 "Рождественская" в н.п. Рождественское Ленинского р-а протяженностью 2,21 км | G_TUE-00052-083 | 0.334 | Сметный расчет стоимости TUE-00052-083 | 0 | 0 | 0 | 0 | 0 | 0 | нд | нд | Замещение безхозяйных электроустановок, приобретение которых нецелесообразно по техническому состоянию. | нд | 0 | 0 | 0 | 0 | 0 | 0 | 0 | 1
8.6 | Выполнение проектно-изыскательских работ по строительству ВЛ-0,4кВ №1 и №2 с установкой ПУ и заменой вводов в н.п.Ломовка Щекинского района для нужд филиала "Тулэнерго" ОАО "МРСК Центра и Приволжья" протяженностью 1,16 км | G_TUE-00058-099 | 0.1493 | Сметный расчет стоимости TUE-00058-099 | 0 | 0 | 0 | 0 | 0 | 0 | нд | нд | Повышение безопастной эксплуатации. Реализация программы по выносу электрообъектов с территорий дошкольных и образовательных учереждений в рамках исполнения протокола между ПАО "Россети" и органами Ростехнадзора от 22.09.2016 | нд | 0 | 0 | 0 | 0 | 0 | 0 | 0 | 1
8.6 | Приобретение трансформаторов в аварийный запас в количестве 112 шт. | G_TUE-00060-034 | 64.4689 | Сметный расчет стоимости TUE-00060-034 | 56.9217 | 0 | 0 | 56.9217 | 0 | 47.7458 | 2024 | 54.1417 | Восполнение аварийного запаса | нд | 0 | 0 | 1.33 | 1.33 | 0 | 0 | 0 | 112
8.6 | Приобретение трансформаторов в аварийный запас в количестве 44 шт. | K_TUE-00060-187 | 13.8089 | Сметный расчет стоимости TUE-00060-187 | 13.8089 | 0 | 0 | 13.8089 | 0 | 11.5706 | 2025 | 11.5706 | Восполнение аварийного запаса | нд | 0 | 0 | 0 | 0 | 0 | 0 | 0 | 44
8.6 | Выполнение проектно-изыскательских работ по установке серверного и телекоммуникационного оборудования по адресу г. Тула, ул. Тимерязева,99-а для создания Контакт Центра ПАО МРСК Центра и Приволжья | H_TUE-00061-028 | 1.35 | Сметный расчет стоимости TUE-00061-028 | 1.35 | 0 | 0 | 1.35 | 0 | 1.1441 | нд | нд | Обеспечение текущей деятельности в сфере электроэнергетики, в том числе развитие информационной инфраструктуры | нд | 0 | 0 | 0 | 0 | 0 | 0 | 0 | 1
8.6 | Модернизация системы мониторинга автотранспорта | G_TUE-00062-062 | 4.9286 | Сметный расчет стоимости TUE-00062-062 | 4.9286 | 0 | 0 | 4.9286 | 0 | 4.1286 | 2025 | 4.1286 | Обеспечение текущей деятельности в сфере электроэнергетики, в том числе развитие информационной инфраструктуры | нд | 0 | 0 | 0 | 0 | 0 | 0 | 0 | 1
8.6 | Создание единой интегрированной системы безопасности с закупкой и монтажом серверного оборудования, программных комплексов и подключение каналов связи к Аппарате управления Филиала Тулэнерго г.Тула, ул.Тимирязева, 99 | F_TUE-00066-000 | 7.1006 | Сметный расчет стоимости TUE-00066-000 | 7.1006 | 0 | 0 | 7.1006 | 0 | 5.976 | 2021 | 5.976 | повышение антитеррористической защищенности | нд | 0 | 0 | 0 | 0 | 0 | 0 | 0 | 1
8.6 | Приобретение оборудования, не входящего в сметы строек (Приборы, оргтехника, АИП, ПАК по контролю состояния приборов учета электроэнергии и пр.) | F_TUE-00070-001 | 197.9524 | Сметный расчет стоимости TUE-00070-001 | 197.9524 | 0 | 0 | 197.9524 | 0 | 165.6349 | 2024 | 165.6349 | Обновление приборного парка и обеспечение единства измерений для организации технического обслуживания и ремонта | нд | 0 | 0 | 0 | 0 | 0 | 0 | 0 | 741
8.6 | Приобретение телескопического автогидроподъемника АГП17Т - 2 шт. | F_TUE-00070-011 | 7.9945 | Сметный расчет стоимости TUE-00070-011 | 7.9945 | 0 | 0 | 7.9945 | 0 | 6.775 | 2016 | 6.775 | Обновление парка техники для организации технического обслуживания и ремонта. | нд | 0 | 0 | 0 | 0 | 0 | 0 | 0 | 2
8.6 | Приобретение вилочного погрузчика-1 шт | F_TUE-00070-012 | 1.37 | Сметный расчет стоимости TUE-00070-012 | 1.37 | 0 | 0 | 1.37 | 0 | 1.161 | 2016 | 1.161 | Обновление парка техники для организации технического обслуживания и ремонта. | нд | 0 | 0 | 0 | 0 | 0 | 0 | 0 | 1
8.6 | Приобретение легкового автомобиля повышенной проходимости -1 шт, приобретение грузового, бортового автомобиля г/п 1650 кг - 1 шт.) | F_TUE-00070-013 | 1.3617 | Сметный расчет стоимости TUE-00070-013 | 1.3617 | 0 | 0 | 1.3617 | 0 | 1.154 | 2016 | 1.154 | Обновление парка техники для организации технического обслуживания и ремонта. | нд | 0 | 0 | 0 | 0 | 0 | 0 | 0 | 2
8.6 | Приобретение бурильной машины на базе трактора повышенной проходимости- 1 шт | F_TUE-00070-014 | 2.7506 | Сметный расчет стоимости TUE-00070-014 | 2.7506 | 0 | 0 | 2.7506 | 0 | 2.331 | 2016 | 2.331 | Обновление парка техники для организации технического обслуживания и ремонта. | нд | 0 | 0 | 0 | 0 | 0 | 0 | 0 | 1
8.6 | Приобретение автомобилей (грузопассажирский фургон повышенной проходимости - 7 шт., легковой автомобиль повышенной проходимости - 3 шт.) | F_TUE-00070-015 | 4.8745 | Сметный расчет стоимости TUE-00070-015 | 4.8745 | 0 | 0 | 4.8745 | 0 | 4.131 | 2016 | 4.131 | Обновление парка техники для организации технического обслуживания и ремонта. | нд | 0 | 0 | 0 | 0 | 0 | 0 | 0 | 10
8.6 | Приобретение бурильно-крановой машины (БКМ- 1 шт.), самосвал с трехсторонней разгрузкой-(1 шт.) | F_TUE-00070-016 | 10.0229 | Сметный расчет стоимости TUE-00070-016 | 10.0229 | 0 | 0 | 10.0229 | 0 | 8.4939 | 2017 | 8.4939 | Обновление парка техники для организации технического обслуживания и ремонта. | нд | 0 | 0 | 0 | 0 | 0 | 0 | 0 | 2
8.6 | Приобретение прицепов (тракторный самосвальный - 1 шт., прицеп-роспуск -1 шт.) | F_TUE-00070-018 | 1.0634 | Сметный расчет стоимости TUE-00070-018 | 1.0634 | 0 | 0 | 1.0634 | 0 | 0.9012 | 2017 | 0.9012 | Обновление парка техники для организации технического обслуживания и ремонта. | нд | 0 | 0 | 0 | 0 | 0 | 0 | 0 | 2
8.6 | Приобретение легкового автомобиля повышенной проходимости - 2 шт. | F_TUE-00070-019 | 1.5 | Сметный расчет стоимости TUE-00070-019 | 1.5 | 0 | 0 | 1.5 | 0 | 1.2712 | 2017 | 1.2712 | Обновление парка техники для организации технического обслуживания и ремонта. | нд | 0 | 0 | 0 | 0 | 0 | 0 | 0 | 2
8.6 | Приобретение грузопассажирского автомобиля повышенной проходимости (фургон)- 6 шт. | F_TUE-00070-020 | 2.7282 | Сметный расчет стоимости TUE-00070-020 | 2.7282 | 0 | 0 | 2.7282 | 0 | 2.312 | 2016 | 2.312 | Обновление парка техники для организации технического обслуживания и ремонта. | нд | 0 | 0 | 0 | 0 | 0 | 0 | 0 | 6
8.6 | Приобретение грузового, бортового автомобиля повышенной проходимости с КМУ - 1 шт | F_TUE-00070-023 | 2.8274 | Сметный расчет стоимости TUE-00070-023 | 2.8274 | 0 | 0 | 2.8274 | 0 | 2.3961 | 2018 | 2.3961 | Обновление парка техники для организации технического обслуживания и ремонта. | нд | 0 | 0 | 0 | 0 | 0 | 0 | 0 | 1
8.6 | Приобретение грузопассажирского автомобиля повышенной проходимости (фургон)- 9 шт. | F_TUE-00070-025 | 4.0923 | Сметный расчет стоимости TUE-00070-025 | 4.0923 | 0 | 0 | 4.0923 | 0 | 3.468 | 2016 | 3.468 | Обновление парка техники для организации технического обслуживания и ремонта. | нд | 0 | 0 | 0 | 0 | 0 | 0 | 0 | 9
8.6 | Приобретение автогидроподъемника АГП-28 повышенной проходимости (6х6) - 1 шт. | F_TUE-00070-027 | 10.1368 | Сметный расчет стоимости TUE-00070-027 | 10.1368 | 0 | 0 | 10.1368 | 0 | 8.4473 | 2019 | 8.4473 | Обновление парка техники для организации технического обслуживания и ремонта. | нд | 0 | 0 | 0 | 0 | 0 | 0 | 0 | 1
8.6 | Приобретение электромастерской бригадной повышенной проходимости - 1 шт., электромастерской бригадной повышенной проходимости с измельчителем - 1 шт. | F_TUE-00070-029 | 10.1662 | Сметный расчет стоимости TUE-00070-029 | 10.1662 | 0 | 0 | 10.1662 | 0 | 8.4718 | 2019 | 8.4718 | Обновление парка техники для организации технического обслуживания и ремонта. | нд | 0 | 0 | 0 | 0 | 0 | 0 | 0 | 2
8.6 | Приобретение автогидроподъемника повышенной проходимости (АГП-18 - 1 шт.) | F_TUE-00070-030 | 4.3411 | Сметный расчет стоимости TUE-00070-030 | 4.3411 | 0 | 0 | 4.3411 | 0 | 3.6789 | 2018 | 3.6789 | Обновление парка техники для организации технического обслуживания и ремонта. | нд | 0 | 0 | 0 | 0 | 0 | 0 | 0 | 1
8.6 | Приобретение автогидроподъемника (АГП17Т - 1 шт., АГП-28 повышенной проходимости (6х6) - 1 шт.) | G_TUE-00070-036 | 20.2907 | Сметный расчет стоимости TUE-00070-036 | 20.2907 | 0 | 0 | 20.2907 | 0 | 16.9089 | 2021 | 16.9089 | Обновление парка техники для организации технического обслуживания и ремонта. | нд | 0 | 0 | 0 | 0 | 0 | 0 | 0 | 2
8.6 | Приобретение полуприцепа бортового - 1 шт. | G_TUE-00070-037 | 3.1883 | Сметный расчет стоимости TUE-00070-037 | 3.1883 | 0 | 0 | 3.1883 | 0 | 2.6569 | 2021 | 2.6569 | Обновление парка техники для организации технического обслуживания и ремонта. | нд | 0 | 0 | 0 | 0 | 0 | 0 | 0 | 1
8.6 | Приобретение автомобиля седельный тягач повышенной проходимости - 1 шт. | G_TUE-00070-038 | 10.2475 | Сметный расчет стоимости TUE-00070-038 | 10.2475 | 0 | 0 | 10.2475 | 0 | 8.5396 | 2021 | 8.5396 | Обновление парка техники для организации технического обслуживания и ремонта. | нд | 0 | 0 | 0 | 0 | 0 | 0 | 0 | 1
8.6 | Приобретение грузопассажирского автомобиля повышенной проходимости (фургон) - 1 шт. | G_TUE-00070-040 | 2.0637 | Сметный расчет стоимости TUE-00070-040 | 2.0637 | 0 | 0 | 2.0637 | 0 | 1.7197 | 2021 | 1.7197 | Обновление парка техники для организации технического обслуживания и ремонта. | нд | 0 | 0 | 0 | 0 | 0 | 0 | 0 | 1
8.6 | Приобретение автокрана г/п 16 т - 1 шт. | G_TUE-00070-041 | 11.0142 | Сметный расчет стоимости TUE-00070-041 | 11.0142 | 0 | 0 | 11.0142 | 0 | 9.1785 | 2021 | 9.1785 | Обновление парка техники для организации технического обслуживания и ремонта. | нд | 0 | 0 | 0 | 0 | 0 | 0 | 0 | 1
8.6 | Приобретение автогидроподъемника (АГП-28 повышенной проходимости (6х6) - 1 шт., АГП17Т - 1 шт., ПСС 131 18 Э - 1 шт., АГП18Т - 1 шт.) | G_TUE-00070-042 | 35.735 | Сметный расчет стоимости TUE-00070-042 | 35.735 | 0 | 0 | 35.735 | 0 | 29.7792 | 2022 | 29.7792 | Обновление парка техники для организации технического обслуживания и ремонта. | нд | 0 | 0 | 0 | 0 | 0 | 0 | 0 | 4
8.6 | Приобретение автокрана повышенной проходимости - 2 шт. | G_TUE-00070-043 | 22.9755 | Сметный расчет стоимости TUE-00070-043 | 22.9755 | 0 | 0 | 22.9755 | 0 | 19.1463 | 2022 | 19.1463 | Обновление парка техники для организации технического обслуживания и ремонта. | нд | 0 | 0 | 0 | 0 | 0 | 0 | 0 | 2
8.6 | Приобретение прицепа тракторного самосвального - 1 шт. | G_TUE-00070-044 | 0.55851 | Сметный расчет стоимости TUE-00070-044 | 0.55851 | 0 | 0 | 0.55851 | 0 | 0.46542 | 2022 | 0.46542 | Обновление парка техники для организации технического обслуживания и ремонта. | нд | 0 | 0 | 0 | 0 | 0 | 0 | 0 | 1
8.6 | Приобретение резервных источников системы электроснабжения (РИСЭ) -39 шт | G_TUE-00070-045 | 52.5053 | Сметный расчет стоимости TUE-00070-045 | 52.5053 | 0 | 0 | 52.5053 | 0 | 44.496 | 2016 | 44.496 | Для обеспечения электроснабжения социально-важных объектов и бытовых потребителей на время ликвидации аварийных ситуаций и проведения ремонтных работ | нд | 0 | 0 | 0 | 0 | 0 | 0 | 0 | 39
8.6 | Приобретение бурильной машина (БКМ-1 шт.) | G_TUE-00070-048 | 7.4838 | Сметный расчет стоимости TUE-00070-048 | 7.4838 | 0 | 0 | 7.4838 | 0 | 6.2365 | 2021 | 6.2365 | Обновление парка техники для организации технического обслуживания и ремонта. | нд | 0 | 0 | 0 | 0 | 0 | 0 | 0 | 1
8.6 | Приобретение легкового автомобиля повышенной проходимости - 1 шт. | G_TUE-00070-050 | 1.1013 | Сметный расчет стоимости TUE-00070-050 | 1.1013 | 0 | 0 | 1.1013 | 0 | 0.91771 | 2021 | 0.91771 | Обновление парка техники для организации технического обслуживания и ремонта. | нд | 0 | 0 | 0 | 0 | 0 | 0 | 0 | 1
8.6 | Приобретение системы резервного копирования баз данных централизованных информационных систем управления ресурсами предприятия (Программно-аппаратный комплекс, состоящий из серверов системы хранения данных и специализированного программного обеспечения) для филиала «Тулэнерго» ПАО «МРСК Центра и Приволжья» (1 комплект) | G_TUE-00070-052 | 2 | Сметный расчет стоимости TUE-00070-052 | 2 | 0 | 0 | 2 | 0 | 1.6949 | 2017 | 1.6949 | обеспечение сохранности технлогической информации | нд | 0 | 0 | 0 | 0 | 0 | 0 | 0 | 1
8.6 | Приобретение ОНТМ. Закупка комплекта серверного оборудования для установки системы учета электроэнергии с удаленным сбором данных от потребителей (1 комплект) | I_TUE-00070-053 | 8.3828 | Сметный расчет стоимости TUE-00070-053 | 8.3828 | 0 | 0 | 8.3828 | 0 | 7.1041 | 2018 | 7.1041 | Внедрение ПО «Пирамида-Сети» позволит получать данные в информационно-вычислительный комплекс системы учета электроэнергии с различных типов и наименований оборудования (устройства сбора и передачи данных, счетчики электрической энергии) на объектах электроэнергетики, обнаружить и локализовать очаги потерь. Это позволит получить положительный экономический эффект от снижения потерь и хищений электроэнергии, более эффективно и оперативно осуществлять балансы на объектах электроэнергетики, а также отслеживать техническое состояние и выявление неисправных счетчиков электроэнергии. | нд | 0 | 0 | 0 | 0 | 0 | 0 | 0 | 1
8.6 | Приобретение автогидроподъемника (АГП22 повышенной проходимости (4х4)- 2 шт., АГП18 повышенной проходимости (4х4) - 7 шт., АГП-29 повышенной проходимости (6х6) - 1 шт.) | J_TUE-00070-054 | 54.2011 | Сметный расчет стоимости TUE-00070-054 | 54.2011 | 0 | 0 | 54.2011 | 0 | 45.1676 | 2019 | 45.1676 | Обновление парка техники для организации технического обслуживания и ремонта. | нд | 0 | 0 | 0 | 0 | 0 | 0 | 0 | 10
8.6 | Приобретение микроавтобуса (1 шт.) | J_TUE-00070-055 | 2.4899 | Сметный расчет стоимости TUE-00070-055 | 2.4899 | 0 | 0 | 2.4899 | 0 | 2.0749 | 2019 | 2.0749 | Обновление парка техники для организации технического обслуживания и ремонта. | нд | 0 | 0 | 0 | 0 | 0 | 0 | 0 | 1
8.6 | Приобретение бурильно-крановой машины (3 шт.) | J_TUE-00070-056 | 19.699 | Сметный расчет стоимости TUE-00070-056 | 19.699 | 0 | 0 | 19.699 | 0 | 16.4158 | 2019 | 16.4158 | Обновление парка техники для организации технического обслуживания и ремонта. | нд | 0 | 0 | 0 | 0 | 0 | 0 | 0 | 4
8.6 | Приобретение тракторной техники (колесный трактор с мульчерным оборудованием FAE - 2 шт., колесный трактор с передним коммунальным отвалом, задней щеткой, плугом и измельчителем на прицепе -1 шт., экскаватор на базе трактора-1 шт.) | J_TUE-00070-057 | 22.0912 | Сметный расчет стоимости TUE-00070-057 | 22.0912 | 0 | 0 | 22.0912 | 0 | 18.4093 | 2020 | 18.4093 | Обновление парка техники для организации технического обслуживания и ремонта. | нд | 0 | 0 | 0 | 0 | 0 | 0 | 0 | 4
8.6 | Приобретение автомобиля с Дизель-генераторной установкой (РИСЭЭ) 400кВт (1 шт.) | J_TUE-00070-058 | 11.3243 | Сметный расчет стоимости TUE-00070-058 | 11.3243 | 0 | 0 | 11.3243 | 0 | 9.4369 | 2021 | 9.4369 | Обновление парка техники для организации технического обслуживания и ремонта. | нд | 0 | 0 | 0 | 0 | 0 | 0 | 0 | 1
8.6 | Приобретение прицеп-роспуска для перевозки опор (2шт. ) | J_TUE-00070-059 | 1.42 | Сметный расчет стоимости TUE-00070-059 | 1.42 | 0 | 0 | 1.42 | 0 | 1.1834 | 2019 | 1.1834 | Обновление парка техники для организации технического обслуживания и ремонта. | нд | 0 | 0 | 0 | 0 | 0 | 0 | 0 | 2
8.6 | Приобретение полуприцепа для перевозки опор (1шт. ) | J_TUE-00070-060 | 1.32 | Сметный расчет стоимости TUE-00070-060 | 1.32 | 0 | 0 | 1.32 | 0 | 1.1 | 2019 | 1.1 | Обновление парка техники для организации технического обслуживания и ремонта. | нд | 0 | 0 | 0 | 0 | 0 | 0 | 0 | 1
8.6 | Приобретение бригадного автомобиля (16 шт. ) | J_TUE-00070-061 | 15.6203 | Сметный расчет стоимости TUE-00070-061 | 15.6203 | 0 | 0 | 15.6203 | 0 | 13.0169 | 2019 | 13.0169 | Обновление парка техники для организации технического обслуживания и ремонта. | нд | 0 | 0 | 0 | 0 | 0 | 0 | 0 | 16
8.6 | Приобретение автомобиля грузового бортового с КМУ (3шт.) | J_TUE-00070-062 | 14.7906 | Сметный расчет стоимости TUE-00070-062 | 14.7906 | 0 | 0 | 14.7906 | 0 | 12.3255 | 2019 | 12.3255 | Обновление парка техники для организации технического обслуживания и ремонта. | нд | 0 | 0 | 0 | 0 | 0 | 0 | 0 | 3
8.6 | Приобретение лаборатории ЛКП 10/35 (1шт. ) | J_TUE-00070-063 | 21.3761 | Сметный расчет стоимости TUE-00070-063 | 21.3761 | 0 | 0 | 21.3761 | 0 | 17.8134 | 2019 | 17.8134 | Обновление парка техники для организации технического обслуживания и ремонта. | нд | 0 | 0 | 0 | 0 | 0 | 0 | 0 | 1
8.6 | Приобретение автомобиля повышенной проходимости (1шт. ) | J_TUE-00070-064 | 0.7999 | Сметный расчет стоимости TUE-00070-064 | 0.7999 | 0 | 0 | 0.7999 | 0 | 0.66658 | 2019 | 0.66658 | Обновление парка техники для организации технического обслуживания и ремонта. | нд | 0 | 0 | 0 | 0 | 0 | 0 | 0 | 1
8.6 | Приобретение бригадного автомобиля (автомастерская для бригад -25 шт., электромастерская бригадная повышенной проходимости -1 шт.,автомастерская для бригад с измельчителем - 2 шт., бригадный автомобиль- 7 шт. ) | J_TUE-00070-065 | 124.5176 | Сметный расчет стоимости TUE-00070-065 | 124.5176 | 0 | 0 | 124.5176 | 0 | 103.7646 | 2021 | 103.7646 | Обновление парка техники для организации технического обслуживания и ремонта. | нд | 0 | 0 | 0 | 0 | 0 | 0 | 0 | 34
8.6 | Приобретение пассажирского автомобиля (1 шт.) | J_TUE-00070-066 | 1.7863 | Сметный расчет стоимости TUE-00070-066 | 1.7863 | 0 | 0 | 1.7863 | 0 | 1.4886 | 2019 | 1.4886 | Обновление парка техники для организации технического обслуживания и ремонта. | нд | 0 | 0 | 0 | 0 | 0 | 0 | 0 | 1
8.6 | Приобретение автогидроподъемника повышенной проходимости (2024г: АГП-29 (6х6)-2шт.; АГП-22 (4х4)-2шт.; АГП-18 (4х4)-2шт.) | J_TUE-00070-067 | 54.6368 | Сметный расчет стоимости TUE-00070-067 | 54.6368 | 0 | 0 | 54.6368 | 0 | 45.5306 | 2024 | 45.5306 | Обновление парка техники для организации технического обслуживания и ремонта. | нд | 0 | 0 | 0 | 0 | 0 | 0 | 0 | 6
8.6 | Приобретение бурильно-крановой машины (2024 г. -4шт.) | J_TUE-00070-069 | 28.0268 | Сметный расчет стоимости TUE-00070-069 | 28.0268 | 0 | 0 | 28.0268 | 0 | 23.3556 | 2024 | 23.3556 | Обновление парка техники для организации технического обслуживания и ремонта. | нд | 0 | 0 | 0 | 0 | 0 | 0 | 0 | 4
8.6 | Приобретение бригадного автомобиля (автомастерская для бригад-2024 г. -8шт.) | J_TUE-00070-071 | 51.5126 | Сметный расчет стоимости TUE-00070-071 | 51.5126 | 0 | 0 | 51.5126 | 0 | 42.9272 | 2024 | 42.9272 | Обновление парка техники для организации технического обслуживания и ремонта. | нд | 0 | 0 | 0 | 0 | 0 | 0 | 0 | 8
8.6 | Приобретение седельного тягача с КМУ (2024 г. - 2шт.) | J_TUE-00070-074 | 25.3843 | Сметный расчет стоимости TUE-00070-074 | 25.3843 | 0 | 0 | 25.3843 | 0 | 21.1536 | 2024 | 21.1536 | Обновление парка техники для организации технического обслуживания и ремонта. | нд | 0 | 0 | 0 | 0 | 0 | 0 | 0 | 2
8.6 | Приобретение автомобиля повышенной проходимости (2024 г.-6шт.) | J_TUE-00070-075 | 7.1522 | Сметный расчет стоимости TUE-00070-075 | 7.1522 | 0 | 0 | 7.1522 | 0 | 5.9601 | 2024 | 5.9601 | Обновление парка техники для организации технического обслуживания и ремонта. | нд | 0 | 0 | 0 | 0 | 0 | 0 | 0 | 6
8.6 | Приобретение оборудования, не входящего в сметы строек. (планшеты- 81 шт.) | J_TUE-00070-077 | 3.9337 | Сметный расчет стоимости TUE-00070-077 | 3.9337 | 0 | 0 | 3.9337 | 0 | 3.2781 | 2019 | 3.2781 | Развитие информационной инфраструктуры. Усовершенствование системы связи и информационного обмена. Замена морально и физически устаревшего оборудования на современное, отвечающее текущим требованиям. | нд | 0 | 0 | 0 | 0 | 0 | 0 | 0 | 81
8.6 | Приобретение легкового автомобиля - 4шт. | K_TUE-00070-079 | 9.1338 | Сметный расчет стоимости TUE-00070-079 | 9.1338 | 0 | 0 | 9.1338 | 0 | 7.6115 | 2025 | 7.6115 | Обновление парка техники для организации технического обслуживания и ремонта. | нд | 0 | 0 | 0 | 0 | 0 | 0 | 0 | 4
8.6 | Приобретение автомобиля бригадного 6х6 - 5 шт. | K_TUE-00070-080 | 35.7701 | Сметный расчет стоимости TUE-00070-080 | 35.7701 | 0 | 0 | 35.7701 | 0 | 29.8084 | 2025 | 29.8084 | Обновление парка техники для организации технического обслуживания и ремонта. | нд | 0 | 0 | 0 | 0 | 0 | 0 | 0 | 5
8.6 | Приобретение трактора с мульчерной установкой - 2 шт. | K_TUE-00070-081 | 20.774 | Сметный расчет стоимости TUE-00070-081 | 20.774 | 0 | 0 | 20.774 | 0 | 17.3116 | 2025 | 17.3116 | Обновление парка техники для организации технического обслуживания и ремонта. | нд | 0 | 0 | 0 | 0 | 0 | 0 | 0 | 2
8.6 | Приобретение эксковатора - 2шт | K_TUE-00070-082 | 17.7715 | Сметный расчет стоимости TUE-00070-082 | 17.7715 | 0 | 0 | 17.7715 | 0 | 14.8096 | 2025 | 14.8096 | Обновление парка техники для организации технического обслуживания и ремонта. | нд | 0 | 0 | 0 | 0 | 0 | 0 | 0 | 2
8.6 | Приобретение полуприцепа низкорамного трехосного - 1 шт. | K_TUE-00070-083 | 2.4069 | Сметный расчет стоимости TUE-00070-083 | 2.4069 | 0 | 0 | 2.4069 | 0 | 2.0057 | 2025 | 2.0057 | Обновление парка техники для организации технического обслуживания и ремонта. | нд | 0 | 0 | 0 | 0 | 0 | 0 | 0 | 1
8.6 | Приобретение полуприцепа бортового - 4 шт. | K_TUE-00070-084 | 7.3071 | Сметный расчет стоимости TUE-00070-084 | 7.3071 | 0 | 0 | 7.3071 | 0 | 6.0892 | 2025 | 6.0892 | Обновление парка техники для организации технического обслуживания и ремонта. | нд | 0 | 0 | 0 | 0 | 0 | 0 | 0 | 4
8.6 | Приобретение прицепа для снегохода - 14 шт | K_TUE-00070-085 | 1.7107 | Сметный расчет стоимости TUE-00070-085 | 1.7107 | 0 | 0 | 1.7107 | 0 | 1.4256 | 2025 | 1.4256 | Обновление парка техники для организации технического обслуживания и ремонта. | нд | 0 | 0 | 0 | 0 | 0 | 0 | 0 | 14
8.6 | Приобретение легкового автомобиля повышенной проходимости - 16 шт. | K_TUE-00070-086 | 27.3003 | Сметный расчет стоимости TUE-00070-086 | 27.3003 | 0 | 0 | 27.3003 | 0 | 22.7503 | 2025 | 22.7503 | Обновление парка техники для организации технического обслуживания и ремонта. | нд | 0 | 0 | 0 | 0 | 0 | 0 | 0 | 16
8.6 | Приобретение автокрана повышенной проходимости - 2 шт. | K_TUE-00070-087 | 22.7112 | Сметный расчет стоимости TUE-00070-087 | 22.7112 | 0 | 0 | 22.7112 | 0 | 18.926 | 2025 | 18.926 | Обновление парка техники для организации технического обслуживания и ремонта. | нд | 0 | 0 | 0 | 0 | 0 | 0 | 0 | 2
8.6 | Приобретение автогидроподъемника повышенной проходимости (2025г: АГП-29 (6х6)-2шт.; АГП-22 (4х4)-2шт.; АГП-18 (4х4)-2шт.) | K_TUE-00070-088 | 56.8222 | Сметный расчет стоимости TUE-00070-088 | 0 | 0 | 0 | 0 | 0 | 47.3519 | 2025 | 47.3519 | Обновление парка техники для организации технического обслуживания и ремонта. | нд | 0 | 0 | 0 | 0 | 0 | 0 | 0 | 6
8.6 | Приобретение бурильно-крановой машины (2025 г- 4 шт.) | K_TUE-00070-089 | 29.1478 | Сметный расчет стоимости TUE-00070-089 | 0 | 0 | 0 | 0 | 0 | 24.2899 | 2025 | 24.2899 | Обновление парка техники для организации технического обслуживания и ремонта. | нд | 0 | 0 | 0 | 0 | 0 | 0 | 0 | 4
8.6 | Приобретение бригадного автомобиля (автомастерская для бригад-2025 г. -8шт.) | K_TUE-00070-090 | 53.5731 | Сметный расчет стоимости TUE-00070-090 | 0 | 0 | 0 | 0 | 0 | 44.6443 | 2025 | 44.6443 | Обновление парка техники для организации технического обслуживания и ремонта. | нд | 0 | 0 | 0 | 0 | 0 | 0 | 0 | 8
8.6 | Приобретение седельного тягача с КМУ (2025 г. -2шт.) | K_TUE-00070-091 | 26.3997 | Сметный расчет стоимости TUE-00070-091 | 0 | 0 | 0 | 0 | 0 | 21.9997 | 2025 | 21.9997 | Обновление парка техники для организации технического обслуживания и ремонта. | нд | 0 | 0 | 0 | 0 | 0 | 0 | 0 | 2
8.6 | Приобретение автомобиля повышенной проходимости (2025г.-6 шт.) | K_TUE-00070-092 | 7.4382 | Сметный расчет стоимости TUE-00070-092 | 0 | 0 | 0 | 0 | 0 | 6.1985 | 2025 | 6.1985 | Обновление парка техники для организации технического обслуживания и ремонта. | нд | 0 | 0 | 0 | 0 | 0 | 0 | 0 | 6
8.6 | Приобретение оборудования, не входящего в сметы строек (2025г. -Приборы, оргтехника, АИП и пр.) | K_TUE-00070-093 | 33.0332 | Сметный расчет стоимости TUE-00070-093 | 33.0332 | 0 | 0 | 33.0332 | 0 | 27.5277 | 2025 | 27.5277 | Обновление парка техники для организации технического обслуживания и ремонта. | нд | 0 | 0 | 0 | 0 | 0 | 0 | 0 | 97
8.6 | НИОКР_разработка высоконадежного статистического устройства переключения отпаек силовых трансформаторов под нагрузкой с применением мощных высоковольтных фототиристоров | F_TUE-00072-000 | 19.241 | Сметный расчет стоимости TUE-00072-000 | 19.241 | 0 | 0 | 19.241 | 0 | 16.3059 | 2018 | 0.99503 | Разработка высоконадежного статистического устройства переключения отпаек силовых трансформаторов под нагрузкой с применением мощных высоковольтных фототиристоров | нд | 0 | 0 | 0 | 0 | 0 | 0 | 0 | 1
8.6 | Строительство учебно-тренировочного полигона Ясногорского РЭС (ВЛЗ 10 кВ = 50 м; ВЛ 10 кВ = 55 м; МТП 100/10 кВ с РЛН «В» = 1 шт; КТП 100/10 кВ с РЛН «В» = 1 шт; ВЛ 0,4 кВ Л 1 = 30 м; ВЛИ 0,4 кВ Л 1 = 30 м и др) | F_TUE-00082-000 | 13.9729 | Сводный сметный расчет по проекту TUE-00082-000 | 13.9729 | 0 | 0 | 13.9729 | 0 | 11.677 | 2020 | 11.677 | Планируемое использование учебно-тренировочных полигонов: отработка практических навыков персонала, обслуживающего электроустановки 0,4-10 кВ. Основание реализации - обеспечение готовности персонала к надежной и безопасной эксплуатации согласно п 1.3.4 Правил технической эксплуатации электрических станций и сетей РФ (приказ Минэнерго России от 16.06.2003 г. № 229), соблюдение типовых требований к учебно-тренировочным полигонам районов электрических сетей (РЭС) и производственных отделений (ПО) (письмо ПАО "Россети" от 26.08.2015 г. № ФА/116/581) | нд | 0 | 0 | 0 | 0 | 0 | 0 | 0 | 1
8.6 | ОКР_Разработка промежуточных опор (одноцепных и двуцепных) из композитных материалов для ВЛЭП на класс напряжения 35 кВ | F_TUE-00087-000 | 14.7001 | Сводный сметный расчет по проекту TUE-00087-000 | 8.2001 | 0 | 0 | 8.2001 | 0 | 6.9492 | 2016 | 12.4577 | Разработка промежуточных опор (одноцепных и двуцепных) из композитных материалов для ВЛЭП на класс напряжения 35 кВ | нд | 0 | 0 | 0 | 0 | 0 | 0 | 0 | 1
8.6 | Создание системы обнаружения, предупреждения и ликвидации последствий компьютерных атак (СОПКА) с закупкой и монтажом серверного оборудования и программных комплексов в Аппарате управления Филиала Тулэнерго г.Тула, ул.Тимирязева, 99 | F_TUE-00094-000 | 8.1398 | Сводный сметный расчет по проекту TUE-00094-000 | 8.1398 | 0 | 0 | 8.1398 | 0 | 7.166 | 2017 | 7.166 | повышение антитеррористической защищенности | нд | 0 | 0 | 0 | 0 | 0 | 0 | 0 | 1
8.6 | Выполнение проектно-изыскательских работ по строительству двух КЛ-6 кВ общей протяженностью 13 км от 2-х линейных ячеек на I и II СкШ 6 кВ ПС 110/35/6 кВ №52 «Медвенка» до РП 6 кВ со строительство РП 6 кВ (технологическое присоединение АО «Внешстрой») | H_TUE-00149-000 | 5.866 | Сводный сметный расчет по проекту TUE-00149-000 | 5.866 | 0 | 0 | 0.19919 | 5.6668 | 5.0016 | нд | нд | Исполнение обязательств по договору технологического присоединения с АО "Внешстрой" №86-16 от 11.10.2016. Исполнение обязательств со стороны ПАО "МРСК Центра" в соответствии с п. 2 ст.328 Гражданского Кодекса РФ приостановлено в связи с встречным неисполнением заявителем обязательсв по оплате. Заявителю направлены претензии письмами от 04.06.2018 № ТуЭ/01/1115 и от 31.07.2018 № ТуЭ/01/1551 в связи с нарушением сроков исполнения мероприятий по ТП. Заявитель направил 04.09.18 письмо о расторжении договора. | нд | 0 | 0 | 0 | 0 | 0 | 0 | 0 | 1
8.6 | Выполнение проектно-изыскательских работ по внестадийной работе по разработке обоснованных технико-экономических решений при выборе вариантов развития сети 110кВ Заокского и Ефремовского энергорайонов для определения оптимального объема электросетевого строительства на последующие периоды | H_TUE-00153-000 | 4.5221 | Сметный расчет стоимости TUE-00153-000 | 4.5221 | 0 | 0 | 4.5221 | 0 | 3.8323 | нд | нд | Определению мероприятий по развитию электрических сетей 110-220 кВ Заокского и Ефремовского энергорайонов | нд | 0 | 0 | 0 | 0 | 0 | 0 | 0 | 1
8.6 | ОКР "Разработка оборудования для создания технологической сети связи в распределительных сетях 6 (10) кВ и 35 кВ на основе PLC технологии" | H_TUE-00154-000 | 93.7314 | Сметный расчет стоимости TUE-00154-000 | 93.7314 | 0 | 0 | 93.7314 | 0 | 79.0637 | 2022 | 79.0637 | Разработка оборудования для создания технологической сети связи в распределительных сетях 6 (10) кВ и 35 кВ на основе PLC технологии | нд | 0 | 0 | 0 | 0 | 0 | 0 | 0 | 1
8.6 | Выполнение проектно-изыскательских работ по модернизации линейной ячейки, от ячейки №26 2 СкШ 6 кВ ПС 110/6 кВ №21 Подземгаз и ВЛ 6 кВ "Волохово"для технологического присоединения ООО «ВЕРТИКАЛЬ-Парк», договор от 13.01.2017 №1-17 (от 150 кВт до 670 кВт) | I_TUE-00158-002 | 0.036764 | Сводный сметный расчет по проекту TUE-00158-002 | 0.036764 | 0 | 0 | 0.036764 | 0 | 0.036764 | нд | нд | Исполнение обязательств по договору на технологическое присоединение с ООО «ВЕРТИКАЛЬ-Парк» № 1-17 от 31.01.2017 | нд | 0 | 0 | 0 | 0 | 0 | 0 | 0 | 1
8.6 | Выполнение проектно-изыскательских работ по строительству отпайки ВЛ 110 кВ Ленинская – Ясногорск с заходами на ПС 110 кВ Заокская в рамках мероприятий по надежности э/снабжения потребителей Заокского р-на (протяженностью 43,5 км) | H_TUE-00160-000 | 63.7522 | Сметный расчет стоимости TUE-00160-000 | 63.7522 | 0 | 0 | 63.7522 | 0 | 54.7892 | нд | нд | Создание дополнительного резерва мощности в соответствие с региональным прогнозом развития. Выполнение мероприятий включенных в Схему и Программу развития электроэнергетики Тульской области на 2021-2025 годы, утвержденную Постановлением Правительства Тульской области от 29.04.2020 №199 (Раздел 3, глава 3.12, таблица 3.20, стр. 124) Первым заместителем Губернатора Тульской области-председателем правительства Тульской области Валерием Витальевичем Шериным | нд | 0 | 0 | 0 | 0 | 0 | 0 | 0 | 1
8.6 | Выполнение проектно-изыскательских работ по реконструкции ПС 35/10 кВ Ненашево с заменой силовых трансформаторов 4 и 10 МВА на 2х16 МВА и переводом питания на 110 кВ (Трансформаторная мощность 32 МВА) | H_TUE-00161-000 | 17.3338 | Сметный расчет стоимости TUE-00161-000 | 17.3338 | 0 | 0 | 17.3338 | 0 | 14.7235 | нд | нд | Создание дополнительного резерва мощности в соответствие с региональным прогнозом развития. Выполнение мероприятий включенных в Схему и Программу развития электроэнергетики Тульской области на 2021-2025 годы, утвержденную Постановлением Правительства Тульской области от 29.04.2020 №199 (Раздел 3, глава 3.12, таблица 3.20, стр. 124) Первым заместителем Губернатора Тульской области-председателем правительства Тульской области Валерием Витальевичем Шериным Обеспечение секционирования протяженного транзита ВЛ-110кВ Ленинская-Ясногорск с заходами на ПС 110 кВ Заокская протяженностью на первом этапе – 43,5 км. | нд | 0 | 0 | 14 | 14 | 0 | 0 | 0 | 0
8.6 | Выполнение проектно-изыскательских работ по реконструкции диспетчерского щита Заокского РЭС | I_TUE-00174-010 | 0.71677 | Сметный расчет стоимости TUE-00174-010 | 0.71677 | 0 | 0 | 0.71677 | 0 | 0.60877 | нд | нд | Реновация (обновление) оборудования средств диспетчерского и технологического управления | нд | 0 | 0 | 0 | 0 | 0 | 0 | 1 | 1
8.6 | Выполнение проектно-изыскательских работ по модернизации Оперативно-информационного комплекса (ОИК) на диспетчерском пункте Заокского РЭС с установкой серверного оборудования и оборудования связи, обеспечивающего сбор телеинформации о состоянии электрической сети, обмен данными с ОИК верхнего уровня и вывод телеинформации на диспетчерский щит (Автоматизация распределительных электрических сетей) | I_TUE-00174-011 | 0.11516 | Сметный расчет стоимости TUE-00174-011 | 0.11516 | 0 | 0 | 0.11516 | 0 | 0.097811 | нд | нд | Замена оборудования (в связи с необходимостью обеспечения возможности передачи сигналов ТУ, ТС и ТМ на диспетчерский пункт). Проект включен на основании решений технического совета , протокол № 12 от 25.12.2017 г. | нд | 0 | 0 | 0 | 0 | 0 | 0 | 0 | 1
8.6 | Интеллектуальная система распознавания дефектов электрооборудования по результатам тепловизионного контроля и результатам анализа трансформаторного масла с использованием нейронных сетей | I_TUE-00190-000 | 23.0608 | Сметный расчет стоимости TUE-00190-000 | 23.0608 | 0 | 0 | 23.0608 | 0 | 19.3576 | 2019 | 19.3576 | Разработка интеллектуальной системы дефектации э/оборудования на основе тепловизионного контроля и анализа трансформаторного масла с использованием нейронных сетей, интегрированной в систему управления производственными активами. | нд | 0 | 0 | 0 | 0 | 0 | 0 | 0 | 1
8.6 | Приобретение нежилых помещений по адресу г. Тула, ул. Тимирязева, 99 для размещения единого центра управления сетями филиала Тулэнерго (Акционерное общество "Недвижимость ИЦ ЕЭС", общая площадь 1436 кв.м.) | J_TUE-00191-000 | 43.176 | Сметный расчет стоимости TUE-00191-000 | 43.176 | 0 | 0 | 0 | 43.176 | 37.8 | 2019 | 37.8 | Увеличение производственных площадей. | нд | 0 | 0 | 0 | 0 | 0 | 0 | 0 | 1436
8.6 | Выполнение проектно-изыскательских работ по строительству ВЛ-6 кВ от ВЛ-6 кВ "Город-2" ПС-110/6 кВ №384 "Советск" для технологического присоединения ООО "ТК-Советск" договор №711009884 от 29.01.2018 (от 150 до 670 кВт, протяженность 0,07 км ) | I_TUE-00196-000 | 0.025452 | Сметный расчет стоимости TUE-00196-000 | 0.025452 | 0 | 0 | 0 | 0.025452 | 0.021373 | нд | нд | Исполнение обязательств по договору на технологическое присоединение c ООО "ТК-Советск" договор №711009884 от 29.01.2018 | нд | 0 | 0 | 0 | 0 | 0 | 0 | 0 | 1
8.6 | Выполнение проектно-изыскательских работ по строительству ТП 6/0,4 кВ от проектируемой ВЛ-6 кВ от ВЛ-6 кВ "Город-2" ПС-110/6 кВ №384 "Советск" для технологического присоединения ООО "ТК-Советск" договор №711009884 от 29.01.2018 (от 150 до 670 кВт, трансформаторной мощность 250 кВа) | I_TUE-00196-001 | 0.03369 | Сметный расчет стоимости TUE-00196-001 | 0.03369 | 0 | 0 | 0 | 0.03369 | 0.028291 | нд | нд | Исполнение обязательств по договору на технологическое присоединение c ООО "ТК-Советск" договор №711009884 от 29.01.2018 | нд | 0 | 0 | 0 | 0 | 0 | 0 | 0 | 1
8.6 | Выполнение проектно-изыскательских работ по строительству 2-х пунктов секционирования для присоединения заявителя АО "Интер-РАО Электрогенерация", договор №711008407 от 22.01.2018 г. (свыше 670 кВт, реклоузеров – 2 шт.) | I_TUE-00204-003 | 0.038522 | Сводный сметный расчет по проекту TUE-00204-003 | 0.038522 | 0 | 0 | 0 | 0.038522 | 0.032362 | нд | нд | Исполнение обязательств по договору на технологическое присоединение c АО "Интер-РАО Электрогенерация", договор №711008407 от 22.01.2018 г. | нд | 0 | 0 | 0 | 0 | 0 | 0 | 0 | 2
8.6 | Приобретение ПС 110/10 кВ №291 «Трансмаш» с двумя трансформаторами по 16 МВА - Акционерное Общество "Трансмаш" | J_TUE-00229-000 | 5.0726 | Сметный расчет стоимости TUE-00229-000 | 5.0726 | 0 | 0 | 0 | 5.0726 | 4.8862 | 2019 | 4.8862 | Консолидация электросетевых активов в целях реализации задач и целевых ориентиров Стратегии развития электросетевого комплекса Российской Федерации, утвержденной распоряжением Правительства Российской Федерации от 03.04.2013 № 511-р: сокращение степени разрозненности ТСО и сокращение количества ТСО путем консолидации, оптимизация загрузки центров питания, снижение технических потерь посредством управления режимами работы сети, оптимизация проектных решений, снижение операционных расходов за счет эффекта синергии, снижение удельных затрат на технологическое присоединение энергопринимающих устройств перспективных заявителей вблизи консолидируемого объекта. | нд | 0 | 0 | 0 | 32 | 0 | 0 | 0 | 0
8.6 | Создание системы мониторинга автотранспорта филиала Тулэнерго | J_TUE-00233-000 | 8.3443 | Сметный расчет стоимости TUE-00233-000 | 8.3443 | 0 | 0 | 8.3443 | 0 | 6.9536 | 2019 | 6.9536 | Обеспечение текущей деятельности в сфере электроэнергетики, в том числе развитие информационной инфраструктуры | нд | 0 | 0 | 0 | 0 | 0 | 0 | 0 | 1
8.6 | НИР "Изучение скорости прироста основных видов лесообразующих древесных пород в зависимости от климатических зон и состояния почвы в местах прохождения трасс действующих ВЛ с созданием региональных карт периодичности расчистки просек ВЛ и выдачей рекомендаций по способу выполнения работ" | J_TUE-00237-000 | 0.56108 | Сметный расчет стоимости TUE-00237-000 | 0.56108 | 0 | 0 | 0.56108 | 0 | 0.46757 | 2021 | 0.46757 | Разработка региональных карт периодичности расчистки просек ВЛ и выдачей рекомендаций по способу выполнения работ в филиале "Тулэнерго" | нд | 0 | 0 | 0 | 0 | 0 | 0 | 0 | 1
8.6 | Выполнение научно-исследовательских и опытно-конструкторских работ по теме «НИОКР Программно-аппаратный комплекс управления здоровьем персонала филиала «Тулэнерго» ПАО «МРСК Центра и Приволжья» с разработкой методологии и созданием программно-аппаратного комплекса | J_TUE-00246-000 | 17.88 | Сметный расчет стоимости TUE-00246-000 | 17.88 | 0 | 0 | 17.88 | 0 | 14.9 | 2022 | 14.9 | Создание программно-аппаратного комплекса по управлению здоровьем персонала | нд | 0 | 0 | 0 | 0 | 0 | 0 | 0 | 1
8.6 | Выполнение проектно-изыскательских работ по реконструкции ВЛ 110 кВ Перекоп-Кировская с отп., ВЛ 110 кВ Перекоп-Щегловская с отп. (Снятие ограничений в пользовании земельным участком, Управление по транспорту и дорожному хозяйству администрации г. Тулы договор №711027523 от 05.04.2019 г., общая протяженность 1,395 км) | J_TUE-00263-000 | 1.1938 | Сводный сметный расчет по проекту TUE-00263-000 | 1.1938 | 0 | 0 | 0 | 1.1938 | 0.99833 | нд | нд | Исполнение обязательств по договору на переустройство (вынос) линии электропередачи от 05.04.2019 г. №711027523 с Управлением по транспорту и дорожному хозяйству администрации г. Тулы | нд | 1.395 | 1.395 | 0 | 0 | 0 | 0 | 0 | 0
8.6 | НИОКР_Цифровой двойник ЛЭП 6-220 кВ | K_TUE-00331-000 | 14.875 | Сметный расчет стоимости TUE-00331-000 | 14.875 | 0 | 0 | 14.875 | 0 | 14.875 | 2022 | 14.875 | Аналитический обзор и исследование математических моделей и методов построения цифровых двойников ВЛ 6 – 220 кВ в методологии цифровизации воздушных линий электропередач. Проведение патентных исследований по тематике цифровых двойников ВЛ 6 –220 кВ. Построение цифровой модели модуля дистанционной диагностики проводов ВЛ как составного элемента цифрового двойника ВЛ 6-220 кВ. Построение цифровой модели модуля дистанционной диагностики изоляторов ВЛ как элемента цифрового двойника ВЛ 6-220 кВ. Построение цифровой модели модуля дистанционной диагностики опор ВЛ как элемента цифрового двойника ВЛ 6-220 кВ. Построение цифровой модели модуля цифровой метеостанции ВЛ как элемента цифрового двойника ВЛ 6 – 220 кВ. Построение цифровой модели охранного модуля как элемента цифрового двойника ВЛ 6 – 220 кВ. Формирование интеллектуального портфеля и нематериальных активов ПАО «МРСК Центра и Приволжья» путем патентования в России. Подготовка по результатам выполнения НИР не менее 7 заявок в Роспатент РФ по защите объектов интеллектуальной собственности Заказчика в виде изобретений и программ для ЭВМ цифровых моделей модулей дистанционной диагностики проводов, изоляторов, опор, метеостанции и охранного модуля цифрового двойника ВЛ 6 – 220 кВ . | нд | 0 | 0 | 0 | 0 | 0 | 0 | 0 | 1
9 | Удмуртская Республика | Г | 4707.977 | нд | 4701.8918 | 0 | 0 | 1552.2786 | 3149.6131 | 3957.2254 | нд | нд | нд | нд | 0 | 3561.991 | 0 | 1100.342 | 0 | 0 | 1 | 29427
9.4 | Прочее новое строительство объектов электросетевого хозяйства, всего, в том числе: | Г | 2.785 | нд | 2.785 | 0 | 0 | 2.785 | 0 | 2.404 | нд | нд | нд | нд | 0 | 1.206 | 0 | 0.063 | 0 | 0 | 0 | 0
9.4 | Строительство КЛ 10 кВ - кабельная вставка ВЛ 10 кВ ф.6 ПС Мукши, замена ТП-140 на КТПК (Снятие ограничений в пользовании земельным участком, территории ДОУ д.Мукши; протяженность 0,228 км) | G_UDE-00061-015 | 0.972 | Сводный сметный расчет по проекту UDE-00061-015 | 0.972 | 0 | 0 | 0.972 | 0 | 0.839 | 2016 | 0.839 | Повышение качества электроснабжения потребителей, реализация проекта с целью выполнения требований п.2.4.95, 2.5.216 ПУЭ 7-е издание о недопустимости прохождения воздушных линий электропередач по территории детский и спортивных учреждений. Протокол заседания Технического совета от 04.12.2017 № 2017/12/24. | нд | 0 | 0.228 | 0 | 0 | 0 | 0 | 0 | 0
9.4 | Строительство КЛ 10 кВ - кабельная вставка ВЛ 10 кВ ф.12 ПС 35/10 кВ Мукши (Снятие ограничений в пользовании земельным участком, территории ДОУ д.Мукши; протяженность 0,621 км) | G_UDE-00061-016 | 0.903 | Сводный сметный расчет по проекту UDE-00061-016 | 0.903 | 0 | 0 | 0.903 | 0 | 0.78 | 2016 | 0.78 | Повышение качества электроснабжения потребителей, реализация проекта с целью выполнения требований п.2.4.95, 2.5.216 ПУЭ 7-е издание о недопустимости прохождения воздушных линий электропередач по территории детский и спортивных учреждений. Протокол заседания Технического совета от 04.12.2017 № 2017/12/24. | нд | 0 | 0.621 | 0 | 0 | 0 | 0 | 0 | 0
9.4 | Строительство КЛ 10 кВ - кабельная вставка ВЛ 10 кВ ф.1 ПС Чур (Снятие ограничений в пользовании земельным участком, территории ДОУ; протяженность 0,357 км) | G_UDE-00061-017 | 0.476 | Сводный сметный расчет по проекту UDE-00061-017 | 0.476 | 0 | 0 | 0.476 | 0 | 0.415 | 2016 | 0.415 | Повышение качества электроснабжения потребителей, реализация проекта с целью выполнения требований п.2.4.95, 2.5.216 ПУЭ 7-е издание о недопустимости прохождения воздушных линий электропередач по территории детский и спортивных учреждений. Протокол заседания Технического совета от 04.12.2017 № 2017/12/24. | нд | 0 | 0.357 | 0 | 0 | 0 | 0 | 0 | 0
9.4 | Строительство разгрузочной ТП 10/0,4 кВ в рамках реконструкции ВЛ 10 кВ ф.5 РП Кез п.Кез (трансформаторная мощность 0,160 МВА) | I_UDE-00061-171 | 0.434 | Сводный сметный расчет по проекту UDE-00061-171 | 0.434 | 0 | 0 | 0.434 | 0 | 0.37 | 2018 | 0.369 | Замещение (обновление) электросетевого оборудования и его элементов, выработавшего нормативный срок эксплуатации, путем замены новыми, улучшающими эксплуатационные характеристики, в соответствии с Правилами технической эксплуатации электрических станций и сетей РФ, п. 1.6.1, 5.7.5. Протокол заседания Технического совета от 01.12.2017 г. № 2017/12/1. | нд | 0 | 0 | 0 | 0.063 | 0 | 0 | 0 | 0
9.5 | Покупка земельных участков для целей реализации инвестиционных проектов, всего, в том числе: | Г | 0 | нд | 0 | 0 | 0 | 0 | 0 | 0 | нд | нд | нд | нд | 0 | 0 | 0 | 0 | 0 | 0 | 0 | 0
9.6 | Прочие инвестиционные проекты, всего, в том числе: | Г | 4705.192 | нд | 4699.1068 | 0 | 0 | 1549.4936 | 3149.6131 | 3954.8214 | нд | нд | нд | нд | 0 | 3560.785 | 0 | 1100.279 | 0 | 0 | 1 | 29427
9.6 | ПИР по проекту реконструкция центра управления сетями филиала Удмуртэнерго | J_UDE-00001-002 | 57.3215 | Сводный сметный расчет по проекту UDE-00001-002 | 57.3215 | 0 | 0 | 57.3215 | 0 | 48.3338 | нд | нд | Реконструкция диспетчерских пунктов существующих Центров управления сетями с модернизацией автоматизированных рабочих мест диспетчеров и оперативно-информационного комплекса, на базе современных информационных технологий; создание комфортных условий труда для сменного персонала в целях обеспечения оперативно-технологического управления / ведения режимом работы электросетевого комплекса. | нд | 0 | 0 | 0 | 0 | 0 | 0 | 0 | 1450
9.6 | Выполнение проектно-изыскательских работ для ВОЛС в Увинском РЭС протяженностью 1 км | G_UDE-00022-013 | 0.134 | Сводный сметный расчет по проекту UDE-00022-013 | 0.134 | 0 | 0 | 0.134 | 0 | 0.114 | нд | нд | Замещение (обновление) электросетевого оборудования, выработавшего нормативный срок эксплуатации, Правила технической эксплуатации электрических станций и сетей РФ, п. 6.11.1. в части оснащения средствами СДТУ электрических сети в соответствии с нормами технологического проектирования диспетчерских пунктов и узлов СДТУ энергосистем, руководящими указаниями по выбору объемов информации, проектированию систем сбора и передачи информации в энергосистемах и другими действующими нормативными документами, для обеспечения СДТУ постоянной готовности к действию при установленном качестве передачи информации в нормальных и аварийных режимах. | нд | 0 | 0 | 0 | 0 | 0 | 0 | 0 | 1
9.6 | Выполнение проектно-изыскательских работ для модернизации автоматической телефонной станции центра управления сетями (2 этап). | G_UDE-00022-023 | 0.12 | Сводный сметный расчет по проекту UDE-00022-023 | 0.12 | 0 | 0 | 0.12 | 0 | 0.102 | нд | нд | Замещение (обновление) электросетевого оборудования, выработавшего нормативный срок эксплуатации, Правила технической эксплуатации электрических станций и сетей РФ, п. 6.11.1. в части оснащения средствами СДТУ электрических сети в соответствии с нормами технологического проектирования диспетчерских пунктов и узлов СДТУ энергосистем, руководящими указаниями по выбору объемов информации, проектированию систем сбора и передачи информации в энергосистемах и другими действующими нормативными документами, для обеспечения СДТУ постоянной готовности к действию при установленном качестве передачи информации в нормальных и аварийных режимах. | нд | 0 | 0 | 0 | 0 | 0 | 0 | 1 | 1
9.6 | Организация каналов связи. ВОЛС в Сарапульском РЭС протяженностью 45 км | J_UDE-00022-057 | 21.3114 | Сметный расчет стоимости UDE-00022-057 | 21.3114 | 0 | 0 | 21.3114 | 0 | 17.9 | 2023 | 17.9 | Замещение (обновление) электросетевого оборудования, выработавшего нормативный срок эксплуатации, Правила технической эксплуатации электрических станций и сетей РФ, п. 6.11.1. в части оснащения средствами СДТУ электрических сети в соответствии с нормами технологического проектирования диспетчерских пунктов и узлов СДТУ энергосистем, руководящими указаниями по выбору объемов информации, проектированию систем сбора и передачи информации в энергосистемах и другими действующими нормативными документами, для обеспечения СДТУ постоянной готовности к действию при установленном качестве передачи информации в нормальных и аварийных режимах. | нд | 0 | 0 | 0 | 0 | 0 | 0 | 0 | 45
9.6 | Организация каналов связи. ВОЛС в Игринском РЭС протяженностью 2 км | J_UDE-00022-058 | 1.8871 | Сметный расчет стоимости UDE-00022-058 | 1.8871 | 0 | 0 | 1.8871 | 0 | 1.585 | 2022 | 1.585 | Замещение (обновление) электросетевого оборудования, выработавшего нормативный срок эксплуатации, Правила технической эксплуатации электрических станций и сетей РФ, п. 6.11.1. в части оснащения средствами СДТУ электрических сети в соответствии с нормами технологического проектирования диспетчерских пунктов и узлов СДТУ энергосистем, руководящими указаниями по выбору объемов информации, проектированию систем сбора и передачи информации в энергосистемах и другими действующими нормативными документами, для обеспечения СДТУ постоянной готовности к действию при установленном качестве передачи информации в нормальных и аварийных режимах. | нд | 0 | 0 | 0 | 0 | 0 | 0 | 0 | 2
9.6 | Организация каналов связи. ВОЛС в Центральном РЭС ПО ГЭС протяженностью 4 км | J_UDE-00022-059 | 2.7743 | Сметный расчет стоимости UDE-00022-059 | 2.7743 | 0 | 0 | 2.7743 | 0 | 2.33 | 2022 | 2.33 | Замещение (обновление) электросетевого оборудования, выработавшего нормативный срок эксплуатации, Правила технической эксплуатации электрических станций и сетей РФ, п. 6.11.1. в части оснащения средствами СДТУ электрических сети в соответствии с нормами технологического проектирования диспетчерских пунктов и узлов СДТУ энергосистем, руководящими указаниями по выбору объемов информации, проектированию систем сбора и передачи информации в энергосистемах и другими действующими нормативными документами, для обеспечения СДТУ постоянной готовности к действию при установленном качестве передачи информации в нормальных и аварийных режимах. | нд | 0 | 0 | 0 | 0 | 0 | 0 | 0 | 4
9.6 | Выполнение проектно-изыскательских работ для модернизации средств диспетчерского и технологического управления на ДП Центрального района электрических сетей в г. Глазов | F_UDE-00024-003 | 0.239 | Сводный сметный расчет по проекту UDE-00024-003 | 0.239 | 0 | 0 | 0.239 | 0 | 0.204 | нд | нд | Замещение (обновление) электросетевого оборудования, выработавшего нормативный срок эксплуатации, Правила технической эксплуатации электрических станций и сетей РФ, п. 6.11.1. в части оснащения средствами СДТУ электрических сети в соответствии с нормами технологического проектирования диспетчерских пунктов и узлов СДТУ энергосистем, руководящими указаниями по выбору объемов информации, проектированию систем сбора и передачи информации в энергосистемах и другими действующими нормативными документами, для обеспечения СДТУ постоянной готовности к действию при установленном качестве передачи информации в нормальных и аварийных режимах. | нд | 0 | 0 | 0 | 0 | 0 | 0 | 0 | 1
9.6 | Создание Единой интегрированной системы безопасности МРСК. ПО "Центральные электрические сети". | G_UDE-00027-006 | 14.5728 | Сводный сметный расчет по проекту UDE-00027-006 | 8.4875 | 0 | 0 | 8.4875 | 0 | 7.3315 | 2019 | 12.4803 | Обеспечение антитеррористической защиты производственных объектов филиала "Удмуртэнерго". | нд | 0 | 0 | 0 | 0 | 0 | 0 | 0 | 1
9.6 | Создание Единой интегрированной системы безопасности МРСК. ПО "Южные электрические сети". | G_UDE-00027-028 | 6.7279 | Сметный расчет стоимости UDE-00027-028 | 6.7279 | 0 | 0 | 6.7279 | 0 | 5.6886 | 2022 | 5.6886 | Обеспечение антитеррористической защиты производственных объектов филиала "Удмуртэнерго". | нд | 0 | 0 | 0 | 0 | 0 | 0 | 0 | 1
9.6 | Строительство учебного полигона Воткинского района электрических сетей в составе: -строительство ВЛ 10 кВ - 70 м; -строительство ВЛ 0,4 кВ - 30 м; -строительство ВЛИ 0,4 кВ - 40м; -монтаж разъединителя 10 кВ - 1 шт; -монтаж КТП 10/0,4 - 1шт; -монтаж силового трансформатора 35 кВ - 1шт; -монтаж ячеек КРУН 10 кВ - 4 шт; -монтаж разъединителя 110 кВ - 1 шт; -монтаж блока КТПБ 35 кВ - 1 шт; -монтаж ОПУ с 4-мя панелями РЗА - 1 шт; -строительство ограждения - 150м; -монтаж ВЛИ-0,4 кВ для собственных | G_UDE-00030-001 | 6.0132 | Сводный сметный расчет по проекту UDE-00030-001 | 6.0132 | 0 | 0 | 6.0132 | 0 | 5.112 | 2017 | 5.112 | Повышение уровня охраны труда, отработка навыков безопасного ведения работ. Реконструкция учебно-тренировочной базы для оперативного, оперативно-ремонтного и ремонтного персонала. Основания реализации: -обеспечение готовности персонала к безопасной эксплуатации согласно п.1.3.4 Правил технической эксплуатации электрических станций и сетей РФ (приказ Минэнерго России от 19.06.2003 №229) в части повышения квалификации персонала и распространения передовых методов производства. | нд | 0 | 0 | 0 | 0 | 0 | 0 | 0 | 1
9.6 | Строительство учебно-тренировочного полигона Кезского района электрических сетей в составе: -строительство ВЛ-10 кВ - 25 м; -строительство ВЛ-0,4 кВ - 25 м; -монтаж разъединителя 10 кВ - 1 шт; -монтаж КТП 10/0,4 - 1шт; -монтаж ответвлений вводов - 5 м (1 шт) | G_UDE-00030-002 | 0.1324 | Сводный сметный расчет по проекту UDE-00030-002 | 0.1324 | 0 | 0 | 0.1324 | 0 | 0.113 | 2017 | 0.113 | Повышение уровня охраны труда, отработка навыков безопасного ведения работ. Реконструкция учебно-тренировочной базы для оперативного, оперативно-ремонтного и ремонтного персонала. Основания реализации: -обеспечение готовности персонала к безопасной эксплуатации согласно п.1.3.4 Правил технической эксплуатации электрических станций и сетей РФ (приказ Минэнерго России от 19.06.2003 №229) в части повышения квалификации персонала и распространения передовых методов производства. | нд | 0 | 0 | 0 | 0 | 0 | 0 | 0 | 1
9.6 | Строительство учебно-тренировочного полигона Юкаменского района электрических сетей в составе: -строительство ВЛ-10 кВ - 25 м; -строительство ВЛ-0,4 кВ - 25 м; -монтаж разъединителя 10 кВ - 1 шт; -монтаж КТП 10/0,4 - 1шт; -монтаж ответвлений вводов - 5 м (1 шт) | G_UDE-00030-003 | 0.1324 | Сводный сметный расчет по проекту UDE-00030-003 | 0.1324 | 0 | 0 | 0.1324 | 0 | 0.113 | 2017 | 0.113 | Повышение уровня охраны труда, отработка навыков безопасного ведения работ. Реконструкция учебно-тренировочной базы для оперативного, оперативно-ремонтного и ремонтного персонала. Основания реализации: -обеспечение готовности персонала к безопасной эксплуатации согласно п.1.3.4 Правил технической эксплуатации электрических станций и сетей РФ (приказ Минэнерго России от 19.06.2003 №229) в части повышения квалификации персонала и распространения передовых методов производства. | нд | 0 | 0 | 0 | 0 | 0 | 0 | 0 | 1
9.6 | Строительство учебно-тренировочного полигона Дебесского района электрических сетей в составе: -строительство ВЛ-10 кВ - 25 м; -строительство ВЛ-0,4 кВ - 25 м; -монтаж разъединителя 10 кВ - 1 шт; -монтаж КТП 10/0,4 - 1шт; -монтаж ответвлений вводов - 5 м (1 шт) | G_UDE-00030-004 | 0.13169 | Сводный сметный расчет по проекту UDE-00030-004 | 0.13169 | 0 | 0 | 0.13169 | 0 | 0.112 | 2017 | 0.112 | Повышение уровня охраны труда, отработка навыков безопасного ведения работ. Реконструкция учебно-тренировочной базы для оперативного, оперативно-ремонтного и ремонтного персонала. Основания реализации: -обеспечение готовности персонала к безопасной эксплуатации согласно п.1.3.4 Правил технической эксплуатации электрических станций и сетей РФ (приказ Минэнерго России от 19.06.2003 №229) в части повышения квалификации персонала и распространения передовых методов производства. | нд | 0 | 0 | 0 | 0 | 0 | 0 | 0 | 1
9.6 | Строительство учебно-тренировочного полигона Игринского района электрических сетей в составе: -строительство ВЛ-10 кВ - 25 м; -строительство ВЛ-0,4 кВ - 25 м; -монтаж разъединителя 10 кВ - 1 шт; -монтаж КТП 10/0,4 - 1шт; -монтаж ответвлений вводов - 5 м (1 шт) | G_UDE-00030-005 | 0.1324 | Сводный сметный расчет по проекту UDE-00030-005 | 0.1324 | 0 | 0 | 0.1324 | 0 | 0.113 | 2017 | 0.113 | Повышение уровня охраны труда, отработка навыков безопасного ведения работ. Реконструкция учебно-тренировочной базы для оперативного, оперативно-ремонтного и ремонтного персонала. Основания реализации: -обеспечение готовности персонала к безопасной эксплуатации согласно п.1.3.4 Правил технической эксплуатации электрических станций и сетей РФ (приказ Минэнерго России от 19.06.2003 №229) в части повышения квалификации персонала и распространения передовых методов производства. | нд | 0 | 0 | 0 | 0 | 0 | 0 | 0 | 1
9.6 | Строительство учебно-тренировочного полигона Балезинского района электрических сетей в составе: -строительство ВЛ-10 кВ - 25 м; -строительство ВЛ-0,4 кВ - 25 м; -монтаж разъединителя 10 кВ - 1 шт; -монтаж КТП 10/0,4 - 1шт; -монтаж ответвлений вводов - 5 м (1 шт) | G_UDE-00030-006 | 0.1324 | Сводный сметный расчет по проекту UDE-00030-006 | 0.1324 | 0 | 0 | 0.1324 | 0 | 0.113 | 2017 | 0.113 | Повышение уровня охраны труда, отработка навыков безопасного ведения работ. Реконструкция учебно-тренировочной базы для оперативного, оперативно-ремонтного и ремонтного персонала. Основания реализации: -обеспечение готовности персонала к безопасной эксплуатации согласно п.1.3.4 Правил технической эксплуатации электрических станций и сетей РФ (приказ Минэнерго России от 19.06.2003 №229) в части повышения квалификации персонала и распространения передовых методов производства. | нд | 0 | 0 | 0 | 0 | 0 | 0 | 0 | 1
9.6 | Строительство учебно-тренировочного полигона Ярского района электрических сетей в составе: -строительство ВЛ-10 кВ - 25 м; -строительство ВЛ-0,4 кВ - 25 м; -монтаж разъединителя 10 кВ - 1 шт; -монтаж КТП 10/0,4 - 1шт; -монтаж ответвлений вводов - 5 м (1 шт) | G_UDE-00030-007 | 0.1324 | Сводный сметный расчет по проекту UDE-00030-007 | 0.1324 | 0 | 0 | 0.1324 | 0 | 0.113 | 2017 | 0.113 | Повышение уровня охраны труда, отработка навыков безопасного ведения работ. Реконструкция учебно-тренировочной базы для оперативного, оперативно-ремонтного и ремонтного персонала. Основания реализации: -обеспечение готовности персонала к безопасной эксплуатации согласно п.1.3.4 Правил технической эксплуатации электрических станций и сетей РФ (приказ Минэнерго России от 19.06.2003 №229) в части повышения квалификации персонала и распространения передовых методов производства. | нд | 0 | 0 | 0 | 0 | 0 | 0 | 0 | 1
9.6 | Строительство учебно-тренировочного полигона Красногорского района электрических сетей в составе: -строительство ВЛ-10 кВ - 25 м; -строительство ВЛ-0,4 кВ - 25 м; -монтаж разъединителя 10 кВ - 1 шт; -монтаж КТП 10/0,4 - 1шт; -монтаж ответвлений вводов - 5 м (1 шт) | G_UDE-00030-008 | 0.1324 | Сводный сметный расчет по проекту UDE-00030-008 | 0.1324 | 0 | 0 | 0.1324 | 0 | 0.113 | 2017 | 0.113 | Повышение уровня охраны труда, отработка навыков безопасного ведения работ. Реконструкция учебно-тренировочной базы для оперативного, оперативно-ремонтного и ремонтного персонала. Основания реализации: -обеспечение готовности персонала к безопасной эксплуатации согласно п.1.3.4 Правил технической эксплуатации электрических станций и сетей РФ (приказ Минэнерго России от 19.06.2003 №229) в части повышения квалификации персонала и распространения передовых методов производства. | нд | 0 | 0 | 0 | 0 | 0 | 0 | 0 | 1
9.6 | Строительство учебно-тренировочного полигона Центрального района электрических сетей в составе: -строительство ВЛ-10 кВ - 25 м; -строительство ВЛ-0,4 кВ - 25 м; -монтаж разъединителя 10 кВ - 1 шт; -монтаж КТП 10/0,4 - 1шт; -монтаж ответвлений вводов - 5 м (1 шт) | G_UDE-00030-009 | 0.1928 | Сводный сметный расчет по проекту UDE-00030-009 | 0.1928 | 0 | 0 | 0.1928 | 0 | 0.164 | 2017 | 0.164 | Повышение уровня охраны труда, отработка навыков безопасного ведения работ. Реконструкция учебно-тренировочной базы для оперативного, оперативно-ремонтного и ремонтного персонала. Основания реализации: -обеспечение готовности персонала к безопасной эксплуатации согласно п.1.3.4 Правил технической эксплуатации электрических станций и сетей РФ (приказ Минэнерго России от 19.06.2003 №229) в части повышения квалификации персонала и распространения передовых методов производства. | нд | 0 | 0 | 0 | 0 | 0 | 0 | 0 | 1
9.6 | Строительство учебно-тренировочного полигона Камбарского района электрических сетей в составе: -строительство ВЛ-10 кВ - 15 м; -строительство ВЛ-0,4 кВ - 5 м; -строительство ВЛЗ-10 кВ - 10 м; -строительство ВЛИ-0,4 кВ - 5 м; -монтаж разъединителя 10 кВ - 1 шт; -монтаж КТП 10/0,4 - 1шт; -монтаж ответвлений вводов - 5 м (1 шт); -монтаж группы учета на трубостойке потребителя 0,22 кВ - 1шт. | G_UDE-00030-010 | 0.119 | Сводный сметный расчет по проекту UDE-00030-010 | 0.119 | 0 | 0 | 0.119 | 0 | 0.102 | 2017 | 0.102 | Повышение уровня охраны труда, отработка навыков безопасного ведения работ. Реконструкция учебно-тренировочной базы для оперативного, оперативно-ремонтного и ремонтного персонала. Основания реализации: -обеспечение готовности персонала к безопасной эксплуатации согласно п.1.3.4 Правил технической эксплуатации электрических станций и сетей РФ (приказ Минэнерго России от 19.06.2003 №229) в части повышения квалификации персонала и распространения передовых методов производства. | нд | 0 | 0 | 0 | 0 | 0 | 0 | 0 | 1
9.6 | Приобретение приборов, оргтехники, связи, АИП, СММ, ПАК по контролю состояния приборов учета электроэнергии и прочее (744 единицы) | F_UDE-00032-001 | 294.8682 | Сметный расчет стоимости UDE-00032-001 | 294.8682 | 0 | 0 | 294.8682 | 0 | 246.8386 | 2025 | 246.8386 | Обновление техники для организации технического обслуживания и ремонта. Правила технической эксплуатации электрических станций и сетей РФ, п. 1.6.1. в части повышение качества и безопасности работы оборудования. Протокол техсовета от 04.02.2019 № 2019-2/4. | нд | 0 | 0 | 0 | 0 | 0 | 0 | 0 | 763
9.6 | Приобретение спецтехники (автогидроподъемники АГП -19 ГАЗ-33081- 2 ед., электролаборатории ГАЗ-32217- 1 ед, автомастерские Камаз 43118 2 ед.; ГАЗ-33081 - 2 ед.; тракторы МТЗ-82) | F_UDE-00032-002 | 28.933 | Сметный расчет стоимости UDE-00032-002 | 28.933 | 0 | 0 | 28.933 | 0 | 24.523 | 2016 | 24.523 | Обновление парка техники для организации технического обслуживания и ремонта. Правила технической эксплуатации электрических станций и сетей РФ, п. 1.6.1. в части повышение качества и безопасности работы оборудования. Протокол заседания Технического совета от 01.12.2017 г. № 2017/12/1. | нд | 0 | 0 | 0 | 0 | 0 | 0 | 0 | 7
9.6 | Приобретение автотранспорта (УАЗ-390995-3 ед.; УАЗ-3163- 1 ед.; ГАЗ-27527-5 ед.; ВАЗ-2131) | F_UDE-00032-003 | 20.1991 | Сметный расчет стоимости UDE-00032-003 | 20.1991 | 0 | 0 | 20.1991 | 0 | 17.1179 | 2016 | 17.1179 | Обновление парка техники для организации технического обслуживания и ремонта. Правила технической эксплуатации электрических станций и сетей РФ, п. 1.6.1. в части повышение качества и безопасности работы оборудования. Протокол заседания Технического совета от 01.12.2017 г. № 2017/12/1. | нд | 0 | 0 | 0 | 0 | 0 | 0 | 0 | 10
9.6 | Приобретение спецтехники (автогидроподъемники АГП - 19 - 1 ед. автомастерские Камаз 43118 1 ед.; ГАЗ-33081 - 5 ед.; Аавтокран МАЗ - КС-3577- 16т.- 1 ед.;тракторы МТЗ-82 - 1 ед.; БКМ на базе МТЗ-82Р) | F_UDE-00032-005 | 29.939 | Сметный расчет стоимости UDE-00032-005 | 29.939 | 0 | 0 | 29.939 | 0 | 25.372 | 2017 | 25.372 | Обновление парка техники для организации технического обслуживания и ремонта. Правила технической эксплуатации электрических станций и сетей РФ, п. 1.6.1. в части повышение качества и безопасности работы оборудования. Протокол заседания Технического совета от 01.12.2017 г. № 2017/12/1. | нд | 0 | 0 | 0 | 0 | 0 | 0 | 0 | 10
9.6 | Приобретение автотранспорта (УАЗ-390995 -6 ед, ;УАЗ-3163 - 1 ед.; ВАЗ-2131-2 ед.,, ГАЗ-3309 - самосвал) | F_UDE-00032-006 | 22.773 | Сметный расчет стоимости UDE-00032-006 | 22.773 | 0 | 0 | 22.773 | 0 | 19.3 | 2017 | 19.3 | Обновление парка техники для организации технического обслуживания и ремонта. Правила технической эксплуатации электрических станций и сетей РФ, п. 1.6.1. в части повышение качества и безопасности работы оборудования. Протокол заседания Технического совета от 01.12.2017 г. № 2017/12/1. | нд | 0 | 0 | 0 | 0 | 0 | 0 | 0 | 10
9.6 | Приобретение спецтехники (бурильно-крановая машина - 4 ед., многофункциональный кран-манипулятор - 1 ед. автогидроподъемник - 7 ед., фронтальный погрузчик - 1 ед., трактор колесный - 1 ед., вездеход - 3 ед.) | F_UDE-00032-008 | 66.171 | Сметный расчет стоимости UDE-00032-008 | 66.171 | 0 | 0 | 66.171 | 0 | 56.077 | 2018 | 56.077 | Обновление парка техники для организации технического обслуживания и ремонта. Правила технической эксплуатации электрических станций и сетей РФ, п. 1.6.1. в части повышение качества и безопасности работы оборудования. Протокол заседания Технического совета от 01.12.2017 г. № 2017/12/1. | нд | 0 | 0 | 0 | 0 | 0 | 0 | 0 | 10
9.6 | Приобретение автотранспорта (легковой автомобиль - 10 ед.) | F_UDE-00032-009 | 9.5774 | Сметный расчет стоимости UDE-00032-009 | 9.5774 | 0 | 0 | 9.5774 | 0 | 8.1167 | 2018 | 8.1167 | Обновление парка техники для организации технического обслуживания и ремонта. Правила технической эксплуатации электрических станций и сетей РФ, п. 1.6.1. в части повышение качества и безопасности работы оборудования. Протокол заседания Технического совета от 01.12.2017 г. № 2017/12/1. | нд | 0 | 0 | 0 | 0 | 0 | 0 | 0 | 7
9.6 | Приобретение спецтехники (БКМ на шассси автомобилей -2 ед., АГП-28-32 м на шасси автомобилей - 1 ед) | F_UDE-00032-011 | 10.8862 | Сметный расчет стоимости UDE-00032-011 | 10.8862 | 0 | 0 | 10.8862 | 0 | 9.0718 | 2019 | 9.0718 | Обновление парка техники для организации технического обслуживания и ремонта. Правила технической эксплуатации электрических станций и сетей РФ, п. 4.1.1. в части обеспечение бесперебойной работы транспортных средств. Протокол техсовета от 04.02.2019 № 2019-2/4. | нд | 0 | 0 | 0 | 0 | 0 | 0 | 0 | 12
9.6 | Приобретение автотранспорта (Грузовой фургон 4х4 (автомастерские для бригад) - 5 ед., Цельнометаллические фургоны 4х4 для бригад (5 чел.)-7 ед., Цельнометаллические фургоны 4х2 для бригад - 2 ед, Цельнометаллические фургоны для бригад (6чел.)-4 шт, легковые автомобили -2 шт. ) | F_UDE-00032-012 | 43.9491 | Сметный расчет стоимости UDE-00032-012 | 43.9491 | 0 | 0 | 39.5988 | 4.3503 | 36.6243 | 2019 | 36.6243 | Обновление парка техники для организации технического обслуживания и ремонта. Правила технической эксплуатации электрических станций и сетей РФ, п. 4.1.1. в части обеспечение бесперебойной работы транспортных средств. Протокол техсовета от 04.02.2019 № 2019-2/4. | нд | 0 | 0 | 0 | 0 | 0 | 0 | 0 | 14
9.6 | Приобретение спецтехники (автогидроподъемники - 4 ед., грузовой автомобиль - 2 ед., бурильно-крановая машина - 1 ед., снегоболотоход - 2 ед. мульчерная установка - 1 ед.) | F_UDE-00032-014 | 55.4655 | Сметный расчет стоимости UDE-00032-014 | 55.4655 | 0 | 0 | 55.4655 | 0 | 46.2213 | 2020 | 46.2213 | Обновление парка техники для организации технического обслуживания и ремонта. Правила технической эксплуатации электрических станций и сетей РФ, п. 4.1.1. в части обеспечение бесперебойной работы транспортных средств. Протокол техсовета от 04.02.2019 № 2019-2/4. | нд | 0 | 0 | 0 | 0 | 0 | 0 | 0 | 10
9.6 | Приобретение автотранспорта (Грузовой Фургон 4х4 (автомастерские для бригад) - 1 ед., Цельнометаллические Фургоны 4х4-12 ед., Цельнометаллические Фургоны 4х2 для бригад - 2 ед, цельнометаллические Фургоны 4х4 (6чел) для бригад-4 шт, Прицепы тракторные 2-х осные роспуски-4 шт. ) | F_UDE-00032-015 | 19.8512 | Сметный расчет стоимости UDE-00032-015 | 19.8512 | 0 | 0 | 19.8512 | 0 | 16.5427 | 2020 | 16.5427 | Обновление парка техники для организации технического обслуживания и ремонта. Правила технической эксплуатации электрических станций и сетей РФ, п. 4.1.1. в части обеспечение бесперебойной работы транспортных средств. Протокол техсовета от 04.02.2019 № 2019-2/4. | нд | 0 | 0 | 0 | 0 | 0 | 0 | 0 | 11
9.6 | Приобретение спецтехники (автогидроподъемники - 5 ед., бурильно-крановая машина - 4 ед., электротехническая лаборатия - 1 ед., седельный тягач с КМУ - 1ед.) | G_UDE-00032-016 | 83.5917 | Сметный расчет стоимости UDE-00032-016 | 83.5917 | 0 | 0 | 0 | 83.5917 | 69.6597 | 2021 | 69.6597 | Обновление парка техники для организации технического обслуживания и ремонта. Правила технической эксплуатации электрических станций и сетей РФ, п. 4.1.1. в части обеспечение бесперебойной работы транспортных средств. Протокол техсовета от 04.02.2019 № 2019-2/4. | нд | 0 | 0 | 0 | 0 | 0 | 0 | 0 | 8
9.6 | Приобретение автотранспорта (ГАЗ-33081 "Садко"(4х4) -6 ед., УАЗ -390995 - 15 ед., УАЗ Патриот - 3 ед., Полуприцеп грузовой бортовой Нефаз-9334-10 - 1 шт.) | G_UDE-00032-017 | 40.5315 | Сметный расчет стоимости UDE-00032-017 | 40.5315 | 0 | 0 | 35.5305 | 5.001 | 33.7763 | 2021 | 33.7763 | Обновление парка техники для организации технического обслуживания и ремонта. Правила технической эксплуатации электрических станций и сетей РФ, п. 4.1.1. в части обеспечение бесперебойной работы транспортных средств. Протокол техсовета от 04.02.2019 № 2019-2/4. | нд | 0 | 0 | 0 | 0 | 0 | 0 | 0 | 25
9.6 | Приобретение спецтехнники (автогидроподъемники - 2 ед., грузовой автомобиль - 1 ед., бурильно-крановая машина - 4 ед., многофункциональный КМ - 2 шт., снегоболотоход - 1 шт., электротехническая лаборатия - 1 ед.) | G_UDE-00032-018 | 98.2845 | Сметный расчет стоимости UDE-00032-018 | 98.2845 | 0 | 0 | 29.7981 | 68.4864 | 81.9037 | 2022 | 81.9037 | Обновление парка техники для организации технического обслуживания и ремонта. Правила технической эксплуатации электрических станций и сетей РФ, п. 4.1.1. в части обеспечение бесперебойной работы транспортных средств. Протокол техсовета от 04.02.2019 № 2019-2/4. | нд | 0 | 0 | 0 | 0 | 0 | 0 | 0 | 12
9.6 | Приобретение автотранспорта (ГАЗ-33081 "Садко"(4х4) -6 ед., ГАЗ-27527 - 8 ед., УАЗ Патриот - 1 ед., УАЗ-390995 - 8 ед., Прицеп-роспуск автомомбильный - 1 шт.) | G_UDE-00032-019 | 44.174 | Сметный расчет стоимости UDE-00032-019 | 44.174 | 0 | 0 | 35.3336 | 8.8405 | 36.8117 | 2022 | 36.8117 | Обновление парка техники для организации технического обслуживания и ремонта. Правила технической эксплуатации электрических станций и сетей РФ, п. 4.1.1. в части обеспечение бесперебойной работы транспортных средств. Протокол техсовета от 04.02.2019 № 2019-2/4. | нд | 0 | 0 | 0 | 0 | 0 | 0 | 0 | 24
9.6 | Приобретение спецтехнники (автогидроподъемники - 3 ед., грузовой автомобиль - 1 ед., бурильно-крановая машина - 2 ед., многофункциональный КМ - 2 шт., снегоболотоход - 1 шт., электротехническая лаборатия - 1 ед.) | J_UDE-00032-022 | 112.6688 | Сметный расчет стоимости UDE-00032-022 | 112.6688 | 0 | 0 | 112.6688 | 0 | 93.8907 | 2024 | 93.8907 | Обновление парка техники для организации технического обслуживания и ремонта. Правила технической эксплуатации электрических станций и сетей РФ, п. 4.1.1. в части обеспечение бесперебойной работы транспортных средств. Протокол техсовета от 04.02.2019 № 2019-2/4. | нд | 0 | 0 | 0 | 0 | 0 | 0 | 0 | 13
9.6 | Приобретение автотранспорта (ГАЗ-33081 "Садко"(4х4) - 12 ед., фургон ГАЗ-27527 - 10 ед., УАЗ Патриот - 10 ед., Прицеп-роспуск тракторный - 4 ед., УАЗ -390995 - 22 ед., ГАЗон-Next грузовой - 2 шт., Прицепы тракторные - 4 шт., Легковой ВАЗ - 2131-40-025 - 3 шт., Трактор гусеничный бульдозер - 2 шт., Трактор транспортный ХТА-208.1Р - 3 шт., прицеп тракторный 2-х осный - 3 ед., полуприцеп автомобильный НЕФАЗ-9334-10 - 1 шт.) | J_UDE-00032-023 | 148.4554 | Сметный расчет стоимости UDE-00032-023 | 148.4554 | 0 | 0 | 148.4554 | 0 | 123.7128 | 2023 | 123.7128 | Обновление парка техники для организации технического обслуживания и ремонта. Правила технической эксплуатации электрических станций и сетей РФ, п. 4.1.1. в части обеспечение бесперебойной работы транспортных средств. Протокол техсовета от 04.02.2019 № 2019-2/4. | нд | 0 | 0 | 0 | 0 | 0 | 0 | 0 | 72
9.6 | Приобретение спецтехники (БКМ ХТА-208,1 - 3 ед., БКМ - 317 ГАЗ-33081 (4х4) - 3 ед., Камаз- 43118 АГП Чайка -Socage Т328, АГП-28 - 2 ед., КАМАЗ-43118 КС-35714 К2-10 - 1 ед., Камаз- 44108 с КМУ ИМ-150 П грузовой бортовой - 2 ед., Трактор ХТА -208.1Р на колесном ходу (отеч.), с мульчерной установкой FAE - 2 ед., Снегоболотоход ТРЭКОЛ-39041 - 1 ед.) | J_UDE-00032-024 | 111.0665 | Сметный расчет стоимости UDE-00032-024 | 111.0665 | 0 | 0 | 111.0665 | 0 | 92.5554 | 2025 | 92.5554 | Обновление парка техники для организации технического обслуживания и ремонта. Правила технической эксплуатации электрических станций и сетей РФ, п. 4.1.1. в части обеспечение бесперебойной работы транспортных средств. Протокол техсовета от 04.02.2019 № 2019-2/4. | нд | 0 | 0 | 0 | 0 | 0 | 0 | 0 | 13
9.6 | Приобретение автотранспорта (2024г.: ГАЗ-33081 "Садко"(4х4) -5 ед., ГАЗ-27527 - 8 ед., УАЗ Патриот - 2 ед., УАЗ -390995 - 12 шт., Прицеп-роспуск тракторный - 5 шт., Легковой ВАЗ - 2131-40-025 - 2 шт., Трактор МТЗ-82.1 - 1 ед.; 2025г.: ГАЗ-33081 "Садко"(4х4) -7 ед., ГАЗ-27527 - 7 ед., УАЗ Патриот - 1 ед., Автобус "ГАЗель NEXT" - 3 шт., УАЗ -390995 - 1 ед., Автомобиль ОВБ ГАЗ-27527 - 3 ед., полуприцеп НЕФАЗ - 1 ед.) | J_UDE-00032-025 | 117.4307 | Сметный расчет стоимости UDE-00032-025 | 117.4307 | 0 | 0 | 117.4307 | 0 | 97.859 | 2025 | 97.859 | Обновление парка техники для организации технического обслуживания и ремонта. Правила технической эксплуатации электрических станций и сетей РФ, п. 4.1.1. в части обеспечение бесперебойной работы транспортных средств. Протокол техсовета от 04.02.2019 № 2019-2/4. | нд | 0 | 0 | 0 | 0 | 0 | 0 | 0 | 58
9.6 | ОНТМ (Замена технологических серверов) | J_UDE-00032-026 | 6.7129 | Сметный расчет стоимости UDE-00032-026 | 6.7129 | 0 | 0 | 6.7129 | 0 | 5.5941 | 2021 | 5.5941 | Обновление парка техники для организации технического обслуживания и ремонта. Правила технической эксплуатации электрических станций и сетей РФ, п. 1.6.1. в части повышение качества и безопасности работы оборудования. | нд | 0 | 0 | 0 | 0 | 0 | 0 | 0 | 1
9.6 | ОНТМ (Планшеты, дозоры, АРМы, оргтехника) | J_UDE-00032-027 | 36.3933 | Сметный расчет стоимости UDE-00032-027 | 36.3933 | 0 | 0 | 36.3933 | 0 | 30.3278 | 2025 | 30.3278 | Обновление парка техники для организации технического обслуживания и ремонта. Правила технической эксплуатации электрических станций и сетей РФ, п. 1.6.1. в части повышение качества и безопасности работы оборудования. | нд | 0 | 0 | 0 | 0 | 0 | 0 | 0 | 1
9.6 | Внедрение полной системы навигации автотранспорта | J_UDE-00032-028 | 7.7939 | Сметный расчет стоимости UDE-00032-028 | 7.7939 | 0 | 0 | 7.7939 | 0 | 6.5349 | 2019 | 6.5349 | Обновление парка техники для организации технического обслуживания и ремонта. Правила технической эксплуатации электрических станций и сетей РФ, п. 1.6.1. в части повышение качества и безопасности работы оборудования. | нд | 0 | 0 | 0 | 0 | 0 | 0 | 0 | 1
9.6 | Внедрение программно-аппаратного комплекса «Центральная приемо-передающая станция ЭНТЭК-1000» | J_UDE-00061-393 | 4.8422 | Сводный сметный расчет по проекту UDE-00061-393 | 4.8422 | 0 | 0 | 4.8422 | 0 | 4.0351 | 2020 | 4.0351 | Реализация данного проекта предусматривает автоматизацию участков распредсети с установкой элементов распределенной автоматизации для повышения эффективности оперативного управления, качества электроснабжения потребителей. Исполнение требований Правил технической эксплуатации электрических станций и сетей РФ (пункт 1.6.1. 1.1.9) | нд | 0 | 0 | 0 | 0 | 0 | 0 | 0 | 1
9.6 | Реконструкция помещения, расположенного по адресу г. Ижевск, ул. Советская, д. 30 для размещения Центра управления безопасностью филиала «Удмуртэнерго» ПАО «МРСК Центра и Приволжья» | F_UDE-00107-000 | 5.5073 | Сводный сметный расчет по проекту UDE-00107-000 | 5.5073 | 0 | 0 | 5.5073 | 0 | 4.6627 | 2020 | 4.6627 | Исполнение ФЗ № 256 от 21.07.2011 "О безопсаности объектов ТЭК в части обеспечения антитеррористической защиты производственных объектов филиала УЭ. Протокол заседания Технического совета от 01.12.2017 г. № 2017/12/1. | нд | 0 | 0 | 0 | 0 | 0 | 0 | 0 | 1
9.6 | ВЛ-0,4 кВ, 1 земельный участок в с.Узи Селтинского района Удмуртской Республики (приобретение у СПК «Звезда» по договору №02/2016 от 01.06.2016г.) | G_UDE-00192-000 | 0.0726 | Сметный расчет стоимости UDE-00192-000 | 0.0726 | 0 | 0 | 0.0726 | 0 | 0.069 | 2016 | 0.069 | Консолидация электросетевых активов в целях реализации задач и целевых ориентиров Стратегии развития электросетевого комплекса Российской Федерации, утвержденной распоряжением Правительства Российской Федерации от 03.04.2013 № 511-р: сокращение степени разрозненности ТСО и сокращение количества ТСО путем консолидации, оптимизация загрузки центров питания, снижение технических потерь посредством управления режимами работы сети, оптимизация проектных решений, снижение операционных расходов за счет эффекта синергии, снижение удельных затрат на технологическое присоединение энергопринимающих устройств перспективных заявителей вблизи консолидируемого объекта. | нд | 0 | 0.83 | 0 | 0 | 0 | 0 | 0 | 2
9.6 | ВЛ-10 кВ, ТП №309П с трансформатором ТМ мощностью 100 кВа и ВЛ-0,38 кВ от ТП 309П по ул.Воронежская, д.Адам Глазовского района Удмуртской Республики (приобретение у МО "Адамское" по договору №2 от 26.12.16г.) | G_UDE-00193-000 | 0.064 | Сметный расчет стоимости UDE-00193-000 | 0.064 | 0 | 0 | 0.064 | 0 | 0.061 | 2016 | 0.061 | Консолидация электросетевых активов в целях реализации задач и целевых ориентиров Стратегии развития электросетевого комплекса Российской Федерации, утвержденной распоряжением Правительства Российской Федерации от 03.04.2013 № 511-р: сокращение степени разрозненности ТСО и сокращение количества ТСО путем консолидации, оптимизация загрузки центров питания, снижение технических потерь посредством управления режимами работы сети, оптимизация проектных решений, снижение операционных расходов за счет эффекта синергии, снижение удельных затрат на технологическое присоединение энергопринимающих устройств перспективных заявителей вблизи консолидируемого объекта. | нд | 0 | 0.921 | 0 | 0.1 | 0 | 0 | 0 | 1
9.6 | Строительство учебно-тренировочного полигона Кизнерского района электрических сетей в составе: -строительство ВЛ-10 кВ - 15 м; -строительство ВЛ-0,4 кВ - 5 м; -строительство ВЛЗ-10 кВ - 10 м; -строительство ВЛИ-0,4 кВ - 5 м; -монтаж разъединителя 10 кВ - 1 шт; -монтаж КТП 10/0,4 - 1шт; -монтаж ответвлений вводов - 5 м (1 шт); -монтаж группы учета на трубостойке потребителя 0,22 кВ - 1шт. | G_UDE-00194-001 | 0.6016 | Сметный расчет стоимости UDE-00194-001 | 0.6016 | 0 | 0 | 0.6016 | 0 | 0.511 | 2022 | 0.511 | Повышение уровня охраны труда, отработка навыков безопасного ведения работ. Реконструкция учебно-тренировочной базы для оперативного, оперативно-ремонтного и ремонтного персонала. Основания реализации: -обеспечение готовности персонала к безопасной эксплуатации согласно п.1.3.4 Правил технической эксплуатации электрических станций и сетей РФ (приказ Минэнерго России от 19.06.2003 №229) в части повышения квалификации персонала и распространения передовых методов производства. | нд | 0 | 0 | 0 | 0 | 0 | 0 | 0 | 1
9.6 | Строительство учебно-тренировочного полигона Можгинского района электрических сетей в составе: -строительство ВЛ-10 кВ - 15 м; -строительство ВЛ-0,4 кВ - 5 м; -строительство ВЛЗ-10 кВ - 10 м; -строительство ВЛИ-0,4 кВ - 5 м; -монтаж разъединителя 10 кВ - 1 шт; -монтаж КТП 10/0,4 - 1шт; -монтаж ответвлений вводов - 5 м (1 шт); -монтаж группы учета на трубостойке потребителя 0,22 кВ - 1шт. | G_UDE-00194-002 | 0.5964 | Сметный расчет стоимости UDE-00194-002 | 0.5964 | 0 | 0 | 0.5964 | 0 | 0.5065 | 2022 | 0.5065 | Повышение уровня охраны труда, отработка навыков безопасного ведения работ. Реконструкция учебно-тренировочной базы для оперативного, оперативно-ремонтного и ремонтного персонала. Основания реализации: -обеспечение готовности персонала к безопасной эксплуатации согласно п.1.3.4 Правил технической эксплуатации электрических станций и сетей РФ (приказ Минэнерго России от 19.06.2003 №229) в части повышения квалификации персонала и распространения передовых методов производства. | нд | 0 | 0 | 0 | 0 | 0 | 0 | 0 | 1
9.6 | Строительство учебно-тренировочного полигона Сарапульского района электрических сетей в составе: -строительство ВЛ-10 кВ - 15 м; -строительство ВЛ-0,4 кВ - 5 м; -строительство ВЛЗ-10 кВ - 10 м; -строительство ВЛИ-0,4 кВ - 5 м; -монтаж разъединителя 10 кВ - 1 шт; -монтаж КТП 10/0,4 - 1шт; -монтаж ответвлений вводов - 5 м (1 шт); -монтаж группы учета на трубостойке потребителя 0,22 кВ - 1шт. | G_UDE-00194-003 | 0.5964 | Сметный расчет стоимости UDE-00194-003 | 0.5964 | 0 | 0 | 0.5964 | 0 | 0.5065 | 2022 | 0.5065 | Повышение уровня охраны труда, отработка навыков безопасного ведения работ. Реконструкция учебно-тренировочной базы для оперативного, оперативно-ремонтного и ремонтного персонала. Основания реализации: -обеспечение готовности персонала к безопасной эксплуатации согласно п.1.3.4 Правил технической эксплуатации электрических станций и сетей РФ (приказ Минэнерго России от 19.06.2003 №229) в части повышения квалификации персонала и распространения передовых методов производства. | нд | 0 | 0 | 0 | 0 | 0 | 0 | 0 | 1
9.6 | Строительство учебно-тренировочного полигона Киясовского района электрических сетей в составе: -строительство ВЛ-10 кВ - 15 м; -строительство ВЛ-0,4 кВ - 5 м; -строительство ВЛЗ-10 кВ - 10 м; -строительство ВЛИ-0,4 кВ - 5 м; -монтаж разъединителя 10 кВ - 1 шт; -монтаж КТП 10/0,4 - 1шт; -монтаж ответвлений вводов - 5 м (1 шт); -монтаж группы учета на трубостойке потребителя 0,22 кВ - 1шт. | G_UDE-00194-004 | 0.5964 | Сметный расчет стоимости UDE-00194-004 | 0.5964 | 0 | 0 | 0.5964 | 0 | 0.5065 | 2022 | 0.5065 | Повышение уровня охраны труда, отработка навыков безопасного ведения работ. Реконструкция учебно-тренировочной базы для оперативного, оперативно-ремонтного и ремонтного персонала. Основания реализации: -обеспечение готовности персонала к безопасной эксплуатации согласно п.1.3.4 Правил технической эксплуатации электрических станций и сетей РФ (приказ Минэнерго России от 19.06.2003 №229) в части повышения квалификации персонала и распространения передовых методов производства. | нд | 0 | 0 | 0 | 0 | 0 | 0 | 0 | 1
9.6 | Строительство учебно-тренировочного полигона Алнашского района электрических сетей в составе: -строительство ВЛ-10 кВ - 15 м; -строительство ВЛ-0,4 кВ - 5 м; -строительство ВЛЗ-10 кВ - 10 м; -строительство ВЛИ-0,4 кВ - 5 м; -монтаж разъединителя 10 кВ - 1 шт; -монтаж КТП 10/0,4 - 1шт; -монтаж ответвлений вводов - 5 м (1 шт); -монтаж группы учета на трубостойке потребителя 0,22 кВ - 1шт. | G_UDE-00194-005 | 0.5964 | Сметный расчет стоимости UDE-00194-005 | 0.5964 | 0 | 0 | 0.5964 | 0 | 0.5065 | 2022 | 0.5065 | Повышение уровня охраны труда, отработка навыков безопасного ведения работ. Реконструкция учебно-тренировочной базы для оперативного, оперативно-ремонтного и ремонтного персонала. Основания реализации: -обеспечение готовности персонала к безопасной эксплуатации согласно п.1.3.4 Правил технической эксплуатации электрических станций и сетей РФ (приказ Минэнерго России от 19.06.2003 №229) в части повышения квалификации персонала и распространения передовых методов производства. | нд | 0 | 0 | 0 | 0 | 0 | 0 | 0 | 1
9.6 | Строительство учебного полигона Граховского района электрических сетей в составе: -строительство ВЛ-10 кВ - 15 м; -строительство ВЛ-0,4 кВ - 5 м; -строительство ВЛЗ-10 кВ - 10 м; -строительство ВЛИ-0,4 кВ - 5 м; -монтаж разъединителя 10 кВ - 1 шт; -монтаж КТП 10/0,4 - 1шт; -монтаж ответвлений вводов - 5 м (1 шт); -монтаж группы учета на трубостойке потребителя 0,22 кВ - 1шт. | G_UDE-00194-006 | 0.5964 | Сметный расчет стоимости UDE-00194-006 | 0.5964 | 0 | 0 | 0.5964 | 0 | 0.5065 | 2022 | 0.5065 | Повышение уровня охраны труда, отработка навыков безопасного ведения работ. Реконструкция учебно-тренировочной базы для оперативного, оперативно-ремонтного и ремонтного персонала. Основания реализации: -обеспечение готовности персонала к безопасной эксплуатации согласно п.1.3.4 Правил технической эксплуатации электрических станций и сетей РФ (приказ Минэнерго России от 19.06.2003 №229) в части повышения квалификации персонала и распространения передовых методов производства. | нд | 0 | 0 | 0 | 0 | 0 | 0 | 0 | 1
9.6 | Строительство учебно-тренировочного полигона Шарканского района электрических сетей в составе: -строительство ВЛ 10 кВ - 70 м; -строительство ВЛ 0,4 кВ - 50 м; -строительство ВЛЗ 10 кВ - 40 м; -строительство ВЛИ 0,4 кВ - 50м; -монтаж разъединителя 10 кВ - 1 шт. + РЛК-10 - 1 шт; -монтаж КТП 10/0,4 - 1шт; -монтаж группы учета на трубостойке потребителя 0,22 кВ - 1шт; -монтаж ж/б стойки СВ-110 с стационарной гибкой анкерной линией - 1шт; -монтаж деревянной опоры на ж/б приставке с стационарной гиб | G_UDE-00195-001 | 0.63684 | Сметный расчет стоимости UDE-00195-001 | 0.63684 | 0 | 0 | 0.63684 | 0 | 0.5382 | 2022 | 0.5382 | Повышение уровня охраны труда, отработка навыков безопасного ведения работ. Реконструкция учебно-тренировочной базы для оперативного, оперативно-ремонтного и ремонтного персонала. Основания реализации: -обеспечение готовности персонала к безопасной эксплуатации согласно п.1.3.4 Правил технической эксплуатации электрических станций и сетей РФ (приказ Минэнерго России от 19.06.2003 №229) в части повышения квалификации персонала и распространения передовых методов производства. | нд | 0 | 0 | 0 | 0 | 0 | 0 | 0 | 1
9.6 | Строительство учебно-тренировочного полигона Як-Бодьинского района электрических сетей в составе: -строительство ВЛ 10 кВ - 70 м; -строительство ВЛ 0,4 кВ - 50 м; -строительство ВЛЗ 10 кВ - 40 м; -строительство ВЛИ 0,4 кВ - 50м; -монтаж разъединителя 10 кВ - 1 шт. + РЛК-10 - 1 шт; -монтаж КТП 10/0,4 - 1шт; -монтаж группы учета на трубостойке потребителя 0,22 кВ - 1шт; -монтаж ж/б стойки СВ-110 с стационарной гибкой анкерной линией - 1шт; -монтаж деревянной опоры на ж/б приставке с стационарной | G_UDE-00195-002 | 0.63636 | Сметный расчет стоимости UDE-00195-002 | 0.63636 | 0 | 0 | 0.63636 | 0 | 0.5378 | 2022 | 0.5378 | Повышение уровня охраны труда, отработка навыков безопасного ведения работ. Реконструкция учебно-тренировочной базы для оперативного, оперативно-ремонтного и ремонтного персонала. Основания реализации: -обеспечение готовности персонала к безопасной эксплуатации согласно п.1.3.4 Правил технической эксплуатации электрических станций и сетей РФ (приказ Минэнерго России от 19.06.2003 №229) в части повышения квалификации персонала и распространения передовых методов производства. | нд | 0 | 0 | 0 | 0 | 0 | 0 | 0 | 1
9.6 | Строительство учебно-тренировочного полигона Вавожского района электрических сетей в составе: -строительство ВЛ 10 кВ - 70 м; -строительство ВЛ 0,4 кВ - 50 м; -строительство ВЛЗ 10 кВ - 40 м; -строительство ВЛИ 0,4 кВ - 50м; -монтаж разъединителя 10 кВ - 1 шт. + РЛК-10 - 1 шт; -монтаж КТП 10/0,4 - 1шт; -монтаж группы учета на трубостойке потребителя 0,22 кВ - 1шт; -монтаж ж/б стойки СВ-110 с стационарной гибкой анкерной линией - 1шт; -монтаж деревянной опоры на ж/б приставке с стационарной гибк | G_UDE-00195-003 | 0.63636 | Сметный расчет стоимости UDE-00195-003 | 0.63636 | 0 | 0 | 0.63636 | 0 | 0.5378 | 2022 | 0.5378 | Повышение уровня охраны труда, отработка навыков безопасного ведения работ. Реконструкция учебно-тренировочной базы для оперативного, оперативно-ремонтного и ремонтного персонала. Основания реализации: -обеспечение готовности персонала к безопасной эксплуатации согласно п.1.3.4 Правил технической эксплуатации электрических станций и сетей РФ (приказ Минэнерго России от 19.06.2003 №229) в части повышения квалификации персонала и распространения передовых методов производства. | нд | 0 | 0 | 0 | 0 | 0 | 0 | 0 | 1
9.6 | Строительство учебно-тренировочного полигона Увинского района электрических сетей в составе: -строительство ВЛ 10 кВ - 70 м; -строительство ВЛ 0,4 кВ - 50 м; -строительство ВЛЗ 10 кВ - 40 м; -строительство ВЛИ 0,4 кВ - 50м; -монтаж разъединителя 10 кВ - 1 шт. + РЛК-10 - 1 шт; -монтаж КТП 10/0,4 - 1шт; -монтаж группы учета на трубостойке потребителя 0,22 кВ - 1шт; -монтаж ж/б стойки СВ-110 с стационарной гибкой анкерной линией - 1шт; -монтаж деревянной опоры на ж/б приставке с стационарной гибко | G_UDE-00195-004 | 0.63636 | Сметный расчет стоимости UDE-00195-004 | 0.63636 | 0 | 0 | 0.63636 | 0 | 0.5378 | 2022 | 0.5378 | Повышение уровня охраны труда, отработка навыков безопасного ведения работ. Реконструкция учебно-тренировочной базы для оперативного, оперативно-ремонтного и ремонтного персонала. Основания реализации: -обеспечение готовности персонала к безопасной эксплуатации согласно п.1.3.4 Правил технической эксплуатации электрических станций и сетей РФ (приказ Минэнерго России от 19.06.2003 №229) в части повышения квалификации персонала и распространения передовых методов производства. | нд | 0 | 0 | 0 | 0 | 0 | 0 | 0 | 1
9.6 | Строительство учебно-тренировочного полигона Селтинского района электрических сетей в составе: -строительство ВЛ 10 кВ - 70 м; -строительство ВЛ 0,4 кВ - 50 м; -строительство ВЛЗ 10 кВ - 40 м; -строительство ВЛИ 0,4 кВ - 50м; -монтаж разъединителя 10 кВ - 1 шт. + РЛК-10 - 1 шт; -монтаж КТП 10/0,4 - 1шт; -монтаж группы учета на трубостойке потребителя 0,22 кВ - 1шт; -монтаж ж/б стойки СВ-110 с стационарной гибкой анкерной линией - 1шт; -монтаж деревянной опоры на ж/б приставке с стационарной гиб | G_UDE-00195-005 | 0.63636 | Сметный расчет стоимости UDE-00195-005 | 0.63636 | 0 | 0 | 0.63636 | 0 | 0.5378 | 2022 | 0.5378 | Повышение уровня охраны труда, отработка навыков безопасного ведения работ. Реконструкция учебно-тренировочной базы для оперативного, оперативно-ремонтного и ремонтного персонала. Основания реализации: -обеспечение готовности персонала к безопасной эксплуатации согласно п.1.3.4 Правил технической эксплуатации электрических станций и сетей РФ (приказ Минэнерго России от 19.06.2003 №229) в части повышения квалификации персонала и распространения передовых методов производства. | нд | 0 | 0 | 0 | 0 | 0 | 0 | 0 | 1
9.6 | Строительство учебно-тренировочного полигона Сюмсинского района электрических сетей в составе: -строительство ВЛ 10 кВ - 70 м; -строительство ВЛ 0,4 кВ - 50 м; -строительство ВЛЗ 10 кВ - 40 м; -строительство ВЛИ 0,4 кВ - 50м; -монтаж разъединителя 10 кВ - 1 шт. + РЛК-10 - 1 шт; -монтаж КТП 10/0,4 - 1шт; -монтаж группы учета на трубостойке потребителя 0,22 кВ - 1шт; -монтаж ж/б стойки СВ-110 с стационарной гибкой анкерной линией - 1шт; -монтаж деревянной опоры на ж/б приставке с стационарной гиб | G_UDE-00195-006 | 0.63636 | Сметный расчет стоимости UDE-00195-006 | 0.63636 | 0 | 0 | 0.63636 | 0 | 0.5378 | 2022 | 0.5378 | Повышение уровня охраны труда, отработка навыков безопасного ведения работ. Реконструкция учебно-тренировочной базы для оперативного, оперативно-ремонтного и ремонтного персонала. Основания реализации: -обеспечение готовности персонала к безопасной эксплуатации согласно п.1.3.4 Правил технической эксплуатации электрических станций и сетей РФ (приказ Минэнерго России от 19.06.2003 №229) в части повышения квалификации персонала и распространения передовых методов производства. | нд | 0 | 0 | 0 | 0 | 0 | 0 | 0 | 1
9.6 | КТП №194 мощностью 320 кВА, 1 земельный участок и ВЛ-0,4 кВ в д.Пазял и д.Старые Юбери Можгинского района Удмуртской Республики (приобретение у МО «Можгинский район» по договору №20/5 от 31.12.2016г.) | G_UDE-00201-000 | 0.11556 | Сметный расчет стоимости UDE-00201-000 | 0.11556 | 0 | 0 | 0.11556 | 0 | 0.108 | 2016 | 0.108 | Консолидация электросетевых активов в целях реализации задач и целевых ориентиров Стратегии развития электросетевого комплекса Российской Федерации, утвержденной распоряжением Правительства Российской Федерации от 03.04.2013 № 511-р: сокращение степени разрозненности ТСО и сокращение количества ТСО путем консолидации, оптимизация загрузки центров питания, снижение технических потерь посредством управления режимами работы сети, оптимизация проектных решений, снижение операционных расходов за счет эффекта синергии, снижение удельных затрат на технологическое присоединение энергопринимающих устройств перспективных заявителей вблизи консолидируемого объекта. | нд | 0 | 0.941 | 0 | 0.32 | 0 | 0 | 0 | 3
9.6 | Приобретение РИСЭ | G_UDE-00203-000 | 14.0101 | Сметный расчет стоимости UDE-00203-000 | 14.0101 | 0 | 0 | 14.0101 | 0 | 11.873 | 2016 | 11.873 | Обновление парка техники для организации технического обслуживания и ремонта. Исполнение требований Правил технической эксплуатации электрических станций и сетей РФ, п.п. 1.1.6 в части повышение качества и безопасности работы оборудования. | нд | 0 | 0 | 0 | 0 | 0 | 0 | 0 | 1
9.6 | Высоковольтная воздушная линия электропередач 110 кВ от подстанции "Сива" до 44 опоры (приобретение у АО "Воткинский завод" по договору №106-17321 от 23.01.17г.) | G_UDE-00276-000 | 4.722 | Сметный расчет стоимости UDE-00276-000 | 4.722 | 0 | 0 | 4.722 | 0 | 4.005 | 2017 | 4.005 | Консолидация электросетевых активов в целях реализации задач и целевых ориентиров Стратегии развития электросетевого комплекса Российской Федерации, утвержденной распоряжением Правительства Российской Федерации от 03.04.2013 № 511-р: сокращение степени разрозненности ТСО и сокращение количества ТСО путем консолидации, оптимизация загрузки центров питания, снижение технических потерь посредством управления режимами работы сети, оптимизация проектных решений, снижение операционных расходов за счет эффекта синергии, снижение удельных затрат на технологическое присоединение энергопринимающих устройств перспективных заявителей вблизи консолидируемого объекта. | нд | 0 | 7.697 | 0 | 0 | 0 | 0 | 0 | 1
9.6 | Приобретение системы резервного копирования( исполнительный аппарат ПАО "МРСК Центра и Приволжья"филиал "Удмуртэнерго", система– 1 шт.) | G_UDE-00277-000 | 2 | Сметный расчет стоимости UDE-00277-000 | 2 | 0 | 0 | 2 | 0 | 1.695 | 2017 | 1.695 | Обеспечение текущей деятельности в сфере электроэнергетики, в том числе развитие информационной инфраструктуры, хозяйственное обеспечение электросетевого оборудования, выработавшего нормативный срок эксплуатации | нд | 0 | 0 | 0 | 0 | 0 | 0 | 0 | 1
9.6 | Приобретение центрального коммутатора сети передачи данных Общества (Центр обработки данных (ЦОД) исполнительного аппарата ПАО "МРСК Центра и Приволжья", коммутатор – 1 шт.) | G_UDE-00278-000 | 3.7714 | Сметный расчет стоимости UDE-00278-000 | 3.7714 | 0 | 0 | 3.7714 | 0 | 3.1961 | 2018 | 3.1961 | Приобретение центрального коммутатора сети для филиала для повышения отказоустойчивости в случае аварий на сетевом оборудовании. п. 13 Единой технической политики в электросетевом комплексе ПАО "Россети" (протокол от 30.03.2017 № 262) | нд | 0 | 0 | 0 | 0 | 0 | 0 | 0 | 1
9.6 | Объекты электросетевого хозяйства, принадлежащие МО "Каракулинский район" (приобретение) | H_UDE-00301-000 | 5.545 | Сметный расчет стоимости UDE-00301-000 | 5.545 | 0 | 0 | 5.545 | 0 | 5.1117 | 2017 | 5.1117 | Консолидация электросетевых активов в целях реализации задач и целевых ориентиров Стратегии развития электросетевого комплекса Российской Федерации, утвержденной распоряжением Правительства Российской Федерации от 03.04.2013 № 511-р: сокращение степени разрозненности ТСО и сокращение количества ТСО путем консолидации, оптимизация загрузки центров питания, снижение технических потерь посредством управления режимами работы сети, оптимизация проектных решений, снижение операционных расходов за счет эффекта синергии, снижение удельных затрат на технологическое присоединение энергопринимающих устройств перспективных заявителей вблизи консолидируемого объекта. | нд | 0 | 41.42 | 0 | 6.553 | 0 | 0 | 0 | 1
9.6 | КТП 63/10 №14, ВЛ-0,4 кВ, принадлежащие Жмырко В.И. (приобретение) | H_UDE-00302-000 | 0.042 | Сметный расчет стоимости UDE-00302-000 | 0.042 | 0 | 0 | 0.042 | 0 | 0.039711 | 2017 | 0.039711 | Консолидация электросетевых активов в целях реализации задач и целевых ориентиров Стратегии развития электросетевого комплекса Российской Федерации, утвержденной распоряжением Правительства Российской Федерации от 03.04.2013 № 511-р: сокращение степени разрозненности ТСО и сокращение количества ТСО путем консолидации, оптимизация загрузки центров питания, снижение технических потерь посредством управления режимами работы сети, оптимизация проектных решений, снижение операционных расходов за счет эффекта синергии, снижение удельных затрат на технологическое присоединение энергопринимающих устройств перспективных заявителей вблизи консолидируемого объекта. | нд | 0 | 0.492 | 0 | 0.063 | 0 | 0 | 0 | 2
9.6 | ВЛ-10кВ, фидер №5 ПС "Пионерская" отпайка на ЗТП №241, ЗТП №241, принадлежащие Шабутдинову Р.З. (приобретение) | H_UDE-00303-000 | 0.063999 | Сметный расчет стоимости UDE-00303-000 | 0.063999 | 0 | 0 | 0.063999 | 0 | 0.061711 | 2017 | 0.061711 | Консолидация электросетевых активов в целях реализации задач и целевых ориентиров Стратегии развития электросетевого комплекса Российской Федерации, утвержденной распоряжением Правительства Российской Федерации от 03.04.2013 № 511-р: сокращение степени разрозненности ТСО и сокращение количества ТСО путем консолидации, оптимизация загрузки центров питания, снижение технических потерь посредством управления режимами работы сети, оптимизация проектных решений, снижение операционных расходов за счет эффекта синергии, снижение удельных затрат на технологическое присоединение энергопринимающих устройств перспективных заявителей вблизи консолидируемого объекта. | нд | 0 | 2.881 | 0 | 1.4 | 0 | 0 | 0 | 2
9.6 | Отпайка ВЛ-10 кВ на КТП №817, ВЛ-0,4 кВ от КТП №817, ф.3 ПС "Завьялово", КТП №817, принадлежащие ДНТ "Южный" (приобретение) | H_UDE-00305-000 | 0.036999 | Сметный расчет стоимости UDE-00305-000 | 0.036999 | 0 | 0 | 0.036999 | 0 | 0.035474 | 2017 | 0.035474 | Консолидация электросетевых активов в целях реализации задач и целевых ориентиров Стратегии развития электросетевого комплекса Российской Федерации, утвержденной распоряжением Правительства Российской Федерации от 03.04.2013 № 511-р: сокращение степени разрозненности ТСО и сокращение количества ТСО путем консолидации, оптимизация загрузки центров питания, снижение технических потерь посредством управления режимами работы сети, оптимизация проектных решений, снижение операционных расходов за счет эффекта синергии, снижение удельных затрат на технологическое присоединение энергопринимающих устройств перспективных заявителей вблизи консолидируемого объекта. | нд | 0 | 7.055 | 0 | 0.4 | 0 | 0 | 0 | 3
9.6 | Приобретение оборудования (трансформаторы - 44 шт., конденсаторы связи - 54 шт, ограничители перенапряжения - 120 шт.). Создание аварийного запаса | H_UDE-00310-000 | 37.3678 | Сметный расчет стоимости UDE-00310-000 | 37.3678 | 0 | 0 | 37.3678 | 0 | 31.2033 | 2024 | 31.2033 | Обеспечение текущей деятельности в сфере электроэнергетики, в том числе развитие информационной инфраструктуры. ПТЭ 1.6.22 и 5.7.25. | нд | 0 | 0 | 0 | 0 | 0 | 0 | 0 | 230
9.6 | Приобретение оборудования (трансформатор - 2 шт., ограничители перенапряжения - 10 шт.). Создание аварийного запаса | K_UDE-00310-001 | 6.8592 | Сметный расчет стоимости UDE-00310-001 | 6.8592 | 0 | 0 | 6.8592 | 0 | 5.716 | 2025 | 5.716 | Обеспечение текущей деятельности в сфере электроэнергетики, в том числе развитие информационной инфраструктуры. ПТЭ 1.6.22 и 5.7.25. | нд | 0 | 0 | 0 | 0 | 0 | 0 | 0 | 12
9.6 | Приобретение имущественного комплекса, принадлежащего акционерному обществу "Ижевские электрические сети" (24845 шт. ВЛ, КЛ 10-0,4 кВ - 2945,538 км., 905 ТП 10/0,4 - 970,498 МВА, 75 РП) | J_UDE-00339-001 | 2608.6327 | Сметный расчет стоимости UDE-00339-001 | 2608.6327 | 0 | 0 | 0 | 2608.6327 | 2205.6282 | 2019 | 2205.6282 | Консолидация электросетевых активов в целях реализации задач и целевых ориентиров Стратегии развития электросетевого комплекса Российской Федерации, утвержденной распоряжением Правительства Российской Федерации от 03.04.2013 № 511-р: сокращение степени разрозненности ТСО и сокращение количества ТСО путем консолидации, оптимизация загрузки центров питания 110 кВ, снижение технических потерь посредством управления режимами работы сети, оптимизация проектных решений, снижение операционных расходов за счет эффекта синергии, снижение удельных затрат на технологическое присоединение энергопринимающих устройств перспективных заявителей вблизи консолидируемого объекта. | нд | 0 | 2946 | 0 | 971 | 0 | 0 | 0 | 26347
9.6 | Приобретение имущественного комплекса, принадлежащего Муниципальному унитарному предприятию "Воткинские городские электрические сети" (РП/ТП - 115,82 МВА, ЛЭП - 543,5901 км) | J_UDE-00339-002 | 369.5343 | Сметный расчет стоимости UDE-00339-002 | 369.5343 | 0 | 0 | 0 | 369.5343 | 308.9837 | 2019 | 308.9837 | Консолидация электросетевых активов в целях реализации задач и целевых ориентиров Стратегии развития электросетевого комплекса Российской Федерации, утвержденной распоряжением Правительства Российской Федерации от 03.04.2013 № 511-р: сокращение степени разрозненности ТСО и сокращение количества ТСО путем консолидации, оптимизация загрузки центров питания 110 кВ, снижение технических потерь посредством управления режимами работы сети, оптимизация проектных решений, снижение операционных расходов за счет эффекта синергии, снижение удельных затрат на технологическое присоединение энергопринимающих устройств перспективных заявителей вблизи консолидируемого объекта. | нд | 0 | 543.59 | 0 | 115.82 | 0 | 0 | 0 | 2
9.6 | Приобретение электросетевого имущества, принадлежащего муниципальному образованию "Липовское" (ВЛ-0,4 кВ - 2,203 км.) | J_UDE-00339-003 | 0.32165 | Сметный расчет стоимости UDE-00339-003 | 0.32165 | 0 | 0 | 0 | 0.32165 | 0.32165 | 2019 | 0.32165 | Консолидация электросетевых активов в целях реализации задач и целевых ориентиров Стратегии развития электросетевого комплекса Российской Федерации, утвержденной распоряжением Правительства Российской Федерации от 03.04.2013 № 511-р: сокращение степени разрозненности ТСО и сокращение количества ТСО путем консолидации, оптимизация загрузки центров питания, снижение технических потерь посредством управления режимами работы сети, оптимизация проектных решений, снижение операционных расходов за счет эффекта синергии, снижение удельных затрат на технологическое присоединение энергопринимающих устройств перспективных заявителей вблизи консолидируемого объекта. | нд | 0 | 2.203 | 0 | 0 | 0 | 0 | 0 | 1
9.6 | Приобретение ПКУ-10 кВ и КТП №1150 Ф №9 ПС "Каменное", спуски проводов ВЛ-10 кВ до ПКУ-10 кВ, КЛ-10 кВ от ПКУ-10 кВ до КТП №1150 Ф.№9 ПС "Каменное", принадлежащее ООО "Инвестиции и Недвижимость" | K_UDE-00339-005 | 0.08 | Сметный расчет стоимости UDE-00339-005 | 0.08 | 0 | 0 | 0 | 0.08 | 0.075 | 2020 | 0.075 | Консолидация электросетевых активов в целях реализации задач и целевых ориентиров Стратегии развития электросетевого комплекса Российской Федерации, утвержденной распоряжением Правительства Российской Федерации от 03.04.2013 № 511-р: сокращение степени разрозненности ТСО и сокращение количества ТСО путем консолидации, оптимизация загрузки центров питания, снижение технических потерь посредством управления режимами работы сети, оптимизация проектных решений, снижение операционных расходов за счет эффекта синергии, снижение удельных затрат на технологическое присоединение энергопринимающих устройств перспективных заявителей вблизи консолидируемого объекта. | нд | 0 | 0.069 | 0 | 0.63 | 0 | 0 | 0 | 0
9.6 | Приобретение СТП№261 мощностьою 100 кВА с участком ВЛ-10 кВ от Ф9 ПС Алнаши, протяженностью 224 м, принадлежащие ООО "Мираж" | K_UDE-00339-006 | 0.102 | Сметный расчет стоимости UDE-00339-006 | 0.102 | 0 | 0 | 0 | 0.102 | 0.097 | 2020 | 0.097 | Консолидация электросетевых активов в целях реализации задач и целевых ориентиров Стратегии развития электросетевого комплекса Российской Федерации, утвержденной распоряжением Правительства Российской Федерации от 03.04.2013 № 511-р: сокращение степени разрозненности ТСО и сокращение количества ТСО путем консолидации, оптимизация загрузки центров питания, снижение технических потерь посредством управления режимами работы сети, оптимизация проектных решений, снижение операционных расходов за счет эффекта синергии, снижение удельных затрат на технологическое присоединение энергопринимающих устройств перспективных заявителей вблизи консолидируемого объекта. | нд | 0 | 0.224 | 0 | 0.01 | 0 | 0 | 0 | 0
9.6 | Приобретение ТП-773 с двумя трансформаторами ТМГ 400-10/0,4 и ТМ 400/10-70У1, принадлежащую ООО "Биотерм" и земельного участка под ней, ориентировочной площадью 60 кв.м. | K_UDE-00339-007 | 0.0752 | Сметный расчет стоимости UDE-00339-007 | 0.0752 | 0 | 0 | 0 | 0.0752 | 0.07 | 2020 | 0.07 | Консолидация электросетевых активов в целях реализации задач и целевых ориентиров Стратегии развития электросетевого комплекса Российской Федерации, утвержденной распоряжением Правительства Российской Федерации от 03.04.2013 № 511-р: сокращение степени разрозненности ТСО и сокращение количества ТСО путем консолидации, оптимизация загрузки центров питания, снижение технических потерь посредством управления режимами работы сети, оптимизация проектных решений, снижение операционных расходов за счет эффекта синергии, снижение удельных затрат на технологическое присоединение энергопринимающих устройств перспективных заявителей вблизи консолидируемого объекта. | нд | 0 | 0 | 0 | 0.8 | 0 | 0 | 0 | 0
9.6 | Приобретение ВЛ-10 кВ ф.11 ПС Кизнер-110 отпайка на ЗТП-64, ЗТП-64, принадлежащие на праве оперативного управления БУЗ "Кизнерская ЦРБ" | K_UDE-00339-008 | 0.18371 | Сметный расчет стоимости UDE-00339-008 | 0.18371 | 0 | 0 | 0 | 0.18371 | 0.16043 | 2020 | 0.16043 | Консолидация электросетевых активов в целях реализации задач и целевых ориентиров Стратегии развития электросетевого комплекса Российской Федерации, утвержденной распоряжением Правительства Российской Федерации от 03.04.2013 № 511-р: сокращение степени разрозненности ТСО и сокращение количества ТСО путем консолидации, оптимизация загрузки центров питания, снижение технических потерь посредством управления режимами работы сети, оптимизация проектных решений, снижение операционных расходов за счет эффекта синергии, снижение удельных затрат на технологическое присоединение энергопринимающих устройств перспективных заявителей вблизи консолидируемого объекта. | нд | 0 | 0.6 | 0 | 0.8 | 0 | 0 | 0 | 0
9.6 | Приобретение ВЛ-10 кВ от от ПС Кизнер-35 Ф2 (протяженность2,3 км, количество опр-32, КТП№193, №57, принадлежащего ФГУП "РТРС" | K_UDE-00339-009 | 0.138 | Сметный расчет стоимости UDE-00339-009 | 0.138 | 0 | 0 | 0 | 0.138 | 0.115 | 2020 | 0.115 | Консолидация электросетевых активов в целях реализации задач и целевых ориентиров Стратегии развития электросетевого комплекса Российской Федерации, утвержденной распоряжением Правительства Российской Федерации от 03.04.2013 № 511-р: сокращение степени разрозненности ТСО и сокращение количества ТСО путем консолидации, оптимизация загрузки центров питания, снижение технических потерь посредством управления режимами работы сети, оптимизация проектных решений, снижение операционных расходов за счет эффекта синергии, снижение удельных затрат на технологическое присоединение энергопринимающих устройств перспективных заявителей вблизи консолидируемого объекта. | нд | 0 | 2.3 | 0 | 0.8 | 0 | 0 | 0 | 0
9.6 | Приобретение ВЛ-0,4 кВ от КТП-194, ВЛ-0,4 кВ Л-2 от КТП-109, принадлежащего МО "Можгинский район" | K_UDE-00339-012 | 0.017646 | Сметный расчет стоимости UDE-00339-012 | 0.017646 | 0 | 0 | 0 | 0.017646 | 0.014705 | 2020 | 0.014705 | Консолидация электросетевых активов в целях реализации задач и целевых ориентиров Стратегии развития электросетевого комплекса Российской Федерации, утвержденной распоряжением Правительства Российской Федерации от 03.04.2013 № 511-р: сокращение степени разрозненности ТСО и сокращение количества ТСО путем консолидации, оптимизация загрузки центров питания, снижение технических потерь посредством управления режимами работы сети, оптимизация проектных решений, снижение операционных расходов за счет эффекта синергии, снижение удельных затрат на технологическое присоединение энергопринимающих устройств перспективных заявителей вблизи консолидируемого объекта. | нд | 0 | 0.39 | 0 | 0 | 0 | 0 | 0 | 0
9.6 | Приобретение ТП (4шт.-1,583 МВА), ВЛ, КЛ 10-0,4 кВ (4шт.-3,172 км), принадлежащие МО "Можгинский район" | I_UDE-00340-000 | 0.21353 | Сметный расчет стоимости UDE-00340-000 | 0.21353 | 0 | 0 | 0 | 0.21353 | 0.181 | 2018 | 0.181 | Консолидация электросетевых активов в целях реализации задач и целевых ориентиров Стратегии развития электросетевого комплекса Российской Федерации, утвержденной распоряжением Правительства Российской Федерации от 03.04.2013 № 511-р: сокращение степени разрозненности ТСО и сокращение количества ТСО путем консолидации, оптимизация загрузки центров питания, снижение технических потерь посредством управления режимами работы сети, оптимизация проектных решений, снижение операционных расходов за счет эффекта синергии, снижение удельных затрат на технологическое присоединение энергопринимающих устройств перспективных заявителей вблизи консолидируемого объекта. | нд | 0 | 3.172 | 0 | 1.583 | 0 | 0 | 0 | 8
9.6 | Разработка и реализация проекта Цифровой подстанции на базе распределенной 2-х уровневой системы защит с реализацией стандартов МЭК 61850 | I_UDE-00344-000 | 18.8342 | Сметный расчет стоимости UDE-00344-000 | 18.8342 | 0 | 0 | 18.8342 | 0 | 15.8387 | 2019 | 15.8387 | Реализация Программы инновационного развития Общества на период 2016-2020гг. и на перспективу до 2025г., утвержденной решением Совета директоров ПАО «МРСК Центра и Приволжья» (Протокол №262 от 30.03.2017г). Программа сформирована с учетом Инвестиционной программы Общества на 2016-2022 гг., утвержденной приказом Минэнерго РФ от 14.12.2015 № 953, с изменениями утвержденными приказами Минэнерго РФ от 16.12.2016 № 1334, от 14.11.2017 № 18@. Программой определена цель инновационного развития с переходом к электрической сети нового технологического уклада с качественно новыми характеристиками качества, эффективности, доступности, управляемости и клиентоориентированности электросетевого комплекса Компании. Исполнение требований Правил технической эксплуатации электрических станций и сетей РФ, п.п. 1.1.6 в части повышение качества и безопасности работы оборудования. Обеспечение текущей деятельности в сфере электроэнергетики, в том числе развитие информационной инфраструктуры, хозяйственное обеспечение деятельности. | нд | 0 | 0 | 0 | 0 | 0 | 0 | 0 | 2
9.6 | Приобретение ОНТМ. Закупка комплекта серверного оборудование для установки системы учета электроэнергии с удаленным сбором данных от потребителей (1 комплект) | I_UDE-00345-000 | 8.451 | Сметный расчет стоимости UDE-00345-000 | 8.451 | 0 | 0 | 8.451 | 0 | 7.162 | 2018 | 7.162 | Реализация Программы инновационного развития Общества на период 2016-2020гг. и на перспективу до 2025г., утвержденной решением Совета директоров ПАО «МРСК Центра и Приволжья» (Протокол №262 от 30.03.2017г, протокол от 25.05.2017 № 607пр). Программа сформирована с учетом Инвестиционной программы Общества на 2016-2022 гг., утвержденной приказом Минэнерго РФ от 14.12.2015 № 953, с изменениями утвержденными приказами Минэнерго РФ от 16.12.2016 № 1334, от 14.11.2017 № 18@. Программой определена цель инновационного развития с переходом к электрической сети нового технологического уклада с качественно новыми характеристиками качества, эффективности, доступности, управляемости и клиентоориентированности электросетевого комплекса Компании. Внедрение ПО «Пирамида-Сети» позволит получать данные в информационно-вычислительный комплекс системы учета электроэнергии с различных типов и наименований оборудования (устройства сбора и передачи данных, счетчики электрической энергии) на объектах электроэнергетики, обнаружить и локализовать очаги потерь. Это позволит получить положительный экономический эффект от снижения потерь и хищений электроэнергии, более эффективно и оперативно осуществлять балансы на объектах электроэнергетики, а также отслеживать техническое состояние и выявление неисправных счетчиков электроэнергии. | нд | 0 | 0 | 0 | 0 | 0 | 0 | 0 | 1
9.6 | Приобретение оборудования (трансформаторы 8 шт, конденсаторы связи 35-110 кВ 6 шт). Создание аварийного запаса | I_UDE-00362-000 | 2.5005 | Сметный расчет стоимости UDE-00362-000 | 2.5005 | 0 | 0 | 2.5005 | 0 | 1.9877 | 2018 | 1.9877 | Обеспечение текущей деятельности в сфере электроэнергетики, в том числе развитие информационной инфраструктуры. Закон № 256 ФЗ от 21.07.2011 "О безопасности объектов ТЭК". Протокол заседания Технического совета от 01.12.2017 г. № 2017/12/1. ПТЭ 1.6.22 и 5.7.25. | нд | 0 | 0 | 0 | 0 | 0 | 0 | 0 | 14
9.6 | НИР "Изучение скорости прироста основных видов лесообразующих древесных пород в зависимости от климатических зон и состояния почвы в местах прохождения трасс действующих ВЛ с созданием региональных карт периодичности расчистки просек ВЛ и выдачей рекомендаций по способу выполнения работ" | J_UDE-00378-000 | 0.56208 | Сметный расчет стоимости UDE-00378-000 | 0.56208 | 0 | 0 | 0.56208 | 0 | 0.46857 | 2021 | 0.46857 | Изучение скорости подроста основных видов лесообразующих древесных пород в зависимости от климатических зон и состояния почвы в местах прохождения трасс действующих ВЛ с созданием региональных карт периодичности расчистки просек ВЛ, выдача рекомендаций по способу выполнения работ в соответствии с протоколом совещания Генерального директора ПАО «Россети» с руководителями ДЗО ПАО «Россети» от 29 мая 2018 года № 72 п.5.3. | нд | 0 | 0 | 0 | 0 | 0 | 0 | 0 | 1
9.6 | Приобретение приборов, оргтехники, связи, АИП, СММ и прочее (144 единицы) | J_UIE-00032-001 | 32.3406 | Сметный расчет стоимости UIE-00032-001 | 32.3406 | 0 | 0 | 32.3406 | 0 | 26.9505 | 2025 | 26.9505 | Обновление основных фондов путем замены приборов, оргтехники, АИП, СММ, выработавших нормативный срок эксплуатации, необходимых для обеспечения деятельности персонала по техническому обслуживанию и ремонту, технологическому присоединению и реконструкции объектов электрической сети консолидированной в 2019 году ТСО АО "Ижевские электрические сети" | нд | 0 | 0 | 0 | 0 | 0 | 0 | 0 | 144
9.6 | Приобретение спецтехники (автогидроподъемник АГП-18 на автомобильном шасси 4х4 - 1 шт., Колесный Трактор - 1 ед.) | J_UIE-00032-011 | 9.3399 | Сметный расчет стоимости UIE-00032-011 | 9.3399 | 0 | 0 | 9.3399 | 0 | 7.7832 | 2019 | 7.7832 | Обновление основных фондов парка техники для организации технического обслуживания и ремонта объектов электрических сетей. Правила технической эксплуатации электрических станций и сетей РФ, п. 4.1.1. в части обеспечение бесперебойной работы транспортных средств. | нд | 0 | 0 | 0 | 0 | 0 | 0 | 0 | 2
9.6 | Приобретение автотранспорта (Грузовой Фургон (мастерская для бригад) - 1 шт., Цельнометаллический Фургон 4х4 для бригад-1 шт.) | J_UIE-00032-012 | 3.4335 | Сметный расчет стоимости UIE-00032-012 | 3.4335 | 0 | 0 | 3.4335 | 0 | 2.6904 | 2019 | 2.6904 | Обновление основных фондов парка техники для организации технического обслуживания и ремонта объектов электрических сетей. Правила технической эксплуатации электрических станций и сетей РФ, п. 4.1.1. в части обеспечение бесперебойной работы транспортных средств. | нд | 0 | 0 | 0 | 0 | 0 | 0 | 0 | 2
9.6 | Приобретение автотранспорта (Цельнометаллические Фургоны 4х4 для бригад - 2 шт.) | J_UIE-00032-015 | 1.768 | Сметный расчет стоимости UIE-00032-015 | 1.768 | 0 | 0 | 1.768 | 0 | 1.4733 | 2021 | 1.4733 | Обновление основных фондов парка техники для организации технического обслуживания и ремонта объектов электрических сетей. Правила технической эксплуатации электрических станций и сетей РФ, п. 4.1.1. в части обеспечение бесперебойной работы транспортных средств. | нд | 0 | 0 | 0 | 0 | 0 | 0 | 0 | 2
9.6 | Приобретение спецтехники (автогидроподъемник АГП-18-20 м на шасси автомобилей - 1 шт.) | J_UIE-00032-016 | 7.2 | Сметный расчет стоимости UIE-00032-016 | 7.2 | 0 | 0 | 7.2 | 0 | 6 | 2021 | 6 | Обновление основных фондов парка техники для организации технического обслуживания и ремонта объектов электрических сетей. Правила технической эксплуатации электрических станций и сетей РФ, п. 4.1.1. в части обеспечение бесперебойной работы транспортных средств. | нд | 0 | 0 | 0 | 0 | 0 | 0 | 0 | 1
9.6 | Приобретение автотранспорта (Цельнометаллические Фургоны 4х4 для бригад - 2 шт.) | J_UIE-00032-019 | 1.9123 | Сметный расчет стоимости UIE-00032-019 | 1.9123 | 0 | 0 | 1.9123 | 0 | 1.5936 | 2022 | 1.5936 | Обновление основных фондов парка техники для организации технического обслуживания и ремонта объектов электрических сетей. Правила технической эксплуатации электрических станций и сетей РФ, п. 4.1.1. в части обеспечение бесперебойной работы транспортных средств. | нд | 0 | 0 | 0 | 0 | 0 | 0 | 0 | 2
9.6 | Приобретение автотранспорта (2024г.: автомобиль ГАЗон-Next грузовой - 1 ед., Фургон ГАЗ-27527 "Соболь" - 2 шт., УАЗ - Патриот - 1 ед., УАЗ -390995 - 1 ед.; Трактор колесный - 1 ед., Автобус "ГАЗель NEXT" - 1 ед.) | J_UIE-00032-025 | 11.7783 | Сметный расчет стоимости UIE-00032-025 | 11.7783 | 0 | 0 | 11.7783 | 0 | 9.8152 | 2024 | 9.8152 | Обновление парка техники для организации технического обслуживания и ремонта объектов электрических сетей. Правила технической эксплуатации электрических станций и сетей РФ, п. 4.1.1. в части обеспечение бесперебойной работы транспортных средств. | нд | 0 | 0 | 0 | 0 | 0 | 0 | 0 | 7
9.6 | Приобретение автотранспорта (2025г.: УАЗ -390995 - 2 шт., "Газон NEXT"/ГАЗ-С42R33 - 1 шт.; Фургон ГАЗ-27527 "Соболь" - 1 шт., ГАЗ-33081 "Садко"(4х4) - 1 ед., УАЗ 23632 - 2 ед.) | K_UIE-00032-026 | 13.2507 | Сметный расчет стоимости UIE-00032-026 | 13.2507 | 0 | 0 | 13.2507 | 0 | 11.0422 | 2025 | 11.0422 | Обновление парка техники для организации технического обслуживания и ремонта объектов электрических сетей. Правила технической эксплуатации электрических станций и сетей РФ, п. 4.1.1. в части обеспечение бесперебойной работы транспортных средств. | нд | 0 | 0 | 0 | 0 | 0 | 0 | 0 | 7
9.6 | Выполнение проектно-изыскательских работ по проекту "Строительство КЛ-0,4 кВ от РП-17 до ВРУ объекта "Магазин продовольственных товаров" ул. Школьная, 27/1 в Октябрьском районе города Ижевска" (ООО "Стройдом", договор № ТП-23/3413 от 21.05.2018, от 150 до 670 кВт) | J_UIE-00150-003 | 0.027769 | Сводный сметный расчет по проекту UIE-00150-003 | 0.027769 | 0 | 0 | 0 | 0.027769 | 0.023329 | нд | нд | Технологическое присоединение потребителей. Исполнение требований постановления №861. | нд | 0 | 0 | 0 | 0 | 0 | 0 | 0 | 1
9.6 | Выполнение проектно-изыскательских работ по проекту "Строительство распределительной трансформаторной подстанции РТП-95 10/0,4 кВ с установленной мощностью 2,5 МВА в Устиновском районе города Ижевска" (ФГУП "ГВСУ №8", договор № ТП-23/3187 от 22.12.2017, свыше 670 кВт) | J_UIE-00150-069 | 0.0168 | Сметный расчет стоимости UIE-00150-069 | 0.0168 | 0 | 0 | 0 | 0.0168 | 0.014 | нд | нд | Технологическое присоединение потребителей. Исполнение требований Правил технологического присоединения энергопринимающих устройств потребителей электрической энергии, объектов по производству электрической энергии, а также объектов электросетевого хозяйства, принадлежащих сетевым организациям и иным лицам, к электрическим сетям, утвержденных постановлением Правительства РФ от 27.12.2004 г. № 861. | нд | 0 | 0 | 0 | 0 | 0 | 0 | 0 | 1