7.2.1.2 | Техническое перевооружение ТП 10/0,4 ДД-410 н.п. Остро-Пластиково (Чучковский р-н) 0,1 МВА без увеличения трансформаторной мощности | I_RYE-00506-000 | 1975 | нд | нд | нд | нд | нд | нд | нд | - | - | + | + | ТП 10/0,4 ДД-410 н.п. Остро-Пластиково | 0.05 | 18.12.2019 | 50 | 0.091 | 0.1 | 0.1 | 0 | 0 | нд | нд | 10 | 10 | Замещение (обновление) электрической сети. Замена КТП на КТП блочного или киоскового типа с заменой трансформатора на ТМГ. Обновление морально устаревшего оборудования. .Акт технического освидетельствования № 23-506 от 19.12.2017 г. | + | -
7.2.1.2 | Техническое перевооружение ТП 10/0,4 ПР-105 н.п.Пертово (Чучковский р-н) 0,25 МВА без увеличения трансформаторной мощности | I_RYE-00507-000 | 1988 | нд | нд | нд | нд | нд | нд | нд | - | - | + | + | ТП 10/0,4 ПР-105 н.п.Пертово | 0.235 | 18.12.2019 | 94 | 0.225 | 0.25 | 0.25 | 0 | 0 | нд | нд | 10 | 10 | Замещение (обновление) электрической сети. Замена КТП на КТП блочного или киоскового типа с заменой трансформатора на ТМГ. Обновление морально устаревшего оборудования. .Акт технического освидетельствования № 23-507 от 19.12.2017 г. | + | -
7.2.1.2 | Техническое перевооружение ТП 10/0,4 ПР-201 н.п.Пертово (Чучковский р-н) 0,16 МВА без увеличения трансформаторной мощности | I_RYE-00508-000 | 1980 | нд | нд | нд | нд | нд | нд | нд | - | - | + | + | ТП 10/0,4 ПР-201 н.п.Пертово | 0.114 | 18.12.2019 | 71 | 0.144 | 0.16 | 0.16 | 0 | 0 | нд | нд | 10 | 10 | Замещение (обновление) электрической сети. Замена КТП на КТП блочного или киоскового типа с заменой трансформатора на ТМГ. Обновление морально устаревшего оборудования. .Акт технического освидетельствования № 23-508 от 19.12.2017 г. | + | -
7.2.1.2 | Техническое перевооружение ТП 10/0,4 ЧЧ-603 н.п. Родники (Чучковский р-н) 0,16 МВА без увеличения трансформаторной мощности | I_RYE-00510-000 | 1994 | нд | нд | нд | нд | нд | нд | нд | - | - | + | + | ТП 10/0,4 ЧЧ-603 н.п. Родники | 0.114 | 18.12.2019 | 71 | 0.13 | 0.16 | 0.16 | 0 | 0 | нд | нд | 10 | 10 | Замещение (обновление) электрической сети. Замена КТП на КТП блочного или киоскового типа с заменой трансформатора на ТМГ. Обновление морально устаревшего оборудования. .Акт технического освидетельствования № 23-510 от 19.12.2017 г. | + | -
7.2.1.2 | Техническое перевооружение ТП 10/0,4 ЧЧ-707 н.п. Завидово (Чучковский р-н) 0,1 МВА без увеличения трансформаторной мощности | I_RYE-00514-000 | 1994 | нд | нд | нд | нд | нд | нд | нд | - | - | + | + | ТП 10/0,4 ЧЧ-707 н.п. Завидово | 0.083 | 18.12.2019 | 83 | 0.025 | 0.1 | 0.1 | 0 | 0 | нд | нд | 10 | 10 | Замещение (обновление) электрической сети. Замена КТП на КТП блочного или киоскового типа с заменой трансформатора на ТМГ. Обновление морально устаревшего оборудования. .Акт технического освидетельствования № 23-514 от 19.12.2017 г. | + | -
7.2.1.2 | Техническое перевооружение КТП-2306 с.Пальное (Рязанский р-н) 0,1 МВА без увеличения трансформаторной мощности | I_RYE-00515-000 | 1984 | нд | нд | нд | нд | нд | нд | нд | - | - | + | + | КТП-2306 с.Пальное | 0.07 | 18.12.2019 | 40 | 0.03 | 0.1 | 0.1 | 0 | 0 | нд | нд | 10 | 10 | Замещение (обновление) электрической сети. Замена КТП на КТП блочного или киоскового типа с заменой трансформатора на ТМГ. Обновление морально устаревшего оборудования. | + | -
7.2.1.2 | техническое перевооружение 3-х ячеек 10 кВ РП-39 (Рязанский район) без увеличения трансформаторной мощности | I_RYE-00516-000 | нд | нд | нд | нд | нд | нд | нд | нд | - | - | - | - | нд | нд | нд | нд | нд | нд | нд | нд | нд | нд | нд | нд | нд | Замещение (обновление) электрической сети. Обновление морально устаревшего оборудования. | + | -
7.2.1.2 | Модернизация дуговых защит 1 и 2 сек.шин 10кВ на ПС 110/35/10кВ "Касимов" (2 устр. с 62 оптическими датчиками) | I_RYE-00521-000 | 1962 | 42.53 | 13.8588 | 2020 | нд | нд | нд | нд | - | - | - | - | ПС 110/35/10кВ "Касимов" | 13.668 | 18.12.2019 | 44.1 | 3.222 | 50 | 50 | 25 | 25 | нд | нд | 110 | 110 | Замещение (обновление) электрической сети. Исполнение требований ПТЭ п.5.4.19 "Комплектные распределительные устройства 6 - 10 кВ должны иметь быстродействующую защиту от дуговых коротких замыканий внутри шкафов КРУ" | - | -
7.2.1.2 | Модернизация дуговых защит 1, 2, 3 и 4 сек.шин 10кВ на ПС 110/10кВ "Соломино" (2 устр. с 40 оптическими датчиками) | I_RYE-00523-000 | 1979 | 48.74 | 13.7823 | 2020 | нд | нд | нд | нд | - | - | - | - | ПС 110/10кВ "Соломино" | 0.402 | 18.12.2019 | 1.8 | 0.202 | 50 | 50 | 25 | 25 | нд | нд | 110 | 110 | Замещение (обновление) электрической сети. Исполнение требований ПТЭ п.5.4.19 "Комплектные распределительные устройства 6 - 10 кВ должны иметь быстродействующую защиту от дуговых коротких замыканий внутри шкафов КРУ" | - | -
7.2.1.2 | Техническое перевооружение ПС 110 кВ "Пителино" с заменой устройств определения места повреждения на ВЛ 110кВ Сасово-Пителино и ВЛ 110кВ Пителино-Шостье (2 устройства) | I_RYE-00534-000 | 1982 | 61.97 | 19.1686 | 2020 | нд | нд | нд | нд | - | - | - | - | ПС 110 кВ "Пителино" | 1.882 | 18.12.2019 | 32.3 | 0.928 | 12.6 | 12.6 | 6.3 | 6.3 | нд | нд | 110 | 110 | Замещение (обновление) электрической сети/повышение экономической эффективности (мероприятия направленные на снижение эксплуатационных затрат) оказания услуг в сфере электроэнергетики | - | -
7.2.1.2 | Модернизация ПС 35 кВ "Болонь" с заменой защиты от дуговых замыканийна шинах 10кВ. Монтаж и наладка микропроцессорного устройства дуговой защиты (1 шт.) и оптических датчиков (36 шт.). | I_RYE-00535-000 | 1973 | нд | нд | нд | нд | нд | нд | нд | - | - | - | - | ПС 35 кВ "Болонь" | 1.201 | 18.12.2019 | 71.9 | 0.473 | 5 | 5 | 1.8 | 1.8 | нд | нд | 35 | 35 | Замещение (обновление) электрической сети. Исполнение требований ПТЭ п.5.4.19 "Комплектные распределительные устройства 6 - 10 кВ должны иметь быстродействующую защиту от дуговых коротких замыканий внутри шкафов КРУ" | - | -
7.2.1.2 | Модернизация ПС 110 кВ "Бусаево" с заменой защиты от дуговых замыканий на шинах 10кВ. Монтаж и наладка микропроцессорного устройства дуговой защиты (1 шт.) и оптических датчиков (28 шт.). | I_RYE-00536-000 | 1993 | 66.05 | 5.6795 | 2020 | нд | нд | нд | нд | - | - | - | - | ПС 110 кВ "Бусаево" | 0.57 | 18.12.2019 | 24.6 | 0.111 | 5 | 5 | 2.5 | 2.5 | нд | нд | 110 | 110 | Замещение (обновление) электрической сети. Исполнение требований ПТЭ п.5.4.19 "Комплектные распределительные устройства 6 - 10 кВ должны иметь быстродействующую защиту от дуговых коротких замыканий внутри шкафов КРУ" | - | -
7.2.1.2 | Модернизация ПС 110 кВ "Парская" с заменой защиты от дуговых замыканий на шинах 10кВ. Монтаж и наладка микропроцессорного устройства дуговой защиты (1 шт.) и оптических датчиков (28 шт.). | I_RYE-00537-000 | 1974 | 39.09 | 8.6236 | 2020 | нд | нд | нд | нд | - | - | - | - | ПС 110 кВ "Парская" | 10.314 | 18.12.2019 | 44.4 | 0.252 | 50 | 50 | 25 | 25 | нд | нд | 110 | 110 | Замещение (обновление) электрической сети. Исполнение требований ПТЭ п.5.4.19 "Комплектные распределительные устройства 6 - 10 кВ должны иметь быстродействующую защиту от дуговых коротких замыканий внутри шкафов КРУ" | - | -
7.2.1.2 | Модернизация систем цифровых каналов связи на ПС 110/35/6 кВ Ермишь | I_RYE-00550-000 | 1966 | 59.33 | 12.2022 | 2020 | нд | нд | нд | нд | - | - | - | - | ПС 110/35/6 кВ Ермишь | 6.851 | 18.12.2019 | 67.1 | 0.517 | 31 | 31 | 15 | 15 | нд | нд | 110 | 110 | Развитие информационной инфраструктуры. Усовершенствование системы связи и информационного обмена. Замена морально устаревшего оборудования на современное, отвечающее текущим требованиям. | - | -
7.2.1.2 | Модернизация систем цифровых каналов связи на ПС 110/10 кВ Восход | I_RYE-00551-000 | 1976 | 48.46 | 14.7496 | 2020 | нд | нд | нд | нд | - | - | - | - | ПС 110/10 кВ Восход | 1.287 | 18.12.2019 | 13.9 | 2.1 | 20 | 20 | 10 | 10 | нд | нд | 110 | 110 | Развитие информационной инфраструктуры. Усовершенствование системы связи и информационного обмена. Замена морально и физически устаревшего оборудования на современное, отвечающее текущим требованиям. | - | -
7.2.1.2 | Модернизация систем телемеханики ПС 110/35/10кВ (ПС 35 кВ Родионовка) Спасский р-н | I_RYE-00553-000 | 1967 | нд | нд | нд | нд | нд | нд | нд | - | - | - | - | ПС 35 кВ Родионовка | 0.508 | 18.12.2019 | 54.4 | 0.505 | 2.8 | 2.8 | 1 | 1 | нд | нд | 35 | 35 | Развитие информационной инфраструктуры. Усовершенствование системы связи и информационного обмена. Замена морально и физически устаревшего оборудования на современное, отвечающее текущим требованиям. | - | -
7.2.1.2 | Модернизация систем телемеханики ПС 110/35/10кВ (ПС 35 кВ Путятино) Путятинский р-н | I_RYE-00554-000 | 1989 | нд | нд | нд | нд | нд | нд | нд | - | - | - | - | ПС 35 кВ Путятино | 1.544 | 18.12.2019 | 45.4 | 0.528 | 8 | 8 | 4 | 4 | нд | нд | 35 | 35 | Развитие информационной инфраструктуры. Усовершенствование системы связи и информационного обмена. Замена морально устаревшего оборудования на современное, отвечающее текущим требованиям. | - | -
7.2.1.2 | Модернизация систем телемеханики ПС 110/35/10кВ (ПС 35 кВ Нармушадь) Шиловский р-н | I_RYE-00555-000 | 1983 | нд | нд | нд | нд | нд | нд | нд | - | - | - | - | ПС 35 кВ Нармушадь | 0.317 | 18.12.2019 | 20 | 0.184 | 5.8 | 5.8 | 1.8 | 1.8 | нд | нд | 35 | 35 | Развитие информационной инфраструктуры. Усовершенствование системы связи и информационного обмена. Замена морально устаревшего оборудования на современное, отвечающее текущим требованиям. | - | -
7.2.1.2 | Модернизация систем телемеханики ПС 110/35/10кВ (ПС 35 кВ Ижевск) Спасский р-н | I_RYE-00556-000 | 1979 | нд | нд | нд | нд | нд | нд | нд | - | - | - | - | ПС 35 кВ Ижевск | 1.731 | 18.12.2019 | 46.6 | 1.911 | 9.6 | 9.6 | 4 | 4 | нд | нд | 35 | 35 | Развитие информационной инфраструктуры. Усовершенствование системы связи и информационного обмена. Замена морально и физически устаревшего оборудования на современное, отвечающее текущим требованиям. | - | -
7.2.1.2 | Модернизация систем телемеханики ПС 110/35/10кВ (ПС 35 кВ Моховая) Касимовский р-н | I_RYE-00557-000 | 1988 | нд | нд | нд | нд | нд | нд | нд | - | - | - | - | ПС 35 кВ Моховая | 0.655 | 18.12.2019 | 41.8 | 0.138 | 1.8 | 1.8 | 0 | 0 | нд | нд | 35 | 35 | Развитие информационной инфраструктуры. Усовершенствование системы связи и информационного обмена. Замена морально и физически устаревшего оборудования на современное, отвечающее текущим требованиям. | - | -
7.2.1.2 | Реконструкция ПС 110/10 кВ «Лихачево». Замена МВ-110 кВ на элегазовые выключатели (4 шт.) с заменой УРЗА на микропроцессорные, замена разъединителей 110 кВ (12 шт.). | I_RYE-00559-000 | 1971 | 57.58 | 5.4301 | 2020 | нд | нд | нд | нд | - | - | + | + | ПС 110 кВ Лихачево | 27.492 | 18.12.2019 | 47 | 34.444 | 126 | 126 | 63 | 63 | нд | нд | 110 | 110 | Замещение (обновление) электрической сети/повышение экономической эффективности (мероприятия направленные на снижение эксплуатационных затрат) оказания услуг в сфере электроэнергетики. Выполнение мероприятий включенных в схему и программу развития Рязанской области утвержденную Распоряжением Губернатора Рязанской области от 30.04.2020 № 143-рг ,стр133, п.4.6, таб. 85. | + | -
7.2.1.2 | Техническое перевооружение ПС 35 кВ Строитель. Замена МВ-10 кВ на вакуумные (18 шт.), с заменой УРЗА. | I_RYE-00560-000 | 1963 | нд | нд | нд | нд | нд | нд | нд | - | - | - | - | ПС 35 кВ Строитель | 9.489 | 18.12.2019 | 63.4 | 0.228 | 32 | 32 | 16 | 16 | нд | нд | 35 | 35 | Замещение (обновление) электрической сети/повышение экономической эффективности (мероприятия направленные на снижение эксплуатационных затрат) оказания услуг в сфере электроэнергетики | + | -
7.2.1.2 | Техническое перевооружение ПС 110кВ «Театральная». Техническое перевооружение ЗРУ 6-10 кВ с заменой МВ-6-10 кВ (77 шт.). | I_RYE-00561-000 | 1966 | 55.87 | 1.9865 | 2020 | нд | нд | нд | нд | - | - | - | - | ПС 110кВ «Театральная» | 42.471 | 18.12.2019 | 68.1 | 12.521 | 160 | 160 | 120 | 120 | нд | нд | 110 | 110 | Замещение (обновление) электрической сети/повышение экономической эффективности (мероприятия направленные на снижение эксплуатационных затрат) оказания услуг в сфере электроэнергетики. Выполнение мероприятий включенных в схему и программу развития Рязанской области утвержденную Распоряжением Губернатора Рязанской области от 30.04.2020 № 143-рг ,стр133, п.4.6, таб. 85..Акт технического освидетельствования № 97-584 от 10.09.2015 г. | + | -
7.2.1.2 | Техническое перевооружение РП Бетино (Касимовский р-н, Рязанский р-н) без увеличения трансформаторной мощности | I_RYE-00562-000 | нд | нд | нд | нд | нд | нд | нд | нд | - | - | - | - | нд | нд | нд | нд | нд | нд | нд | нд | нд | нд | нд | нд | нд | Замещение (обновление) электрической сети. Замена КТП на КТП блочного или киоскового типа с заменой трансформатора на ТМГ. Обновление морально устаревшего оборудования. | - | -
7.2.1.2 | Техническое перевооружение ПС 110/6 Скопин. Замена оборудования ВЧ обработки на присоединении ВЛ 110 кВ Скопин-Гремячка. 1 комплект. | I_RYE-00567-000 | 2012 | 80.49 | 17.3211 | 2020 | нд | нд | нд | нд | - | - | - | - | ПС 110 кВ Скопин | 8.057 | 18.12.2019 | 34.8 | нд | 50 | 50 | 25 | 25 | нд | нд | 110 | 110 | Замещение (обновление) электрической сети/повышение экономической эффективности (мероприятия направленные на снижение эксплуатационных затрат) оказания услуг в сфере электроэнергетики | - | -
7.2.1.2 | Техническое перевооружение ПС 110/10 Сумбулово Замена оборудования ВЧ обработки на присоединении ВЛ 110 кВМурмино-Сумбулово. 1 комплект. | I_RYE-00568-000 | 1986 | 53.9 | 2.4786 | 2020 | нд | нд | нд | нд | - | - | - | - | ПС Сумбулово | 1.211 | 18.12.2019 | 20.7 | 1.909 | 12.6 | 12.6 | 6.3 | 6.3 | нд | нд | 110 | 110 | Замещение (обновление) электрической сети/повышение экономической эффективности (мероприятия направленные на снижение эксплуатационных затрат) оказания услуг в сфере электроэнергетики | - | -
7.2.1.2 | Модернизация ПС 110/10/6 кВ Горроща 1-2 сек.ш. 6 кВ и 3-4 сек.ш. 10 кВ. Оснащение ячеек КРУ 6, 10 кВ быстродействующей защитой от дуговых замыканий с ВОД (4 устр. с 82 оптическими датчиками) | I_RYE-00569-000 | 1983 | 61.64 | 1.1259 | 2020 | нд | нд | нд | нд | - | - | - | - | ПС 110/10/6 кВ Горроща | 15.13 | 18.12.2019 | 62 | 2.816 | 50 | 50 | 25 | 25 | нд | нд | 110 | 110 | Замещение (обновление) электрической сети. Исполнение требований ПТЭ п.5.4.19 "Комплектные распределительные устройства 6 - 10 кВ должны иметь быстродействующую защиту от дуговых коротких замыканий внутри шкафов КРУ" | - | -
7.2.1.2 | Реконструкция КТП №3409, инв.№41286 (0.063 МВА). Снятие ограничений по использованию земельного участка для Зявителя ООО "ЛИДЕР-СТРОЙ" | I_RYE-00586-000 | 1969 | нд | нд | нд | нд | нд | нд | нд | - | - | - | - | КТП №3409 | 0.047 | 18.12.2019 | 40 | 0.03 | 0.063 | 0.063 | 0 | 0 | нд | нд | 10 | 10 | Снятие ограничений в пользовании земельным участком в соответствии с договором №621008801 от 22.02.2018 с ООО "ЛИДЕР-СТРОЙ" | - | -
7.2.1.2 | Техническое перевооружение ПС 110 кВ Заборье. Замена МВ-10 кВ на ВВ-10 с модернизацией УРЗА (1 комплект) | I_RYE-00607-000 | 1977 | 47.83 | 4.7535 | 2020 | нд | нд | нд | нд | - | - | - | - | ПС 110 кВ Заборье | 5.531 | 18.12.2019 | 92.3 | нд | 12.6 | 12.6 | 6.3 | 6.3 | нд | нд | 110 | 110 | Восстановление аварийного объекта в соответствии с актом расследования технологического нарушения (аварии), произошедшей 28.09.2018 г. №469 | - | +
7.2.1.2 | Техническое перевооружение ПС 110 кВ Дягилево. Замена ВВ-10 кВ (1 шт.) | I_RYE-00608-000 | 1952 | 56.03 | 41.5115 | 2020 | нд | нд | нд | нд | - | - | - | - | ПС 110 кВ Дягилево | 26.791 | 18.12.2019 | 68.3 | 15.667 | 80 | 80 | 40 | 40 | нд | нд | 110 | 110 | Восстановление аварийного объекта в соответствии с актом расследования технологического нарушения (аварии), произошедшей 03.10.2018 г. №412 | - | +
7.2.1.2 | Техническое перевооружение КТП-1281 н.п.Серебрянь (Михайловский р-н ) без увеличения трансформаторной мощности (замена силового трансформатора 100 кВа классом напряжения 6 кВ на трансформатор 100 кВа классом напряжения 10 кВ)- ( 0,100 МВА) | J_RYE-00715-000 | 1989 | нд | нд | нд | нд | нд | нд | нд | - | - | + | + | КТП-1281 н.п.Серебрянь | 0.036 | 18.12.2019 | 65 | 0.023 | 0.1 | 0.1 | 0 | 0 | нд | нд | 6 | 10 | Замещение (обновление) электрической сети/повышение экономической эффективности (мероприятия направленные на снижение эксплуатационных затрат) оказания услуг в сфере электроэнергетики | + | -
7.2.1.2 | Техническое перевооружение МТП-1035 н.п.Серебрянь (Михайловский р-н ) без увеличения трансформаторной мощности (замена силового трансформатора 160 кВа классом напряжения 6 кВ на трансформатор 160 кВа классом напряжения 10 кВ) | J_RYE-00716-000 | 1975 | нд | нд | нд | нд | нд | нд | нд | - | - | + | + | МТП-1035 н.п.Серебрянь | 0.026 | 18.12.2019 | 67 | 0.018 | 0.16 | 0.16 | 0 | 0 | нд | нд | 6 | 10 | Замещение (обновление) электрической сети/повышение экономической эффективности (мероприятия направленные на снижение эксплуатационных затрат) оказания услуг в сфере электроэнергетики | + | -
7.2.1.2 | Техническое перевооружение ТП 10/0,4 3118 н.п.Агро-Пустынь (Рязанский р-н) 0,1 МВА без увеличения трансформаторной мощности | J_RYE-00758-000 | 1977 | нд | нд | нд | нд | нд | нд | нд | - | - | + | + | ТП 10/0,4 3118 н.п.Агро-Пустынь | 0.073 | 18.12.2019 | 36.5 | 0.1 | 0.1 | 0.1 | 0 | 0 | нд | нд | 10 | 10 | Замещение (обновление) электрической сети/повышение экономической эффективности (мероприятия направленные на снижение эксплуатационных затрат) оказания услуг в сфере электроэнергетики | + | -
7.2.1.2 | Техническое перевооружение ТП 10/0,4 3140 н.п.Варские (Рязанский р-н) 0,25 МВА без увеличения трансформаторной мощности, с установкой выносоного разъединителя 10 кВ | J_RYE-00784-000 | 1974 | нд | нд | нд | нд | нд | нд | нд | - | - | + | + | ТП 10/0,4 3140 н.п.Варские | 0.175 | 18.12.2019 | 87.5 | 0.25 | 0.25 | 0.25 | 0 | 0 | нд | нд | 10 | 10 | Замещение (обновление) электрической сети/повышение экономической эффективности (мероприятия направленные на снижение эксплуатационных затрат) оказания услуг в сфере электроэнергетики | + | -
7.2.1.2 | Техническое перевооружение ТП 10/0,4 3189 н.п.Алеканово (Рязанский р-н) 0,1 МВА без увеличения трансформаторной мощности | J_RYE-00785-000 | 1971 | нд | нд | нд | нд | нд | нд | нд | - | - | + | + | ТП 10/0,4 3189 н.п.Алеканово | 0.069 | 18.12.2019 | 34.5 | 0.1 | 0.1 | 0.1 | 0 | 0 | нд | нд | 10 | 10 | Замещение (обновление) электрической сети/повышение экономической эффективности (мероприятия направленные на снижение эксплуатационных затрат) оказания услуг в сфере электроэнергетики.Акт технического освидетельствования № 12-58 от 28.12.2018 г. | + | -
7.2.1.2 | Техническое перевооружение ТП 10/0,4 3278 н.п Троица (Спасский р-н) 0,16 МВА без увеличения трансформаторной мощности | J_RYE-00796-000 | 1992 | нд | нд | нд | нд | нд | нд | нд | - | - | + | + | ТП 10/0,4 3278 н.п Троица | 0.135 | 18.12.2019 | 65 | 0.093 | 0.16 | 0.16 | 0 | 0 | нд | нд | 10 | 10 | Замещение (обновление) электрической сети/повышение экономической эффективности (мероприятия направленные на снижение эксплуатационных затрат) оказания услуг в сфере электроэнергетики.Акт технического освидетельствования № 84-140 от 28.12.2018 г. | + | -
7.2.1.2 | Техническое перевооружение ТП 10/0,4 3081 н.п Половское (Спасский р-н) 0,16 МВА без увеличения трансформаторной мощности | J_RYE-00797-000 | 1976 | нд | нд | нд | нд | нд | нд | нд | - | - | + | + | ТП 10/0,4 3081 н.п Половское | 0.124 | 18.12.2019 | 66 | 0.094 | 0.16 | 0.16 | 0 | 0 | нд | нд | 10 | 10 | Замещение (обновление) электрической сети/повышение экономической эффективности (мероприятия направленные на снижение эксплуатационных затрат) оказания услуг в сфере электроэнергетики.Акт технического освидетельствования № 83-140 от 28.12.2018 г. | + | -
7.2.1.2 | Техническое перевооружение ТП 10/0,4 3236 н.п Курино (Спасский р-н) 0,16 МВА без увеличения трансформаторной мощности | J_RYE-00798-000 | 1972 | нд | нд | нд | нд | нд | нд | нд | - | - | + | + | ТП 10/0,4 3236 н.п Курино | 0.145 | 18.12.2019 | 63.1 | 0.084 | 0.16 | 0.16 | 0 | 0 | нд | нд | 10 | 10 | Замещение (обновление) электрической сети/повышение экономической эффективности (мероприятия направленные на снижение эксплуатационных затрат) оказания услуг в сфере электроэнергетики.Акт технического освидетельствования № 82-140 от 28.12.2018 г. | + | -
7.2.1.2 | Техническое перевооружение ТП 10/0,4 3266 н.п Троица (Спасский р-н) 0,16 МВА без увеличения трансформаторной мощности | J_RYE-00799-000 | 1961 | нд | нд | нд | нд | нд | нд | нд | - | - | + | + | ТП 10/0,4 3266 н.п Троица | 0.15 | 18.12.2019 | 66.3 | 0.088 | 0.16 | 0.16 | 0 | 0 | нд | нд | 10 | 10 | Замещение (обновление) электрической сети/повышение экономической эффективности (мероприятия направленные на снижение эксплуатационных затрат) оказания услуг в сфере электроэнергетики.Акт технического освидетельствования № 98-140 от 28.12.2018 г. | + | -
7.2.1.2 | Техническое перевооружение ТП 10/0,4 3014 н.п Огородниково (Спасский р-н) 0,16 МВА без увеличения трансформаторной мощности | J_RYE-00800-000 | 1989 | нд | нд | нд | нд | нд | нд | нд | - | - | + | + | ТП 10/0,4 3014 н.п Огородниково | 0.135 | 18.12.2019 | 69 | 0.246 | 0.16 | 0.16 | 0 | 0 | нд | нд | 10 | 10 | Замещение (обновление) электрической сети/повышение экономической эффективности (мероприятия направленные на снижение эксплуатационных затрат) оказания услуг в сфере электроэнергетики.Акт технического освидетельствования № 97-140 от 28.12.2018 г. | + | -
7.2.1.2 | Техническое перевооружение ТП 10/0,4 3639 н.п Исады (Спасский р-н) 0,16 МВА без увеличения трансформаторной мощности | J_RYE-00801-000 | 1980 | нд | нд | нд | нд | нд | нд | нд | - | - | + | + | ТП 10/0,4 3639 н.п Исады | 0.14 | 18.12.2019 | 62 | 0.088 | 0.16 | 0.16 | 0 | 0 | нд | нд | 10 | 10 | Замещение (обновление) электрической сети/повышение экономической эффективности (мероприятия направленные на снижение эксплуатационных затрат) оказания услуг в сфере электроэнергетики.Акт технического освидетельствования № 96-140 от 28.12.2018 г. | + | -
7.2.1.2 | Техническое перевооружение ТП 10/0,4 3282 н.п Половское (Спасский р-н) 0,16 МВА без увеличения трансформаторной мощности | J_RYE-00802-000 | 1976 | нд | нд | нд | нд | нд | нд | нд | - | - | + | + | ТП 10/0,4 3282 н.п Половское | 0.14 | 18.12.2019 | 63.1 | 0.084 | 0.16 | 0.16 | 0 | 0 | нд | нд | 10 | 10 | Замещение (обновление) электрической сети/повышение экономической эффективности (мероприятия направленные на снижение эксплуатационных затрат) оказания услуг в сфере электроэнергетики.Акт технического освидетельствования № 81-140 от 28.12.2018 г. | + | -
7.2.1.2 | Техническое перевооружение ТП 10/0,4 ТП-1362 н.п.Красный Хутор (Шиловскийр-н) 0,01 МВА без увеличения трансформаторной мощности | J_RYE-00839-000 | 1988 | нд | нд | нд | нд | нд | нд | нд | - | - | + | + | ТП 10/0,4 ТП-1362 н.п.Красный Хутор | 0.01 | 18.12.2019 | 66.3 | 0.039 | 0.01 | 0.01 | 0 | 0 | нд | нд | 10 | 10 | Замещение (обновление) электрической сети/повышение экономической эффективности (мероприятия направленные на снижение эксплуатационных затрат) оказания услуг в сфере электроэнергетики | + | -
7.2.1.2 | Техническое перевооружение ТП 10/0,4 3502 н.п Откормсовхоз (Спасский р-н) 0,4 МВА без увеличения трансформаторной мощности | J_RYE-00853-000 | 1994 | нд | нд | нд | нд | нд | нд | нд | - | - | + | + | ТП 10/0,4 3502 н.п Откормсовхоз | 0.37 | 18.12.2019 | 71 | 0.253 | 0.4 | 0.4 | 0 | 0 | нд | нд | 10 | 10 | Замещение (обновление) электрической сети/повышение экономической эффективности (мероприятия направленные на снижение эксплуатационных затрат) оказания услуг в сфере электроэнергетики.Акт технического освидетельствования №95-140 от 28.12.2018 г. | + | -
7.2.1.2 | Техническое перевооружение ТП 10/0,4 3018 н.п Красный Яр (Спасский р-н) 0,400 МВА без увеличения трансформаторной мощности | J_RYE-00854-000 | 1963 | нд | нд | нд | нд | нд | нд | нд | - | - | + | + | ТП 10/0,4 3018 н.п Красный Яр | 0.295 | 18.12.2019 | 78 | 0.176 | 0.315 | 0.315 | 0 | 0 | нд | нд | 10 | 10 | Замещение (обновление) электрической сети/повышение экономической эффективности (мероприятия направленные на снижение эксплуатационных затрат) оказания услуг в сфере электроэнергетики.Акт технического освидетельствования №94-140 от 28.12.2018 г. | + | -
7.2.1.2 | Техническое перевооружение ТП 10/0,4 3382 н.п Павловка (Спасский р-н) 0,4 МВА без увеличения трансформаторной мощности | J_RYE-00855-000 | 1988 | нд | нд | нд | нд | нд | нд | нд | - | - | + | + | ТП 10/0,4 3382 н.п Павловка | 0.38 | 18.12.2019 | 69 | 0.246 | 0.4 | 0.4 | 0 | 0 | нд | нд | 10 | 10 | Замещение (обновление) электрической сети/повышение экономической эффективности (мероприятия направленные на снижение эксплуатационных затрат) оказания услуг в сфере электроэнергетики.Акт технического освидетельствования №92-140 от 28.12.2018 г. | + | -
7.2.1.2 | Техническое перевооружение ТП 10/0,4 3006 н.п Михали (Спасский р-н) 0,25 МВА без увеличения трансформаторной мощности | J_RYE-00856-000 | 2006 | нд | нд | нд | нд | нд | нд | нд | - | - | + | + | ТП 10/0,4 3006 н.п Михали | 0.22 | 18.12.2019 | 67 | 0.149 | 0.25 | 0.25 | 0 | 0 | нд | нд | 10 | 10 | Замещение (обновление) электрической сети/повышение экономической эффективности (мероприятия направленные на снижение эксплуатационных затрат) оказания услуг в сфере электроэнергетики.Акт технического освидетельствования №99-140 от 28.12.2018 г. | + | -
7.2.1.2 | Техническое перевооружение ТП 10/0,4 3275 н.п Троица (Спасский р-н) 0,1 МВА без увеличения трансформаторной мощности | J_RYE-00857-000 | 1992 | нд | нд | нд | нд | нд | нд | нд | - | - | + | + | ТП 10/0,4 3275 н.п Троица | 0.08 | 18.12.2019 | 58 | 0.052 | 0.1 | 0.1 | 0 | 0 | нд | нд | 10 | 10 | Замещение (обновление) электрической сети/повышение экономической эффективности (мероприятия направленные на снижение эксплуатационных затрат) оказания услуг в сфере электроэнергетики.Акт технического освидетельствования №93-140 от 28.12.2018 г. | + | -
7.2.1.2 | Техническое перевооружение ТП 10/0,4 3610 н.п Гаврилоское (Спасский р-н) 0,16 МВА без увеличения трансформаторной мощности | J_RYE-00858-000 | 1978 | нд | нд | нд | нд | нд | нд | нд | - | - | + | + | ТП 10/0,4 3610 н.п Гаврилоское | 0.14 | 18.12.2019 | 69 | 0.098 | 0.16 | 0.16 | 0 | 0 | нд | нд | 10 | 10 | Замещение (обновление) электрической сети/повышение экономической эффективности (мероприятия направленные на снижение эксплуатационных затрат) оказания услуг в сфере электроэнергетики.Акт технического освидетельствования №91-140 от 28.12.2018 г. | + | -
7.2.1.2 | Техническое перевооружение ТП 10/0,4 3058 н.п Устрань (Спасский р-н) 0,1 МВА без увеличения трансформаторной мощности | J_RYE-00859-000 | 1976 | нд | нд | нд | нд | нд | нд | нд | - | - | + | + | ТП 10/0,4 3058 н.п Устрань | 0.08 | 18.12.2019 | 65 | 0.058 | 0.1 | 0.1 | 0 | 0 | нд | нд | 10 | 10 | Замещение (обновление) электрической сети/повышение экономической эффективности (мероприятия направленные на снижение эксплуатационных затрат) оказания услуг в сфере электроэнергетики.Акт технического освидетельствования №90-140 от 28.12.2018 г. | + | -
7.2.1.2 | Техническое перевооружение ТП 10/0,4 3095 н.п Засечье (Спасский р-н) 0,063 МВА без увеличения трансформаторной мощности | J_RYE-00860-000 | 1972 | нд | нд | нд | нд | нд | нд | нд | - | - | + | + | ТП 10/0,4 3095 н.п Засечье | 0.04 | 18.12.2019 | 60 | 0.214 | 0.063 | 0.063 | 0 | 0 | нд | нд | 10 | 10 | Замещение (обновление) электрической сети/повышение экономической эффективности (мероприятия направленные на снижение эксплуатационных затрат) оказания услуг в сфере электроэнергетики.Акт технического освидетельствования №89-140 от 28.12.2018 г. | + | -
7.2.1.2 | Техническое перевооружение ПС 110 кВ Сараи. Техническое перевооружение ОРУ-110 кВ под схему №110-9 с заменой защит на новые микропроцессорные. | J_RYE-00865-000 | 1976 | 75.54 | 28.3098 | 2020 | нд | нд | нд | нд | - | - | - | - | ПС 110 кВ Сараи | 6.455 | 18.12.2019 | 44.6 | 0.252 | 32 | 32 | 16 | 16 | нд | нд | 110 | 110 | Замещение (обновление) электрической сети/повышение экономической эффективности (мероприятия направленные на снижение эксплуатационных затрат) оказания услуг в сфере электроэнергетики. Возможность выполнения достоверного анализа функционирования устройств релейной защиты и автоматики, уменьшение количества невыясненных и возможных повторных неправильных случаев работы устройств РЗА | + | -
7.2.1.2 | Техническое перевооружение ПС 110 кВ Гремячка. Замена масляных выключателей 10 кВ 15 шт. на вакуумные с микропроцессорными УРЗА. | J_RYE-00869-000 | 1962 | 59.57 | 14.783 | 2020 | нд | нд | нд | нд | - | - | - | - | ПС 110 кВ Гремячка | 1.126 | 18.12.2019 | 19.2 | 0.725 | 12.6 | 12.6 | 6.3 | 6.3 | нд | нд | 110 | 110 | Замещение (обновление) электрической сети/повышение экономической эффективности (мероприятия направленные на снижение эксплуатационных затрат) оказания услуг в сфере электроэнергетики | + | -
7.2.1.2 | Техническое перевооружение ПС 110 кВ Ухолово. Техническое перевооружение существующих маслоприемных устройств силовых трансформаторов Т-1, Т-2 и СМВ-110 кВ. Сооружение маслосборного устройства. | J_RYE-00870-000 | 1962 | 50.11 | 27.3802 | 2020 | нд | нд | нд | нд | - | - | - | - | ПС 110 кВ Ухолово | 2.918 | 18.12.2019 | 31.1 | нд | 30 | 30 | 10 | 10 | нд | нд | 110 | 110 | Замещение (обновление) электрической сети/повышение экономической эффективности (мероприятия направленные на снижение эксплуатационных затрат) оказания услуг в сфере электроэнергетики | + | -
7.2.1.2 | Техническое перевооружение ПС 220 кВ Пущино. Перенастройка ПО устройств регистрации аварийных событий (ССПИ) (1 устр.) (Рязанский р-н) | J_RYE-00894-000 | 2009 | 77.47 | 30.3616 | 2020 | нд | нд | нд | нд | - | - | - | - | ПС 220 кВ Пущино | 89.983 | 18.12.2019 | 51.4 | нд | 200 | 200 | 0 | 0 | нд | нд | 220 | 220 | Замещение (обновление) электрической сети/повышение экономической эффективности (мероприятия направленные на снижение эксплуатационных затрат) оказания услуг в сфере электроэнергетики | + | -
7.2.1.2 | Оснащение ПС 110кВ Клепики устройством регистрации аварийных событий (ССПИ) (1 устр.) (Клепиковский р-н) | J_RYE-00896-000 | 1961 | 68.95 | 11.9087 | 2020 | нд | нд | нд | нд | - | - | - | - | ПС 110кВ Клепики | 8.886 | 18.12.2019 | 41 | 4.439 | 50 | 50 | 25 | 25 | нд | нд | 110 | 110 | Замещение (обновление) электрической сети/повышение экономической эффективности (мероприятия направленные на снижение эксплуатационных затрат) оказания услуг в сфере электроэнергетики | + | -
7.2.1.2 | Оснащение ПС 110кВ Шелухово устройством регистрации аварийных событий (ССПИ) (1 устр.) (Шиловский р-н) | J_RYE-00897-000 | 1959 | 52.35 | 2.295 | 2020 | нд | нд | нд | нд | - | - | - | - | ПС 110/10 кВ Шелухово | нд | нд | нд | нд | нд | нд | нд | нд | нд | нд | 110 | 110 | Замещение (обновление) электрической сети. Подстанция тяговая. Трансформаторы на ПС числятся на балансе РЖД. | + | -
7.2.1.2 | Модернизация схем АПВ фидеров 10 кВ ПС 35 кВ Шелемишево (9 устр.) (Скопинский р-н) | J_RYE-00898-000 | 1980 | нд | нд | нд | нд | нд | нд | нд | - | - | - | - | ПС 35 кВ Шелемишево | 1.15 | 18.12.2019 | 51.6 | 0.213 | 4.9 | 4.9 | 2.4 | 2.4 | нд | нд | 35 | 35 | Замещение (обновление) электрической сети/повышение экономической эффективности (мероприятия направленные на снижение эксплуатационных затрат) оказания услуг в сфере электроэнергетики | + | -
7.2.1.2 | Модернизация схем АПВ фидеров 10 кВ ПС 35 кВ Канино (7 устр.) (Сапожковский р-н) | J_RYE-00899-000 | 1980 | нд | нд | нд | нд | нд | нд | нд | - | - | - | - | ПС 35 кВ Канино | 0.224 | 18.12.2019 | 9.6 | 0.017 | 5 | 5 | 2.5 | 2.5 | нд | нд | 35 | 35 | Замещение (обновление) электрической сети/повышение экономической эффективности (мероприятия направленные на снижение эксплуатационных затрат) оказания услуг в сфере электроэнергетики | + | -
7.2.1.2 | Модернизация схем АПВ фидеров 10 кВ ПС 35 кВ Самарино (7 устр.) (Ряжский р-н) | J_RYE-00900-000 | 1987 | нд | нд | нд | нд | нд | нд | нд | - | - | - | - | ПС 35 кВ Самарино | 1.691 | 18.12.2019 | 46 | 0.48 | 8 | 8 | 4 | 4 | нд | нд | 35 | 35 | Замещение (обновление) электрической сети/повышение экономической эффективности (мероприятия направленные на снижение эксплуатационных затрат) оказания услуг в сфере электроэнергетики | + | -
7.2.1.2 | Модернизация схем АПВ фидеров 10 кВ ПС 35 кВ Михалковская (10 устр.) (Александро-Невский р-н) | J_RYE-00901-000 | 1987 | нд | нд | нд | нд | нд | нд | нд | - | - | - | - | ПС 35 кВ Михалковская | 0.82 | 18.12.2019 | 36.8 | 0.126 | 5 | 5 | 2.5 | 2.5 | нд | нд | 35 | 35 | Замещение (обновление) электрической сети/повышение экономической эффективности (мероприятия направленные на снижение эксплуатационных затрат) оказания услуг в сфере электроэнергетики | + | -
7.2.1.2 | Модернизация схем АПВ фидеров 10 кВ ПС 110 кВ Давыдово (9 устр.) (Ряжский р-н) | J_RYE-00902-000 | 1981 | 69.24 | 7.1315 | 2020 | нд | нд | нд | нд | - | - | - | - | ПС 110 кВ Давыдово | 1.299 | 18.12.2019 | 22.2 | 0.443 | 12.6 | 12.6 | 6.3 | 6.3 | нд | нд | 110 | 110 | Замещение (обновление) электрической сети/повышение экономической эффективности (мероприятия направленные на снижение эксплуатационных затрат) оказания услуг в сфере электроэнергетики | + | -
7.2.1.2 | Модернизация схем АПВ фидеров 10 кВ ПС 110 кВ Милославская (7 устр.) (Милославский р-н) | J_RYE-00903-000 | 1980 | 62.63 | 7.0131 | 2020 | нд | нд | нд | нд | - | - | - | - | ПС 110 кВ Милославская | 3.259 | 18.12.2019 | 36.7 | 0.346 | 20 | 20 | 10 | 10 | нд | нд | 110 | 110 | Замещение (обновление) электрической сети/повышение экономической эффективности (мероприятия направленные на снижение эксплуатационных затрат) оказания услуг в сфере электроэнергетики | + | -
7.2.1.2 | Модернизация схем АПВ фидеров 10 кВ ПС 110 кВ Можары (8 устр.) (Сараевский р-н) | J_RYE-00904-000 | 1981 | 64.1 | 19.1829 | 2020 | нд | нд | нд | нд | - | - | - | - | ПС 110 кВ Можары | 1.219 | 18.12.2019 | 20.8 | 0.205 | 12.6 | 12.6 | 6.3 | 6.3 | нд | нд | 110 | 110 | Замещение (обновление) электрической сети/повышение экономической эффективности (мероприятия направленные на снижение эксплуатационных затрат) оказания услуг в сфере электроэнергетики | + | -
7.2.1.2 | Модернизация схем АПВ фидеров 10 кВ ПС 110 кВ Невская (2 устр.) (Александро-Невский р-н) | J_RYE-00905-000 | 1966 | 56.87 | 30.1793 | 2020 | нд | нд | нд | нд | - | - | - | - | ПС 110 кВ Невская | 3.817 | 18.12.2019 | 67.5 | 0.056 | 12.6 | 12.6 | 6.3 | 6.3 | нд | нд | 110 | 110 | Замещение (обновление) электрической сети/повышение экономической эффективности (мероприятия направленные на снижение эксплуатационных затрат) оказания услуг в сфере электроэнергетики | + | -
7.2.1.2 | Модернизация схем АПВ фидеров 10 кВ ПС 35 кВ Луговая (7 устр.) (Милославский р-н) | J_RYE-00906-000 | 1976 | нд | нд | нд | нд | нд | нд | нд | - | - | - | - | ПС 35 кВ Луговая | 0.872 | 18.12.2019 | 23.5 | 1.842 | 8 | 8 | 4 | 4 | нд | нд | 35 | 35 | Замещение (обновление) электрической сети/повышение экономической эффективности (мероприятия направленные на снижение эксплуатационных затрат) оказания услуг в сфере электроэнергетики | + | -
7.2.1.2 | Модернизация схем АПВ фидеров 10 кВ ПС 35 кВ Дубасово (7 устр.) (Милославский р-н) | J_RYE-00907-000 | 1982 | нд | нд | нд | нд | нд | нд | нд | - | - | - | - | ПС 35 кВ Дубасово | 0.624 | 18.12.2019 | 26.9 | 0.914 | 5.7 | 5.7 | 2.5 | 2.5 | нд | нд | 35 | 35 | Замещение (обновление) электрической сети/повышение экономической эффективности (мероприятия направленные на снижение эксплуатационных затрат) оказания услуг в сфере электроэнергетики | + | -
7.2.1.2 | Модернизация схем АПВ фидеров 10 кВ ПС 35 кВ Клекотки (5 устр.) (Милославский р-н) | J_RYE-00908-000 | 1965 | нд | нд | нд | нд | нд | нд | нд | - | - | - | - | ПС 35 кВ Клекотки | 0.892 | 18.12.2019 | 24 | 0.07 | 8 | 8 | 4 | 4 | нд | нд | 35 | 35 | Замещение (обновление) электрической сети/повышение экономической эффективности (мероприятия направленные на снижение эксплуатационных затрат) оказания услуг в сфере электроэнергетики | + | -
7.2.1.2 | Модернизация схем АПВ фидеров 10 кВ ПС 110 кВ Сапожок (13 устр.) (Сапожковский р-н) | J_RYE-00909-000 | 1979 | 53.89 | 8.5678 | 2020 | нд | нд | нд | нд | - | - | - | - | ПС 110 кВ Сапожок | 2.268 | 18.12.2019 | 25.3 | 0.428 | 20 | 20 | 10 | 10 | нд | нд | 110 | 110 | Замещение (обновление) электрической сети/повышение экономической эффективности (мероприятия направленные на снижение эксплуатационных затрат) оказания услуг в сфере электроэнергетики | + | -
7.2.1.2 | Модернизация схем АПВ фидеров 10 кВ ПС 35 кВ Муравлянка (7 устр.) (Сараевский р-н) | J_RYE-00910-000 | 1982 | нд | нд | нд | нд | нд | нд | нд | - | - | - | - | ПС 35 кВ Муравлянка | 0.849 | 18.12.2019 | 62.7 | 0.715 | 4.1 | 4.1 | 1.6 | 1.6 | нд | нд | 35 | 35 | Замещение (обновление) электрической сети/повышение экономической эффективности (мероприятия направленные на снижение эксплуатационных затрат) оказания услуг в сфере электроэнергетики | + | -
7.2.1.2 | Модернизация схем АПВ фидеров 10 кВ ПС 110 кВ Ламино (7 устр.) (Сараевский р-н) | J_RYE-00911-000 | 1986 | нд | нд | нд | нд | нд | нд | нд | - | - | - | - | ПС 110 кВ Ламино | 0.217 | 18.12.2019 | 9.3 | 0.035 | 5 | 5 | 2.5 | 2.5 | нд | нд | 110 | 110 | Замещение (обновление) электрической сети/повышение экономической эффективности (мероприятия направленные на снижение эксплуатационных затрат) оказания услуг в сфере электроэнергетики | + | -
7.2.1.2 | Модернизация схем АПВ фидеров 10 кВ ПС 35 кВ Пустотино (3 устр.) (Короблинский р-н) | J_RYE-00912-000 | 1980 | нд | нд | нд | нд | нд | нд | нд | - | - | - | - | ПС 35 кВ Пустотино | 0.616 | 18.12.2019 | 26.5 | 0.371 | 5 | 5 | 2.5 | 2.5 | нд | нд | 35 | 35 | Замещение (обновление) электрической сети/повышение экономической эффективности (мероприятия направленные на снижение эксплуатационных затрат) оказания услуг в сфере электроэнергетики | + | -
7.2.1.2 | Модернизация схем АПВ фидеров 10 кВ ПС 35 кВ Бокино (5 устр.) (Сараевский р-н) | J_RYE-00913-000 | 1984 | нд | нд | нд | нд | нд | нд | нд | - | - | - | - | ПС 35 кВ Бокино | 0.454 | 18.12.2019 | 32 | 0.012 | 4.1 | 4.1 | 1.6 | 1.6 | нд | нд | 35 | 35 | Замещение (обновление) электрической сети/повышение экономической эффективности (мероприятия направленные на снижение эксплуатационных затрат) оказания услуг в сфере электроэнергетики | + | -
7.2.1.2 | Модернизация схем АПВ фидеров 10 кВ ПС 35 кВ Ивановка (4 устр.) (Сараевский р-н) | J_RYE-00914-000 | 1989 | нд | нд | нд | нд | нд | нд | нд | - | - | - | - | ПС 35 кВ Ивановка | 0.25 | 18.12.2019 | 11.5 | 0.18 | 5 | 5 | 2.5 | 2.5 | нд | нд | 35 | 35 | Замещение (обновление) электрической сети/повышение экономической эффективности (мероприятия направленные на снижение эксплуатационных затрат) оказания услуг в сфере электроэнергетики | + | -
7.2.1.2 | Модернизация ПС 110 кВ "Карелино" с заменой защиты от дуговых замыканий 1, 2 сек.ш. 10кВ. (2 устр.) (Рязанский р-н) | J_RYE-00915-000 | 1962 | 52.3 | 0.5477 | 2020 | нд | нд | нд | нд | - | - | - | - | ПС 110 кВ "Карелино" | 2.406 | 18.12.2019 | 26.6 | нд | 20 | 20 | 10 | 10 | нд | нд | 110 | 110 | Замещение (обновление) электрической сети/повышение экономической эффективности (мероприятия направленные на снижение эксплуатационных затрат) оказания услуг в сфере электроэнергетики | + | -
7.2.1.2 | Модернизация ПС 35 кВ "Невская" с заменой защиты от дуговых замыканий 1 и 2 сек.ш. 10кВ. (1 устр.) (Александро-Невский р-н) | J_RYE-00916-000 | 1994 | 56.87 | 30.1793 | 2020 | нд | нд | нд | нд | - | - | - | - | ПС 110 кВ "Невская" | 3.817 | 18.12.2019 | 67.5 | нд | 12.6 | 12.6 | 6.3 | 6.3 | нд | нд | 35 | 35 | Замещение (обновление) электрической сети/повышение экономической эффективности (мероприятия направленные на снижение эксплуатационных затрат) оказания услуг в сфере электроэнергетики | + | -
7.2.1.2 | Модернизация схем АПВ фидера 10кВ №6 ПС 110кВ Ермишь (1 устр.) (Ермишинский р-н) | J_RYE-00917-000 | 1966 | 59.33 | 12.2022 | 2020 | нд | нд | нд | нд | - | - | - | - | ПС 110кВ Ермишь | 6.851 | 18.12.2019 | 67.1 | 0.517 | 31 | 31 | 15 | 15 | нд | нд | 110 | 110 | Замещение (обновление) электрической сети/повышение экономической эффективности (мероприятия направленные на снижение эксплуатационных затрат) оказания услуг в сфере электроэнергетики | + | -
7.2.1.2 | Модернизация схем АПВ фидеров 10кВ №№1, 3, 4 ПС 110кВ Сотницыно (3 устр.) (Сасовский р-н) | J_RYE-00918-000 | 1980 | 51.13 | 6.9894 | 2020 | нд | нд | нд | нд | - | - | - | - | ПС 110кВ Сотницыно | 8.926 | 18.12.2019 | 40.1 | 0.064 | 39.2 | 39.2 | 23.2 | 23.2 | нд | нд | 110 | 110 | Замещение (обновление) электрической сети/повышение экономической эффективности (мероприятия направленные на снижение эксплуатационных затрат) оказания услуг в сфере электроэнергетики | + | -
7.2.1.2 | Оснащение ПС 110кВ Восход устройством регистрации аварийных событий (ССПИ) (1 устр.) (Ермишинский р-н) | J_RYE-00919-000 | 1976 | 48.46 | 14.7496 | 2020 | нд | нд | нд | нд | - | - | - | - | ПС 110кВ Восход | 1.287 | 18.12.2019 | 13.9 | 0.074 | 20 | 20 | 10 | 10 | нд | нд | 110 | 110 | Замещение (обновление) электрической сети/повышение экономической эффективности (мероприятия направленные на снижение эксплуатационных затрат) оказания услуг в сфере электроэнергетики | + | -
7.2.1.2 | Модернизация дуговых защит 3 и 4 сек.шин 10кВ на ПС 110/35/10кВ "Виленки" (1 устр. с 39 оптическими датчиками) | J_RYE-00925-000 | 1957 | 55.17 | 4.8528 | 2020 | нд | нд | нд | нд | - | - | - | - | ПС 110/35/10кВ "Виленки" | 6.716 | 18.12.2019 | 29.5 | нд | 50 | 50 | 25 | 25 | нд | нд | 110 | 110 | Замещение (обновление) электрической сети/повышение экономической эффективности (мероприятия направленные на снижение эксплуатационных затрат) оказания услуг в сфере электроэнергетики | + | -
7.2.1.2 | Модернизация дуговых защит 3 и 4 сек.шин 10кВ на ПС 110/10/6кВ "Дягилево" (2 устр. с 72 оптическими датчиками) | J_RYE-00926-000 | 1952 | 56.03 | 41.5115 | 2020 | нд | нд | нд | нд | - | - | - | - | ПС 110/10/6кВ "Дягилево" | 26.791 | 18.12.2019 | 68.3 | 15.667 | 80 | 80 | 40 | 40 | нд | нд | 110 | 110 | Замещение (обновление) электрической сети/повышение экономической эффективности (мероприятия направленные на снижение эксплуатационных затрат) оказания услуг в сфере электроэнергетики | + | -
7.2.1.2 | Модернизация дуговых защит 1, 2, 3 и 4 сек.шин 10кВ на ПС 110/10кВ "Истье" (2 устр. с 60 оптическими датчиками) | J_RYE-00927-000 | 1974 | 32.83 | 8.7154 | 2020 | нд | нд | нд | нд | - | - | - | - | ПС 110/10кВ "Истье" | 0.888 | 18.12.2019 | 2.4 | 0.21 | 80 | 80 | 40 | 40 | нд | нд | 110 | 110 | Замещение (обновление) электрической сети/повышение экономической эффективности (мероприятия направленные на снижение эксплуатационных затрат) оказания услуг в сфере электроэнергетики | + | -
7.2.1.2 | Модернизация дуговых защит 1, 2, 3 и 4 сек.шин 10кВ на ПС 110/10кВ "Лихачево" (6 устр.) | J_RYE-00928-000 | 1971 | 57.58 | 5.4301 | 2020 | нд | нд | нд | нд | - | - | - | - | ПС 110/10кВ "Лихачево" | 27.492 | 18.12.2019 | 47 | 34.444 | 126 | 126 | 63 | 63 | нд | нд | 110 | 110 | Замещение (обновление) электрической сети/повышение экономической эффективности (мероприятия направленные на снижение эксплуатационных затрат) оказания услуг в сфере электроэнергетики | + | -
7.2.1.2 | Модернизация дуговых защит 1 и 2 сек.шин 10кВ на ПС 110/35/10кВ "Луч" (2 устр.) | J_RYE-00929-000 | 1978 | 54.36 | 3.9233 | 2020 | нд | нд | нд | нд | - | - | - | - | ПС 110/35/10кВ "Луч" | 7.831 | 18.12.2019 | 54.4 | 0.067 | 32 | 32 | 16 | 16 | нд | нд | 110 | 110 | Замещение (обновление) электрической сети/повышение экономической эффективности (мероприятия направленные на снижение эксплуатационных затрат) оказания услуг в сфере электроэнергетики | + | -
7.2.1.2 | Модернизация дуговых защит 1 и 2 сек.шин 10кВ на ПС 110/10кВ "Песочня" (2 устр.) | J_RYE-00930-000 | 1985 | 76.7 | 2.497 | 2020 | нд | нд | нд | нд | - | - | - | - | ПС 110/10кВ "Песочня" | 19.314 | 18.12.2019 | 49.1 | 20.853 | 80 | 80 | 40 | 40 | нд | нд | 110 | 110 | Замещение (обновление) электрической сети/повышение экономической эффективности (мероприятия направленные на снижение эксплуатационных затрат) оказания услуг в сфере электроэнергетики | + | -
7.2.1.2 | Модернизация дуговых защит 1, 2, 3 и 4 сек.шин 6 кВ на ПС 110/6кВ "Печатная" (4 устр.) | J_RYE-00931-000 | 1969 | 75.51 | 75.51 | 2020 | нд | нд | нд | нд | - | - | - | - | ПС 110/6кВ "Печатная" | 31.172 | 18.12.2019 | 51 | 25.449 | 126 | 126 | 63 | 63 | нд | нд | 110 | 110 | Замещение (обновление) электрической сети/повышение экономической эффективности (мероприятия направленные на снижение эксплуатационных затрат) оказания услуг в сфере электроэнергетики | + | -
7.2.1.2 | Модернизация дуговых защит 1 и 2 сек.шин 10кВ на ПС 110/35/10кВ "Пронск" (2 устр.) | J_RYE-00932-000 | 1985 | 58.37 | 12.638 | 2020 | нд | нд | нд | нд | - | - | - | - | ПС 110/35/10кВ "Пронск" | 3.679 | 18.12.2019 | 26.9 | 0.025 | 41 | 41 | 16 | 16 | нд | нд | 110 | 110 | Замещение (обновление) электрической сети/повышение экономической эффективности (мероприятия направленные на снижение эксплуатационных затрат) оказания услуг в сфере электроэнергетики | + | -
7.2.1.2 | Модернизация дуговых защит 1 и 2 сек.шин 10кВ на ПС 110/35/10кВ "Шостье" (1 устр.) | J_RYE-00933-000 | 1983 | 45.41 | 6.7529 | 2020 | нд | нд | нд | нд | - | - | - | - | ПС 110/35/10кВ "Шостье" | 3.006 | 18.12.2019 | 50.3 | 0.331 | 12.6 | 12.6 | 6.3 | 6.3 | нд | нд | 110 | 110 | Замещение (обновление) электрической сети/повышение экономической эффективности (мероприятия направленные на снижение эксплуатационных затрат) оказания услуг в сфере электроэнергетики | + | -
7.2.1.2 | Модернизация дуговых защит 1 и 2 сек.шин 10кВ на ПС 110/10кВ "Сабурово" (2 устр.) | J_RYE-00934-000 | 1977 | 50.92 | 11.359 | 2020 | нд | нд | нд | нд | - | - | - | - | ПС 110/10кВ "Сабурово" | 2.075 | 18.12.2019 | 35.5 | 0.207 | 12.6 | 12.6 | 6.3 | 6.3 | нд | нд | 110 | 110 | Замещение (обновление) электрической сети/повышение экономической эффективности (мероприятия направленные на снижение эксплуатационных затрат) оказания услуг в сфере электроэнергетики | + | -
7.2.1.2 | Модернизация дуговых защит 1 сек.шин 10кВ на ПС 110/35/10кВ "Алексеево" (1 устр.) | J_RYE-00935-000 | 1968 | 41.14 | 8.087 | 2020 | нд | нд | нд | нд | - | - | - | - | ПС 110/35/10кВ "Алексеево" | 0.421 | 18.12.2019 | 4.6 | 0.148 | 10 | 10 | 0 | 0 | нд | нд | 110 | 110 | Замещение (обновление) электрической сети/повышение экономической эффективности (мероприятия направленные на снижение эксплуатационных затрат) оказания услуг в сфере электроэнергетики | + | -
7.2.1.2 | Модернизация дуговых защит 1 и 2 сек.шин 10кВ на ПС 35/10кВ "Елатьма" (1 устр.) | J_RYE-00936-000 | 1964 | нд | нд | нд | нд | нд | нд | нд | - | - | - | - | ПС 35/10кВ "Елатьма" | 0.528 | 18.12.2019 | 31.6 | 0.334 | 4.3 | 4.3 | 1.8 | 1.8 | нд | нд | 35 | 35 | Замещение (обновление) электрической сети/повышение экономической эффективности (мероприятия направленные на снижение эксплуатационных затрат) оказания услуг в сфере электроэнергетики | + | -
7.2.1.2 | Модернизация дуговых защит 1 и 2 сек.шин 10кВ на ПС 35/10кВ "Кольдюки" (1 устр.) | J_RYE-00937-000 | 1980 | нд | нд | нд | нд | нд | нд | нд | - | - | - | - | ПС 35/10кВ "Кольдюки" | 1.084 | 18.12.2019 | 29.2 | 0.219 | 8 | 8 | 4 | 4 | нд | нд | 35 | 35 | Замещение (обновление) электрической сети/повышение экономической эффективности (мероприятия направленные на снижение эксплуатационных затрат) оказания услуг в сфере электроэнергетики | + | -
7.2.1.2 | Модернизация дуговых защит 1 и 2 сек.шин 10кВ на ПС 35/10кВ "Самарино" (1 устр.) | J_RYE-00938-000 | 1987 | нд | нд | нд | нд | нд | нд | нд | - | - | - | - | ПС 35/10кВ "Самарино" | 1.691 | 18.12.2019 | 46 | 0.48 | 8 | 8 | 4 | 4 | нд | нд | 35 | 35 | Замещение (обновление) электрической сети/повышение экономической эффективности (мероприятия направленные на снижение эксплуатационных затрат) оказания услуг в сфере электроэнергетики | + | -
7.2.1.2 | Модернизация дуговых защит 1 и 2 сек.шин 10кВ на ПС 35/10кВ "Строилово" (1 устр.) | J_RYE-00939-000 | 1994 | нд | нд | нд | нд | нд | нд | нд | - | - | - | - | ПС 35/10кВ "Строилово" | 0.166 | 18.12.2019 | 4.5 | нд | 8 | 8 | 4 | 4 | нд | нд | 35 | 35 | Замещение (обновление) электрической сети/повышение экономической эффективности (мероприятия направленные на снижение эксплуатационных затрат) оказания услуг в сфере электроэнергетики | + | -
7.2.1.2 | Модернизация дуговых защит 1 и 2 сек.шин 10кВ на ПС 110/35/10кВ "Ухолово" (2 устр.) | J_RYE-00940-000 | 1962 | 50.11 | 27.3802 | 2020 | нд | нд | нд | нд | - | - | - | - | ПС 110/35/10кВ "Ухолово" | 2.918 | 18.12.2019 | 31.1 | нд | 30 | 30 | 10 | 10 | нд | нд | 110 | 110 | Замещение (обновление) электрической сети/повышение экономической эффективности (мероприятия направленные на снижение эксплуатационных затрат) оказания услуг в сфере электроэнергетики | + | -
7.2.1.2 | Модернизация дуговых защит 1 и 2 сек.шин 10кВ на ПС 110/35/10/6кВ "Ермишь" (2 устр.) | J_RYE-00941-000 | 1966 | 59.33 | 12.2022 | 2020 | нд | нд | нд | нд | - | - | - | - | ПС 110/35/10/6кВ "Ермишь" | 6.851 | 18.12.2019 | 67.1 | 0.517 | 31 | 31 | 15 | 15 | нд | нд | 110 | 110 | Замещение (обновление) электрической сети/повышение экономической эффективности (мероприятия направленные на снижение эксплуатационных затрат) оказания услуг в сфере электроэнергетики | + | -
7.2.1.2 | Модернизация дуговых защит 1 сек.шин 10кВ на ПС 110/35/10кВ "Теньсюпино" (1 устр.) | J_RYE-00942-000 | 1976 | 67.27 | 25.1818 | 2020 | нд | нд | нд | нд | - | - | - | - | ПС 110/35/10кВ "Теньсюпино" | 1.906 | 18.12.2019 | 20.5 | 0.125 | 10 | 10 | 0 | 0 | нд | нд | 110 | 110 | Замещение (обновление) электрической сети/повышение экономической эффективности (мероприятия направленные на снижение эксплуатационных затрат) оказания услуг в сфере электроэнергетики | + | -
7.2.1.2 | Модернизация дуговых защит 1 и 2 сек.шин 10кВ на ПС 35/10кВ "Кадом" (1 устр.) | J_RYE-00943-000 | 1983 | нд | нд | нд | нд | нд | нд | нд | - | - | - | - | ПС 35/10кВ "Кадом" | 1.547 | 18.12.2019 | 41.7 | 0.014 | 10.3 | 10.3 | 4 | 4 | нд | нд | 35 | 35 | Замещение (обновление) электрической сети/повышение экономической эффективности (мероприятия направленные на снижение эксплуатационных затрат) оказания услуг в сфере электроэнергетики | + | -
7.2.1.2 | Модернизация дуговых защит 1 и 2 сек.шин 10кВ на ПС 35/10кВ "Ямбирно" (1 устр.) | J_RYE-00944-000 | 1987 | нд | нд | нд | нд | нд | нд | нд | - | - | - | - | ПС 35/10кВ "Ямбирно" | 0.531 | 18.12.2019 | 22.9 | 0.882 | 5.7 | 5.7 | 2.5 | 2.5 | нд | нд | 35 | 35 | Замещение (обновление) электрической сети/повышение экономической эффективности (мероприятия направленные на снижение эксплуатационных затрат) оказания услуг в сфере электроэнергетики | + | -
7.2.1.2 | Модернизация автоматики частотной разгрузки на ПС 110 кВ Дягилево (1 устройство) | J_RYE-00947-000 | 1952 | 56.03 | 41.5115 | 2020 | нд | нд | нд | нд | - | - | - | - | ПС 110/10/6кВ "Дягилево" | 26.791 | 18.12.2019 | 68.3 | 15.667 | 80 | 80 | 40 | 40 | нд | нд | 110 | 110 | Замещение (обновление) электрической сети/повышение экономической эффективности (мероприятия направленные на снижение эксплуатационных затрат) оказания услуг в сфере электроэнергетики | + | -
7.2.1.2 | Модернизация автоматики частотной разгрузки на ПС 110 кВ Заборье (1 устройство) | J_RYE-00948-000 | 1977 | 47.83 | 4.7535 | 2020 | нд | нд | нд | нд | - | - | - | - | ПС 110 кВ Заборье | 5.531 | 18.12.2019 | 92.3 | 2.477 | 12.6 | 12.6 | 6.3 | 6.3 | нд | нд | 110 | 110 | Замещение (обновление) электрической сети/повышение экономической эффективности (мероприятия направленные на снижение эксплуатационных затрат) оказания услуг в сфере электроэнергетики | + | -
7.2.1.2 | Модернизация автоматики частотной разгрузки на ПС 110 кВ Сапожок (1 устройство) | J_RYE-00949-000 | 1979 | 53.89 | 8.5678 | 2020 | нд | нд | нд | нд | - | - | - | - | ПС 110 кВ Сапожок | 2.268 | 18.12.2019 | 25.3 | 0.428 | 20 | 20 | 10 | 10 | нд | нд | 110 | 110 | Замещение (обновление) электрической сети/повышение экономической эффективности (мероприятия направленные на снижение эксплуатационных затрат) оказания услуг в сфере электроэнергетики | + | -
7.2.1.2 | Модернизация автоматики частотной разгрузки на ПС 110 кВ Пителино (1 устройство) | J_RYE-00950-000 | 1982 | 61.97 | 19.1686 | 2020 | нд | нд | нд | нд | - | - | - | - | ПС 110 кВ Пителино | 1.882 | 18.12.2019 | 32.3 | 0.928 | 12.6 | 12.6 | 6.3 | 6.3 | нд | нд | 110 | 110 | Замещение (обновление) электрической сети/повышение экономической эффективности (мероприятия направленные на снижение эксплуатационных затрат) оказания услуг в сфере электроэнергетики | + | -
7.2.1.2 | Модернизация автоматики частотной разгрузки на ПС 110 кВ Кутуково (1 устройство) | J_RYE-00951-000 | 1983 | 51.7 | 11.0397 | 2020 | нд | нд | нд | нд | - | - | - | - | ПС 110 кВ Кутуково | 1.445 | 18.12.2019 | 62.2 | 0.83 | 5 | 5 | 2.5 | 2.5 | нд | нд | 110 | 110 | Замещение (обновление) электрической сети/повышение экономической эффективности (мероприятия направленные на снижение эксплуатационных затрат) оказания услуг в сфере электроэнергетики | + | -
7.2.1.2 | Модернизация автоматики частотной разгрузки на ПС 110 кВ Каверино (1 устройство) | J_RYE-00954-000 | 1983 | 61.92 | 3.1587 | 2020 | нд | нд | нд | нд | - | - | - | - | ПС 110 кВ Каверино | 0.352 | 18.12.2019 | 15.2 | 0.836 | 5 | 5 | 2.5 | 2.5 | нд | нд | 110 | 110 | Замещение (обновление) электрической сети/повышение экономической эффективности (мероприятия направленные на снижение эксплуатационных затрат) оказания услуг в сфере электроэнергетики | + | -
7.2.1.2 | Модернизация автоматики частотной разгрузки на ПС 110 кВ Виленки (1 устройство) | J_RYE-00955-000 | 1957 | 55.17 | 4.8528 | 2020 | нд | нд | нд | нд | - | - | - | - | ПС 110/35/10кВ "Виленки" | 6.716 | 18.12.2019 | 29.5 | нд | 50 | 50 | 25 | 25 | нд | нд | 110 | 110 | Замещение (обновление) электрической сети/повышение экономической эффективности (мероприятия направленные на снижение эксплуатационных затрат) оказания услуг в сфере электроэнергетики | + | -
7.2.1.2 | Модернизация автоматики частотной разгрузки на ПС 110 кВ Ашуково (1 устройство) | J_RYE-00956-000 | 1980 | 61.65 | 3.0661 | 2020 | нд | нд | нд | нд | - | - | - | - | ПС 110 кВ Ашуково | 5.178 | 18.12.2019 | 36.6 | 0.04 | 32 | 32 | 16 | 16 | нд | нд | 110 | 110 | Замещение (обновление) электрической сети/повышение экономической эффективности (мероприятия направленные на снижение эксплуатационных затрат) оказания услуг в сфере электроэнергетики | + | -
7.2.1.2 | Модернизация автоматики частотной разгрузки на ПС 110 кВ Милославская (1 устройство) | J_RYE-00957-000 | 1980 | 62.63 | 7.0131 | 2020 | нд | нд | нд | нд | - | - | - | - | ПС 110 кВ Милославская | 3.259 | 18.12.2019 | 36.7 | 0.346 | 20 | 20 | 10 | 10 | нд | нд | 110 | 110 | Замещение (обновление) электрической сети/повышение экономической эффективности (мероприятия направленные на снижение эксплуатационных затрат) оказания услуг в сфере электроэнергетики | + | -
7.2.1.2 | Модернизация автоматики частотной разгрузки на ПС 110 кВ Теньсюпино (1 устройство) | J_RYE-00958-000 | 1976 | 67.27 | 25.1818 | 2020 | нд | нд | нд | нд | - | - | - | - | ПС 110/35/10кВ "Теньсюпино" | 1.906 | 18.12.2019 | 20.5 | 0.125 | 10 | 10 | 0 | 0 | нд | нд | 110 | 110 | Замещение (обновление) электрической сети/повышение экономической эффективности (мероприятия направленные на снижение эксплуатационных затрат) оказания услуг в сфере электроэнергетики | + | -
7.2.1.2 | Модернизация автоматики частотной разгрузки на ПС 110 кВ Давыдово (1 устройство) | J_RYE-00959-000 | 1981 | 69.24 | 7.1315 | 2020 | нд | нд | нд | нд | - | - | - | - | ПС 110 кВ Давыдово | 1.299 | 18.12.2019 | 22.2 | 0.443 | 12.6 | 12.6 | 6.3 | 6.3 | нд | нд | 110 | 110 | Замещение (обновление) электрической сети/повышение экономической эффективности (мероприятия направленные на снижение эксплуатационных затрат) оказания услуг в сфере электроэнергетики | + | -
7.2.1.2 | Модернизация автоматики частотной разгрузки на ПС 110 кВ Можары (1 устройство) | J_RYE-00960-000 | 1981 | 64.1 | 19.1829 | 2020 | нд | нд | нд | нд | - | - | - | - | ПС 110 кВ Можары | 1.219 | 18.12.2019 | 20.8 | 0.205 | 12.6 | 12.6 | 6.3 | 6.3 | нд | нд | 110 | 110 | Замещение (обновление) электрической сети/повышение экономической эффективности (мероприятия направленные на снижение эксплуатационных затрат) оказания услуг в сфере электроэнергетики | + | -
7.2.1.2 | Модернизация автоматики регулирования напряжения трансформатора на ПС 110 кВ Ашуково (1 устройство) | J_RYE-00961-000 | 1980 | 61.65 | 3.0661 | 2020 | нд | нд | нд | нд | - | - | - | - | ПС 110 кВ Ашуково | 5.178 | 18.12.2019 | 36.6 | 0.04 | 32 | 32 | 16 | 16 | нд | нд | 110 | 110 | Замещение (обновление) электрической сети/повышение экономической эффективности (мероприятия направленные на снижение эксплуатационных затрат) оказания услуг в сфере электроэнергетики | + | -
7.2.1.2 | Замена ВЧ-приемопередатчиков ДФЗ ВЛ-110кВ Кораблино-Ряжск на ПС 110кВ Кораблино и ПС 110кВ Ряжск (2 шт.) | J_RYE-00962-000 | 1984 | 83.29 | 3.2908 | 2020 | нд | нд | нд | нд | - | - | - | - | ВЛ-110кВ Кораблино-Ряжск | нд | нд | нд | нд | нд | нд | нд | нд | нд | нд | 110 | 110 | Замещение (обновление) электрической сети/повышение экономической эффективности (мероприятия направленные на снижение эксплуатационных затрат) оказания услуг в сфере электроэнергетики | + | -
7.2.1.2 | Замена ВЧ-приемопередатчиков ДФЗ ВЛ-110кВ Кораблино-Кипчаково-Ухолово на ПС 110кВ Кораблино и ПС 110кВ Ухолово (2 шт.) | J_RYE-00963-000 | 1984 | 79.56 | 3.1562 | 2020 | нд | нд | нд | нд | - | - | - | - | ВЛ-110кВ Кораблино-Кипчаково-Ухолово | нд | нд | нд | нд | нд | нд | нд | нд | нд | нд | 110 | 110 | Замещение (обновление) электрической сети/повышение экономической эффективности (мероприятия направленные на снижение эксплуатационных затрат) оказания услуг в сфере электроэнергетики | + | -
7.2.1.2 | Замена ВЧ-приемопередатчиков ДФЗ ВЛ-110кВ Кораблино-Яблонево на ПС 110кВ Кораблино и ПС 110кВ Яблонево (2 шт.) | J_RYE-00964-000 | 1986 | 54.51 | 3.9689 | 2020 | нд | нд | нд | нд | - | - | - | - | ВЛ-110кВ Кораблино-Яблонево | нд | нд | нд | нд | нд | нд | нд | нд | нд | нд | 110 | 110 | Замещение (обновление) электрической сети/повышение экономической эффективности (мероприятия направленные на снижение эксплуатационных затрат) оказания услуг в сфере электроэнергетики | + | -
7.2.1.2 | Замена ВЧ-приемопередатчиков ДФЗ ВЛ-110кВ Касимов-Бельки-Забелино на ПС 110кВ Касимов и ПС 110кВ Забелино (2 шт.) | J_RYE-00965-000 | 1989 | 78.04 | 3.3676 | 2020 | нд | нд | нд | нд | - | - | - | - | ВЛ-110кВ Касимов-Бельки-Забелино | нд | нд | нд | нд | нд | нд | нд | нд | нд | нд | 110 | 110 | Замещение (обновление) электрической сети/повышение экономической эффективности (мероприятия направленные на снижение эксплуатационных затрат) оказания услуг в сфере электроэнергетики | + | -
7.2.1.2 | Замена ВЧ-приемопередатчиков ДФЗ ВЛ-110кВ Коловрат-Сумбулово на ПС 110кВ Коловрат и ПС 110кВ Сумбулово (2 шт.) | J_RYE-00966-000 | 1987 | 41.79 | 9.4845 | 2020 | нд | нд | нд | нд | - | - | - | - | ВЛ-110кВ Коловрат-Сумбулов | нд | нд | нд | нд | нд | нд | нд | нд | нд | нд | 110 | 110 | Замещение (обновление) электрической сети/повышение экономической эффективности (мероприятия направленные на снижение эксплуатационных затрат) оказания услуг в сфере электроэнергетики | + | -
7.2.1.2 | Замена ВЧ-приемопередатчика ДФЗ ВЛ-110кВ Сасово-Шацкая на ПС 110кВ Шацкая (1 шт.) | J_RYE-00967-000 | 1983 | 56.73 | 37.1053 | 2020 | нд | нд | нд | нд | - | - | - | - | ВЛ-110кВ Сасово-Шацкая | нд | нд | нд | нд | нд | нд | нд | нд | нд | нд | 110 | 110 | Замещение (обновление) электрической сети/повышение экономической эффективности (мероприятия направленные на снижение эксплуатационных затрат) оказания услуг в сфере электроэнергетики | + | -
7.2.1.2 | Замена ВЧ-приемопередатчиков ДФЗ ВЛ-110кВ Сараи-Ламино-Ольхи-Шацкая на ПС 110кВ Сараи и ПС 110кВ Шацкая (2 шт.) | J_RYE-00968-000 | 1985 | 75.54 | 28.3098 | 2020 | нд | нд | нд | нд | - | - | - | - | ВЛ-110кВ Сараи-Ламино-Ольхи-Шацкая | нд | нд | нд | нд | нд | нд | нд | нд | нд | нд | 110 | 110 | Замещение (обновление) электрической сети/повышение экономической эффективности (мероприятия направленные на снижение эксплуатационных затрат) оказания услуг в сфере электроэнергетики | + | -
7.2.1.2 | Замена ВЧ-приемопередатчика ДФЗ ВЛ-110кВ Сасово-Пителино на ПС 110кВ Пителино (1 шт.) | J_RYE-00969-000 | 1984 | 61.97 | 19.1686 | 2020 | нд | нд | нд | нд | - | - | - | - | ВЛ-110кВ Сасово-Пителино | нд | нд | нд | нд | нд | нд | нд | нд | нд | нд | 110 | 110 | Замещение (обновление) электрической сети/повышение экономической эффективности (мероприятия направленные на снижение эксплуатационных затрат) оказания услуг в сфере электроэнергетики | + | -
7.2.1.2 | Замена ВЧ-приемопередатчиков ДФЗ ВЛ-110кВ Сараи-Зорино-Ухолово на ПС 110кВ Сараи и ПС 110кВ Ухолово (2 шт.) | J_RYE-00970-000 | 1984 | 75.54 | 28.3098 | 2020 | нд | нд | нд | нд | - | - | - | - | ВЛ-110кВ Сараи-Зорино-Ухолово | нд | нд | нд | нд | нд | нд | нд | нд | нд | нд | 110 | 110 | Замещение (обновление) электрической сети/повышение экономической эффективности (мероприятия направленные на снижение эксплуатационных затрат) оказания услуг в сфере электроэнергетики | + | -
7.2.1.2 | Замена ВЧ-приемопередатчиков ДФЗ ВЛ-110кВ Ряжск-Давыдово на ПС 110кВ Давыдово и ПС 110кВ Ряжск (2 шт.) | J_RYE-00971-000 | 1978 | 50.11 | 27.3802 | 2020 | нд | нд | нд | нд | - | - | - | - | ВЛ-110кВ Ряжск-Давыдово | нд | нд | нд | нд | нд | нд | нд | нд | нд | нд | 110 | 110 | Замещение (обновление) электрической сети/повышение экономической эффективности (мероприятия направленные на снижение эксплуатационных затрат) оказания услуг в сфере электроэнергетики | + | -
7.2.1.2 | Замена ВЧ-приемопередатчиков ДФЗ ВЛ-110кВ Истье-Парская на ПС 110кВ Истье и ПС 110кВ Парская (2 шт.) | J_RYE-00972-000 | 1988 | 32.83 | 8.7154 | 2020 | нд | нд | нд | нд | - | - | - | - | ВЛ-110кВ Истье-Парская | нд | нд | нд | нд | нд | нд | нд | нд | нд | нд | 110 | 110 | Замещение (обновление) электрической сети/повышение экономической эффективности (мероприятия направленные на снижение эксплуатационных затрат) оказания услуг в сфере электроэнергетики | + | -
7.2.1.2 | Замена устройств определения места повреждения на ВЛ 110 кВ ПС 110 кВ Ухолово (2 устр.) | J_RYE-00973-000 | 1962 | 50.11 | 27.3802 | 2020 | нд | нд | нд | нд | - | - | - | - | ПС 110 кВ Ухолово | 2.918 | 18.12.2019 | 31.1 | нд | 30 | 30 | 10 | 10 | нд | нд | 110 | 110 | Замещение (обновление) электрической сети/повышение экономической эффективности (мероприятия направленные на снижение эксплуатационных затрат) оказания услуг в сфере электроэнергетики | + | -
7.2.1.2 | Замена устройств определения места повреждения на ВЛ 110кВ ПС110/10кВ "Давыдово" (2 устр.) | J_RYE-00974-000 | 1981 | 69.24 | 7.1315 | 2020 | нд | нд | нд | нд | - | - | - | - | ПС 110 кВ Давыдово | 1.299 | 18.12.2019 | 22.2 | 0.443 | 12.6 | 12.6 | 6.3 | 6.3 | нд | нд | 110 | 110 | Замещение (обновление) электрической сети/повышение экономической эффективности (мероприятия направленные на снижение эксплуатационных затрат) оказания услуг в сфере электроэнергетики | + | -
7.2.1.2 | Замена устройств определения места повреждения на ВЛ 110кВ ПС110/10кВ "Ряжск" (2 устр.) | J_RYE-00976-000 | 1991 | 50.11 | 4.1561 | 2020 | нд | нд | нд | нд | - | - | - | - | ПС 110/10кВ "Ряжск" | нд | нд | нд | нд | нд | нд | нд | нд | нд | нд | 110 | 110 | Замещение (обновление) электрической сети. Подстанция тяговая. Трансформаторы на ПС числятся на балансе РЖД. | + | -
7.2.1.2 | Замена устройств определения места повреждения на ВЛ 110кВ ПС110/35/10/6кВ "Ермишь" (2 устр.) | J_RYE-00977-000 | 1966 | 59.33 | 12.2022 | 2020 | нд | нд | нд | нд | - | - | - | - | ПС 110кВ Ермишь | 6.851 | 18.12.2019 | 67.1 | 0.517 | 31 | 31 | 15 | 15 | нд | нд | 110 | 110 | Замещение (обновление) электрической сети/повышение экономической эффективности (мероприятия направленные на снижение эксплуатационных затрат) оказания услуг в сфере электроэнергетики | + | -
7.2.1.2 | Замена устройств определения места повреждения на ВЛ 110кВ ПС220/110/10/6кВ "Парская" (5 устр.) | J_RYE-00978-000 | 1974 | 39.09 | 8.6236 | 2020 | нд | нд | нд | нд | - | - | - | - | ПС 220/110/10/6кВ "Парская" | 10.314 | 18.12.2019 | 44.4 | 8.396 | 50 | 50 | 25 | 25 | нд | нд | 110 | 110 | Замещение (обновление) электрической сети/повышение экономической эффективности (мероприятия направленные на снижение эксплуатационных затрат) оказания услуг в сфере электроэнергетики | + | -
7.2.1.2 | Замена устройств определения места повреждения на ВЛ 110кВ ПС110/10кВ "Касимов" (4 устр.) | J_RYE-00979-000 | 1962 | 42.53 | 13.8588 | 2020 | нд | нд | нд | нд | - | - | - | - | ПС 110/10кВ "Касимов" | 13.668 | 18.12.2019 | 44.1 | 2.867 | 50 | 50 | 25 | 25 | нд | нд | 110 | 110 | Замещение (обновление) электрической сети/повышение экономической эффективности (мероприятия направленные на снижение эксплуатационных затрат) оказания услуг в сфере электроэнергетики | + | -
7.2.1.2 | Замена устройств определения места повреждения на ВЛ 110кВ ПС110/35/10кВ "Забелино" (2 устр.) | J_RYE-00980-000 | 1993 | 72.28 | 6.191 | 2020 | нд | нд | нд | нд | - | - | - | - | ПС 110 кВ Забелино | 1.876 | 18.12.2019 | 23.2 | 0.505 | 20 | 20 | 10 | 10 | нд | нд | 110 | 110 | Замещение (обновление) электрической сети/повышение экономической эффективности (мероприятия направленные на снижение эксплуатационных затрат) оказания услуг в сфере электроэнергетики | + | -
7.2.1.2 | Замена устройств определения места повреждения на ВЛ 110кВ ПС110/10кВ "Сумбулово" (2 устр.) | J_RYE-00981-000 | 1986 | 53.9 | 2.4786 | 2020 | нд | нд | нд | нд | - | - | - | - | ПС Сумбулово | 1.211 | 18.12.2019 | 20.7 | 1.909 | 12.6 | 12.6 | 6.3 | 6.3 | нд | нд | 110 | 110 | Замещение (обновление) электрической сети/повышение экономической эффективности (мероприятия направленные на снижение эксплуатационных затрат) оказания услуг в сфере электроэнергетики | + | -
7.2.1.2 | Замена устройств определения места повреждения на ВЛ 110кВ ПС110/10кВ "Истье" (8 устр.) | J_RYE-00982-000 | 1974 | 32.83 | 8.7154 | 2020 | нд | нд | нд | нд | - | - | - | - | ПС 110/10кВ "Истье" | 0.888 | 18.12.2019 | 2.4 | 0.21 | 80 | 80 | 40 | 40 | нд | нд | 110 | 110 | Замещение (обновление) электрической сети/повышение экономической эффективности (мероприятия направленные на снижение эксплуатационных затрат) оказания услуг в сфере электроэнергетики | + | -
7.2.1.2 | Замена устройств определения места повреждения на ВЛ 110кВ ПС110/10кВ "Комбикорм" (2 устр.) | J_RYE-00983-000 | 1985 | 50.71 | 12.0226 | 2020 | нд | нд | нд | нд | - | - | - | - | ПС 110 кВ Комбикорм | 3.552 | 18.12.2019 | 60.7 | 3.366 | 12.6 | 12.6 | 6.3 | 6.3 | нд | нд | 110 | 110 | Замещение (обновление) электрической сети/повышение экономической эффективности (мероприятия направленные на снижение эксплуатационных затрат) оказания услуг в сфере электроэнергетики | + | -
7.2.1.2 | Замена устройств определения места повреждения на ВЛ 110кВ ПС110/10кВ "Пронск" (4 устр.) | J_RYE-00984-000 | 1985 | 58.37 | 12.638 | 2020 | нд | нд | нд | нд | - | - | - | - | ПС 110/35/10кВ "Пронск" | 3.679 | 18.12.2019 | 26.9 | 0.025 | 41 | 41 | 16 | 16 | нд | нд | 110 | 110 | Замещение (обновление) электрической сети/повышение экономической эффективности (мероприятия направленные на снижение эксплуатационных затрат) оказания услуг в сфере электроэнергетики | + | -
7.2.1.2 | Замена УРЗА ОМВ 110кВ ПС220/110/10/6кВ "Парская" (1 устр.) | J_RYE-00985-000 | 1974 | 39.09 | 8.6236 | 2020 | нд | нд | нд | нд | - | - | - | - | ПС 220/110/10/6кВ "Парская" | 10.314 | 18.12.2019 | 44.4 | 8.396 | 50 | 50 | 25 | 25 | нд | нд | 110 | 110 | Замещение (обновление) электрической сети/повышение экономической эффективности (мероприятия направленные на снижение эксплуатационных затрат) оказания услуг в сфере электроэнергетики | + | -
7.2.1.2 | Замена УРЗА ОМВ 110кВ ПС110/10кВ "Соломино" (1 устр.) | J_RYE-00986-000 | 1979 | 48.74 | 13.7823 | 2020 | нд | нд | нд | нд | - | - | - | - | ПС 110 кВ Соломино | 0.402 | 18.12.2019 | 1.8 | 0.18 | 50 | 50 | 25 | 25 | нд | нд | 110 | 110 | Замещение (обновление) электрической сети/повышение экономической эффективности (мероприятия направленные на снижение эксплуатационных затрат) оказания услуг в сфере электроэнергетики | + | -
7.2.1.2 | Замена УРЗА ОМВ 110кВ ПС110/35/10кВ "Касимов" (1 устр.) | J_RYE-00987-000 | 1962 | 42.53 | 13.8588 | 2020 | нд | нд | нд | нд | - | - | - | - | ПС 110/10кВ "Касимов" | 13.668 | 18.12.2019 | 44.1 | 2.867 | 50 | 50 | 25 | 25 | нд | нд | 110 | 110 | Замещение (обновление) электрической сети/повышение экономической эффективности (мероприятия направленные на снижение эксплуатационных затрат) оказания услуг в сфере электроэнергетики | + | -
7.2.1.2 | Замена УРЗА ОМВ 110кВ ПС110/10кВ "Истье" (1 устр.) | J_RYE-00988-000 | 1974 | 32.83 | 8.7154 | 2020 | нд | нд | нд | нд | - | - | - | - | ПС 110/10кВ "Истье" | 0.888 | 18.12.2019 | 2.4 | 0.21 | 80 | 80 | 40 | 40 | нд | нд | 110 | 110 | Замещение (обновление) электрической сети/повышение экономической эффективности (мероприятия направленные на снижение эксплуатационных затрат) оказания услуг в сфере электроэнергетики | + | -
7.2.1.2 | Замена УРЗА ОМВ 110кВ ПС110/6кВ "Факел" (1 устр.) | J_RYE-00989-000 | 1982 | 57.45 | 0.3859 | 2020 | нд | нд | нд | нд | - | - | - | - | ПС 110 кВ Факел | 30.367 | 18.12.2019 | 42.1 | 2.1 | 160 | 160 | 80 | 80 | нд | нд | 110 | 110 | Замещение (обновление) электрической сети/повышение экономической эффективности (мероприятия направленные на снижение эксплуатационных затрат) оказания услуг в сфере электроэнергетики | + | -
7.2.1.2 | Преобретение реле времени для модернизации защит ВЛ 10кВ ПС Мишино, ПС Треполье, РП Пригородная, ПС Шоссейная, ПС Горностаевка, ПС Голдино, ПС Поздное. (29 шт) | J_RYE-00990-000 | нд | нд | нд | нд | нд | нд | нд | нд | - | - | - | - | нд | нд | нд | нд | нд | нд | нд | нд | нд | нд | нд | нд | нд | Замещение (обновление) электрической сети/повышение экономической эффективности (мероприятия направленные на снижение эксплуатационных затрат) оказания услуг в сфере электроэнергетики | - | -
7.2.1.2 | Оснащение ПС 110кВ Ермишь устройством регистрации аварийных процессов (ССПИ) (1 устр) | J_RYE-00991-000 | 1966 | 59.33 | 12.2022 | 2020 | нд | нд | нд | нд | - | - | - | - | ПС 110кВ Ермишь | 6.851 | 18.12.2019 | 67.1 | 0.517 | 31 | 31 | 15 | 15 | нд | нд | 110 | 110 | Замещение (обновление) электрической сети/повышение экономической эффективности (мероприятия направленные на снижение эксплуатационных затрат) оказания услуг в сфере электроэнергетики | + | -
7.2.1.2 | Оснащение ПС 110кВ Касимов устройством регистрации аварийных процессов (ССПИ) (1 устр) | J_RYE-00993-000 | 1962 | 42.53 | 13.8588 | 2020 | нд | нд | нд | нд | - | - | - | - | ПС 110/10кВ "Касимов" | 13.668 | 18.12.2019 | 44.1 | 2.867 | 50 | 50 | 25 | 25 | нд | нд | 110 | 110 | Замещение (обновление) электрической сети/повышение экономической эффективности (мероприятия направленные на снижение эксплуатационных затрат) оказания услуг в сфере электроэнергетики | + | -
7.2.1.2 | Оснащение ПС 110кВ Пителино устройством регистрации аварийных процессов (ССПИ) (1 устр) | J_RYE-00994-000 | 1982 | 61.97 | 19.1686 | 2020 | нд | нд | нд | нд | - | - | - | - | ПС 110 кВ Пителино | 1.882 | 18.12.2019 | 32.3 | 0.928 | 12.6 | 12.6 | 6.3 | 6.3 | нд | нд | 110 | 110 | Замещение (обновление) электрической сети/повышение экономической эффективности (мероприятия направленные на снижение эксплуатационных затрат) оказания услуг в сфере электроэнергетики | + | -
7.2.1.2 | Оснащение ПС 110кВ Свобода устройством регистрации аварийных процессов (ССПИ) (1 устр) | J_RYE-00995-000 | 1986 | 62.02 | 16.0608 | 2020 | нд | нд | нд | нд | - | - | - | - | ПС 110 кВ Свобода | 0.59 | 18.12.2019 | 27.2 | 0.084 | 5 | 5 | 2.5 | 2.5 | нд | нд | 110 | 110 | Замещение (обновление) электрической сети/повышение экономической эффективности (мероприятия направленные на снижение эксплуатационных затрат) оказания услуг в сфере электроэнергетики | + | -
7.2.1.2 | Оснащение ПС 110кВ Сотницыно устройством регистрации аварийных процессов (ССПИ) (1 устр) | J_RYE-00996-000 | 1980 | 51.13 | 6.9894 | 2020 | нд | нд | нд | нд | - | - | - | - | ПС 110кВ Сотницыно | 8.926 | 18.12.2019 | 40.1 | 0.064 | 39.2 | 39.2 | 23.2 | 23.2 | нд | нд | 110 | 110 | Замещение (обновление) электрической сети/повышение экономической эффективности (мероприятия направленные на снижение эксплуатационных затрат) оказания услуг в сфере электроэнергетики | + | -
7.2.1.2 | Оснащение ПС 110кВ Сумбулово устройством регистрации аварийных процессов (ССПИ) (1 устр) | J_RYE-00998-000 | 1986 | 53.9 | 2.4786 | 2020 | нд | нд | нд | нд | - | - | - | - | ПС Сумбулово | 1.211 | 18.12.2019 | 20.7 | 1.909 | 12.6 | 12.6 | 6.3 | 6.3 | нд | нд | 110 | 110 | Замещение (обновление) электрической сети/повышение экономической эффективности (мероприятия направленные на снижение эксплуатационных затрат) оказания услуг в сфере электроэнергетики | + | -
7.2.1.2 | Замена защит ВЛ 10кВ ПС Епихино на МП (6 шт) | J_RYE-00999-000 | 1996 | 44.97 | 7.56 | 2020 | нд | нд | нд | нд | - | - | - | - | ПС 110 кВ Епихино | 0.519 | 18.12.2019 | 26.1 | 0.165 | 2.5 | 2.5 | 0 | 0 | нд | нд | 110 | 110 | Замещение (обновление) электрической сети/повышение экономической эффективности (мероприятия направленные на снижение эксплуатационных затрат) оказания услуг в сфере электроэнергетики | + | -
7.2.1.2 | Замена защит ВЛ 10кВ ПС Разлив на МП (11 шт) | J_RYE-01000-000 | 1966 | 45.9 | 0.3 | 2020 | нд | нд | нд | нд | - | - | - | - | ПС 110 кВ Разлив | 3.752 | 18.12.2019 | 39.5 | 0.846 | 20 | 20 | 10 | 10 | нд | нд | 110 | 110 | Замещение (обновление) электрической сети/повышение экономической эффективности (мероприятия направленные на снижение эксплуатационных затрат) оказания услуг в сфере электроэнергетики | + | -
7.2.1.2 | Замена защит ВЛ 10кВ ПС Октябрьская на МП (8 шт) | J_RYE-01001-000 | 1987 | нд | нд | нд | нд | нд | нд | нд | - | - | - | - | ПС 35 кВ Октябрьская | 0.641 | 18.12.2019 | 27.6 | 0.259 | 5 | 5 | 2.5 | 2.5 | нд | нд | 35 | 35 | Замещение (обновление) электрической сети/повышение экономической эффективности (мероприятия направленные на снижение эксплуатационных затрат) оказания услуг в сфере электроэнергетики | + | -
7.2.1.2 | Замена защит ВЛ 10кВ ПС Пронск на МП (2 шт) | J_RYE-01002-000 | 1985 | 67.93 | 12.45 | 2020 | нд | нд | нд | нд | - | - | - | - | ПС 110/35/10кВ "Пронск" | 3.679 | 18.12.2019 | 26.9 | 0.025 | 41 | 41 | 16 | 16 | нд | нд | 110 | 110 | Замещение (обновление) электрической сети/повышение экономической эффективности (мероприятия направленные на снижение эксплуатационных затрат) оказания услуг в сфере электроэнергетики | + | -
7.2.1.2 | Замена защит ВЛ 10кВ ПС Цементная на МП (3 шт) | J_RYE-01003-000 | 1962 | 51.17 | 2.19 | 2020 | нд | нд | нд | нд | - | - | - | - | ПС 110кВ Цементная | 13.093 | 18.12.2019 | 35.1 | 0.056 | 80 | 80 | 40 | 40 | нд | нд | 110 | 110 | Замещение (обновление) электрической сети/повышение экономической эффективности (мероприятия направленные на снижение эксплуатационных затрат) оказания услуг в сфере электроэнергетики | + | -
7.2.1.2 | Замена защит ВЛ 10кВ ПС Голдино на МП (9 шт) | J_RYE-01004-000 | 1976 | 75.53 | 5.9363 | 2020 | нд | нд | нд | нд | - | - | - | - | ПС 35 кВ Голдино | 1.489 | 18.12.2019 | 40.2 | 0.464 | 10.3 | 10.3 | 4 | 4 | нд | нд | 35 | 35 | Замещение (обновление) электрической сети/повышение экономической эффективности (мероприятия направленные на снижение эксплуатационных затрат) оказания услуг в сфере электроэнергетики | + | -
7.2.1.2 | Замена защит ВЛ 10кВ ПС Треполье на МП (3 шт) | J_RYE-01005-000 | 1987 | нд | нд | нд | нд | нд | нд | нд | - | - | - | - | ПС 35 кВ Треполье | 0.509 | 18.12.2019 | 21.9 | 0.383 | 2.5 | 2.5 | 0 | 0 | нд | нд | 35 | 35 | Замещение (обновление) электрической сети/повышение экономической эффективности (мероприятия направленные на снижение эксплуатационных затрат) оказания услуг в сфере электроэнергетики | + | -
7.2.1.2 | Модернизация систем телемеханики ПС 35 кВ Киструс | J_RYE-01007-000 | 1983 | нд | нд | нд | нд | нд | нд | нд | - | - | - | - | ПС 35 кВ Киструс | 0.312 | 18.12.2019 | 20.5 | 0.028 | 3.6 | 3.6 | 1.8 | 1.8 | нд | нд | 35 | 35 | Развитие информационной инфраструктуры. Усовершенствование системы связи и информационного обмена. Замена морально устаревшего оборудования на современное, отвечающее текущим требованиям. | + | -
7.2.1.2 | Модернизация систем телемеханики ПС 35 кВ Сынтул | J_RYE-01008-000 | 1985 | нд | нд | нд | нд | нд | нд | нд | - | - | - | - | ПС 35 кВ Сынтул | 0.854 | 18.12.2019 | 28.5 | 0.017 | 7.2 | 7.2 | 3.2 | 3.2 | нд | нд | 35 | 35 | Развитие информационной инфраструктуры. Усовершенствование системы связи и информационного обмена. Замена морально устаревшего оборудования на современное, отвечающее текущим требованиям. | + | -
7.2.1.2 | Модернизация систем телемеханики ПС 35 кВ Солотча | J_RYE-01009-000 | 1961 | нд | нд | нд | нд | нд | нд | нд | - | - | - | - | ПС 35 кВ Солотча | 2.612 | 18.12.2019 | 82.8 | 0.957 | 9.5 | 9.5 | 3.2 | 3.2 | нд | нд | 35 | 35 | Развитие информационной инфраструктуры. Усовершенствование системы связи и информационного обмена. Замена морально и физически устаревшего оборудования на современное, отвечающее текущим требованиям. | + | -
7.2.1.2 | Модернизация систем телемеханики ПС 35 кВ Дудкино | J_RYE-01010-000 | 1982 | нд | нд | нд | нд | нд | нд | нд | - | - | - | - | ПС 35 кВ Дудкино | 0.464 | 18.12.2019 | 20 | 0.028 | 5 | 5 | 2.5 | 2.5 | нд | нд | 35 | 35 | Развитие информационной инфраструктуры. Усовершенствование системы связи и информационного обмена. Замена морально устаревшего оборудования на современное, отвечающее текущим требованиям. | + | -
7.2.1.2 | Модернизация систем телемеханики ПС 35 кВ Желанное | J_RYE-01011-000 | 1976 | нд | нд | нд | нд | нд | нд | нд | - | - | - | - | ПС 35 кВ Желанное | 0.704 | 18.12.2019 | 47.4 | 0.358 | 3.4 | 3.4 | 1.6 | 1.6 | нд | нд | 35 | 35 | Развитие информационной инфраструктуры. Усовершенствование системы связи и информационного обмена. Замена морально устаревшего оборудования на современное, отвечающее текущим требованиям. | + | -
7.2.1.2 | Модернизация систем телемеханики ПС 35 кВ Ивановка | J_RYE-01012-000 | 1989 | нд | нд | нд | нд | нд | нд | нд | - | - | - | - | ПС 35 кВ Ивановка | 0.25 | 18.12.2019 | 11.5 | 0.18 | 5 | 5 | 2.5 | 2.5 | нд | нд | 35 | 35 | Развитие информационной инфраструктуры. Усовершенствование системы связи и информационного обмена. Замена морально и физически устаревшего оборудования на современное, отвечающее текущим требованиям. | + | -
7.2.1.2 | Модернизация систем телемеханики ПС 35 кВ Илебники | J_RYE-01013-000 | 1987 | нд | нд | нд | нд | нд | нд | нд | - | - | - | - | ПС 35 кВ Илебники | 0.334 | 18.12.2019 | 23.7 | 0.03 | 3.2 | 3.2 | 1.6 | 1.6 | нд | нд | 35 | 35 | Развитие информационной инфраструктуры. Усовершенствование системы связи и информационного обмена. Замена морально и физически устаревшего оборудования на современное, отвечающее текущим требованиям..Акт технического освидетельствования № 12-45 от 10.01.2019 г. | + | -
7.2.1.2 | Модернизация систем телемеханики ПС 35 кВ Клекотки | J_RYE-01014-000 | 1965 | нд | нд | нд | нд | нд | нд | нд | - | - | - | - | ПС 35 кВ Клекотки | 0.892 | 18.12.2019 | 24 | 0.07 | 8 | 8 | 4 | 4 | нд | нд | 35 | 35 | Развитие информационной инфраструктуры. Усовершенствование системы связи и информационного обмена. Замена морально и физически устаревшего оборудования на современное, отвечающее текущим требованиям. | + | -
7.2.1.2 | Модернизация систем телемеханики ПС 35 кВ Кольдюки | J_RYE-01015-000 | 1980 | нд | нд | нд | нд | нд | нд | нд | - | - | - | - | ПС 35 кВ Кольдюки | 1.084 | 18.12.2019 | 29.2 | 0.219 | 8 | 8 | 4 | 4 | нд | нд | 35 | 35 | Развитие информационной инфраструктуры. Усовершенствование системы связи и информационного обмена. Замена морально и физически устаревшего оборудования на современное, отвечающее текущим требованиям. | + | -
7.2.1.2 | Модернизация систем телемеханики ПС 35 кВ Мещерская | J_RYE-01016-000 | 1976 | нд | нд | нд | нд | нд | нд | нд | - | - | - | - | ПС 35 кВ Мещерская | 0.638 | 18.12.2019 | 29.6 | 0.11 | 2.5 | 2.5 | 0 | 0 | нд | нд | 35 | 35 | Развитие информационной инфраструктуры. Усовершенствование системы связи и информационного обмена. Замена морально и физически устаревшего оборудования на современное, отвечающее текущим требованиям. | + | -
7.2.1.2 | Модернизация систем телемеханики ПС 35 кВ Михалковская | J_RYE-01017-000 | 1987 | нд | нд | нд | нд | нд | нд | нд | - | - | - | - | ПС 35 кВ Михалковская | 0.82 | 18.12.2019 | 36.8 | 0.126 | 5 | 5 | 2.5 | 2.5 | нд | нд | 35 | 35 | Развитие информационной инфраструктуры. Усовершенствование системы связи и информационного обмена. Замена морально устаревшего оборудования на современное, отвечающее текущим требованиям. | + | -
7.2.1.2 | Модернизация систем телемеханики ПС 35 кВ Муравлянка | J_RYE-01018-000 | 1982 | нд | нд | нд | нд | нд | нд | нд | - | - | - | - | ПС 35 кВ Муравлянка | 0.849 | 18.12.2019 | 62.7 | 0.715 | 4.1 | 4.1 | 1.6 | 1.6 | нд | нд | 35 | 35 | Развитие информационной инфраструктуры. Усовершенствование системы связи и информационного обмена. Замена морально и физически устаревшего оборудования на современное, отвечающее текущим требованиям. | + | -
7.2.1.2 | Модернизация систем телемеханики ПС 35 кВ Нива | J_RYE-01019-000 | 1986 | нд | нд | нд | нд | нд | нд | нд | - | - | - | - | ПС 35 кВ Нива | 1.306 | 18.12.2019 | 57.5 | 0.024 | 5.7 | 5.7 | 2.5 | 2.5 | нд | нд | 35 | 35 | Развитие информационной инфраструктуры. Усовершенствование системы связи и информационного обмена. Замена морально и физически устаревшего оборудования на современное, отвечающее текущим требованиям. | + | -
7.2.1.2 | Модернизация систем цифровых каналов связи на ПС 35 кВ Светлая | J_RYE-01022-000 | 1991 | нд | нд | нд | нд | нд | нд | нд | - | - | - | - | ПС 110 кВ Светлая | 0.489 | 18.12.2019 | 21.1 | 0.12 | 8.8 | 8.8 | 2.5 | 2.5 | нд | нд | 110 | 110 | Развитие информационной инфраструктуры. Усовершенствование системы связи и информационного обмена. Замена морально и физически устаревшего оборудования на современное, отвечающее текущим требованиям. | + | -
7.2.1.2 | Модернизация систем цифровых каналов связи на ПС 35 кВ Шилово | J_RYE-01023-000 | 1991 | нд | нд | нд | нд | нд | нд | нд | - | - | - | - | ПС 35 кВ Шилово | 14.8 | 18.12.2019 | 59.3 | нд | 50 | 50 | 50 | 25 | нд | нд | 35 | 35 | Развитие информационной инфраструктуры. Усовершенствование системы связи и информационного обмена. Замена морально и физически устаревшего оборудования на современное, отвечающее текущим требованиям. | - | -
7.2.1.2 | Модернизация систем цифровых каналов связи на ПС 110кВ Забелино | J_RYE-01024-000 | 1993 | 72.28 | 6.191 | 2020 | нд | нд | нд | нд | - | - | - | - | ПС 110 кВ Забелино | 1.876 | 18.12.2019 | 23.2 | 0.505 | 20 | 20 | 10 | 10 | нд | нд | 110 | 110 | Развитие информационной инфраструктуры. Усовершенствование системы связи и информационного обмена. Замена морально и физически устаревшего оборудования на современное, отвечающее текущим требованиям. | + | -
7.2.1.2 | Модернизация систем цифровых каналов связи на ПС 110кВ Бельки | J_RYE-01025-000 | 1973 | 57.78 | 2.334 | 2020 | нд | нд | нд | нд | - | - | - | - | ПС 110 кВ Бельки | 0.853 | 18.12.2019 | 14.8 | 0.233 | 12.6 | 12.6 | 6.3 | 6.3 | нд | нд | 110 | 110 | Развитие информационной инфраструктуры. Усовершенствование системы связи и информационного обмена. Замена морально и физически устаревшего оборудования на современное, отвечающее текущим требованиям. | + | -
7.2.1.2 | Модернизация систем цифровых каналов связи на ПС 110/10 кВ Сабурово | J_RYE-01026-000 | 1977 | 50.92 | 11.359 | 2020 | нд | нд | нд | нд | - | - | - | - | ПС 110 кВ Сабурово | 2.075 | 18.12.2019 | 35.5 | 0.207 | 12.6 | 12.6 | 6.3 | 6.3 | нд | нд | 110 | 110 | Развитие информационной инфраструктуры. Усовершенствование системы связи и информационного обмена. Замена морально и физически устаревшего оборудования на современное, отвечающее текущим требованиям. | + | -
7.2.1.2 | Модернизация систем цифровых каналов связи на ПС 110/10 кВ Алексеево | J_RYE-01027-000 | 1968 | 41.14 | 8.087 | 2020 | нд | нд | нд | нд | - | - | - | - | ПС 110/35/10кВ "Алексеево" | 0.421 | 18.12.2019 | 4.6 | 0.148 | 10 | 10 | 0 | 0 | нд | нд | 110 | 110 | Развитие информационной инфраструктуры. Усовершенствование системы связи и информационного обмена. Замена морально и физически устаревшего оборудования на современное, отвечающее текущим требованиям. | + | -
7.2.1.2 | Модернизация оборудования технологической ВЧ-связи ПС 110 кВ Карелино- ПС 35 кВ Строитель | J_RYE-01029-000 | 1978 | 52.3 | 0.5477 | 2020 | нд | нд | нд | нд | - | - | - | - | ПС 110 кВ Карелино | 2.406 | 18.12.2019 | 26.6 | 8.684 | 20 | 20 | 10 | 10 | нд | нд | 110 | 110 | Развитие информационной инфраструктуры. Усовершенствование системы связи и информационного обмена. Замена морально и физически устаревшего оборудования на современное, отвечающее текущим требованиям. | + | -
7.2.1.2 | Модернизация оборудования технологической ВЧ-связи ПС 110 кВ Ермишь- ПС 35 кВ Кадом | J_RYE-01030-000 | 1966 | 59.33 | 12.2022 | 2020 | нд | нд | нд | нд | - | - | - | - | ПС 110кВ Ермишь | 6.851 | 18.12.2019 | 67.1 | 0.517 | 31 | 31 | 15 | 15 | нд | нд | 110 | 110 | Развитие информационной инфраструктуры. Усовершенствование системы связи и информационного обмена. Замена морально и физически устаревшего оборудования на современное, отвечающее текущим требованиям. | + | -
7.2.1.2 | Модернизация оборудования технологической ВЧ-связи ПС 110 кВ Милославская - ПС 35 кВ Чернава - ПС 35 Большевик | J_RYE-01031-000 | 1980 | 62.63 | 7.0131 | 2020 | нд | нд | нд | нд | - | - | - | - | ПС 110 кВ Милославская | 3.259 | 18.12.2019 | 36.7 | 0.346 | 20 | 20 | 10 | 10 | нд | нд | 110 | 110 | Развитие информационной инфраструктуры. Усовершенствование системы связи и информационного обмена. Замена морально и физически устаревшего оборудования на современное, отвечающее текущим требованиям. | + | -
7.2.1.2 | Модернизация оборудования технологической ВЧ-связи ПС 110 кВ Клепики - ПС 35 кВ Болонь | J_RYE-01032-000 | 1961 | 68.95 | 11.9087 | 2020 | нд | нд | нд | нд | - | - | - | - | ПС 110кВ Клепики | 8.886 | 18.12.2019 | 41 | 4.439 | 50 | 50 | 25 | 25 | нд | нд | 110 | 110 | Развитие информационной инфраструктуры. Усовершенствование системы связи и информационного обмена. Замена морально и физически устаревшего оборудования на современное, отвечающее текущим требованиям. | + | -
7.2.1.2 | Техническое перевооружение ПС 110 кВ Есенино. Замена масляных выключателей 10 кВ 5 шт. на вакуумные с микропроцессорными УРЗА. | J_RYE-01039-000 | 1975 | 62.52 | 71.063 | 2020 | нд | нд | нд | нд | - | - | - | - | ПС 110 кВ Есенино | 3.6 | 18.12.2019 | 38.8 | 7.984 | 20 | 20 | 10 | 10 | нд | нд | 110 | 110 | Замещение (обновление) электрической сети/повышение экономической эффективности (мероприятия направленные на снижение эксплуатационных затрат) оказания услуг в сфере электроэнергетики | + | -
7.2.1.2 | Техническое перевооружение ПС 110 кВ Пионерская. Замена масляных выключателей 10 кВ 7 шт. на вакуумные с микропроцессорными УРЗА. | J_RYE-01040-000 | 1979 | 51.41 | 100 | 2020 | нд | нд | нд | нд | - | - | - | - | ПС 110 кВ Пионерская | 0.612 | 18.12.2019 | 10.5 | 0.328 | 6.3 | 6.3 | 0 | 0 | нд | нд | 110 | 110 | Замещение (обновление) электрической сети/повышение экономической эффективности (мероприятия направленные на снижение эксплуатационных затрат) оказания услуг в сфере электроэнергетики | + | -
7.2.1.2 | Техническое перевооружение ПС 110 кВ Дягилево. Замена масляных выключателей 6-10 кВ 5 шт. на вакуумные с микропроцессорными УРЗА. | J_RYE-01041-000 | 1952 | 56.03 | 41.5115 | 2020 | нд | нд | нд | нд | - | - | - | - | ПС 110 кВ Дягилево | 26.791 | 18.12.2019 | 68.3 | 15.667 | 80 | 80 | 40 | 40 | нд | нд | 110 | 110 | Замещение (обновление) электрической сети/повышение экономической эффективности (мероприятия направленные на снижение эксплуатационных затрат) оказания услуг в сфере электроэнергетики | + | -
7.2.1.2 | Техническое перевооружение ПС 110 кВ Колос. Замена масляных выключателей 10 кВ 10 шт. на вакуумные с микропроцессорными УРЗА. | J_RYE-01042-000 | 1994 | 56.87 | 2.7625 | 2020 | нд | нд | нд | нд | - | - | - | - | ПС 110 кВ Колос | 2.068 | 18.12.2019 | 22.2 | 2.347 | 26 | 26 | 10 | 10 | нд | нд | 110 | 110 | Замещение (обновление) электрической сети/повышение экономической эффективности (мероприятия направленные на снижение эксплуатационных затрат) оказания услуг в сфере электроэнергетики | + | -
7.2.1.2 | Техническое перевооружение ПС 110 кВ Карелино. Замена масляных выключателей 10 кВ 14 шт. на вакуумные с микропроцессорными УРЗА. | J_RYE-01043-000 | 1978 | 52.3 | 0.5477 | 2020 | нд | нд | нд | нд | - | - | - | - | ПС 110 кВ Карелино | 2.406 | 18.12.2019 | 26.6 | 8.684 | 20 | 20 | 10 | 10 | нд | нд | 110 | 110 | Замещение (обновление) электрической сети/повышение экономической эффективности (мероприятия направленные на снижение эксплуатационных затрат) оказания услуг в сфере электроэнергетики | + | -
7.2.1.2 | Техническое перевооружение ПС 110 кВ Комбикорм. Замена масляных выключателей 10 кВ 14 шт. на вакуумные с микропроцессорными УРЗА. | J_RYE-01044-000 | 1985 | 50.71 | 12.0226 | 2020 | нд | нд | нд | нд | - | - | - | - | ПС 110 кВ Комбикорм | 3.552 | 18.12.2019 | 60.7 | 3.366 | 12.6 | 12.6 | 6.3 | 6.3 | нд | нд | 110 | 110 | Замещение (обновление) электрической сети/повышение экономической эффективности (мероприятия направленные на снижение эксплуатационных затрат) оказания услуг в сфере электроэнергетики | + | -
7.2.1.2 | Техническое перевооружение ПС 110 кВ Лихачево. Замена масляных выключателей 10 кВ 30 шт. на вакуумные с микропроцессорными УРЗА. | J_RYE-01045-000 | 1971 | 57.58 | 5.4301 | 2020 | нд | нд | нд | нд | - | - | - | - | ПС 110 кВ Лихачево | 27.492 | 18.12.2019 | 47 | 34.444 | 126 | 126 | 63 | 63 | нд | нд | 110 | 110 | Замещение (обновление) электрической сети/повышение экономической эффективности (мероприятия направленные на снижение эксплуатационных затрат) оказания услуг в сфере электроэнергетики | + | -
7.2.1.2 | Техническое перевооружение ПС 110 кВ Элеватор. Замена масляных выключателей 10 кВ 9 шт. на вакуумные с микропроцессорными УРЗА. | J_RYE-01046-000 | 1983 | 51.99 | 5.167 | 2020 | нд | нд | нд | нд | - | - | - | - | ПС 110 кВ Элеватор | 7.674 | 18.12.2019 | 49.3 | 4.521 | 32 | 32 | 16 | 16 | нд | нд | 110 | 110 | Замещение (обновление) электрической сети/повышение экономической эффективности (мероприятия направленные на снижение эксплуатационных затрат) оказания услуг в сфере электроэнергетики | + | -
7.2.1.2 | Техническое перевооружение ПС 110 кВ Подвязье. Замена масляных выключателей 10 кВ 13 шт. на вакуумные с микропроцессорными УРЗА. | J_RYE-01047-000 | 1979 | 67.77 | 14.2836 | 2020 | нд | нд | нд | нд | - | - | - | - | ПС 110 кВ Подвязье | 5.282 | 18.12.2019 | 56.5 | 5.701 | 20 | 20 | 10 | 10 | нд | нд | 110 | 110 | Замещение (обновление) электрической сети/повышение экономической эффективности (мероприятия направленные на снижение эксплуатационных затрат) оказания услуг в сфере электроэнергетики | + | -
7.2.1.2 | Техническое перевооружение ПС 110 кВ Окружная. Замена масляных выключателей 10 кВ 11 шт. на вакуумные с микропроцессорными УРЗА. | J_RYE-01048-000 | 1977 | 60.16 | 4.0768 | 2020 | нд | нд | нд | нд | - | - | - | - | ПС 110 кВ Окружная | 2.812 | 18.12.2019 | 48 | 1.941 | 16.3 | 16.3 | 6.3 | 6.3 | нд | нд | 110 | 110 | Замещение (обновление) электрической сети/повышение экономической эффективности (мероприятия направленные на снижение эксплуатационных затрат) оказания услуг в сфере электроэнергетики | + | -
7.2.1.2 | Техническое перевооружение ЗТП-3036 (ретрофит - замена масляных выключателей 10 кВ на вакуумные) без увеличения трансформаторной мощности 2 шт. | J_RYE-01049-000 | 1976 | нд | нд | нд | нд | нд | нд | нд | - | - | - | - | ЗТП-3036 | 0.48 | 18.12.2019 | 56 | 0.52 | 0.8 | 0.8 | 0 | 0 | нд | нд | 10 | 10 | Замещение (обновление) электрической сети/повышение экономической эффективности (мероприятия направленные на снижение эксплуатационных затрат) оказания услуг в сфере электроэнергетики | + | -
7.2.1.2 | Техническое перевооружение ЗТП-3104 (ретрофит - замена масляных выключателей 10 кВ на вакуумные) без увеличения трансформаторной мощности 1 шт. | J_RYE-01050-000 | 1977 | нд | нд | нд | нд | нд | нд | нд | - | - | - | - | ЗТП-3104 | 0.3 | 18.12.2019 | 35 | 0.325 | 0.5 | 0.5 | 0 | 0 | нд | нд | 10 | 10 | Замещение (обновление) электрической сети/повышение экономической эффективности (мероприятия направленные на снижение эксплуатационных затрат) оказания услуг в сфере электроэнергетики | + | -
7.2.1.2 | Техническое перевооружение ЗТП-3089 (ретрофит - замена масляных выключателей 10 кВ на вакуумные) без увеличения трансформаторной мощности 1 шт. | J_RYE-01051-000 | 1987 | нд | нд | нд | нд | нд | нд | нд | - | - | - | - | ЗТП-3089 | 0.39 | 18.12.2019 | 45.5 | 0.423 | 0.65 | 0.65 | 0 | 0 | нд | нд | 10 | 10 | Замещение (обновление) электрической сети/повышение экономической эффективности (мероприятия направленные на снижение эксплуатационных затрат) оказания услуг в сфере электроэнергетики | + | -
7.2.1.2 | Техническое перевооружение ЗТП-3010 (ретрофит - замена масляных выключателей 10 кВ на вакуумные) без увеличения трансформаторной мощности 2 шт. | J_RYE-01052-000 | 1975 | нд | нд | нд | нд | нд | нд | нд | - | - | - | - | ЗТП-3010 | 0.3 | 18.12.2019 | 35 | 0.325 | 0.5 | 0.5 | 0 | 0 | нд | нд | 10 | 10 | Замещение (обновление) электрической сети/повышение экономической эффективности (мероприятия направленные на снижение эксплуатационных затрат) оказания услуг в сфере электроэнергетики | + | -
7.2.1.2 | Техническое перевооружение ЗТП-3065 (ретрофит - замена масляных выключателей 10 кВ на вакуумные) без увеличения трансформаторной мощности 3 шт. | J_RYE-01053-000 | 1979 | нд | нд | нд | нд | нд | нд | нд | - | - | - | - | ЗТП-3065 | 0.384 | 18.12.2019 | 44.8 | 0.416 | 0.64 | 0.64 | 0 | 0 | нд | нд | 10 | 10 | Замещение (обновление) электрической сети/повышение экономической эффективности (мероприятия направленные на снижение эксплуатационных затрат) оказания услуг в сфере электроэнергетики | + | -
7.2.1.2 | Техническое перевооружение ЗТП-3112 (ретрофит - замена масляных выключателей 10 кВ на вакуумные) без увеличения трансформаторной мощности 2 шт. | J_RYE-01054-000 | 1988 | нд | нд | нд | нд | нд | нд | нд | - | - | - | - | ЗТП-3112 | 0.3 | 18.12.2019 | 35 | 0.325 | 0.5 | 0.5 | 0 | 0 | нд | нд | 10 | 10 | Замещение (обновление) электрической сети/повышение экономической эффективности (мероприятия направленные на снижение эксплуатационных затрат) оказания услуг в сфере электроэнергетики | + | -
7.2.1.2 | Техническое перевооружение ЗТП-3041 (ретрофит - замена масляных выключателей 10 кВ на вакуумные) без увеличения трансформаторной мощности 1 шт. | J_RYE-01055-000 | 1992 | нд | нд | нд | нд | нд | нд | нд | - | - | - | - | ЗТП-3041 | 0.336 | 18.12.2019 | 39.2 | 0.364 | 0.56 | 0.56 | 0 | 0 | нд | нд | 10 | 10 | Замещение (обновление) электрической сети/повышение экономической эффективности (мероприятия направленные на снижение эксплуатационных затрат) оказания услуг в сфере электроэнергетики | + | -
7.2.1.2 | Техническое перевооружение ЗТП-2028 (ретрофит - замена масляных выключателей 10 кВ на вакуумные) без увеличения трансформаторной мощности 1 шт. | J_RYE-01056-000 | 1973 | нд | нд | нд | нд | нд | нд | нд | - | - | - | - | ЗТП-2028 | 0.339 | 18.12.2019 | 39.55 | 0.367 | 0.565 | 0.565 | 0 | 0 | нд | нд | 10 | 10 | Замещение (обновление) электрической сети/повышение экономической эффективности (мероприятия направленные на снижение эксплуатационных затрат) оказания услуг в сфере электроэнергетики | + | -
7.2.1.2 | Техническое перевооружение ЗТП-3101 (ретрофит - замена масляных выключателей 10 кВ на вакуумные) без увеличения трансформаторной мощности 4 шт. | J_RYE-01057-000 | 1973 | нд | нд | нд | нд | нд | нд | нд | - | - | - | - | ЗТП-3101 | 0.3 | 18.12.2019 | 35 | 0.325 | 0.5 | 0.5 | 0 | 0 | нд | нд | 10 | 10 | Замещение (обновление) электрической сети/повышение экономической эффективности (мероприятия направленные на снижение эксплуатационных затрат) оказания услуг в сфере электроэнергетики | + | -
7.2.1.2 | Техническое перевооружение ЗТП-3044 (ретрофит - замена масляных выключателей 10 кВ на вакуумные) без увеличения трансформаторной мощности 3 шт. | J_RYE-01058-000 | 1977 | нд | нд | нд | нд | нд | нд | нд | - | - | - | - | ЗТП-3044 | 0.48 | 18.12.2019 | 56 | 0.52 | 0.8 | 0.8 | 0 | 0 | нд | нд | 10 | 10 | Замещение (обновление) электрической сети/повышение экономической эффективности (мероприятия направленные на снижение эксплуатационных затрат) оказания услуг в сфере электроэнергетики | + | -
7.2.1.2 | Техническое перевооружение ЗТП-3053 (ретрофит - замена масляных выключателей 10 кВ на вакуумные) без увеличения трансформаторной мощности 1 шт. | J_RYE-01059-000 | 1978 | нд | нд | нд | нд | нд | нд | нд | - | - | - | - | ЗТП-3053 | 0.48 | 18.12.2019 | 56 | 0.52 | 0.8 | 0.8 | 0 | 0 | нд | нд | 10 | 10 | Замещение (обновление) электрической сети/повышение экономической эффективности (мероприятия направленные на снижение эксплуатационных затрат) оказания услуг в сфере электроэнергетики | + | -
7.2.1.2 | Техническое перевооружение ЗТП-3052 (ретрофит - замена масляных выключателей 10 кВ на вакуумные) без увеличения трансформаторной мощности 3 шт. | J_RYE-01060-000 | 1992 | нд | нд | нд | нд | нд | нд | нд | - | - | - | - | ЗТП-3052 | 0.39 | 18.12.2019 | 45.5 | 0.423 | 0.65 | 0.65 | 0 | 0 | нд | нд | 10 | 10 | Замещение (обновление) электрической сети/повышение экономической эффективности (мероприятия направленные на снижение эксплуатационных затрат) оказания услуг в сфере электроэнергетики | + | -
7.2.1.2 | Техническое перевооружение ЗТП-3077 (ретрофит - замена масляных выключателей 10 кВ на вакуумные) без увеличения трансформаторной мощности 3 шт. | J_RYE-01061-000 | 1983 | нд | нд | нд | нд | нд | нд | нд | - | - | - | - | ЗТП-3077 | 0.3 | 18.12.2019 | 35 | 0.325 | 0.5 | 0.5 | 0 | 0 | нд | нд | 10 | 10 | Замещение (обновление) электрической сети/повышение экономической эффективности (мероприятия направленные на снижение эксплуатационных затрат) оказания услуг в сфере электроэнергетики | + | -
7.2.1.2 | Техническое перевооружение ЗТП-2170 (ретрофит - замена масляных выключателей 10 кВ на вакуумные) без увеличения трансформаторной мощности 1 шт. | J_RYE-01062-000 | 1981 | нд | нд | нд | нд | нд | нд | нд | - | - | - | - | ЗТП-2170 | 0.48 | 18.12.2019 | 56 | 0.52 | 0.8 | 0.8 | 0 | 0 | нд | нд | 10 | 10 | Замещение (обновление) электрической сети/повышение экономической эффективности (мероприятия направленные на снижение эксплуатационных затрат) оказания услуг в сфере электроэнергетики | + | -
7.2.1.2 | Техническое перевооружение ЗТП-3061 (ретрофит - замена масляных выключателей 10 кВ на вакуумные) без увеличения трансформаторной мощности 2 шт. | J_RYE-01063-000 | 1979 | нд | нд | нд | нд | нд | нд | нд | - | - | - | - | ЗТП-3061 | 0.15 | 18.12.2019 | 17.5 | 0.163 | 0.25 | 0.25 | 0 | 0 | нд | нд | 10 | 10 | Замещение (обновление) электрической сети/повышение экономической эффективности (мероприятия направленные на снижение эксплуатационных затрат) оказания услуг в сфере электроэнергетики | + | -
7.2.1.2 | Техническое перевооружение ЗТП-3014 (ретрофит - замена масляных выключателей 10 кВ на вакуумные) без увеличения трансформаторной мощности 1 шт. | J_RYE-01064-000 | 1976 | нд | нд | нд | нд | нд | нд | нд | - | - | - | - | ЗТП-3014 | 0.24 | 18.12.2019 | 28 | 0.26 | 0.4 | 0.4 | 0 | 0 | нд | нд | 10 | 10 | Замещение (обновление) электрической сети/повышение экономической эффективности (мероприятия направленные на снижение эксплуатационных затрат) оказания услуг в сфере электроэнергетики | + | -
7.2.1.2 | Техническое перевооружение ЗТП-3091 (ретрофит - замена масляных выключателей 10 кВ на вакуумные) без увеличения трансформаторной мощности 1 шт. | J_RYE-01065-000 | 1985 | нд | нд | нд | нд | нд | нд | нд | - | - | - | - | ЗТП-3091 | 0.3 | 18.12.2019 | 35 | 0.325 | 0.5 | 0.5 | 0 | 0 | нд | нд | 10 | 10 | Замещение (обновление) электрической сети/повышение экономической эффективности (мероприятия направленные на снижение эксплуатационных затрат) оказания услуг в сфере электроэнергетики | + | -
7.2.1.2 | Техническое перевооружение ЗТП-3104 (ретрофит - замена ВН-16 на ВН с моторным приводом) без увеличения трансформаторной мощности 1 шт. | J_RYE-01066-000 | 1977 | нд | нд | нд | нд | нд | нд | нд | - | - | - | - | ЗТП-3104 | 0.3 | 18.12.2019 | 35 | 0.325 | 0.5 | 0.5 | 0 | 0 | нд | нд | 10 | 10 | Замещение (обновление) электрической сети/повышение экономической эффективности (мероприятия направленные на снижение эксплуатационных затрат) оказания услуг в сфере электроэнергетики | + | -
7.2.1.2 | Техническое перевооружение ЗТП-3100 (ретрофит - замена ВН-16 на ВН с моторным приводом) без увеличения трансформаторной мощности 2 шт. | J_RYE-01067-000 | 1986 | нд | нд | нд | нд | нд | нд | нд | - | - | - | - | ЗТП-3100 | 0.3 | 18.12.2019 | 35 | 0.325 | 0.5 | 0.5 | 0 | 0 | нд | нд | 10 | 10 | Замещение (обновление) электрической сети/повышение экономической эффективности (мероприятия направленные на снижение эксплуатационных затрат) оказания услуг в сфере электроэнергетики | + | -
7.2.1.2 | Техническое перевооружение ЗТП-3089 (ретрофит - замена ВН-16 на ВН с моторным приводом) без увеличения трансформаторной мощности 1 шт. | J_RYE-01068-000 | 1987 | нд | нд | нд | нд | нд | нд | нд | - | - | - | - | ЗТП-3089 | 0.39 | 18.12.2019 | 45.5 | 0.423 | 0.65 | 0.65 | 0 | 0 | нд | нд | 10 | 10 | Замещение (обновление) электрической сети/повышение экономической эффективности (мероприятия направленные на снижение эксплуатационных затрат) оказания услуг в сфере электроэнергетики | + | -
7.2.1.2 | Техническое перевооружение ЗТП-3010 (ретрофит - замена ВН-16 на ВН с моторным приводом) без увеличения трансформаторной мощности 1 шт. | J_RYE-01069-000 | 1975 | нд | нд | нд | нд | нд | нд | нд | - | - | - | - | ЗТП-3010 | 0.3 | 18.12.2019 | 35 | 0.325 | 0.5 | 0.5 | 0 | 0 | нд | нд | 10 | 10 | Замещение (обновление) электрической сети/повышение экономической эффективности (мероприятия направленные на снижение эксплуатационных затрат) оказания услуг в сфере электроэнергетики | + | -
7.2.1.2 | Техническое перевооружение ЗТП-3065 (ретрофит - замена ВН-16 на ВН с моторным приводом) без увеличения трансформаторной мощности 1 шт. | J_RYE-01070-000 | 1979 | нд | нд | нд | нд | нд | нд | нд | - | - | - | - | ЗТП-3065 | 0.384 | 18.12.2019 | 44.8 | 0.416 | 0.64 | 0.64 | 0 | 0 | нд | нд | 10 | 10 | Замещение (обновление) электрической сети/повышение экономической эффективности (мероприятия направленные на снижение эксплуатационных затрат) оказания услуг в сфере электроэнергетики | + | -
7.2.1.2 | Техническое перевооружение ЗТП-3041 (ретрофит - ретрофит - замена ВН-16 на ВН с моторным приводом) без увеличения трансформаторной мощности 1 шт. | J_RYE-01071-000 | 1992 | нд | нд | нд | нд | нд | нд | нд | - | - | - | - | ЗТП-3041 | 0.336 | 18.12.2019 | 39.2 | 0.364 | 0.56 | 0.56 | 0 | 0 | нд | нд | 10 | 10 | Замещение (обновление) электрической сети/повышение экономической эффективности (мероприятия направленные на снижение эксплуатационных затрат) оказания услуг в сфере электроэнергетики | + | -
7.2.1.2 | Техническое перевооружение ЗТП-2028 (ретрофит - ретрофит - замена ВН-16 на ВН с моторным приводом) без увеличения трансформаторной мощности 2 шт. | J_RYE-01072-000 | 1973 | нд | нд | нд | нд | нд | нд | нд | - | - | - | - | ЗТП-2028 | 0.339 | 18.12.2019 | 39.55 | 0.367 | 0.565 | 0.565 | 0 | 0 | нд | нд | 10 | 10 | Замещение (обновление) электрической сети/повышение экономической эффективности (мероприятия направленные на снижение эксплуатационных затрат) оказания услуг в сфере электроэнергетики | + | -
7.2.1.2 | Техническое перевооружение ЗТП-3053 (ретрофит - ретрофит - замена ВН-16 на ВН с моторным приводом) без увеличения трансформаторной мощности 1 шт. | J_RYE-01073-000 | 1978 | нд | нд | нд | нд | нд | нд | нд | - | - | - | - | ЗТП-3053 | 0.48 | 18.12.2019 | 56 | 0.52 | 0.8 | 0.8 | 0 | 0 | нд | нд | 10 | 10 | Замещение (обновление) электрической сети/повышение экономической эффективности (мероприятия направленные на снижение эксплуатационных затрат) оказания услуг в сфере электроэнергетики | + | -
7.2.1.2 | Техническое перевооружение ЗТП-2170 (ретрофит - ретрофит - замена ВН-16 на ВН с моторным приводом) без увеличения трансформаторной мощности 2 шт. | J_RYE-01074-000 | 1981 | нд | нд | нд | нд | нд | нд | нд | - | - | - | - | ЗТП-2170 | 0.48 | 18.12.2019 | 56 | 0.52 | 0.8 | 0.8 | 0 | 0 | нд | нд | 10 | 10 | Замещение (обновление) электрической сети/повышение экономической эффективности (мероприятия направленные на снижение эксплуатационных затрат) оказания услуг в сфере электроэнергетики | + | -
7.2.1.2 | Техническое перевооружение ЗТП-3014 (ретрофит - ретрофит - замена ВН-16 на ВН с моторным приводом) без увеличения трансформаторной мощности 1 шт. | J_RYE-01075-000 | 1976 | нд | нд | нд | нд | нд | нд | нд | - | - | - | - | ЗТП-3014 | 0.24 | 18.12.2019 | 28 | 0.26 | 0.4 | 0.4 | 0 | 0 | нд | нд | 10 | 10 | Замещение (обновление) электрической сети/повышение экономической эффективности (мероприятия направленные на снижение эксплуатационных затрат) оказания услуг в сфере электроэнергетики | + | -
7.2.1.2 | Техническое перевооружение ЗТП-3038 (ретрофит - замена ВН-16 на ВН с моторным приводом) без увеличения трансформаторной мощности 2 шт. | J_RYE-01076-000 | 1974 | нд | нд | нд | нд | нд | нд | нд | - | - | - | - | ЗТП-3038 | 0.192 | 18.12.2019 | 22.4 | 0.208 | 0.32 | 0.32 | 0 | 0 | нд | нд | 10 | 10 | Замещение (обновление) электрической сети/повышение экономической эффективности (мероприятия направленные на снижение эксплуатационных затрат) оказания услуг в сфере электроэнергетики | + | -
7.2.1.2 | Техническое перевооружение ЗТП-3091 (ретрофит - замена ВН-16 на ВН с моторным приводом) без увеличения трансформаторной мощности 1 шт. | J_RYE-01077-000 | 1985 | нд | нд | нд | нд | нд | нд | нд | - | - | - | - | ЗТП-3091 | 0.3 | 18.12.2019 | 35 | 0.325 | 0.5 | 0.5 | 0 | 0 | нд | нд | 10 | 10 | Замещение (обновление) электрической сети/повышение экономической эффективности (мероприятия направленные на снижение эксплуатационных затрат) оказания услуг в сфере электроэнергетики | + | -
7.2.1.2 | Техническое перевооружение ЗТП-2213 (ретрофит - замена ВН-16 на ВН с моторным приводом) без увеличения трансформаторной мощности 1 шт. | J_RYE-01078-000 | 1972 | нд | нд | нд | нд | нд | нд | нд | - | - | - | - | ЗТП-2213 | 0.48 | 18.12.2019 | 56 | 0.52 | 0.8 | 0.8 | 0 | 0 | нд | нд | 10 | 10 | Замещение (обновление) электрической сети/повышение экономической эффективности (мероприятия направленные на снижение эксплуатационных затрат) оказания услуг в сфере электроэнергетики.Акт технического освидетельствования № 74 от 03.12.2018 г. | + | -
7.2.1.2 | Техническое перевооружение ЗТП-2215 (ретрофит - замена ВН-16 на ВН с моторным приводом) без увеличения трансформаторной мощности 1 шт. | J_RYE-01079-000 | 1985 | нд | нд | нд | нд | нд | нд | нд | - | - | - | - | ЗТП-2215 | 0.48 | 18.12.2019 | 56 | 0.52 | 0.8 | 0.8 | 0 | 0 | нд | нд | 10 | 10 | Замещение (обновление) электрической сети/повышение экономической эффективности (мероприятия направленные на снижение эксплуатационных затрат) оказания услуг в сфере электроэнергетики | + | -
7.2.1.2 | Техническое перевооружение ЗТП-2277 (ретрофит - замена ВН-16 на ВН с моторным приводом) без увеличения трансформаторной мощности 2 шт. | J_RYE-01080-000 | 1973 | нд | нд | нд | нд | нд | нд | нд | - | - | - | - | ЗТП-2277 | 0.48 | 18.12.2019 | 56 | 0.52 | 0.8 | 0.8 | 0 | 0 | нд | нд | 10 | 10 | Замещение (обновление) электрической сети/повышение экономической эффективности (мероприятия направленные на снижение эксплуатационных затрат) оказания услуг в сфере электроэнергетики | + | -
7.2.1.2 | Техническое перевооружение ЗТП-2281 (ретрофит - замена ВН-16 на ВН с моторным приводом) без увеличения трансформаторной мощности 2 шт. | J_RYE-01081-000 | 1969 | нд | нд | нд | нд | нд | нд | нд | - | - | - | - | ЗТП-2281 | 0.15 | 18.12.2019 | 17.5 | 0.163 | 0.25 | 0.25 | 0 | 0 | нд | нд | 10 | 10 | Замещение (обновление) электрической сети/повышение экономической эффективности (мероприятия направленные на снижение эксплуатационных затрат) оказания услуг в сфере электроэнергетики.Акт технического освидетельствования № 77 от 03.12.2018 г. | + | -
7.2.1.2 | Техническое перевооружение ЗТП-2326 (ретрофит - замена ВН-16 на ВН с моторным приводом) без увеличения трансформаторной мощности 1 шт. | J_RYE-01082-000 | 1970 | нд | нд | нд | нд | нд | нд | нд | - | - | - | - | ЗТП-2326 | 0.339 | 18.12.2019 | 39.55 | 0.367 | 0.565 | 0.565 | 0 | 0 | нд | нд | 10 | 10 | Замещение (обновление) электрической сети/повышение экономической эффективности (мероприятия направленные на снижение эксплуатационных затрат) оказания услуг в сфере электроэнергетики | + | -
7.2.1.2 | Техническое перевооружение ЗТП-2349 (ретрофит - замена ВН-16 на ВН с моторным приводом) без увеличения трансформаторной мощности 1 шт. | J_RYE-01083-000 | 1960 | нд | нд | нд | нд | нд | нд | нд | - | - | - | - | ЗТП-2349 | 0.48 | 18.12.2019 | 56 | 0.52 | 0.8 | 0.8 | 0 | 0 | нд | нд | 10 | 10 | Замещение (обновление) электрической сети/повышение экономической эффективности (мероприятия направленные на снижение эксплуатационных затрат) оказания услуг в сфере электроэнергетики.Акт технического освидетельствования № 79 от 04.12.2018 г. | + | -
7.2.1.2 | Техническое перевооружение ЗТП-2350 (ретрофит - замена ВН-16 на ВН с моторным приводом) без увеличения трансформаторной мощности 2 шт. | J_RYE-01084-000 | 1975 | нд | нд | нд | нд | нд | нд | нд | - | - | - | - | ЗТП-2350 | 0.3 | 18.12.2019 | 35 | 0.325 | 0.5 | 0.5 | 0 | 0 | нд | нд | 10 | 10 | Замещение (обновление) электрической сети/повышение экономической эффективности (мероприятия направленные на снижение эксплуатационных затрат) оказания услуг в сфере электроэнергетики | + | -
7.2.1.2 | Техническое перевооружение ЗТП-2373 (ретрофит - замена ВН-16 на ВН с моторным приводом) без увеличения трансформаторной мощности 2 шт. | J_RYE-01085-000 | 1977 | нд | нд | нд | нд | нд | нд | нд | - | - | - | - | ЗТП-2373 | 0.288 | 18.12.2019 | 33.6 | 0.312 | 0.48 | 0.48 | 0 | 0 | нд | нд | 10 | 10 | Замещение (обновление) электрической сети/повышение экономической эффективности (мероприятия направленные на снижение эксплуатационных затрат) оказания услуг в сфере электроэнергетики | + | -
7.2.1.2 | Техническое перевооружение ЗТП-2392 (ретрофит - замена ВН-16 на ВН с моторным приводом) без увеличения трансформаторной мощности 2 шт. | J_RYE-01086-000 | 1984 | нд | нд | нд | нд | нд | нд | нд | - | - | - | - | ЗТП-2392 | 0.15 | 18.12.2019 | 17.5 | 0.163 | 0.25 | 0.25 | 0 | 0 | нд | нд | 10 | 10 | Замещение (обновление) электрической сети/повышение экономической эффективности (мероприятия направленные на снижение эксплуатационных затрат) оказания услуг в сфере электроэнергетики | + | -
7.2.1.2 | Техническое перевооружение ЗТП-2419 (ретрофит - замена ВН-16 на ВН с моторным приводом) без увеличения трансформаторной мощности 1 шт. | J_RYE-01088-000 | 1978 | нд | нд | нд | нд | нд | нд | нд | - | - | - | - | ЗТП-2419 | 0.57 | 18.12.2019 | 66.5 | 0.618 | 0.95 | 0.95 | 0 | 0 | нд | нд | 10 | 10 | Замещение (обновление) электрической сети/повышение экономической эффективности (мероприятия направленные на снижение эксплуатационных затрат) оказания услуг в сфере электроэнергетики | + | -
7.2.1.2 | Техническое перевооружение ЗТП-2420 (ретрофит - замена ВН-16 на ВН с моторным приводом) без увеличения трансформаторной мощности 1 шт. | J_RYE-01089-000 | 1971 | нд | нд | нд | нд | нд | нд | нд | - | - | - | - | ЗТП-2420 | 0.342 | 18.12.2019 | 39.9 | 0.371 | 0.57 | 0.57 | 0 | 0 | нд | нд | 10 | 10 | Замещение (обновление) электрической сети/повышение экономической эффективности (мероприятия направленные на снижение эксплуатационных затрат) оказания услуг в сфере электроэнергетики.Акт технического освидетельствования № 85 от 05.12.2018 г. | + | -
7.2.1.2 | Техническое перевооружение ЗТП-2430 (ретрофит - замена ВН-16 на ВН с моторным приводом) без увеличения трансформаторной мощности 1 шт. | J_RYE-01090-000 | 1984 | нд | нд | нд | нд | нд | нд | нд | - | - | - | - | ЗТП-2430 | 0.24 | 18.12.2019 | 28 | 0.26 | 0.4 | 0.4 | 0 | 0 | нд | нд | 10 | 10 | Замещение (обновление) электрической сети/повышение экономической эффективности (мероприятия направленные на снижение эксплуатационных затрат) оказания услуг в сфере электроэнергетики | + | -
7.2.1.2 | Техническое перевооружение ЗТП-2441 (ретрофит - замена ВН-16 на ВН с моторным приводом) без увеличения трансформаторной мощности 2 шт. | J_RYE-01091-000 | 1973 | нд | нд | нд | нд | нд | нд | нд | - | - | - | - | ЗТП-2441 | 0.24 | 18.12.2019 | 28 | 0.26 | 0.4 | 0.4 | 0 | 0 | нд | нд | 10 | 10 | Замещение (обновление) электрической сети/повышение экономической эффективности (мероприятия направленные на снижение эксплуатационных затрат) оказания услуг в сфере электроэнергетики | + | -
7.2.1.2 | Техническое перевооружение ЗТП-2448 (ретрофит - замена ВН-16 на ВН с моторным приводом) без увеличения трансформаторной мощности 1 шт. | J_RYE-01092-000 | 1991 | нд | нд | нд | нд | нд | нд | нд | - | - | - | - | ЗТП-2448 | 0.074 | 18.12.2019 | 66 | нд | 0.1 | 0.1 | 0 | 0 | нд | нд | 10 | 10 | Замещение (обновление) электрической сети/повышение экономической эффективности (мероприятия направленные на снижение эксплуатационных затрат) оказания услуг в сфере электроэнергетики | + | -
7.2.1.2 | Техническое перевооружение ЗТП-2454 (ретрофит - замена ВН-16 на ВН с моторным приводом) без увеличения трансформаторной мощности 2 шт. | J_RYE-01093-000 | 1972 | нд | нд | нд | нд | нд | нд | нд | - | - | - | - | ЗТП-2454 | 0.3 | 18.12.2019 | 35 | 0.325 | 0.5 | 0.5 | 0 | 0 | нд | нд | 10 | 10 | Замещение (обновление) электрической сети/повышение экономической эффективности (мероприятия направленные на снижение эксплуатационных затрат) оказания услуг в сфере электроэнергетики.Акт технического освидетельствования № 89 от 06.12.2018 г. | + | -
7.2.1.2 | Техническое перевооружение ЗТП-2488 (ретрофит - замена ВН-16 на ВН с моторным приводом) без увеличения трансформаторной мощности 2 шт. | J_RYE-01094-000 | 1984 | нд | нд | нд | нд | нд | нд | нд | - | - | - | - | ЗТП-2488 | 0.48 | 18.12.2019 | 56 | 0.52 | 0.8 | 0.8 | 0 | 0 | нд | нд | 10 | 10 | Замещение (обновление) электрической сети/повышение экономической эффективности (мероприятия направленные на снижение эксплуатационных затрат) оказания услуг в сфере электроэнергетики | + | -
7.2.1.2 | Техническое перевооружение ЗТП-3412 (ретрофит - замена ВН-16 на ВН с моторным приводом) без увеличения трансформаторной мощности 1 шт. | J_RYE-01095-000 | 1979 | нд | нд | нд | нд | нд | нд | нд | - | - | - | - | ЗТП-3412 | 0.48 | 18.12.2019 | 56 | 0.52 | 0.8 | 0.8 | 0 | 0 | нд | нд | 10 | 10 | Замещение (обновление) электрической сети/повышение экономической эффективности (мероприятия направленные на снижение эксплуатационных затрат) оказания услуг в сфере электроэнергетики | + | -
7.2.1.2 | Техническое перевооружение ЗТП-3424 (ретрофит - замена ВН-16 на ВН с моторным приводом) без увеличения трансформаторной мощности 1 шт. | J_RYE-01096-000 | 1982 | нд | нд | нд | нд | нд | нд | нд | - | - | - | - | ЗТП-3424 | 0.48 | 18.12.2019 | 56 | 0.52 | 0.8 | 0.8 | 0 | 0 | нд | нд | 10 | 10 | Замещение (обновление) электрической сети/повышение экономической эффективности (мероприятия направленные на снижение эксплуатационных затрат) оказания услуг в сфере электроэнергетики | + | -
7.2.1.2 | Техническое перевооружение ЗТП-3426 (ретрофит - замена ВН-16 на ВН с моторным приводом) без увеличения трансформаторной мощности 1 шт. | J_RYE-01097-000 | 1972 | нд | нд | нд | нд | нд | нд | нд | - | - | - | - | ЗТП-3426 | 0.432 | 18.12.2019 | 50.4 | 0.468 | 0.72 | 0.72 | 0 | 0 | нд | нд | 10 | 10 | Замещение (обновление) электрической сети/повышение экономической эффективности (мероприятия направленные на снижение эксплуатационных затрат) оказания услуг в сфере электроэнергетики.Акт технического освидетельствования № 93 от 06.12.2018 г. | + | -
7.2.1.2 | Техническое перевооружение ЗТП-3429 (ретрофит - замена ВН-16 на ВН с моторным приводом) без увеличения трансформаторной мощности 2 шт. | J_RYE-01098-000 | 1984 | нд | нд | нд | нд | нд | нд | нд | - | - | - | - | ЗТП-3429 | 0.108 | 18.12.2019 | 12.6 | 0.117 | 0.18 | 0.18 | 0 | 0 | нд | нд | 10 | 10 | Замещение (обновление) электрической сети/повышение экономической эффективности (мероприятия направленные на снижение эксплуатационных затрат) оказания услуг в сфере электроэнергетики | + | -
7.2.1.2 | Техническое перевооружение ЗТП-3431 (ретрофит - замена ВН-16 на ВН с моторным приводом) без увеличения трансформаторной мощности 2 шт. | J_RYE-01099-000 | 1986 | нд | нд | нд | нд | нд | нд | нд | - | - | - | - | ЗТП-3431 | 0.432 | 18.12.2019 | 50.4 | 0.468 | 0.72 | 0.72 | 0 | 0 | нд | нд | 10 | 10 | Замещение (обновление) электрической сети/повышение экономической эффективности (мероприятия направленные на снижение эксплуатационных затрат) оказания услуг в сфере электроэнергетики | + | -
7.2.1.2 | Техническое перевооружение ЗТП-3438 (ретрофит - замена ВН-16 на ВН с моторным приводом) без увеличения трансформаторной мощности 2 шт. | J_RYE-01100-000 | 1978 | нд | нд | нд | нд | нд | нд | нд | - | - | - | - | ЗТП-3438 | 0.246 | 18.12.2019 | 28.7 | 0.267 | 0.41 | 0.41 | 0 | 0 | нд | нд | 10 | 10 | Замещение (обновление) электрической сети/повышение экономической эффективности (мероприятия направленные на снижение эксплуатационных затрат) оказания услуг в сфере электроэнергетики | + | -
7.2.1.2 | Техническое перевооружение ЗТП-3442 (ретрофит - замена ВН-16 на ВН с моторным приводом) без увеличения трансформаторной мощности 1 шт. | J_RYE-01101-000 | 1977 | нд | нд | нд | нд | нд | нд | нд | - | - | - | - | ЗТП-3442 | 0.48 | 18.12.2019 | 56 | 0.52 | 0.8 | 0.8 | 0 | 0 | нд | нд | 10 | 10 | Замещение (обновление) электрической сети/повышение экономической эффективности (мероприятия направленные на снижение эксплуатационных затрат) оказания услуг в сфере электроэнергетики | + | -
7.2.1.2 | Техническое перевооружение ЗТП-3443 (ретрофит - замена ВН-16 на ВН с моторным приводом) без увеличения трансформаторной мощности 2 шт. | J_RYE-01102-000 | 1987 | нд | нд | нд | нд | нд | нд | нд | - | - | - | - | ЗТП-3443 | 0.48 | 18.12.2019 | 56 | 0.52 | 0.8 | 0.8 | 0 | 0 | нд | нд | 10 | 10 | Замещение (обновление) электрической сети/повышение экономической эффективности (мероприятия направленные на снижение эксплуатационных затрат) оказания услуг в сфере электроэнергетики | + | -
7.2.1.2 | Техническое перевооружение ЗТП-3449 (ретрофит - замена ВН-16 на ВН с моторным приводом) без увеличения трансформаторной мощности 1 шт. | J_RYE-01103-000 | 1982 | нд | нд | нд | нд | нд | нд | нд | - | - | - | - | ЗТП-3449 | 0.246 | 18.12.2019 | 28.7 | 0.267 | 0.41 | 0.41 | 0 | 0 | нд | нд | 10 | 10 | Замещение (обновление) электрической сети/повышение экономической эффективности (мероприятия направленные на снижение эксплуатационных затрат) оказания услуг в сфере электроэнергетики | + | -
7.2.1.2 | Техническое перевооружение ЗТП-3454 (ретрофит - замена ВН-16 на ВН с моторным приводом) без увеличения трансформаторной мощности 1 шт. | J_RYE-01104-000 | 1977 | нд | нд | нд | нд | нд | нд | нд | - | - | - | - | ЗТП-3454 | 0.384 | 18.12.2019 | 44.8 | 0.416 | 0.64 | 0.64 | 0 | 0 | нд | нд | 10 | 10 | Замещение (обновление) электрической сети/повышение экономической эффективности (мероприятия направленные на снижение эксплуатационных затрат) оказания услуг в сфере электроэнергетики | + | -
7.2.1.2 | Техническое перевооружение ЗТП-3494 (ретрофит - замена ВН-16 на ВН с моторным приводом) без увеличения трансформаторной мощности 1 шт. | J_RYE-01105-000 | 1979 | нд | нд | нд | нд | нд | нд | нд | - | - | - | - | ЗТП-3494 | 0.48 | 18.12.2019 | 56 | 0.52 | 0.8 | 0.8 | 0 | 0 | нд | нд | 10 | 10 | Замещение (обновление) электрической сети/повышение экономической эффективности (мероприятия направленные на снижение эксплуатационных затрат) оказания услуг в сфере электроэнергетики | + | -
7.2.1.2 | Техническое перевооружение ЗТП-3498 (ретрофит - замена ВН-16 на ВН с моторным приводом) без увеличения трансформаторной мощности 1 шт. | J_RYE-01106-000 | 1988 | нд | нд | нд | нд | нд | нд | нд | - | - | - | - | ЗТП-3498 | 0.384 | 18.12.2019 | 44.8 | 0.416 | 0.64 | 0.64 | 0 | 0 | нд | нд | 10 | 10 | Замещение (обновление) электрической сети/повышение экономической эффективности (мероприятия направленные на снижение эксплуатационных затрат) оказания услуг в сфере электроэнергетики | + | -
7.2.1.2 | Техническое перевооружение ЗТП-3514 (ретрофит - замена ВН-16 на ВН с моторным приводом) без увеличения трансформаторной мощности 2 шт. | J_RYE-01107-000 | 1986 | нд | нд | нд | нд | нд | нд | нд | - | - | - | - | ЗТП-3514 | 0.3 | 18.12.2019 | 35 | 0.325 | 0.5 | 0.5 | 0 | 0 | нд | нд | 10 | 10 | Замещение (обновление) электрической сети/повышение экономической эффективности (мероприятия направленные на снижение эксплуатационных затрат) оказания услуг в сфере электроэнергетики | + | -
7.2.1.2 | Техническое перевооружение ЗТП-3552 (ретрофит - замена ВН-16 на ВН с моторным приводом) без увеличения трансформаторной мощности 1 шт. | J_RYE-01108-000 | 1983 | нд | нд | нд | нд | нд | нд | нд | - | - | - | - | ЗТП-3552 | 0.096 | 18.12.2019 | 11.2 | 0.104 | 0.16 | 0.16 | 0 | 0 | нд | нд | 10 | 10 | Замещение (обновление) электрической сети/повышение экономической эффективности (мероприятия направленные на снижение эксплуатационных затрат) оказания услуг в сфере электроэнергетики | + | -
7.2.1.2 | Техническое перевооружение ЗТП-3568 (ретрофит - замена ВН-16 на ВН с моторным приводом) без увеличения трансформаторной мощности 1 шт. | J_RYE-01109-000 | 1984 | нд | нд | нд | нд | нд | нд | нд | - | - | - | - | ЗТП-3568 | 0.756 | 18.12.2019 | 88.2 | 0.819 | 1.26 | 1.26 | 0 | 0 | нд | нд | 10 | 10 | Замещение (обновление) электрической сети/повышение экономической эффективности (мероприятия направленные на снижение эксплуатационных затрат) оказания услуг в сфере электроэнергетики | + | -
7.2.1.2 | Техническое перевооружение ЗТП-3594 (ретрофит - замена ВН-16 на ВН с моторным приводом) без увеличения трансформаторной мощности 1 шт. | J_RYE-01110-000 | 1987 | нд | нд | нд | нд | нд | нд | нд | - | - | - | - | ЗТП-3594 | 0.39 | 18.12.2019 | 45.5 | 0.423 | 0.65 | 0.65 | 0 | 0 | нд | нд | 10 | 10 | Замещение (обновление) электрической сети/повышение экономической эффективности (мероприятия направленные на снижение эксплуатационных затрат) оказания услуг в сфере электроэнергетики | + | -
7.2.1.2 | Техническое перевооружение ЗТП-3617 (ретрофит - замена ВН-16 на ВН с моторным приводом) без увеличения трансформаторной мощности 1 шт. | J_RYE-01111-000 | 1988 | нд | нд | нд | нд | нд | нд | нд | - | - | - | - | ЗТП-3617 | 0.39 | 18.12.2019 | 45.5 | 0.423 | 0.65 | 0.65 | 0 | 0 | нд | нд | 10 | 10 | Замещение (обновление) электрической сети/повышение экономической эффективности (мероприятия направленные на снижение эксплуатационных затрат) оказания услуг в сфере электроэнергетики | + | -
7.2.1.2 | Техническое перевооружение ЗТП-2213 (ретрофит - замена масляных выключателей 10 кВ на вакуумные) без увеличения трансформаторной мощности 1 шт. | J_RYE-01114-000 | 1972 | нд | нд | нд | нд | нд | нд | нд | - | - | - | - | ЗТП-2213 | 0.48 | 18.12.2019 | 56 | 0.52 | 0.8 | 0.8 | 0 | 0 | нд | нд | 10 | 10 | Замещение (обновление) электрической сети/повышение экономической эффективности (мероприятия направленные на снижение эксплуатационных затрат) оказания услуг в сфере электроэнергетики.Акт технического освидетельствования № 110 от 12.12.2018 г. | + | -
7.2.1.2 | Техническое перевооружение ЗТП-2215 (ретрофит - замена масляных выключателей 10 кВ на вакуумные) без увеличения трансформаторной мощности 2 шт. | J_RYE-01115-000 | 1985 | нд | нд | нд | нд | нд | нд | нд | - | - | - | - | ЗТП-2215 | 0.48 | 18.12.2019 | 56 | 0.52 | 0.8 | 0.8 | 0 | 0 | нд | нд | 10 | 10 | Замещение (обновление) электрической сети/повышение экономической эффективности (мероприятия направленные на снижение эксплуатационных затрат) оказания услуг в сфере электроэнергетики | + | -
7.2.1.2 | Техническое перевооружение ЗТП-2246 (ретрофит - замена масляных выключателей 10 кВ на вакуумные) без увеличения трансформаторной мощности 1 шт. | J_RYE-01116-000 | 1977 | нд | нд | нд | нд | нд | нд | нд | - | - | - | - | ЗТП-2246 | 0.384 | 18.12.2019 | 44.8 | 0.416 | 0.64 | 0.64 | 0 | 0 | нд | нд | 10 | 10 | Замещение (обновление) электрической сети/повышение экономической эффективности (мероприятия направленные на снижение эксплуатационных затрат) оказания услуг в сфере электроэнергетики | + | -
7.2.1.2 | Техническое перевооружение ЗТП-2277 (ретрофит - замена масляных выключателей 10 кВ на вакуумные) без увеличения трансформаторной мощности 2 шт. | J_RYE-01117-000 | 1973 | нд | нд | нд | нд | нд | нд | нд | - | - | - | - | ЗТП-2277 | 0.48 | 18.12.2019 | 56 | 0.52 | 0.8 | 0.8 | 0 | 0 | нд | нд | 10 | 10 | Замещение (обновление) электрической сети/повышение экономической эффективности (мероприятия направленные на снижение эксплуатационных затрат) оказания услуг в сфере электроэнергетики | + | -
7.2.1.2 | Техническое перевооружение ЗТП-2279 (ретрофит - замена масляных выключателей 10 кВ на вакуумные) без увеличения трансформаторной мощности 3 шт. | J_RYE-01118-000 | 1984 | нд | нд | нд | нд | нд | нд | нд | - | - | - | - | ЗТП-2279 | 0.3 | 18.12.2019 | 35 | 0.325 | 0.5 | 0.5 | 0 | 0 | нд | нд | 10 | 10 | Замещение (обновление) электрической сети/повышение экономической эффективности (мероприятия направленные на снижение эксплуатационных затрат) оказания услуг в сфере электроэнергетики | + | -
7.2.1.2 | Техническое перевооружение ЗТП-2292 (ретрофит - замена масляных выключателей 10 кВ на вакуумные) без увеличения трансформаторной мощности 4 шт. | J_RYE-01119-000 | 1964 | нд | нд | нд | нд | нд | нд | нд | - | - | - | - | ЗТП-2292 | 0.029 | 18.12.2019 | 2.67 | нд | 0.04 | 0.04 | 0 | 0 | нд | нд | 10 | 10 | Замещение (обновление) электрической сети/повышение экономической эффективности (мероприятия направленные на снижение эксплуатационных затрат) оказания услуг в сфере электроэнергетики | + | -
7.2.1.2 | Техническое перевооружение ЗТП-2326 (ретрофит - замена масляных выключателей 10 кВ на вакуумные) без увеличения трансформаторной мощности 2 шт. | J_RYE-01120-000 | 1970 | нд | нд | нд | нд | нд | нд | нд | - | - | - | - | ЗТП-2326 | 0.339 | 18.12.2019 | 39.55 | 0.367 | 0.565 | 0.565 | 0 | 0 | нд | нд | 10 | 10 | Замещение (обновление) электрической сети/повышение экономической эффективности (мероприятия направленные на снижение эксплуатационных затрат) оказания услуг в сфере электроэнергетики | + | -
7.2.1.2 | Техническое перевооружение ЗТП-2327 (ретрофит - замена масляных выключателей 10 кВ на вакуумные) без увеличения трансформаторной мощности 3 шт. | J_RYE-01121-000 | 1982 | нд | нд | нд | нд | нд | нд | нд | - | - | - | - | ЗТП-2327 | 0.3 | 18.12.2019 | 35 | 0.325 | 0.5 | 0.5 | 0 | 0 | нд | нд | 10 | 10 | Замещение (обновление) электрической сети/повышение экономической эффективности (мероприятия направленные на снижение эксплуатационных затрат) оказания услуг в сфере электроэнергетики.Акт технического освидетельствования № 117 от 13.12.2018 г. | + | -
7.2.1.2 | Техническое перевооружение ЗТП-2349 (ретрофит - замена масляных выключателей 10 кВ на вакуумные) без увеличения трансформаторной мощности 1 шт. | J_RYE-01122-000 | 1960 | нд | нд | нд | нд | нд | нд | нд | - | - | - | - | ЗТП-2349 | 0.48 | 18.12.2019 | 56 | 0.52 | 0.8 | 0.8 | 0 | 0 | нд | нд | 10 | 10 | Замещение (обновление) электрической сети/повышение экономической эффективности (мероприятия направленные на снижение эксплуатационных затрат) оказания услуг в сфере электроэнергетики.Акт технического освидетельствования № 118 от 13.12.2018 г. | + | -
7.2.1.2 | Техническое перевооружение ЗТП-2350 (ретрофит - замена масляных выключателей 10 кВ на вакуумные) без увеличения трансформаторной мощности 1 шт. | J_RYE-01123-000 | 1975 | нд | нд | нд | нд | нд | нд | нд | - | - | - | - | ЗТП-2350 | 0.3 | 18.12.2019 | 35 | 0.325 | 0.5 | 0.5 | 0 | 0 | нд | нд | 10 | 10 | Замещение (обновление) электрической сети/повышение экономической эффективности (мероприятия направленные на снижение эксплуатационных затрат) оказания услуг в сфере электроэнергетики | + | -
7.2.1.2 | Техническое перевооружение ЗТП-2373 (ретрофит - замена масляных выключателей 10 кВ на вакуумные) без увеличения трансформаторной мощности 1 шт. | J_RYE-01124-000 | 1977 | нд | нд | нд | нд | нд | нд | нд | - | - | - | - | ЗТП-2373 | 0.288 | 18.12.2019 | 33.6 | 0.312 | 0.48 | 0.48 | 0 | 0 | нд | нд | 10 | 10 | Замещение (обновление) электрической сети/повышение экономической эффективности (мероприятия направленные на снижение эксплуатационных затрат) оказания услуг в сфере электроэнергетики | + | -
7.2.1.2 | Техническое перевооружение ЗТП-2375 (ретрофит - замена масляных выключателей 10 кВ на вакуумные) без увеличения трансформаторной мощности 3 шт. | J_RYE-01125-000 | 1971 | нд | нд | нд | нд | нд | нд | нд | - | - | - | - | ЗТП-2375 | 0.432 | 18.12.2019 | 50.4 | 0.468 | 0.72 | 0.72 | 0 | 0 | нд | нд | 10 | 10 | Замещение (обновление) электрической сети/повышение экономической эффективности (мероприятия направленные на снижение эксплуатационных затрат) оказания услуг в сфере электроэнергетики.Акт технического освидетельствования № 121 от 14.12.2018 г. | + | -
7.2.1.2 | Техническое перевооружение ЗТП-2376 (ретрофит - замена масляных выключателей 10 кВ на вакуумные) без увеличения трансформаторной мощности 3 шт. | J_RYE-01126-000 | 1969 | нд | нд | нд | нд | нд | нд | нд | - | - | - | - | ЗТП-2376 | 0.384 | 18.12.2019 | 44.8 | 0.416 | 0.64 | 0.64 | 0 | 0 | нд | нд | 10 | 10 | Замещение (обновление) электрической сети/повышение экономической эффективности (мероприятия направленные на снижение эксплуатационных затрат) оказания услуг в сфере электроэнергетики.Акт технического освидетельствования № 122 от 14.12.2018 г. | + | -
7.2.1.2 | Техническое перевооружение ЗТП-2416 (ретрофит - замена масляных выключателей 10 кВ на вакуумные) без увеличения трансформаторной мощности 2 шт. | J_RYE-01127-000 | 1983 | нд | нд | нд | нд | нд | нд | нд | - | - | - | - | ЗТП-2416 | 0.149 | 18.12.2019 | 67.4 | нд | 0.16 | 0.16 | 0 | 0 | нд | нд | 10 | 10 | Замещение (обновление) электрической сети/повышение экономической эффективности (мероприятия направленные на снижение эксплуатационных затрат) оказания услуг в сфере электроэнергетики | + | -
7.2.1.2 | Техническое перевооружение ЗТП-2419 (ретрофит - замена масляных выключателей 10 кВ на вакуумные) без увеличения трансформаторной мощности 1 шт. | J_RYE-01128-000 | 1978 | нд | нд | нд | нд | нд | нд | нд | - | - | - | - | ЗТП-2419 | 0.57 | 18.12.2019 | 66.5 | 0.618 | 0.95 | 0.95 | 0 | 0 | нд | нд | 10 | 10 | Замещение (обновление) электрической сети/повышение экономической эффективности (мероприятия направленные на снижение эксплуатационных затрат) оказания услуг в сфере электроэнергетики | + | -
7.2.1.2 | Техническое перевооружение ЗТП-2420 (ретрофит - замена масляных выключателей 10 кВ на вакуумные) без увеличения трансформаторной мощности 1 шт. | J_RYE-01129-000 | 1971 | нд | нд | нд | нд | нд | нд | нд | - | - | - | - | ЗТП-2420 | 0.342 | 18.12.2019 | 39.9 | 0.371 | 0.57 | 0.57 | 0 | 0 | нд | нд | 10 | 10 | Замещение (обновление) электрической сети/повышение экономической эффективности (мероприятия направленные на снижение эксплуатационных затрат) оказания услуг в сфере электроэнергетики.Акт технического освидетельствования № 125 от 17.12.2018 г. | + | -
7.2.1.2 | Техническое перевооружение ЗТП-2430 (ретрофит - замена масляных выключателей 10 кВ на вакуумные) без увеличения трансформаторной мощности 2 шт. | J_RYE-01130-000 | 1984 | нд | нд | нд | нд | нд | нд | нд | - | - | - | - | ЗТП-2430 | 0.24 | 18.12.2019 | 28 | 0.26 | 0.4 | 0.4 | 0 | 0 | нд | нд | 10 | 10 | Замещение (обновление) электрической сети/повышение экономической эффективности (мероприятия направленные на снижение эксплуатационных затрат) оказания услуг в сфере электроэнергетики | + | -
7.2.1.2 | Техническое перевооружение ЗТП-2448 (ретрофит - замена масляных выключателей 10 кВ на вакуумные) без увеличения трансформаторной мощности 2 шт. | J_RYE-01131-000 | 1991 | нд | нд | нд | нд | нд | нд | нд | - | - | - | - | ЗТП-2448 | 0.072 | 18.12.2019 | 66 | нд | 0.1 | 0.1 | 0 | 0 | нд | нд | 10 | 10 | Замещение (обновление) электрической сети/повышение экономической эффективности (мероприятия направленные на снижение эксплуатационных затрат) оказания услуг в сфере электроэнергетики | + | -
7.2.1.2 | Техническое перевооружение ЗТП-2454 (ретрофит - замена масляных выключателей 10 кВ на вакуумные) без увеличения трансформаторной мощности 2 шт. | J_RYE-01132-000 | 1972 | нд | нд | нд | нд | нд | нд | нд | - | - | - | - | ЗТП-2454 | 0.3 | 18.12.2019 | 35 | 0.325 | 0.5 | 0.5 | 0 | 0 | нд | нд | 10 | 10 | Замещение (обновление) электрической сети/повышение экономической эффективности (мероприятия направленные на снижение эксплуатационных затрат) оказания услуг в сфере электроэнергетики.Акт технического освидетельствования № 128 от 17.12.2018 г. | + | -
7.2.1.2 | Техническое перевооружение ЗТП-2458 (ретрофит - замена масляных выключателей 10 кВ на вакуумные) без увеличения трансформаторной мощности 1 шт. | J_RYE-01133-000 | 1979 | нд | нд | нд | нд | нд | нд | нд | - | - | - | - | ЗТП-2458 | 0.15 | 18.12.2019 | 17.5 | 0.163 | 0.25 | 0.25 | 0 | 0 | нд | нд | 10 | 10 | Замещение (обновление) электрической сети/повышение экономической эффективности (мероприятия направленные на снижение эксплуатационных затрат) оказания услуг в сфере электроэнергетики | + | -
7.2.1.2 | Техническое перевооружение ЗТП-2468 (ретрофит - замена масляных выключателей 10 кВ на вакуумные) без увеличения трансформаторной мощности 3 шт. | J_RYE-01134-000 | 1980 | нд | нд | нд | нд | нд | нд | нд | - | - | - | - | ЗТП-2468 | 0.342 | 18.12.2019 | 39.9 | 0.371 | 0.57 | 0.57 | 0 | 0 | нд | нд | 10 | 10 | Замещение (обновление) электрической сети/повышение экономической эффективности (мероприятия направленные на снижение эксплуатационных затрат) оказания услуг в сфере электроэнергетики | + | -
7.2.1.2 | Техническое перевооружение ЗТП-2488 (ретрофит - замена масляных выключателей 10 кВ на вакуумные) без увеличения трансформаторной мощности 2 шт. | J_RYE-01135-000 | 1984 | нд | нд | нд | нд | нд | нд | нд | - | - | - | - | ЗТП-2488 | 0.48 | 18.12.2019 | 56 | 0.52 | 0.8 | 0.8 | 0 | 0 | нд | нд | 10 | 10 | Замещение (обновление) электрической сети/повышение экономической эффективности (мероприятия направленные на снижение эксплуатационных затрат) оказания услуг в сфере электроэнергетики | + | -
7.2.1.2 | Техническое перевооружение ЗТП-3412 (ретрофит - замена масляных выключателей 10 кВ на вакуумные) без увеличения трансформаторной мощности 1 шт. | J_RYE-01136-000 | 1979 | нд | нд | нд | нд | нд | нд | нд | - | - | - | - | ЗТП-3412 | 0.48 | 18.12.2019 | 56 | 0.52 | 0.8 | 0.8 | 0 | 0 | нд | нд | 10 | 10 | Замещение (обновление) электрической сети/повышение экономической эффективности (мероприятия направленные на снижение эксплуатационных затрат) оказания услуг в сфере электроэнергетики | + | -
7.2.1.2 | Техническое перевооружение ЗТП-3416 (ретрофит - замена масляных выключателей 10 кВ на вакуумные) без увеличения трансформаторной мощности 4 шт. | J_RYE-01137-000 | 1985 | нд | нд | нд | нд | нд | нд | нд | - | - | - | - | ЗТП-3416 | 0.48 | 18.12.2019 | 56 | 0.52 | 0.8 | 0.8 | 0 | 0 | нд | нд | 10 | 10 | Замещение (обновление) электрической сети/повышение экономической эффективности (мероприятия направленные на снижение эксплуатационных затрат) оказания услуг в сфере электроэнергетики | + | -
7.2.1.2 | Техническое перевооружение ЗТП-3424 (ретрофит - замена масляных выключателей 10 кВ на вакуумные) без увеличения трансформаторной мощности 2 шт. | J_RYE-01138-000 | 1982 | нд | нд | нд | нд | нд | нд | нд | - | - | - | - | ЗТП-3424 | 0.48 | 18.12.2019 | 56 | 0.52 | 0.8 | 0.8 | 0 | 0 | нд | нд | 10 | 10 | Замещение (обновление) электрической сети/повышение экономической эффективности (мероприятия направленные на снижение эксплуатационных затрат) оказания услуг в сфере электроэнергетики | + | -
7.2.1.2 | Техническое перевооружение ЗТП-3426 (ретрофит - замена масляных выключателей 10 кВ на вакуумные) без увеличения трансформаторной мощности 1 шт. | J_RYE-01139-000 | 1972 | нд | нд | нд | нд | нд | нд | нд | - | - | - | - | ЗТП-3426 | 0.432 | 18.12.2019 | 50.4 | 0.468 | 0.72 | 0.72 | 0 | 0 | нд | нд | 10 | 10 | Замещение (обновление) электрической сети/повышение экономической эффективности (мероприятия направленные на снижение эксплуатационных затрат) оказания услуг в сфере электроэнергетики.Акт технического освидетельствования № 135 от 19.12.2018 г. | + | -
7.2.1.2 | Техническое перевооружение ЗТП-3429 (ретрофит - замена масляных выключателей 10 кВ на вакуумные) без увеличения трансформаторной мощности 1 шт. | J_RYE-01140-000 | 1984 | нд | нд | нд | нд | нд | нд | нд | - | - | - | - | ЗТП-3429 | 0.108 | 18.12.2019 | 12.6 | 0.117 | 0.18 | 0.18 | 0 | 0 | нд | нд | 10 | 10 | Замещение (обновление) электрической сети/повышение экономической эффективности (мероприятия направленные на снижение эксплуатационных затрат) оказания услуг в сфере электроэнергетики | + | -
7.2.1.2 | Техническое перевооружение ЗТП-3431 (ретрофит - замена масляных выключателей 10 кВ на вакуумные) без увеличения трансформаторной мощности 1 шт. | J_RYE-01141-000 | 1986 | нд | нд | нд | нд | нд | нд | нд | - | - | - | - | ЗТП-3431 | 0.432 | 18.12.2019 | 50.4 | 0.468 | 0.72 | 0.72 | 0 | 0 | нд | нд | 10 | 10 | Замещение (обновление) электрической сети/повышение экономической эффективности (мероприятия направленные на снижение эксплуатационных затрат) оказания услуг в сфере электроэнергетики | + | -
7.2.1.2 | Техническое перевооружение ЗТП-3434 (ретрофит - замена масляных выключателей 10 кВ на вакуумные) без увеличения трансформаторной мощности 2 шт. | J_RYE-01142-000 | 1976 | нд | нд | нд | нд | нд | нд | нд | - | - | - | - | ЗТП-3434 | 0.384 | 18.12.2019 | 44.8 | 0.416 | 0.64 | 0.64 | 0 | 0 | нд | нд | 10 | 10 | Замещение (обновление) электрической сети/повышение экономической эффективности (мероприятия направленные на снижение эксплуатационных затрат) оказания услуг в сфере электроэнергетики | + | -
7.2.1.2 | Техническое перевооружение ЗТП-3438 (ретрофит - замена масляных выключателей 10 кВ на вакуумные) без увеличения трансформаторной мощности 1 шт. | J_RYE-01143-000 | 1978 | нд | нд | нд | нд | нд | нд | нд | - | - | - | - | ЗТП-3438 | 0.246 | 18.12.2019 | 28.7 | 0.267 | 0.41 | 0.41 | 0 | 0 | нд | нд | 10 | 10 | Замещение (обновление) электрической сети/повышение экономической эффективности (мероприятия направленные на снижение эксплуатационных затрат) оказания услуг в сфере электроэнергетики | + | -
7.2.1.2 | Техническое перевооружение ЗТП-3442 (ретрофит - замена масляных выключателей 10 кВ на вакуумные) без увеличения трансформаторной мощности 2 шт. | J_RYE-01144-000 | 1977 | нд | нд | нд | нд | нд | нд | нд | - | - | - | - | ЗТП-3442 | 0.48 | 18.12.2019 | 56 | 0.52 | 0.8 | 0.8 | 0 | 0 | нд | нд | 10 | 10 | Замещение (обновление) электрической сети/повышение экономической эффективности (мероприятия направленные на снижение эксплуатационных затрат) оказания услуг в сфере электроэнергетики | + | -
7.2.1.2 | Техническое перевооружение ЗТП-3443 (ретрофит - замена масляных выключателей 10 кВ на вакуумные) без увеличения трансформаторной мощности 2 шт. | J_RYE-01145-000 | 1987 | нд | нд | нд | нд | нд | нд | нд | - | - | - | - | ЗТП-3443 | 0.48 | 18.12.2019 | 56 | 0.52 | 0.8 | 0.8 | 0 | 0 | нд | нд | 10 | 10 | Замещение (обновление) электрической сети/повышение экономической эффективности (мероприятия направленные на снижение эксплуатационных затрат) оказания услуг в сфере электроэнергетики | + | -
7.2.1.2 | Техническое перевооружение ЗТП-3449 (ретрофит - замена масляных выключателей 10 кВ на вакуумные) без увеличения трансформаторной мощности 3 шт. | J_RYE-01146-000 | 1982 | нд | нд | нд | нд | нд | нд | нд | - | - | - | - | ЗТП-3449 | 0.246 | 18.12.2019 | 28.7 | 0.267 | 0.41 | 0.41 | 0 | 0 | нд | нд | 10 | 10 | Замещение (обновление) электрической сети/повышение экономической эффективности (мероприятия направленные на снижение эксплуатационных затрат) оказания услуг в сфере электроэнергетики | + | -
7.2.1.2 | Техническое перевооружение ЗТП-3452 (ретрофит - замена масляных выключателей 10 кВ на вакуумные) без увеличения трансформаторной мощности 2 шт. | J_RYE-01147-000 | 1970 | нд | нд | нд | нд | нд | нд | нд | - | - | - | - | ЗТП-3452 | 0.21 | 18.12.2019 | 24.5 | 0.228 | 0.35 | 0.35 | 0 | 0 | нд | нд | 10 | 10 | Замещение (обновление) электрической сети/повышение экономической эффективности (мероприятия направленные на снижение эксплуатационных затрат) оказания услуг в сфере электроэнергетики.Акт технического освидетельствования № 143 от 20.12.2018 г. | + | -
7.2.1.2 | Техническое перевооружение ЗТП-3454 (ретрофит - замена масляных выключателей 10 кВ на вакуумные) без увеличения трансформаторной мощности 3 шт. | J_RYE-01148-000 | 1977 | нд | нд | нд | нд | нд | нд | нд | - | - | - | - | ЗТП-3454 | 0.384 | 18.12.2019 | 44.8 | 0.416 | 0.64 | 0.64 | 0 | 0 | нд | нд | 10 | 10 | Замещение (обновление) электрической сети/повышение экономической эффективности (мероприятия направленные на снижение эксплуатационных затрат) оказания услуг в сфере электроэнергетики | + | -
7.2.1.2 | Техническое перевооружение ЗТП-3468 (ретрофит - замена масляных выключателей 10 кВ на вакуумные) без увеличения трансформаторной мощности 2 шт. | J_RYE-01149-000 | 1978 | нд | нд | нд | нд | нд | нд | нд | - | - | - | - | ЗТП-3468 | 0.342 | 18.12.2019 | 39.9 | 0.371 | 0.57 | 0.57 | 0 | 0 | нд | нд | 10 | 10 | Замещение (обновление) электрической сети/повышение экономической эффективности (мероприятия направленные на снижение эксплуатационных затрат) оказания услуг в сфере электроэнергетики | + | -
7.2.1.2 | Техническое перевооружение ЗТП-3494 (ретрофит - замена масляных выключателей 10 кВ на вакуумные) без увеличения трансформаторной мощности 1 шт. | J_RYE-01150-000 | 1979 | нд | нд | нд | нд | нд | нд | нд | - | - | - | - | ЗТП-3494 | 0.48 | 18.12.2019 | 56 | 0.52 | 0.8 | 0.8 | 0 | 0 | нд | нд | 10 | 10 | Замещение (обновление) электрической сети/повышение экономической эффективности (мероприятия направленные на снижение эксплуатационных затрат) оказания услуг в сфере электроэнергетики | + | -
7.2.1.2 | Техническое перевооружение ЗТП-3498 (ретрофит - замена масляных выключателей 10 кВ на вакуумные) без увеличения трансформаторной мощности 2 шт. | J_RYE-01151-000 | 1988 | нд | нд | нд | нд | нд | нд | нд | - | - | - | - | ЗТП-3498 | 0.384 | 18.12.2019 | 44.8 | 0.416 | 0.64 | 0.64 | 0 | 0 | нд | нд | 10 | 10 | Замещение (обновление) электрической сети/повышение экономической эффективности (мероприятия направленные на снижение эксплуатационных затрат) оказания услуг в сфере электроэнергетики | + | -
7.2.1.2 | Техническое перевооружение ЗТП-3545 (ретрофит - замена масляных выключателей 10 кВ на вакуумные) без увеличения трансформаторной мощности 4 шт. | J_RYE-01152-000 | 1983 | нд | нд | нд | нд | нд | нд | нд | - | - | - | - | ЗТП-3545 | 0.48 | 18.12.2019 | 56 | 0.52 | 0.8 | 0.8 | 0 | 0 | нд | нд | 10 | 10 | Замещение (обновление) электрической сети/повышение экономической эффективности (мероприятия направленные на снижение эксплуатационных затрат) оказания услуг в сфере электроэнергетики | + | -
7.2.1.2 | Техническое перевооружение ЗТП-3551 (ретрофит - замена масляных выключателей 10 кВ на вакуумные) без увеличения трансформаторной мощности 2 шт. | J_RYE-01153-000 | 1984 | нд | нд | нд | нд | нд | нд | нд | - | - | - | - | ЗТП-3551 | 0.018 | 18.12.2019 | 80 | 0.02 | 0.03 | 0.03 | 0 | 0 | нд | нд | 10 | 10 | Замещение (обновление) электрической сети/повышение экономической эффективности (мероприятия направленные на снижение эксплуатационных затрат) оказания услуг в сфере электроэнергетики | + | -
7.2.1.2 | Техническое перевооружение ЗТП-3552 (ретрофит - замена масляных выключателей 10 кВ на вакуумные) без увеличения трансформаторной мощности 2 шт. | J_RYE-01154-000 | 1983 | нд | нд | нд | нд | нд | нд | нд | - | - | - | - | ЗТП-3552 | 0.096 | 18.12.2019 | 11.2 | 0.104 | 0.16 | 0.16 | 0 | 0 | нд | нд | 10 | 10 | Замещение (обновление) электрической сети/повышение экономической эффективности (мероприятия направленные на снижение эксплуатационных затрат) оказания услуг в сфере электроэнергетики | + | -
7.2.1.2 | Техническое перевооружение ЗТП-3568 (ретрофит - замена масляных выключателей 10 кВ на вакуумные) без увеличения трансформаторной мощности 1 шт. | J_RYE-01155-000 | 1984 | нд | нд | нд | нд | нд | нд | нд | - | - | - | - | ЗТП-3568 | 0.756 | 18.12.2019 | 88.2 | 0.819 | 1.26 | 1.26 | 0 | 0 | нд | нд | 10 | 10 | Замещение (обновление) электрической сети/повышение экономической эффективности (мероприятия направленные на снижение эксплуатационных затрат) оказания услуг в сфере электроэнергетики | + | -
7.2.1.2 | Техническое перевооружение ЗТП-3591 (ретрофит - замена масляных выключателей 10 кВ на вакуумные) без увеличения трансформаторной мощности 2 шт. | J_RYE-01156-000 | 1973 | нд | нд | нд | нд | нд | нд | нд | - | - | - | - | ЗТП-3591 | 0.15 | 18.12.2019 | 17.5 | 0.163 | 0.25 | 0.25 | 0 | 0 | нд | нд | 10 | 10 | Замещение (обновление) электрической сети/повышение экономической эффективности (мероприятия направленные на снижение эксплуатационных затрат) оказания услуг в сфере электроэнергетики | + | -
7.2.1.2 | Техническое перевооружение ЗТП-3594 (ретрофит - замена масляных выключателей 10 кВ на вакуумные) без увеличения трансформаторной мощности 1 шт. | J_RYE-01157-000 | 1987 | нд | нд | нд | нд | нд | нд | нд | - | - | - | - | ЗТП-3594 | 0.39 | 18.12.2019 | 45.5 | 0.423 | 0.65 | 0.65 | 0 | 0 | нд | нд | 10 | 10 | Замещение (обновление) электрической сети/повышение экономической эффективности (мероприятия направленные на снижение эксплуатационных затрат) оказания услуг в сфере электроэнергетики | + | -
7.2.1.2 | Техническое перевооружение ЗТП-3617 (ретрофит - замена масляных выключателей 10 кВ на вакуумные) без увеличения трансформаторной мощности 2 шт. | J_RYE-01158-000 | 1988 | нд | нд | нд | нд | нд | нд | нд | - | - | - | - | ЗТП-3617 | 0.39 | 18.12.2019 | 45.5 | 0.423 | 0.65 | 0.65 | 0 | 0 | нд | нд | 10 | 10 | Замещение (обновление) электрической сети/повышение экономической эффективности (мероприятия направленные на снижение эксплуатационных затрат) оказания услуг в сфере электроэнергетики | + | -
7.2.1.2 | Техническое перевооружение ЗТП-5585 (ретрофит - замена масляных выключателей 10 кВ на вакуумные) без увеличения трансформаторной мощности 2 шт. | J_RYE-01160-000 | 1969 | нд | нд | нд | нд | нд | нд | нд | - | - | - | - | ЗТП-5585 | 0.756 | 18.12.2019 | 88.2 | 0.819 | 1.26 | 1.26 | 0 | 0 | нд | нд | 10 | 10 | Замещение (обновление) электрической сети/повышение экономической эффективности (мероприятия направленные на снижение эксплуатационных затрат) оказания услуг в сфере электроэнергетики.Акт технического освидетельствования № 156 от 25.12.2018 г. | + | -
7.2.1.2 | Техническое перевооружение РП-30 (ретрофит - замена масляных выключателей 10 кВ на вакуумные) без увеличения трансформаторной мощности 2 шт. | J_RYE-01161-000 | нд | нд | нд | нд | нд | нд | нд | нд | - | - | - | - | нд | нд | нд | нд | нд | нд | нд | нд | нд | нд | нд | нд | нд | Замещение (обновление) электрической сети/повышение экономической эффективности (мероприятия направленные на снижение эксплуатационных затрат) оказания услуг в сфере электроэнергетики | + | -
7.2.1.2 | Техническое перевооружение РП-31 (ретрофит - замена масляных выключателей 10 кВ на вакуумные) без увеличения трансформаторной мощности 8 шт. | J_RYE-01162-000 | нд | нд | нд | нд | нд | нд | нд | нд | - | - | - | - | нд | нд | нд | нд | нд | нд | нд | нд | нд | нд | нд | нд | нд | Замещение (обновление) электрической сети/повышение экономической эффективности (мероприятия направленные на снижение эксплуатационных затрат) оказания услуг в сфере электроэнергетики | + | -
7.2.1.2 | Техническое перевооружение РП-32 (ретрофит - замена масляных выключателей 10 кВ на вакуумные) без увеличения трансформаторной мощности 6 шт. | J_RYE-01163-000 | нд | нд | нд | нд | нд | нд | нд | нд | - | - | - | - | нд | нд | нд | нд | нд | нд | нд | нд | нд | нд | нд | нд | нд | Замещение (обновление) электрической сети/повышение экономической эффективности (мероприятия направленные на снижение эксплуатационных затрат) оказания услуг в сфере электроэнергетики | + | -
7.2.1.2 | Техническое перевооружение РП-33 (ретрофит - замена масляных выключателей 10 кВ на вакуумные) без увеличения трансформаторной мощности 7 шт. | J_RYE-01164-000 | нд | нд | нд | нд | нд | нд | нд | нд | - | - | - | - | нд | нд | нд | нд | нд | нд | нд | нд | нд | нд | нд | нд | нд | Замещение (обновление) электрической сети/повышение экономической эффективности (мероприятия направленные на снижение эксплуатационных затрат) оказания услуг в сфере электроэнергетики | + | -
7.2.1.2 | Техническое перевооружение РП-39 (ретрофит - замена масляных выключателей 10 кВ на вакуумные) без увеличения трансформаторной мощности 5 шт. | J_RYE-01165-000 | нд | нд | нд | нд | нд | нд | нд | нд | - | - | - | - | нд | нд | нд | нд | нд | нд | нд | нд | нд | нд | нд | нд | нд | Замещение (обновление) электрической сети/повышение экономической эффективности (мероприятия направленные на снижение эксплуатационных затрат) оказания услуг в сфере электроэнергетики | + | -
7.2.1.2 | Техническое перевооружение РП-91 (ретрофит - замена масляных выключателей 10 кВ на вакуумные) без увеличения трансформаторной мощности 4 шт. | J_RYE-01166-000 | нд | нд | нд | нд | нд | нд | нд | нд | - | - | - | - | нд | нд | нд | нд | нд | нд | нд | нд | нд | нд | нд | нд | нд | Замещение (обновление) электрической сети/повышение экономической эффективности (мероприятия направленные на снижение эксплуатационных затрат) оказания услуг в сфере электроэнергетики | + | -
7.2.1.2 | Модернизация цифровых каналов связи ПС 110 Гремячка | J_RYE-01262-000 | 1962 | 59.57 | 14.783 | 2020 | нд | нд | нд | нд | - | - | - | - | ПС 110 кВ Гремячка | 1.126 | 18.12.2019 | 19.2 | 0.646 | 12.6 | 12.6 | 6.3 | 6.3 | нд | нд | 110 | 110 | Развитие информационной инфраструктуры. Усовершенствование системы связи и информационного обмена. Замена морально и физически устаревшего оборудования на современное, отвечающее текущим требованиям. | + | -
7.2.1.2 | Модернизация системы сбора и обработки телемеханики ПС 220кВ Пущино с целью обеспечения дистанционного управления оборудованием подстанции двумя диспетчерскими центрами ЦУС «Рязаньэнерго» и Филиала АО «СО ЕЭС» Рязанское РДУ | J_RYE-01266-000 | 2009 | 77.47 | 30.3616 | 2020 | нд | нд | нд | нд | - | - | - | - | ПС 220 кВ Пущино | 89.983 | 18.12.2019 | 51.4 | нд | 200 | 200 | 0 | 0 | нд | нд | 220 | 220 | Развитие информационной инфраструктуры. Усовершенствование системы связи и информационного обмена. Замена морально и физически устаревшего оборудования на современное, отвечающее текущим требованиям. | + | -
7.2.1.2 | Модернизация АСУТП ПС 220 кВ Пущино | J_RYE-01267-000 | 2009 | 77.47 | 30.3616 | 2020 | нд | нд | нд | нд | - | - | - | - | ПС 220 кВ Пущино | 89.983 | 18.12.2019 | 51.4 | нд | 200 | 200 | 0 | 0 | нд | нд | 220 | 220 | Развитие информационной инфраструктуры. Усовершенствование системы связи и информационного обмена. Замена морально и физически устаревшего оборудования на современное, отвечающее текущим требованиям. | + | -
7.2.1.2 | Техническое перевооружение ПС 110/10 кВ «Лихачево». Замена разъединителей 110 кВ (31 шт.). | J_RYE-01272-000 | 1971 | 57.58 | 5.4301 | 2020 | нд | нд | нд | нд | - | - | - | - | ПС 110/10 кВ «Лихачево» | 27.492 | 18.12.2019 | 47 | 34.444 | 126 | 126 | 63 | 63 | нд | нд | 110 | 110 | Замещение (обновление) электрической сети/повышение экономической эффективности (мероприятия направленные на снижение эксплуатационных затрат) оказания услуг в сфере электроэнергетики | + | -
7.2.1.2 | Техническое перевооружение ПС 110 кВ "Коловрат". Техническое перевооружение ОРУ-110 кВ под схему №110-5Н с заменой защит на новые микропроцессорные, строительство АСУТП | J_RYE-01284-000 | 1964 | 41.79 | 9.4845 | 2020 | нд | нд | нд | нд | - | - | - | - | ПС 110 кВ "Коловрат" | 7.459 | 18.12.2019 | 81.2 | 1.733 | 20 | 20 | 10 | 10 | нд | нд | 110 | 110 | Развитие информационной инфраструктуры. Усовершенствование системы связи и информационного обмена. Замена морально и физически устаревшего оборудования на современное, отвечающее текущим требованиям. | + | -
7.2.1.2 | Техническое перевооружение ПС 110 кВ "Коловрат". Техническое перевооружение замена КРУН-10 кВ с заменой защит на микропроцессорные | J_RYE-01285-000 | 1964 | 41.79 | 9.4845 | 2020 | нд | нд | нд | нд | - | - | - | - | ПС 110 кВ "Коловрат" | 7.459 | 18.12.2019 | 81.2 | 1.733 | 20 | 20 | 10 | 10 | нд | нд | 110 | 110 | Развитие информационной инфраструктуры. Усовершенствование системы связи и информационного обмена. Замена морально и физически устаревшего оборудования на современное, отвечающее текущим требованиям. | + | -
7.2.1.2 | Техническое перевооружение ПС 110 кВ Елино. Техническое перевооружение ОРУ-110 кВ под схему №110-9 с заменой защит на новые микропроцессорные, строительство АСУТП. | K_RYE-01403-000 | 1985 | 43.05 | 9.0644 | 2020 | нд | нд | нд | нд | - | - | - | - | ПС 110 кВ Елино | 2.091 | 18.12.2019 | 35.7 | 1.19 | 12.6 | 12.6 | 6.3 | 6.3 | нд | нд | 110 | 110 | Замещение (обновление) электрической сети. Снижение эксплуатационных затрат.Возможность выполнения достоверного анализа функционирования устройств релейной защиты и автоматики, уменьшение количества невыясненных и возможных повторных неправильных случаев работы устройств РЗА | + | -
7.2.1.2 | Техническое перевооружение ПС 110 кВ Дягилево. Замена масляных выключателей 6-10 кВ на вакуумные (38 шт.), с заменой УРЗА на микропроцессорные. Замена ТН 6-10 кВ. Замена ТСН. | K_RYE-01410-000 | 1952 | 56.03 | 41.5115 | 2020 | нд | нд | нд | нд | - | - | - | - | ПС 110 кВ Дягилево | 26.791 | 18.12.2019 | 68.3 | 15.667 | 80 | 80 | 40 | 40 | нд | нд | 110 | 110 | Замещение (обновление) электрической сети. Снижение эксплуатационных затрат. | + | -
7.2.1.2 | Техническое перевооружение ПС 110 кВ Истье. Замена масляных выключателей 10 кВ на вакуумные (16 шт.), с заменой УРЗА на микропроцессорные. Замена ТН 10 кВ (4 шт.). Замена ТСН. | K_RYE-01411-000 | 1974 | 32.83 | 8.7154 | 2020 | нд | нд | нд | нд | - | - | - | - | ПС 110 кВ Истье | 0.888 | 18.12.2019 | 2.4 | 0.21 | 80 | 80 | 40 | 40 | нд | нд | 110 | 110 | Замещение (обновление) электрической сети. Снижение эксплуатационных затрат. | + | -
7.2.1.2 | Реконструкция ПС 110 кВ Ольхи. Замена масляных выключателей 10 кВ на вакуумные (13 шт.), с заменой УРЗА на микропроцессорные. Замена ТН 10 кВ. Замена ТСН. | K_RYE-01413-000 | 1984 | 52.29 | 9.9697 | 2020 | нд | нд | нд | нд | - | - | - | - | ПС 110 кВ Ольхи | 1.211 | 18.12.2019 | 52.1 | 0.136 | 5 | 5 | 2.5 | 2.5 | нд | нд | 110 | 110 | Замещение (обновление) электрической сети. Снижение эксплуатационных затрат. | + | -
7.2.1.2 | Реконструкция РП Пансурово. Замена КРУН. | K_RYE-01414-000 | нд | нд | нд | нд | нд | нд | нд | нд | - | - | - | - | нд | нд | нд | нд | нд | нд | нд | нд | нд | нд | нд | нд | нд | Замещение (обновление) электрической сети. Снижение эксплуатационных затрат. | - | -
7.2.1.2 | Техническое перевооружение ПС 110 кВ Печатная. Замена масляных выключателей на вакуумные - 5 шт. (МВ 6 кВ 1 сек.ш.Т-1, МВ 6 кВ 2 сек.ш.Т-2, СМВ 6 кВ 1-2 сек.ш., МВ 6 кВ БСК-1, МВ 6 кВ БСК-4, с заменой УРЗА на микропроцессорные). Замена ТН 6 кВ - 4 шт. Замена ТСН - 2 шт. | K_RYE-01480-000 | 1969 | 75.51 | 0.8264 | 2020 | нд | нд | нд | нд | - | - | - | - | ПС 110 кВ Печатная | 31.172 | 18.12.2019 | 51 | 25.449 | 126 | 126 | 63 | 63 | нд | нд | 110 | 110 | Замещение (обновление) электрической сети. Снижение эксплуатационных затрат. | + | -
7.2.1.2 | Реконструкция ПС 110 кВ Николаевка. Замена масляных выключателей 10 кВ на вакумные. Монтаж маслоприемника Т-1. | K_RYE-01481-000 | 1984 | 62.11 | 8.1339 | 2020 | нд | нд | нд | нд | - | - | - | - | ПС 110 кВ Николаевка | 0.158 | 18.12.2019 | 6.8 | 0.074 | 2.5 | 2.5 | 0 | 0 | нд | нд | 110 | 110 | Замещение (обновление) электрической сети. Снижение эксплуатационных затрат. | + | -
7.2.1.2 | Реконструкция РП Шумашь. Замена масляных выключателей на вакуумные - 6 шт. с заменой УРЗА, замена ТН - 2 шт., ТСН - 2 шт. | K_RYE-01485-000 | нд | нд | нд | нд | нд | нд | нд | нд | - | - | - | - | нд | нд | нд | нд | нд | нд | нд | нд | нд | нд | нд | нд | нд | Замещение (обновление) электрической сети. Снижение эксплуатационных затрат. | - | -
7.2.1.2 | Реконструкция ПС 110 кВ Театральная. Монтаж 9, 10 сек.ш. 10 кВ (22 ячейки). | K_RYE-01486-000 | 1966 | 55.87 | 1.9865 | 2020 | нд | нд | нд | нд | - | - | - | - | ПС 110 кВ Театральная | 42.471 | 18.12.2019 | 68.1 | 12.521 | 160 | 160 | 120 | 120 | нд | нд | 110 | 110 | Замещение (обновление) электрической сети. Снижение эксплуатационных затрат. | + | -
7.2.1.2 | Техническое перевооружение ПС 35 кВ Нива. Замена масляных выключателей 10 кВ на вакуумные (9 шт.), с заменой УРЗА на микропроцессорные. | K_RYE-01487-000 | 1984 | нд | нд | нд | нд | нд | нд | нд | - | - | - | - | ПС 35 кВ Нива | 1.306 | 18.12.2019 | 57.5 | 0.024 | 5.7 | 5.7 | 2.5 | 2.5 | нд | нд | 35 | 35 | Замещение (обновление) электрической сети/повышение экономической эффективности (мероприятия направленные на снижение эксплуатационных затрат) оказания услуг в сфере электроэнергетики | + | -
7.2.1.2 | Техническое перевооружение ПС 35 кВ Каргашино. Замена масляных выключателей 10 кВ на вакуумные (11 шт.), с заменой УРЗА на микропроцессорные. | K_RYE-01488-000 | 1985 | нд | нд | нд | нд | нд | нд | нд | - | - | - | - | ПС 35 кВ Каргашино | 0.378 | 18.12.2019 | 6.5 | 0.051 | 12.6 | 12.6 | 6.3 | 6.3 | нд | нд | 35 | 35 | Замещение (обновление) электрической сети/повышение экономической эффективности (мероприятия направленные на снижение эксплуатационных затрат) оказания услуг в сфере электроэнергетики | + | -
7.2.1.2 | Техническое перевооружение ПС 35 кВ Желанное. Замена масляных выключателей 10 кВ на вакуумные (8 шт.), с заменой УРЗА на микропроцессорные. | K_RYE-01492-000 | 1976 | нд | нд | нд | нд | нд | нд | нд | - | - | - | - | ПС 35 кВ Желанное | 0.704 | 18.12.2019 | 47.4 | 0.358 | 3.4 | 3.4 | 1.6 | 1.6 | нд | нд | 35 | 35 | Замещение (обновление) электрической сети/повышение экономической эффективности (мероприятия направленные на снижение эксплуатационных затрат) оказания услуг в сфере электроэнергетики | + | -
7.2.1.2 | Техническое перевооружение ПС 35 кВ Пертово. Замена масляных выключателей 10 кВ на вакуумные (11 шт.), с заменой УРЗА на микропроцессорные. | K_RYE-01493-000 | 1984 | нд | нд | нд | нд | нд | нд | нд | - | - | - | - | ПС 35 кВ Пертово | 0.758 | 18.12.2019 | 22 | 1.075 | 8 | 8 | 4 | 4 | нд | нд | 35 | 35 | Замещение (обновление) электрической сети/повышение экономической эффективности (мероприятия направленные на снижение эксплуатационных затрат) оказания услуг в сфере электроэнергетики | + | -
7.2.1.2 | Техническое перевооружение ПС 35 кВ Котелино. Замена масляных выключателей 10 кВ на вакуумные (8 шт.), с заменой УРЗА на микропроцессорные. | K_RYE-01494-000 | 1980 | нд | нд | нд | нд | нд | нд | нд | - | - | - | - | ПС 35 кВ Котелино | 0.152 | 18.12.2019 | 10.2 | 0.635 | 3.2 | 3.2 | 1.6 | 1.6 | нд | нд | 35 | 35 | Замещение (обновление) электрической сети/повышение экономической эффективности (мероприятия направленные на снижение эксплуатационных затрат) оказания услуг в сфере электроэнергетики | + | -
7.2.1.2 | Реконструкция ПС 110 кВ Победа. Замена КРУН 10 кВ (18 яч.) нового ОПУ. Демонтаж ОПУ. | K_RYE-01496-000 | 1976 | 50.47 | 9.199 | 2020 | нд | нд | нд | нд | - | - | - | - | ПС 110 кВ Победа | 1.439 | 18.12.2019 | 25.4 | 0.036 | 12.6 | 12.6 | 6.3 | 6.3 | нд | нд | 110 | 110 | Замещение (обновление) электрической сети. Снижение эксплуатационных затрат. | + | -
7.2.1.2 | Техническое перевооружение ПС 110 кВ Факел с заменой ДЗШ 110 кВ 1 и 2 СШ на микропроцессорную. (1 комплект) | K_RYE-01506-000 | 1982 | 57.45 | 0.3859 | 2020 | нд | нд | нд | нд | - | - | - | - | ПС 110кВ Факел | 30.367 | 18.12.2019 | 42.1 | 2.1 | 160 | 160 | 80 | 80 | нд | нд | 110 | 110 | Замещение (обновление) электрической сети/повышение экономической эффективности (мероприятия направленные на снижение эксплуатационных затрат) оказания услуг в сфере электроэнергетики | + | -
7.2.1.2 | Модернизация автоматики частотной разгрузки на ПС 110 кВ Гремячка (1 устройство) | K_RYE-01508-000 | 1962 | 59.57 | 14.783 | 2020 | нд | нд | нд | нд | - | - | - | - | ПС 110кВ Гремячка | 1.126 | 18.12.2019 | 19.2 | 0.646 | 12.6 | 12.6 | 6.3 | 6.3 | нд | нд | 110 | 110 | Замещение (обновление) электрической сети/повышение экономической эффективности (мероприятия направленные на снижение эксплуатационных затрат) оказания услуг в сфере электроэнергетики | + | -
7.2.1.2 | Модернизация автоматики частотной разгрузки на ПС 110 кВ Невская (1 устройство) | K_RYE-01509-000 | 1966 | 56.87 | 30.1793 | 2020 | нд | нд | нд | нд | - | - | - | - | ПС 110кВ Невская | 3.817 | 18.12.2019 | 67.5 | 0.056 | 12.6 | 12.6 | 6.3 | 6.3 | нд | нд | 110 | 110 | Замещение (обновление) электрической сети/повышение экономической эффективности (мероприятия направленные на снижение эксплуатационных затрат) оказания услуг в сфере электроэнергетики | + | -
7.2.1.2 | Модернизация автоматики частотной разгрузки на ПС 110 кВ Песочня (1 устройство) | K_RYE-01510-000 | 1985 | 76.7 | 2.497 | 2020 | нд | нд | нд | нд | - | - | - | - | ПС 110кВ Песочня | 19.314 | 18.12.2019 | 49.1 | 20.853 | 80 | 80 | 40 | 40 | нд | нд | 110 | 110 | Замещение (обновление) электрической сети/повышение экономической эффективности (мероприятия направленные на снижение эксплуатационных затрат) оказания услуг в сфере электроэнергетики | + | -
7.2.1.2 | Модернизация автоматики частотной разгрузки на ПС 110 кВ Сабурово (1 устройство) | K_RYE-01511-000 | 1977 | 50.92 | 11.359 | 2020 | нд | нд | нд | нд | - | - | - | - | ПС 110кВ Сабурово | 2.075 | 18.12.2019 | 35.5 | 0.233 | 12.6 | 12.6 | 6.3 | 6.3 | нд | нд | 110 | 110 | Замещение (обновление) электрической сети/повышение экономической эффективности (мероприятия направленные на снижение эксплуатационных затрат) оказания услуг в сфере электроэнергетики | + | -
7.2.1.2 | Модернизация автоматики частотной разгрузки на ПС 110 кВ Горлово (1 устройство) | K_RYE-01512-000 | 1983 | 58.14 | 5.3187 | 2020 | нд | нд | нд | нд | - | - | - | - | ПС 110кВ Горлово | 1.655 | 18.12.2019 | 29.9 | 0.957 | 12.6 | 12.6 | 6.3 | 6.3 | нд | нд | 110 | 110 | Замещение (обновление) электрической сети/повышение экономической эффективности (мероприятия направленные на снижение эксплуатационных затрат) оказания услуг в сфере электроэнергетики | + | -
7.2.1.2 | Модернизация автоматики частотной разгрузки на ПС 110 кВ Светлая (1 устройство) | K_RYE-01513-000 | 1991 | 61.57 | 7.6545 | 2020 | нд | нд | нд | нд | - | - | - | - | ПС 110кВ Светлая | 0.489 | 18.12.2019 | 21.1 | 0.107 | 8.8 | 8.8 | 2.5 | 2.5 | нд | нд | 110 | 110 | Замещение (обновление) электрической сети/повышение экономической эффективности (мероприятия направленные на снижение эксплуатационных затрат) оказания услуг в сфере электроэнергетики | + | -
7.2.1.2 | Модернизация автоматики частотной разгрузки на ПС 110 кВ Кипчаково (1 устройство) | K_RYE-01514-000 | 1989 | 64.81 | 2.8565 | 2020 | нд | нд | нд | нд | - | - | - | - | ПС 110кВ Кипчаково | 0.326 | 18.12.2019 | 14 | 0.238 | 8.8 | 8.8 | 2.5 | 2.5 | нд | нд | 110 | 110 | Замещение (обновление) электрической сети/повышение экономической эффективности (мероприятия направленные на снижение эксплуатационных затрат) оказания услуг в сфере электроэнергетики | + | -
7.2.1.2 | Модернизация автоматики частотной разгрузки на ПС 110 кВ Яблонево (1 устройство) | K_RYE-01515-000 | 1984 | 65.04 | 8.3896 | 2020 | нд | нд | нд | нд | - | - | - | - | ПС 110кВ Яблонево | 1.878 | 18.12.2019 | 33.1 | 1.401 | 12.6 | 12.6 | 6.3 | 6.3 | нд | нд | 110 | 110 | Замещение (обновление) электрической сети/повышение экономической эффективности (мероприятия направленные на снижение эксплуатационных затрат) оказания услуг в сфере электроэнергетики | + | -
7.2.1.2 | Модернизация автоматики частотной разгрузки на ПС 110 кВ Свобода (1 устройство) | K_RYE-01516-000 | 1986 | 62.02 | 16.0608 | 2020 | нд | нд | нд | нд | - | - | - | - | ПС 110кВ Свобода | 0.59 | 18.12.2019 | 27.2 | 0.084 | 5 | 5 | 2.5 | 2.5 | нд | нд | 110 | 110 | Замещение (обновление) электрической сети/повышение экономической эффективности (мероприятия направленные на снижение эксплуатационных затрат) оказания услуг в сфере электроэнергетики | + | -
7.2.1.2 | Модернизация автоматики частотной разгрузки на ПС 110 кВ Елино (1 устройство) | K_RYE-01517-000 | 1985 | 43.05 | 9.0644 | 2020 | нд | нд | нд | нд | - | - | - | - | ПС 110кВ Елино | 2.091 | 18.12.2019 | 35.7 | 1.19 | 12.6 | 12.6 | 6.3 | 6.3 | нд | нд | 110 | 110 | Замещение (обновление) электрической сети/повышение экономической эффективности (мероприятия направленные на снижение эксплуатационных затрат) оказания услуг в сфере электроэнергетики | + | -
7.2.1.2 | Техническое перевооружение ПС 110 кВ Цна с заменой трансформаторов тока на ВЛ 10 кВ №6, ВЛ 10 кВ №17 (2 шт.) | K_RYE-01549-000 | 1988 | 59.87 | 13.5096 | 2020 | нд | нд | нд | нд | - | - | - | - | ПС 110 кВ Цна | 4.506 | 18.12.2019 | 19.9 | 2.385 | 50 | 50 | 25 | 25 | нд | нд | 110 | 110 | Замещение (обновление) электрической сети. Снижение эксплуатационных затрат. | + | -
7.2.1.2 | Реконструкция КТП-10/0,4 кВ (100 кВА), н.п. Вышетравино (Рязанский р-н) | K_RYE-01555-000 | 1989 | нд | нд | нд | нд | нд | нд | нд | - | - | + | + | КТП-10/0,4 Вышетравино | 0.01 | 18.12.2019 | 75 | 0.267 | 0.1 | 0.1 | 0 | 0 | нд | нд | 10 | 10 | Замещение (обновление) электрической сети. Снижение эксплуатационных затрат. | + | -
7.2.2 | Реконструкция, модернизация, техническое перевооружение линий электропередачи, всего, в том числе: | Г | нд | нд | нд | нд | нд | нд | нд | нд | нд | нд | нд | нд | нд | 36.363 | нд | нд | 3.632 | 204 | 204 | 95.5 | 95.5 | 0 | 0 | нд | нд | нд | нд | нд
7.2.2.1 | Реконструкция линий электропередачи, всего, в том числе: | Г | нд | нд | нд | нд | нд | нд | нд | нд | нд | нд | нд | нд | нд | 0 | нд | нд | 0 | 0 | 0 | 0 | 0 | 0 | 0 | нд | нд | нд | нд | нд
7.2.2.1 | Реконструкция ВЛ-110 кВ "Дягилево-Подвязье" с отпайкой на ПС "Элеватор" и ПС "Окружная" | F_RYE-00001-000 | 1979 | 72.88 | 1.9009 | 2020 | нд | нд | нд | нд | - | - | - | - | ВЛ 110 кВ Дягилево – Подвязье с отп. (ВЛ 110 кВ Дягилево – Подвязье с отпайками) | нд | нд | нд | нд | нд | нд | нд | нд | нд | нд | 110 | 110 | Повышение надежности функционирования распределительного электросетевого комплекса . Выполнение мероприятий включенных в схему и программу развития Рязанской области утвержденную Распоряжением Губернатора Рязанской области от 26.04.2017 №151-рг., стр 148, раздел 4.6.,таб 86. Замена, подстановка опор, провода на большее сечение, изоляции для повышения пропускной способности, безопасности. | + | -
7.2.2.1 | Реконструкция ВЛ-110 кВ «Елино-Подвязье»(Замена опор 46шт., провода 25км, изоляции по всей ВЛ) 25 км | F_RYE-00002-000 | 1966 | 83.61 | 0.9542 | 2020 | нд | нд | нд | нд | - | - | + | + | ВЛ 110 кВ Елино – Подвязье | нд | нд | нд | нд | нд | нд | нд | нд | нд | нд | 110 | 110 | Повышение надежности функционирования распределительного электросетевого комплекса . Выполнение мероприятий включенных в схему и программу развития Рязанской области утвержденную Распоряжением Губернатора Рязанской области от 30.04.2020 № 143-рг ,стр134, п.4.6, таб. 85 | + | -
7.2.2.1 | Реконструкция ВЛ 110кВ Сасово-Кустаревка (замена опор 40шт., изоляторов и провода АС-150 7,9км) 7,505 км | F_RYE-00004-000 | 1959 | 78.06 | 5.7666 | 2020 | нд | нд | нд | нд | - | - | + | + | ВЛ 110 кВ Сасово – Кустаревка | нд | нд | нд | нд | нд | нд | нд | нд | нд | нд | 110 | 110 | Повышение надежности функционирования распределительного электросетевого комплекса . Выполнение мероприятий включенных в схему и программу развития Рязанской области утвержденную Распоряжением Губернатора Рязанской области №136-рг от 20.04.2018 г.,стр 146, раздел 4.6., таб 90. Замена опор, провода, изоляции, грозотроса (подвеска в т.ч.) для повышения безопасности, грозоупорности. | + | -
7.2.2.1 | Реконструкция ЛЭП-10 кВ от ПС 110/10 Поляны до ПС 35/10 Солотча 5,735 км | F_RYE-00045-000 | 1975 | нд | нд | нд | нд | нд | нд | нд | - | - | + | + | ВЛ-10 кВ ПС 110/10 Поляны | нд | нд | нд | нд | нд | нд | нд | нд | нд | нд | 10 | 10 | Повышение надежности функционирования распределительного электросетевого комплекса . Замена неизолированного провода на СИП и увеличение сечения провода для обеспечения нормативных показателей качества электроснабжения потребителей | + | -
7.2.2.1 | Реконструкция ВЛ-10 кВ № 4 ПС Есенино ( ВЛ-10 кВ № 2 ЗТП-3065 за КРН-833) (2016) 5,164 км | G_RYE-00046-012 | 1970 | нд | нд | нд | нд | нд | нд | нд | - | - | + | + | ВЛ-10 кВ № 4 ПС Есенино | нд | нд | нд | нд | нд | нд | нд | нд | нд | нд | 10 | 10 | Повышение надежности функционирования распределительного электросетевого комплекса . Замена неизолированного провода на СИП и увеличение сечения провода для обеспечения нормативных показателей качества электроснабжения потребителей | + | -
7.2.2.1 | Реконструкция ВЛ-10 кВ № 4 ПС Елатьма (2016) 3,737 км | G_RYE-00046-015 | 1979 | нд | нд | нд | нд | нд | нд | нд | - | - | + | + | ВЛ-10 кВ № 4 ПС Елатьма | нд | нд | нд | нд | нд | нд | нд | нд | нд | нд | 10 | 10 | Повышение надежности функционирования распределительного электросетевого комплекса . Замена неизолированного провода на СИП и увеличение сечения провода для обеспечения нормативных показателей качества электроснабжения потребителей | + | -
7.2.2.1 | Реконструкция ВЛ-10 кВ № 1 ПС Бельки (2016) 5,222 км | G_RYE-00046-016 | 1984 | нд | нд | нд | нд | нд | нд | нд | - | - | + | + | ВЛ-10 кВ № 1 ПС Бельки | нд | нд | нд | нд | нд | нд | нд | нд | нд | нд | 10 | 10 | Повышение надежности функционирования распределительного электросетевого комплекса . Замена неизолированного провода на СИП и увеличение сечения провода для обеспечения нормативных показателей качества электроснабжения потребителей | + | -
7.2.2.1 | Реконструкция ВЛ-10 кВ № 1 ПС Родионовка (2016) 4,835 км | G_RYE-00046-017 | 1989 | нд | нд | нд | нд | нд | нд | нд | - | - | + | + | ВЛ-10 кВ № 1 ПС Родионовка | нд | нд | нд | нд | нд | нд | нд | нд | нд | нд | 10 | 10 | Повышение надежности функционирования распределительного электросетевого комплекса . Замена неизолированного провода на СИП и увеличение сечения провода для обеспечения нормативных показателей качества электроснабжения потребителей | + | -
7.2.2.1 | Реконструкция ВЛ-6 кВ № 1 ПС 35/6 кВ Поплевино (2016) 6,084 км | G_RYE-00046-018 | 1971 | нд | нд | нд | нд | нд | нд | нд | - | - | + | + | ВЛ-6 кВ № 1 ПС 35/6 кВ Поплевино | нд | нд | нд | нд | нд | нд | нд | нд | нд | нд | 10 | 10 | Повышение надежности функционирования распределительного электросетевого комплекса . Замена неизолированного провода на СИП и увеличение сечения провода для обеспечения нормативных показателей качества электроснабжения потребителей | + | -
7.2.2.1 | Реконструкция ВЛ-10 кВ № 3 ПС 110/10 кВ Гремячка (участок 2,982 км от опоры № 73 до опоры № 121) с отп. на ТП-1068 (2016) 3,357 км | G_RYE-00046-019 | 1970 | нд | нд | нд | нд | нд | нд | нд | - | - | + | + | ВЛ-10 кВ № 3 ПС 110/10 кВ Гремячка (участок 2,982 км от опоры № 73 до опоры № 121) с отп. на ТП-1068 | нд | нд | нд | нд | нд | нд | нд | нд | нд | нд | 10 | 10 | Повышение надежности функционирования распределительного электросетевого комплекса . Замена неизолированного провода на СИП и увеличение сечения провода для обеспечения нормативных показателей качества электроснабжения потребителей | + | -
7.2.2.1 | Реконструкция ВЛ-10 кВ № 7 ПС Чернава (2016) 3,812 км | G_RYE-00046-020 | 1979 | нд | нд | нд | нд | нд | нд | нд | - | - | + | + | ВЛ-10 кВ № 7 ПС Чернава | нд | нд | нд | нд | нд | нд | нд | нд | нд | нд | 10 | 10 | Повышение надежности функционирования распределительного электросетевого комплекса . Замена неизолированного провода на СИП и увеличение сечения провода для обеспечения нормативных показателей качества электроснабжения потребителей | + | -
7.2.2.1 | Реконструкция ВЛ-10 кВ № 4 ПС Цна (2016) 0,870 км | G_RYE-00046-021 | 1986 | нд | нд | нд | нд | нд | нд | нд | - | - | + | + | ВЛ-10 кВ № 4 ПС Цна | нд | нд | нд | нд | нд | нд | нд | нд | нд | нд | 10 | 10 | Повышение надежности функционирования распределительного электросетевого комплекса . Замена неизолированного провода на СИП и увеличение сечения провода для обеспечения нормативных показателей качества электроснабжения потребителей | + | -
7.2.2.1 | Реконструкция ВЛ 10 кВ с. Новоселки Рыбновский р-н (2016) 3,492 км | G_RYE-00046-027 | 1972 | нд | нд | нд | нд | нд | нд | нд | - | - | + | + | ВЛ 10 кВ №5 ПС 110 кВ Есенино | нд | нд | нд | нд | нд | нд | нд | нд | нд | нд | 10 | 10 | Повышение надежности функционирования распределительного электросетевого комплекса . Замена неизолированного провода на СИП и увеличение сечения провода для обеспечения нормативных показателей качества электроснабжения потребителей | + | -
7.2.2.1 | Реконструкция ВЛ-10 кВ № 3 ПС Подвязье (Рязанский р-н , 2017) 1,976 км | G_RYE-00046-029 | 1968 | нд | нд | нд | нд | нд | нд | нд | - | - | + | + | ВЛ-10 кВ № 3 ПС Подвязье | нд | нд | нд | нд | нд | нд | нд | нд | нд | нд | 10 | 10 | Повышение надежности функционирования распределительного электросетевого комплекса . Замена неизолированного провода на СИП и увеличение сечения провода для обеспечения нормативных показателей качества электроснабжения потребителей | + | -
7.2.2.1 | Реконструкция ВЛ-10 кВ №6 ПС Сумбулово ( пр оп 1-42, 71-85) Солотчинскй р-н, 4,386 км | G_RYE-00046-032 | 1986 | нд | нд | нд | нд | нд | нд | нд | - | - | + | + | ВЛ-10 кВ №6 ПС Сумбулово | нд | нд | нд | нд | нд | нд | нд | нд | нд | нд | 10 | 10 | Повышение надежности функционирования распределительного электросетевого комплекса . Замена неизолированного провода на СИП и увеличение сечения провода для обеспечения нормативных показателей качества электроснабжения потребителей | + | -
7.2.2.1 | Реконструкция ВЛ-10 кВ №7 ПС Поляны( оп 7-12,43-75,89-123,132-135) Солотчинский р-н , 4,418 км | G_RYE-00046-033 | 1982 | нд | нд | нд | нд | нд | нд | нд | - | - | + | + | ВЛ-10 кВ №7 ПС Поляны | нд | нд | нд | нд | нд | нд | нд | нд | нд | нд | 10 | 10 | Повышение надежности функционирования распределительного электросетевого комплекса . Замена неизолированного провода на СИП и увеличение сечения провода для обеспечения нормативных показателей качества электроснабжения потребителей | + | -
7.2.2.1 | Реконструкция ВЛ-10 кВ №4 от ПС Ермишь (Ермишинский р-н ) (2017г) 6,97 км | G_RYE-00046-035 | 1968 | нд | нд | нд | нд | нд | нд | нд | - | - | + | + | ВЛ-10 кВ №4 от ПС Ермишь | нд | нд | нд | нд | нд | нд | нд | нд | нд | нд | 10 | 10 | Повышение надежности функционирования распределительного электросетевого комплекса . Замена неизолированного провода на СИП и увеличение сечения провода для обеспечения нормативных показателей качества электроснабжения потребителей | + | -
7.2.2.1 | Реконструкция ВЛ-10 кВ №11 Мурмино пр. 98-136 (Солотчинский р-н) протяженность 2,66 км | G_RYE-00046-038 | 1980 | нд | нд | нд | нд | нд | нд | нд | - | - | + | + | ВЛ-10 кВ №11 Мурмино | нд | нд | нд | нд | нд | нд | нд | нд | нд | нд | 10 | 10 | Повышение надежности функционирования распределительного электросетевого комплекса . Замена неизолированного провода на СИП и увеличение сечения провода для обеспечения нормативных показателей качества электроснабжения потребителей | + | -
7.2.2.1 | Реконструкция ВЛ-10 кВ №1 ПС "Муравлянка" (Сараевский р-н) 10,8 км | G_RYE-00046-039 | 1972 | нд | нд | нд | нд | нд | нд | нд | - | - | + | + | ВЛ-10 кВ №1 ПС "Муравлянка" | нд | нд | нд | нд | нд | нд | нд | нд | нд | нд | 10 | 10 | Повышение надежности функционирования распределительного электросетевого комплекса . Замена неизолированного провода на СИП и увеличение сечения провода для обеспечения нормативных показателей качества электроснабжения потребителей | + | -
7.2.2.1 | Реконструкция ВЛ 10 кВ №2 от ПС Рожково (Сасовский р-н) 3,44 км | G_RYE-00046-040 | 1967 | нд | нд | нд | нд | нд | нд | нд | - | - | + | + | ВЛ 10 кВ №2 от ПС Рожково | нд | нд | нд | нд | нд | нд | нд | нд | нд | нд | 10 | 10 | Повышение надежности функционирования распределительного электросетевого комплекса . Замена неизолированного провода на СИП и увеличение сечения провода для обеспечения нормативных показателей качества электроснабжения потребителей | + | -
7.2.2.1 | Реконструкция ВЛ 10 кВ №2 от ПС Кадом (Кадомский р-н) 3,304 км | G_RYE-00046-041 | 1994 | нд | нд | нд | нд | нд | нд | нд | - | - | + | + | ВЛ 10 кВ №2 от ПС Кадом | нд | нд | нд | нд | нд | нд | нд | нд | нд | нд | 10 | 10 | Повышение надежности функционирования распределительного электросетевого комплекса . Замена неизолированного провода на СИП и увеличение сечения провода для обеспечения нормативных показателей качества электроснабжения потребителей | + | -
7.2.2.1 | Реконструкция ВЛ-10 кВ № 1 Кутуково оп. №1-102 (Спасский р-н) протяженность 7,141 км | G_RYE-00046-053 | 1983 | нд | нд | нд | нд | нд | нд | нд | - | - | + | + | ВЛ-10 кВ № 1 Кутуково | нд | нд | нд | нд | нд | нд | нд | нд | нд | нд | 10 | 10 | Повышение надежности функционирования распределительного электросетевого комплекса . Замена неизолированного провода на СИП и увеличение сечения провода для обеспечения нормативных показателей качества электроснабжения потребителей | + | -
7.2.2.1 | Реконструкция ВЛ-10 кВ № 2 Киструс оп. №57-140; отп. На ТП-3361 №1-32 (Спасский р-н) протяженность 8,750 км | G_RYE-00046-054 | 1987 | нд | нд | нд | нд | нд | нд | нд | - | - | + | + | ВЛ-10 кВ № 2 Киструс оп. №57-140 | нд | нд | нд | нд | нд | нд | нд | нд | нд | нд | 10 | 10 | Повышение надежности функционирования распределительного электросетевого комплекса . Замена неизолированного провода на СИП и увеличение сечения провода для обеспечения нормативных показателей качества электроснабжения потребителей | + | -
7.2.2.1 | Реконструкция ВЛ-10 кВ № 10 Собчаково за ЛР-567 №1-67; отп. На ТП 3238 №1-13 (Спасский р-н) протяженность 5,6 км | G_RYE-00046-055 | 1987 | нд | нд | нд | нд | нд | нд | нд | - | - | + | + | ВЛ-10 кВ № 10 Собчаково за ЛР-567 №1-67 | нд | нд | нд | нд | нд | нд | нд | нд | нд | нд | 10 | 10 | Повышение надежности функционирования распределительного электросетевого комплекса . Замена неизолированного провода на СИП и увеличение сечения провода для обеспечения нормативных показателей качества электроснабжения потребителей | + | -
7.2.2.1 | Реконструкция ВЛ-10 кВ № 5 ПС Кутуково оп №1-127, 143-146, отп. На ТП-3073 №1-16 (Спасский р-н) протяженность 10,21 км | G_RYE-00046-056 | 1981 | нд | нд | нд | нд | нд | нд | нд | - | - | + | + | ВЛ-10 кВ ПС Кутуково | нд | нд | нд | нд | нд | нд | нд | нд | нд | нд | 10 | 10 | Повышение надежности функционирования распределительного электросетевого комплекса . Замена неизолированного провода на СИП и увеличение сечения провода для обеспечения нормативных показателей качества электроснабжения потребителей | + | -
7.2.2.1 | Реконструкция ВЛ-10 кВ № 3 от ПС Родионовка (Спасский р-н) протяженность 5,726 км | G_RYE-00046-057 | 1969 | нд | нд | нд | нд | нд | нд | нд | - | - | + | + | ВЛ-10 кВ № 3 от ПС Родионовка | нд | нд | нд | нд | нд | нд | нд | нд | нд | нд | 10 | 10 | Повышение надежности функционирования распределительного электросетевого комплекса . Замена неизолированного провода на СИП и увеличение сечения провода для обеспечения нормативных показателей качества электроснабжения потребителей | + | -
7.2.2.1 | Реконструкция ВЛ-10 кВ №2А ПС "Кораблино" (Кораблинский р-н) 4,347 км | G_RYE-00046-058 | 1980 | нд | нд | нд | нд | нд | нд | нд | - | - | + | + | ВЛ-10 кВ №2А ПС "Кораблино" | нд | нд | нд | нд | нд | нд | нд | нд | нд | нд | 10 | 10 | Повышение надежности функционирования распределительного электросетевого комплекса . Замена неизолированного провода на СИП и увеличение сечения провода для обеспечения нормативных показателей качества электроснабжения потребителей | + | -
7.2.2.1 | Реконструкция ВЛ-10 кВ №1 ПС "Пустотино" (Кораблинский р-н) 8,61 км | G_RYE-00046-059 | 1982 | нд | нд | нд | нд | нд | нд | нд | - | - | + | + | ВЛ-10 кВ №1 ПС "Пустотино" | нд | нд | нд | нд | нд | нд | нд | нд | нд | нд | 10 | 10 | Повышение надежности функционирования распределительного электросетевого комплекса . Замена неизолированного провода на СИП и увеличение сечения провода для обеспечения нормативных показателей качества электроснабжения потребителей | + | -
7.2.2.1 | Реконструкция ВЛ-10 кВ №3 ПС "Пустотино" (Кораблинский р-н) 10,870 км | G_RYE-00046-060 | 1984 | нд | нд | нд | нд | нд | нд | нд | - | - | + | + | ВЛ-10 кВ №5 ПС "Пустотино" | нд | нд | нд | нд | нд | нд | нд | нд | нд | нд | 10 | 10 | Повышение надежности функционирования распределительного электросетевого комплекса . Замена неизолированного провода на СИП и увеличение сечения провода для обеспечения нормативных показателей качества электроснабжения потребителей | + | -
7.2.2.1 | Реконструкция ВЛ-10 кВ №8 ПС "Пустотино" (Кораблинский р-н) 4,516 км | G_RYE-00046-061 | 1989 | нд | нд | нд | нд | нд | нд | нд | - | - | + | + | ВЛ-10 кВ №8 ПС "Пустотино" | нд | нд | нд | нд | нд | нд | нд | нд | нд | нд | 10 | 10 | Повышение надежности функционирования распределительного электросетевого комплекса . Замена неизолированного провода на СИП и увеличение сечения провода для обеспечения нормативных показателей качества электроснабжения потребителей | + | -
7.2.2.1 | Реконструкция ВЛ-10 кВ №8 ПС "Пустотино" отпайка на ТП-3437 (Кораблинский р-н) 0,795 км | G_RYE-00046-062 | 1989 | нд | нд | нд | нд | нд | нд | нд | - | - | + | + | ВЛ-10 кВ №8 ПС "Пустотино" отпайка на ТП-3437 | нд | нд | нд | нд | нд | нд | нд | нд | нд | нд | 10 | 10 | Повышение надежности функционирования распределительного электросетевого комплекса . Замена неизолированного провода на СИП и увеличение сечения провода для обеспечения нормативных показателей качества электроснабжения потребителей | + | -
7.2.2.1 | Реконструкция ВЛ-10 кВ №9 ПС "Пустотино" (Кораблинский р-н) 8,13 км | G_RYE-00046-063 | 1980 | нд | нд | нд | нд | нд | нд | нд | - | - | + | + | ВЛ-10 кВ №9 ПС "Пустотино" | нд | нд | нд | нд | нд | нд | нд | нд | нд | нд | 10 | 10 | Повышение надежности функционирования распределительного электросетевого комплекса . Замена неизолированного провода на СИП и увеличение сечения провода для обеспечения нормативных показателей качества электроснабжения потребителей | + | -
7.2.2.1 | Реконструкция ВЛ-10кВ №7 от ПС Студенец (Сасовский р-н) 8,038 км | G_RYE-00046-067 | 1971 | 89.97 | 706.01 | 2020 | нд | нд | нд | нд | - | - | + | + | ВЛ-10кВ №7 от ПС Студенец | нд | нд | нд | нд | нд | нд | нд | нд | нд | нд | 10 | 10 | Повышение надежности функционирования распределительного электросетевого комплекса . Замена неизолированного провода на СИП и увеличение сечения провода для обеспечения нормативных показателей качества электроснабжения потребителей | + | -
7.2.2.1 | Реконструкция ВЛ-10 кВ №9 ПС Коловрат оп 1-67, 95-109, за ЛР-635 №1-27, отп на ТП 3301 №1-24 (Спасский р-н) протяженность 11,4 км | G_RYE-00046-077 | 1981 | нд | нд | нд | нд | нд | нд | нд | - | - | + | + | ВЛ-10 кВ ПС Коловрат | нд | нд | нд | нд | нд | нд | нд | нд | нд | нд | 10 | 10 | Повышение надежности функционирования распределительного электросетевого комплекса . Замена неизолированного провода на СИП и увеличение сечения провода для обеспечения нормативных показателей качества электроснабжения потребителей | + | -
7.2.2.1 | Реконструкция ВЛ-10 кВ №7 ПС Поляны оп 7-12,43-75,89-123,132-135 (Солотчинский р-н) протяженность 5 км | G_RYE-00046-078 | 1982 | нд | нд | нд | нд | нд | нд | нд | - | - | + | + | ВЛ-10 кВ №7 ПС Поляны | нд | нд | нд | нд | нд | нд | нд | нд | нд | нд | 10 | 10 | Повышение надежности функционирования распределительного электросетевого комплекса . Замена неизолированного провода на СИП и увеличение сечения провода для обеспечения нормативных показателей качества электроснабжения потребителей | + | -
7.2.2.1 | Реконструкция ВЛ-10 кВ №4 Кочемары №22,28,47-49,54-69,отп на ТП 2297 13-29, отп на ТП 2299 оп. 2-4, отп на ТП 2366 оп. 2-63 (Касимовский р-н ) протяженность 7,29 км | G_RYE-00046-079 | 1981 | нд | нд | нд | нд | нд | нд | нд | - | - | + | + | ВЛ-10 кВ Кочемары | нд | нд | нд | нд | нд | нд | нд | нд | нд | нд | 10 | 10 | Повышение надежности функционирования распределительного электросетевого комплекса . Замена неизолированного провода на СИП и увеличение сечения провода для обеспечения нормативных показателей качества электроснабжения потребителей | + | -
7.2.2.1 | Реконструкция ВЛ-10 кВ №8 ПС "Чернава" (Милославский р-н) 13,37 км | G_RYE-00046-083 | 1978 | нд | нд | нд | нд | нд | нд | нд | - | - | + | + | ВЛ-10 кВ №8 ПС "Чернава" | нд | нд | нд | нд | нд | нд | нд | нд | нд | нд | 10 | 10 | Повышение надежности функционирования распределительного электросетевого комплекса . Замена неизолированного провода на СИП и увеличение сечения провода для обеспечения нормативных показателей качества электроснабжения потребителей | + | -
7.2.2.1 | Реконструкция ВЛ-6 кВ №274 РП Пансурово (Клепиковский р-н) протяженность 4,37 км | G_RYE-00046-094 | 1983 | нд | нд | нд | нд | нд | нд | нд | - | - | + | + | ВЛ-6 кВ №274 РП Пансурово | нд | нд | нд | нд | нд | нд | нд | нд | нд | нд | 10 | 10 | Повышение надежности функционирования распределительного электросетевого комплекса . Замена неизолированного провода на СИП и увеличение сечения провода для обеспечения нормативных показателей качества электроснабжения потребителей | + | -
7.2.2.1 | Реконструкция ВЛ-10 кВ №2 ПС "Яблонево" (Скопинский р-н ) 7,76 км | G_RYE-00046-095 | 1986 | нд | нд | нд | нд | нд | нд | нд | - | - | + | + | ВЛ-10 кВ №2 ПС "Яблонево" | нд | нд | нд | нд | нд | нд | нд | нд | нд | нд | 10 | 10 | Повышение надежности функционирования распределительного электросетевого комплекса . Замена неизолированного провода на СИП и увеличение сечения провода для обеспечения нормативных показателей качества электроснабжения потребителей | + | -
7.2.2.1 | Реконструкция ВЛ 10 кВ №2 ПС Кочемары пр 23-101, 105-147, отп на ТП 2362 оп 1-35, 51-52, 57-59, отп на ТП 2363 оп 1-10 (Касимовский р-н) протяженность 11,411 км | G_RYE-00046-100 | 1980 | нд | нд | нд | нд | нд | нд | нд | - | - | + | + | ВЛ 10 кВ ПС Кочемары | нд | нд | нд | нд | нд | нд | нд | нд | нд | нд | 10 | 10 | Повышение надежности функционирования распределительного электросетевого комплекса . Замена неизолированного провода на СИП и увеличение сечения провода для обеспечения нормативных показателей качества электроснабжения потребителей | + | -
7.2.2.1 | Реконструкция ВЛ-10 кВ №1 ПС Болонь (отп на ТП 4260 Подгорье оп №16-2, отп на ТП 4261 оп 122-35) (Клепиковский р-н) 3,301 км | G_RYE-00046-101 | 1973 | нд | нд | нд | нд | нд | нд | нд | - | - | + | + | ВЛ-10 кВ ПС Болонь | нд | нд | нд | нд | нд | нд | нд | нд | нд | нд | 10 | 10 | Повышение надежности функционирования распределительного электросетевого комплекса . Замена неизолированного провода на СИП и увеличение сечения провода для обеспечения нормативных показателей качества электроснабжения потребителей | + | -
7.2.2.1 | Реконструкция ВЛ-10 кВ №13 ПС "Невская" (Новодеревенский р-н) 18,381 км | G_RYE-00046-103 | 1973 | нд | нд | нд | нд | нд | нд | нд | - | - | + | + | ВЛ-10 кВ №13 ПС "Невская" | нд | нд | нд | нд | нд | нд | нд | нд | нд | нд | 10 | 10 | Повышение надежности функционирования распределительного электросетевого комплекса . Замена неизолированного провода на СИП и увеличение сечения провода для обеспечения нормативных показателей качества электроснабжения потребителей | + | -
7.2.2.1 | Реконструкция ВЛ-0,4 кВ от КТП № 3631 в н.п.Вишневка Рязанский р-н 2,518 км | G_RYE-00051-011 | 1989 | нд | нд | нд | нд | нд | нд | нд | - | - | + | + | ВЛ-0,4 кВ КТП № 3631 | нд | нд | нд | нд | нд | нд | нд | нд | нд | нд | 0.4 | 0.4 | Повышение надежности функционирования распределительного электросетевого комплекса . Замена неизолированного провода на СИП и увеличение сечения провода для обеспечения нормативных показателей качества электроснабжения потребителей | + | -
7.2.2.1 | Реконструкция ВЛ-0,4 кВ №1 от КТП № 1454 в н.п.Чурики Михайловский р-н 1,673 км | G_RYE-00051-012 | 1982 | нд | нд | нд | нд | нд | нд | нд | - | - | + | + | ВЛ-0,4 кВ КТП № 1454 | нд | нд | нд | нд | нд | нд | нд | нд | нд | нд | 0.4 | 0.4 | Повышение надежности функционирования распределительного электросетевого комплекса . Замена неизолированного провода на СИП и увеличение сечения провода для обеспечения нормативных показателей качества электроснабжения потребителей | + | -
7.2.2.1 | Реконструкция ВЛ-0,4 кВ №2 от КТП № 1454 в н.п.Чурики Михайловский р-н 0,372 км | G_RYE-00051-013 | 1982 | нд | нд | нд | нд | нд | нд | нд | - | - | + | + | ВЛ-0,4 кВ КТП № 1454 | нд | нд | нд | нд | нд | нд | нд | нд | нд | нд | 0.4 | 0.4 | Повышение надежности функционирования распределительного электросетевого комплекса . Замена неизолированного провода на СИП и увеличение сечения провода для обеспечения нормативных показателей качества электроснабжения потребителей | + | -
7.2.2.1 | Реконструкция ВЛ-0,4 кВ от КТП № 2808 в н.п.Болотово Пронский р-н 1,486 км | G_RYE-00051-014 | 1967 | нд | нд | нд | нд | нд | нд | нд | - | - | + | + | ВЛ-0,4 кВ КТП № 2808 | нд | нд | нд | нд | нд | нд | нд | нд | нд | нд | 0.4 | 0.4 | Повышение надежности функционирования распределительного электросетевого комплекса . Замена неизолированного провода на СИП и увеличение сечения провода для обеспечения нормативных показателей качества электроснабжения потребителей | + | -
7.2.2.1 | Реконструкция ВЛ-0,4 кВ № 1,2 от КТП № 4314 в н.п.Смена Захаровский р-н 0,63 км | G_RYE-00051-015 | 1978 | нд | нд | нд | нд | нд | нд | нд | - | - | + | + | ВЛ-0,4 кВ КТП № 4314 | нд | нд | нд | нд | нд | нд | нд | нд | нд | нд | 0.4 | 0.4 | Повышение надежности функционирования распределительного электросетевого комплекса . Замена неизолированного провода на СИП и увеличение сечения провода для обеспечения нормативных показателей качества электроснабжения потребителей | + | -
7.2.2.1 | Реконструкция ВЛ-0,4 кВ № 1 от КТП № 4261 в н.п.Смена Захаровский р-н 0,413 км | G_RYE-00051-016 | 1978 | нд | нд | нд | нд | нд | нд | нд | - | - | + | + | ВЛ-0,4 кВ КТП № 4261 | нд | нд | нд | нд | нд | нд | нд | нд | нд | нд | 0.4 | 0.4 | Повышение надежности функционирования распределительного электросетевого комплекса . Замена неизолированного провода на СИП и увеличение сечения провода для обеспечения нормативных показателей качества электроснабжения потребителей | + | -
7.2.2.1 | Реконструкция ВЛ-0,4 кВ № 1 от КТП № 4197 в н.п.Смена Захаровский р-н 0,531 км | G_RYE-00051-017 | 1975 | нд | нд | нд | нд | нд | нд | нд | - | - | + | + | ВЛ-0,4 кВ КТП № 4197 | нд | нд | нд | нд | нд | нд | нд | нд | нд | нд | 0.4 | 0.4 | Повышение надежности функционирования распределительного электросетевого комплекса . Замена неизолированного провода на СИП и увеличение сечения провода для обеспечения нормативных показателей качества электроснабжения потребителей | + | -
7.2.2.1 | Реконструкция ВЛ-0,4 кВ № 3 от МТП № 2782 н.п. Хрущево Старожиловский р-н 1,551 км | G_RYE-00051-018 | 1962 | нд | нд | нд | нд | нд | нд | нд | - | - | + | + | ВЛ-0,4 кВ МТП № 2782 | нд | нд | нд | нд | нд | нд | нд | нд | нд | нд | 0.4 | 0.4 | Повышение надежности функционирования распределительного электросетевого комплекса . Замена неизолированного провода на СИП и увеличение сечения провода для обеспечения нормативных показателей качества электроснабжения потребителей | + | -
7.2.2.1 | Реконструкция ВЛ-0,4 кВ №1,2,3 от МТП №1153 в н.п.Гуменки Скопинский р-н 2,124 км | G_RYE-00051-023 | 1973 | нд | нд | нд | нд | нд | нд | нд | - | - | + | + | ВЛ-0,4 кВ МТП №1153 | нд | нд | нд | нд | нд | нд | нд | нд | нд | нд | 0.4 | 0.4 | Повышение надежности функционирования распределительного электросетевого комплекса . Замена неизолированного провода на СИП и увеличение сечения провода для обеспечения нормативных показателей качества электроснабжения потребителей | + | -
7.2.2.1 | Реконструкция ВЛ-0,4 кВ №1 от МТП №1121 в н.п.Корневое Скопинский р-н 1,039 км | G_RYE-00051-024 | 1987 | нд | нд | нд | нд | нд | нд | нд | - | - | + | + | ВЛ-0,4 кВ МТП №1121 | нд | нд | нд | нд | нд | нд | нд | нд | нд | нд | 0.4 | 0.4 | Повышение надежности функционирования распределительного электросетевого комплекса . Замена неизолированного провода на СИП и увеличение сечения провода для обеспечения нормативных показателей качества электроснабжения потребителей | + | -
7.2.2.1 | Реконструкция ВЛ-0,4 кВ №1,2 от МТП № 160 в н.п.Михеи Сапожковский р-н 3,557 км | G_RYE-00051-025 | 1974 | нд | нд | нд | нд | нд | нд | нд | - | - | + | + | ВЛ-0,4 кВ МТП № 160 | нд | нд | нд | нд | нд | нд | нд | нд | нд | нд | 0.4 | 0.4 | Повышение надежности функционирования распределительного электросетевого комплекса . Замена неизолированного провода на СИП и увеличение сечения провода для обеспечения нормативных показателей качества электроснабжения потребителей | + | -
7.2.2.1 | Реконструкция ВЛ-0,4 кВ №2,3 от МТП № 1202 в н.п.Березняги Скопинский р-н 2,233 км | G_RYE-00051-027 | 1982 | нд | нд | нд | нд | нд | нд | нд | - | - | + | + | ВЛ-0,4 кВ МТП № 1202 | нд | нд | нд | нд | нд | нд | нд | нд | нд | нд | 0.4 | 0.4 | Повышение надежности функционирования распределительного электросетевого комплекса . Замена неизолированного провода на СИП и увеличение сечения провода для обеспечения нормативных показателей качества электроснабжения потребителей | + | -
7.2.2.1 | Реконструкция ВЛ-0,4 кВ № 1,2,3 КТП-4192 н.п. Байдики (Захаровский р-н , 2017) 2,469 км | G_RYE-00051-033 | 1976 | нд | нд | нд | нд | нд | нд | нд | - | - | + | + | ВЛ-0,4 кВ КТП-4192 | нд | нд | нд | нд | нд | нд | нд | нд | нд | нд | 0.4 | 0.4 | Повышение надежности функционирования распределительного электросетевого комплекса . Замена неизолированного провода на СИП и увеличение сечения провода для обеспечения нормативных показателей качества электроснабжения потребителей | + | -
7.2.2.1 | Реконструкция ВЛ-0,4 кВ № 3 КТП-2918 н.п. Мамоново (Пронский р-н, 2017) 1,276 км | G_RYE-00051-034 | 1973 | нд | нд | нд | нд | нд | нд | нд | - | - | + | + | ВЛ-0,4 кВ КТП-2918 | нд | нд | нд | нд | нд | нд | нд | нд | нд | нд | 0.4 | 0.4 | Повышение надежности функционирования распределительного электросетевого комплекса . Замена неизолированного провода на СИП и увеличение сечения провода для обеспечения нормативных показателей качества электроснабжения потребителей | + | -
7.2.2.1 | Реконструкция ВЛ-0,4 кВ от КТП-1094,1045,1097 н.п. Виленки (Михайловский р-н, 2017) 3,165 км | G_RYE-00051-035 | 1976 | нд | нд | нд | нд | нд | нд | нд | - | - | + | + | ВЛ-0,4 кВ КТП-1094 | нд | нд | нд | нд | нд | нд | нд | нд | нд | нд | 0.4 | 0.4 | Повышение надежности функционирования распределительного электросетевого комплекса . Замена неизолированного провода на СИП и увеличение сечения провода для обеспечения нормативных показателей качества электроснабжения потребителей | + | -
7.2.2.1 | Реконструкция ВЛ-0,4 кВ №2 от КТП-1317 с.Грязное (Михайловский р-н, 2017) 0,250 км | G_RYE-00051-036 | 1985 | нд | нд | нд | нд | нд | нд | нд | - | - | + | + | ВЛ-0,4 кВ КТП-1317 | нд | нд | нд | нд | нд | нд | нд | нд | нд | нд | 0.4 | 0.4 | Повышение надежности функционирования распределительного электросетевого комплекса . Замена неизолированного провода на СИП и увеличение сечения провода для обеспечения нормативных показателей качества электроснабжения потребителей | + | -
7.2.2.1 | Реконструкция ВЛ-0,4 кВ №1 от ЗТП-1376 с.Голдино (Михайловский р-н, 2017) 0,169 км | G_RYE-00051-037 | 1987 | нд | нд | нд | нд | нд | нд | нд | - | - | + | + | ВЛ-0,4 кВ ЗТП-1376 | нд | нд | нд | нд | нд | нд | нд | нд | нд | нд | 0.4 | 0.4 | Повышение надежности функционирования распределительного электросетевого комплекса . Замена неизолированного провода на СИП и увеличение сечения провода для обеспечения нормативных показателей качества электроснабжения потребителей | + | -
7.2.2.1 | Реконструкция ВЛ-0,4 кВ №3 от ЗТП-1180 д.Треполье (Михайловский р-н, 2017) 0,282 км | G_RYE-00051-038 | 1966 | нд | нд | нд | нд | нд | нд | нд | - | - | + | + | ВЛ-0,4 кВ ЗТП-1180 | нд | нд | нд | нд | нд | нд | нд | нд | нд | нд | 0.4 | 0.4 | Повышение надежности функционирования распределительного электросетевого комплекса . Замена неизолированного провода на СИП и увеличение сечения провода для обеспечения нормативных показателей качества электроснабжения потребителей | + | -
7.2.2.1 | Реконструкция ВЛ-0,4 кВ № 1,2 от КТП-3029 н.п. Городище (Рыбновский р-н, 2017) 2,105 км | G_RYE-00051-039 | 1971 | нд | нд | нд | нд | нд | нд | нд | - | - | + | + | ВЛ-0,4 кВ КТП-3029 | нд | нд | нд | нд | нд | нд | нд | нд | нд | нд | 0.4 | 0.4 | Повышение надежности функционирования распределительного электросетевого комплекса . Замена неизолированного провода на СИП и увеличение сечения провода для обеспечения нормативных показателей качества электроснабжения потребителей | + | -
7.2.2.1 | Реконструкция ВЛ-0.4 кВ от КТП-2069 д. Желчино (Рыбновский р-н, 2017) 3,101 км | G_RYE-00051-040 | 1987 | нд | нд | нд | нд | нд | нд | нд | - | - | + | + | ВЛ-0.4 кВ КТП-2069 | нд | нд | нд | нд | нд | нд | нд | нд | нд | нд | 0.4 | 0.4 | Повышение надежности функционирования распределительного электросетевого комплекса . Замена неизолированного провода на СИП и увеличение сечения провода для обеспечения нормативных показателей качества электроснабжения потребителей | + | -
7.2.2.1 | Реконструкция ВЛ-0.4 кВ от КТП - 2223 д. Мельгуново (Рязанский р-н, 2017) 1,332 км | G_RYE-00051-041 | 1959 | нд | нд | нд | нд | нд | нд | нд | - | - | + | + | ВЛ-0.4 кВ КТП - 2223 | нд | нд | нд | нд | нд | нд | нд | нд | нд | нд | 0.4 | 0.4 | Повышение надежности функционирования распределительного электросетевого комплекса . Замена неизолированного провода на СИП и увеличение сечения провода для обеспечения нормативных показателей качества электроснабжения потребителей | + | -
7.2.2.1 | Реконструкция ВЛ-0,4 кВ №1,2,3 от МТП №5546 н.п.Сергиевский Боровок (Новодеревенский р-н) (2017) 2,780 км | G_RYE-00051-048 | 1979 | нд | нд | нд | нд | нд | нд | нд | - | - | + | + | ВЛ-0,4 кВ МТП №5546 | нд | нд | нд | нд | нд | нд | нд | нд | нд | нд | 0.4 | 0.4 | Повышение надежности функционирования распределительного электросетевого комплекса . Замена неизолированного провода на СИП и увеличение сечения провода для обеспечения нормативных показателей качества электроснабжения потребителей | + | -
7.2.2.1 | Реконструкция ВЛ-0,4 кВ №1,2 от КТП №1254 н.п. Горлово (Скопинский р-н) (2017) 3,248 км | G_RYE-00051-049 | 1978 | нд | нд | нд | нд | нд | нд | нд | - | - | + | + | ВЛ-0,4 кВ КТП №1254 | нд | нд | нд | нд | нд | нд | нд | нд | нд | нд | 0.4 | 0.4 | Повышение надежности функционирования распределительного электросетевого комплекса . Замена неизолированного провода на СИП и увеличение сечения провода для обеспечения нормативных показателей качества электроснабжения потребителей | + | -
7.2.2.1 | Реконструкция ВЛ-0,4 кВ №1,2,3 от МТП №1179 н.п. Корневое (Скопинский р-н) (2017) 4,080 км | G_RYE-00051-050 | 1965 | нд | нд | нд | нд | нд | нд | нд | - | - | + | + | ВЛ-0,4 кВ МТП №1179 | нд | нд | нд | нд | нд | нд | нд | нд | нд | нд | 0.4 | 0.4 | Повышение надежности функционирования распределительного электросетевого комплекса . Замена неизолированного провода на СИП и увеличение сечения провода для обеспечения нормативных показателей качества электроснабжения потребителей | + | -
7.2.2.1 | Реконструкция ВЛ-0,4кВ №1 от ТП ТН-122 н.п.Березово (Сасовский р-н) 0,616 км | G_RYE-00051-052 | 1972 | нд | нд | нд | нд | нд | нд | нд | - | - | + | + | ВЛ-0,4 кВ ТП ТН-122 | нд | нд | нд | нд | нд | нд | нд | нд | нд | нд | 0.4 | 0.4 | Повышение надежности функционирования распределительного электросетевого комплекса . Замена неизолированного провода на СИП и увеличение сечения провода для обеспечения нормативных показателей качества электроснабжения потребителей | + | -
7.2.2.1 | Реконструкция ВЛ-0.4 кВ № 1.2.3.4.5 от ЗТП-4265 с.Остроухово (Захаровский р-н ) 2,086 км | G_RYE-00051-058 | 1981 | нд | нд | нд | нд | нд | нд | нд | - | - | + | + | ВЛ-0.4 кВ ЗТП №4265 | нд | нд | нд | нд | нд | нд | нд | нд | нд | нд | 0.4 | 0.4 | Повышение надежности функционирования распределительного электросетевого комплекса . Замена неизолированного провода на СИП и увеличение сечения провода для обеспечения нормативных показателей качества электроснабжения потребителей | + | -
7.2.2.1 | Реконструкция ВЛ-0.4 кВ №2 от ТП-4242 д. Летники (Захаровский р-н) 0,761 км | G_RYE-00051-059 | 1963 | нд | нд | нд | нд | нд | нд | нд | - | - | + | + | ВЛ-0.4 кВ ТП-4242 | нд | нд | нд | нд | нд | нд | нд | нд | нд | нд | 0.4 | 0.4 | Повышение надежности функционирования распределительного электросетевого комплекса . Замена неизолированного провода на СИП и увеличение сечения провода для обеспечения нормативных показателей качества электроснабжения потребителей | + | -
7.2.2.1 | Реконструкция ВЛ-0,4 кВ №1 КТП-1093 с.Виленки (Михайловский р-н) 0,072 км | G_RYE-00051-060 | 1976 | нд | нд | нд | нд | нд | нд | нд | - | - | + | + | ВЛ-0,4 кВ КТП-1093 | нд | нд | нд | нд | нд | нд | нд | нд | нд | нд | 0.4 | 0.4 | Повышение надежности функционирования распределительного электросетевого комплекса . Замена неизолированного провода на СИП и увеличение сечения провода для обеспечения нормативных показателей качества электроснабжения потребителей | + | -
7.2.2.1 | Реконструкция ВЛ-0,4 кВ № 2 от КТП-1093 с.Виленки (Михайловский р-н) 0,065 км | G_RYE-00051-061 | 1976 | нд | нд | нд | нд | нд | нд | нд | - | - | + | + | ВЛ-0,4 кВ КТП-1093 | нд | нд | нд | нд | нд | нд | нд | нд | нд | нд | 0.4 | 0.4 | Повышение надежности функционирования распределительного электросетевого комплекса . Замена неизолированного провода на СИП и увеличение сечения провода для обеспечения нормативных показателей качества электроснабжения потребителей | + | -
7.2.2.1 | Реконструкция ВЛ-0,4 кВ № 1 от КТП-1175 с.Слободка (Михайловский р-н) 0,192 км | G_RYE-00051-062 | 1982 | нд | нд | нд | нд | нд | нд | нд | - | - | + | + | ВЛ-0,4 кВ КТП-1175 | нд | нд | нд | нд | нд | нд | нд | нд | нд | нд | 0.4 | 0.4 | Повышение надежности функционирования распределительного электросетевого комплекса . Замена неизолированного провода на СИП и увеличение сечения провода для обеспечения нормативных показателей качества электроснабжения потребителей | + | -
7.2.2.1 | Реконструкция ВЛ-0,4 кВ №1 от КТП-1326 с.Печерники (Михайловский р-н) 0,185 км | G_RYE-00051-063 | 1980 | нд | нд | нд | нд | нд | нд | нд | - | - | + | + | ВЛ-0,4 кВ КТП-1326 | нд | нд | нд | нд | нд | нд | нд | нд | нд | нд | 0.4 | 0.4 | Повышение надежности функционирования распределительного электросетевого комплекса . Замена неизолированного провода на СИП и увеличение сечения провода для обеспечения нормативных показателей качества электроснабжения потребителей | + | -
7.2.2.1 | Реконструкция ВЛ-0,4 кВ №1 от КТП-1317 с.Грязное (Михайловский р-н) 0,291 км | G_RYE-00051-064 | 1985 | нд | нд | нд | нд | нд | нд | нд | - | - | + | + | ВЛ-0,4 кВ КТП-1317 | нд | нд | нд | нд | нд | нд | нд | нд | нд | нд | 0.4 | 0.4 | Повышение надежности функционирования распределительного электросетевого комплекса . Замена неизолированного провода на СИП и увеличение сечения провода для обеспечения нормативных показателей качества электроснабжения потребителей | + | -
7.2.2.1 | Реконструкция ВЛ-0,4 кВ №4 от КТП-1244 с.Грязное (Михайловский р-н) 0,997 км | G_RYE-00051-065 | 1985 | нд | нд | нд | нд | нд | нд | нд | - | - | + | + | ВЛ-0,4 кВ КТП-1244 | нд | нд | нд | нд | нд | нд | нд | нд | нд | нд | 0.4 | 0.4 | Повышение надежности функционирования распределительного электросетевого комплекса . Замена неизолированного провода на СИП и увеличение сечения провода для обеспечения нормативных показателей качества электроснабжения потребителей | + | -
7.2.2.1 | Реконструкция ВЛ-0.4 кВ от КТП-2007 с.Городище (Рыбновский р-н) 2,364 км | G_RYE-00051-066 | 1980 | нд | нд | нд | нд | нд | нд | нд | - | - | + | + | ВЛ-0.4 кВ КТП-2007 | нд | нд | нд | нд | нд | нд | нд | нд | нд | нд | 0.4 | 0.4 | Повышение надежности функционирования распределительного электросетевого комплекса . Замена неизолированного провода на СИП и увеличение сечения провода для обеспечения нормативных показателей качества электроснабжения потребителей | + | -
7.2.2.1 | Реконструкция ВЛ-0,4 кВ № 1 от МТП-2585 н.п. Букрино (Старожиловский р-н) 1,775 км | G_RYE-00051-067 | 1967 | нд | нд | нд | нд | нд | нд | нд | - | - | + | + | ВЛ-0,4 кВ МТП-2585 | нд | нд | нд | нд | нд | нд | нд | нд | нд | нд | 0.4 | 0.4 | Повышение надежности функционирования распределительного электросетевого комплекса . Замена неизолированного провода на СИП и увеличение сечения провода для обеспечения нормативных показателей качества электроснабжения потребителей | + | -
7.2.2.1 | Реконструкция ВЛ-0.4 кВ от МТП - 2287 с.Реткино (Рязанский р-н) 1,381 км | G_RYE-00051-068 | 1959 | нд | нд | нд | нд | нд | нд | нд | - | - | + | + | ВЛ-0.4 кВ МТП - 2287 | нд | нд | нд | нд | нд | нд | нд | нд | нд | нд | 0.4 | 0.4 | Повышение надежности функционирования распределительного электросетевого комплекса . Замена неизолированного провода на СИП и увеличение сечения провода для обеспечения нормативных показателей качества электроснабжения потребителей | + | -
7.2.2.1 | Реконструкция ВЛ-0.4 кВ от МТП - 2209, 2372, 3554, 3590 с. Реткино (Рязанский р-н) 2,289 км | G_RYE-00051-069 | 1978 | нд | нд | нд | нд | нд | нд | нд | - | - | + | + | ВЛ-0,4 кВ МТП - 2209 | нд | нд | нд | нд | нд | нд | нд | нд | нд | нд | 0.4 | 0.4 | Повышение надежности функционирования распределительного электросетевого комплекса . Замена неизолированного провода на СИП и увеличение сечения провода для обеспечения нормативных показателей качества электроснабжения потребителей | + | -
7.2.2.1 | Реконструкция ВЛ-0,4 кВ от ТП № 1325 Инякино (Шиловский р-н) 1,5 км | G_RYE-00051-070 | 1971 | нд | нд | нд | нд | нд | нд | нд | - | - | + | + | ВЛ-0,4 кВ ТП № 1325 | нд | нд | нд | нд | нд | нд | нд | нд | нд | нд | 0.4 | 0.4 | Повышение надежности функционирования распределительного электросетевого комплекса . Замена неизолированного провода на СИП и увеличение сечения провода для обеспечения нормативных показателей качества электроснабжения потребителей | + | -
7.2.2.1 | Реконструкция ВЛ-0,4 кВ от ТП 3208 Долгинино(Солотчинский р-н) 4,1 км | G_RYE-00051-071 | 1970 | нд | нд | нд | нд | нд | нд | нд | - | - | + | + | ВЛ-0,4 кВ ТП 3208 | нд | нд | нд | нд | нд | нд | нд | нд | нд | нд | 0.4 | 0.4 | Повышение надежности функционирования распределительного электросетевого комплекса . Замена неизолированного провода на СИП и увеличение сечения провода для обеспечения нормативных показателей качества электроснабжения потребителей | + | -
7.2.2.1 | Реконструкция ВЛ 0,4 кВ от ТП № 3605 н.п. Устрань (Спасский р-н) протяженность 1,5 км | G_RYE-00051-072 | 1975 | нд | нд | нд | нд | нд | нд | нд | - | - | + | + | ВЛ 0,4 кВ ТП № 3605 | нд | нд | нд | нд | нд | нд | нд | нд | нд | нд | 0.4 | 0.4 | Повышение надежности функционирования распределительного электросетевого комплекса . Замена неизолированного провода на СИП и увеличение сечения провода для обеспечения нормативных показателей качества электроснабжения потребителей | + | -
7.2.2.1 | Реконструкция ВЛ 0,4 кВ от ТП № 3295 н.п. Кирицы (Спасский р-н) протяженность 1,8 км | G_RYE-00051-073 | 1971 | нд | нд | нд | нд | нд | нд | нд | - | - | + | + | ВЛ 0,4 кВ ТП № 3295 | нд | нд | нд | нд | нд | нд | нд | нд | нд | нд | 0.4 | 0.4 | Повышение надежности функционирования распределительного электросетевого комплекса . Замена неизолированного провода на СИП и увеличение сечения провода для обеспечения нормативных показателей качества электроснабжения потребителей | + | -
7.2.2.1 | Реконструкция ВЛ 0,4 кВ от ТП № 2602 н.п. Шостье (Касимовский р-н) протяженность 2,35 км | G_RYE-00051-074 | 1977 | нд | нд | нд | нд | нд | нд | нд | - | - | + | + | ВЛ 0,4 кВ ТП № 2602 | нд | нд | нд | нд | нд | нд | нд | нд | нд | нд | 0.4 | 0.4 | Повышение надежности функционирования распределительного электросетевого комплекса . Замена неизолированного провода на СИП и увеличение сечения провода для обеспечения нормативных показателей качества электроснабжения потребителей | + | -
7.2.2.1 | Реконструкция ВЛ-0,4 кВ №1,2 от КТП-8048 н.п. Напольное (Сараевский р-н) 1,993 км | G_RYE-00051-075 | 1967 | нд | нд | нд | нд | нд | нд | нд | - | - | + | + | ВЛ-0,4 кВ КТП-8048 | нд | нд | нд | нд | нд | нд | нд | нд | нд | нд | 0.4 | 0.4 | Повышение надежности функционирования распределительного электросетевого комплекса . Замена неизолированного провода на СИП и увеличение сечения провода для обеспечения нормативных показателей качества электроснабжения потребителей | + | -
7.2.2.1 | Реконструкция ВЛ-0,4кВ №1,2 от МТП-166 н.п. Васильевка (Сапожковский р-н) 2,029 км | G_RYE-00051-076 | 1973 | нд | нд | нд | нд | нд | нд | нд | - | - | + | + | ВЛ-0,4 кВ МТП-166 | нд | нд | нд | нд | нд | нд | нд | нд | нд | нд | 0.4 | 0.4 | Повышение надежности функционирования распределительного электросетевого комплекса . Замена неизолированного провода на СИП и увеличение сечения провода для обеспечения нормативных показателей качества электроснабжения потребителей | + | -
7.2.2.1 | Реконструкция ВЛ-0,4кВ №1 от КТП-1100 н.п. Благодатное (Сапожковский р-н) 1,127 км | G_RYE-00051-077 | 1988 | нд | нд | нд | нд | нд | нд | нд | - | - | + | + | ВЛ-0,4 кВ КТП-1100 | нд | нд | нд | нд | нд | нд | нд | нд | нд | нд | 0.4 | 0.4 | Повышение надежности функционирования распределительного электросетевого комплекса . Замена неизолированного провода на СИП и увеличение сечения провода для обеспечения нормативных показателей качества электроснабжения потребителей | + | -
7.2.2.1 | Реконструкция ВЛ-0,4кВ №1 от КТП-1095 н.п. Топилы (Милославский р-н) 1,823 км | G_RYE-00051-078 | 2000 | нд | нд | нд | нд | нд | нд | нд | - | - | + | + | ВЛ-0,4 кВ КТП-1095 | нд | нд | нд | нд | нд | нд | нд | нд | нд | нд | 0.4 | 0.4 | Повышение надежности функционирования распределительного электросетевого комплекса . Замена неизолированного провода на СИП и увеличение сечения провода для обеспечения нормативных показателей качества электроснабжения потребителей | + | -
7.2.2.1 | Реконструкция ВЛ-0,4 кВ №1,2 от КТП №894 н.п. Новобокино (Сараевский р-н) 1,428 км | G_RYE-00051-079 | 1980 | нд | нд | нд | нд | нд | нд | нд | - | - | + | + | ВЛ-0,4 кВ КТП №894 | нд | нд | нд | нд | нд | нд | нд | нд | нд | нд | 0.4 | 0.4 | Повышение надежности функционирования распределительного электросетевого комплекса . Замена неизолированного провода на СИП и увеличение сечения провода для обеспечения нормативных показателей качества электроснабжения потребителей | + | -
7.2.2.1 | Реконструкция ВЛ-0,4кВ №1,3 от ТП ЕР-403 н.п. Царево (Ермишинский р-н) 2,073 км | G_RYE-00051-080 | 1968 | нд | нд | нд | нд | нд | нд | нд | - | - | + | + | ВЛ-0,4 кВ ТП ЕР-403 | нд | нд | нд | нд | нд | нд | нд | нд | нд | нд | 0.4 | 0.4 | Повышение надежности функционирования распределительного электросетевого комплекса . Замена неизолированного провода на СИП и увеличение сечения провода для обеспечения нормативных показателей качества электроснабжения потребителей | + | -
7.2.2.1 | Реконструкция ВЛ-0,4кВ №1,3 от ТП ПР-306 н.п. (Чучковский р-н) 3,43 км | G_RYE-00051-081 | 1971 | нд | нд | нд | нд | нд | нд | нд | - | - | + | + | ВЛ-0,4 кВ ТП ПР-306 | нд | нд | нд | нд | нд | нд | нд | нд | нд | нд | 0.4 | 0.4 | Повышение надежности функционирования распределительного электросетевого комплекса . Замена неизолированного провода на СИП и увеличение сечения провода для обеспечения нормативных показателей качества электроснабжения потребителей | + | -
7.2.2.1 | Реконструкция ВЛ-0,4кВ №1,2 от ТП КР-705 н.п.Любовниково (Сасовский р-н) 0,992 км | G_RYE-00051-082 | 1979 | нд | нд | нд | нд | нд | нд | нд | - | - | + | + | ВЛ-0,4 кВ ТП КР-705 | нд | нд | нд | нд | нд | нд | нд | нд | нд | нд | 0.4 | 0.4 | Повышение надежности функционирования распределительного электросетевого комплекса . Замена неизолированного провода на СИП и увеличение сечения провода для обеспечения нормативных показателей качества электроснабжения потребителей | + | -
7.2.2.1 | Реконструкция ВЛ-0,4кВ от КТП № 3581 с. Горетово (Рязанский р-н ) 3,421 км | G_RYE-00051-083 | 1974 | нд | нд | нд | нд | нд | нд | нд | - | - | + | + | ВЛ-0,4кВ КТП № 3581 | нд | нд | нд | нд | нд | нд | нд | нд | нд | нд | 0.4 | 0.4 | Повышение надежности функционирования распределительного электросетевого комплекса . Замена неизолированного провода на СИП и увеличение сечения провода для обеспечения нормативных показателей качества электроснабжения потребителей | + | -
7.2.2.1 | Реконструкция ВЛ-0,4кВ от КТП № 3584 с.Кораблино (Рязанский р-н) 3,71 км | G_RYE-00051-084 | 1986 | нд | нд | нд | нд | нд | нд | нд | - | - | + | + | ВЛ-0,4 кВ КТП № 3584 | нд | нд | нд | нд | нд | нд | нд | нд | нд | нд | 0.4 | 0.4 | Повышение надежности функционирования распределительного электросетевого комплекса . Замена неизолированного провода на СИП и увеличение сечения провода для обеспечения нормативных показателей качества электроснабжения потребителей | + | -
7.2.2.1 | Реконструкция ВЛ-0,4кВ от КТП № 2458 с. Вышгород (Рязанский р-н) 3,320 км | G_RYE-00051-085 | 1979 | нд | нд | нд | нд | нд | нд | нд | - | - | + | + | ВЛ-0,4 кВ КТП № 2458 | нд | нд | нд | нд | нд | нд | нд | нд | нд | нд | 0.4 | 0.4 | Повышение надежности функционирования распределительного электросетевого комплекса . Замена неизолированного провода на СИП и увеличение сечения провода для обеспечения нормативных показателей качества электроснабжения потребителей | + | -
7.2.2.1 | Реконструкция ВЛ-0,4кВ от КТП № 2300 с. Вышгород (Рязанский р-н) 3,150 км | G_RYE-00051-086 | 1970 | нд | нд | нд | нд | нд | нд | нд | - | - | + | + | ВЛ-0,4 кВ КТП № 2300 | нд | нд | нд | нд | нд | нд | нд | нд | нд | нд | 0.4 | 0.4 | Повышение надежности функционирования распределительного электросетевого комплекса . Замена неизолированного провода на СИП и увеличение сечения провода для обеспечения нормативных показателей качества электроснабжения потребителей | + | -
7.2.2.1 | Реконструкция ВЛ-0,4кВ от КТП № 2309 с. Пальное (Рязанский р-н) 3,370 км | G_RYE-00051-087 | 1984 | нд | нд | нд | нд | нд | нд | нд | - | - | + | + | ВЛ-0,4 кВ КТП № 2309 | нд | нд | нд | нд | нд | нд | нд | нд | нд | нд | 0.4 | 0.4 | Повышение надежности функционирования распределительного электросетевого комплекса . Замена неизолированного провода на СИП и увеличение сечения провода для обеспечения нормативных показателей качества электроснабжения потребителей | + | -
7.2.2.1 | Реконструкция ВЛ-0,4кВ от КТП № 3408 с.Тюшево (Рязанский р-н) 1,758 км | G_RYE-00051-088 | 1972 | нд | нд | нд | нд | нд | нд | нд | - | - | + | + | ВЛ-0,4 кВ КТП № 3408 | нд | нд | нд | нд | нд | нд | нд | нд | нд | нд | 0.4 | 0.4 | Повышение надежности функционирования распределительного электросетевого комплекса . Замена неизолированного провода на СИП и увеличение сечения провода для обеспечения нормативных показателей качества электроснабжения потребителей | + | -
7.2.2.1 | Реконструкция ВЛ-0,4кВ от КТП № 3407 с.Тюшево (Рязанский р-н) 2,300 км | G_RYE-00051-089 | 1964 | нд | нд | нд | нд | нд | нд | нд | - | - | + | + | ВЛ-0,4 кВ КТП № 3407 | нд | нд | нд | нд | нд | нд | нд | нд | нд | нд | 0.4 | 0.4 | Повышение надежности функционирования распределительного электросетевого комплекса . Замена неизолированного провода на СИП и увеличение сечения провода для обеспечения нормативных показателей качества электроснабжения потребителей | + | -
7.2.2.1 | Реконструкция ВЛ-0,4кВ от ЗТП № 2213 д. Ровное (Рязанский р-н) 2,268 км | G_RYE-00051-090 | 1972 | нд | нд | нд | нд | нд | нд | нд | - | - | + | + | ВЛ-0,4 кВ ЗТП № 2213 | нд | нд | нд | нд | нд | нд | нд | нд | нд | нд | 0.4 | 0.4 | Повышение надежности функционирования распределительного электросетевого комплекса . Замена неизолированного провода на СИП и увеличение сечения провода для обеспечения нормативных показателей качества электроснабжения потребителей | + | -
7.2.2.1 | Реконструкция ВЛ-0,4кВ от КТП № 2418 с. Подвязье (Рязанский р-н) 1,667 км | G_RYE-00051-091 | 1981 | нд | нд | нд | нд | нд | нд | нд | - | - | + | + | ВЛ-0,4 кВ КТП № 2418 | нд | нд | нд | нд | нд | нд | нд | нд | нд | нд | 0.4 | 0.4 | Повышение надежности функционирования распределительного электросетевого комплекса . Замена неизолированного провода на СИП и увеличение сечения провода для обеспечения нормативных показателей качества электроснабжения потребителей | + | -
7.2.2.1 | Реконструкция ВЛ-0,4кВ от ЗТП № 2218 н.п.Подвязье (Рязанский р-н) 2,374 км | G_RYE-00051-092 | 1982 | нд | нд | нд | нд | нд | нд | нд | - | - | + | + | ВЛ-0,4 кВ ЗТП № 2218 | нд | нд | нд | нд | нд | нд | нд | нд | нд | нд | 0.4 | 0.4 | Повышение надежности функционирования распределительного электросетевого комплекса . Замена неизолированного провода на СИП и увеличение сечения провода для обеспечения нормативных показателей качества электроснабжения потребителей | + | -
7.2.2.1 | Реконструкция ВЛ-0,4 кВ №1,2,3,4 от ЗТП-6211 н.п.Ухолово (Ухоловский р-н) 2,508 км | G_RYE-00051-109 | 1998 | нд | нд | нд | нд | нд | нд | нд | - | - | + | + | ВЛ-0,4 кВ ЗТП-6211 | нд | нд | нд | нд | нд | нд | нд | нд | нд | нд | 0.4 | 0.4 | Повышение надежности функционирования распределительного электросетевого комплекса . Замена неизолированного провода на СИП и увеличение сечения провода для обеспечения нормативных показателей качества электроснабжения потребителей | + | -
7.2.2.1 | Реконструкция ВЛ-0,4 кВ №1 от МТП-6089 н.п.Ясенок (Ухоловский р-н) 0,859 км | G_RYE-00051-110 | 1982 | нд | нд | нд | нд | нд | нд | нд | - | - | + | + | ВЛ-0,4 кВ МТП-6089 | нд | нд | нд | нд | нд | нд | нд | нд | нд | нд | 0.4 | 0.4 | Повышение надежности функционирования распределительного электросетевого комплекса . Замена неизолированного провода на СИП и увеличение сечения провода для обеспечения нормативных показателей качества электроснабжения потребителей | + | -
7.2.2.1 | Реконструкция ВЛ-0,4 кВ №1,2 от МТП-6153 н.п.Коноплино (Ухоловский р-н) 1,699 км | G_RYE-00051-111 | 1974 | нд | нд | нд | нд | нд | нд | нд | - | - | + | + | ВЛ-0,4 кВ МТП-6153 | нд | нд | нд | нд | нд | нд | нд | нд | нд | нд | 0.4 | 0.4 | Повышение надежности функционирования распределительного электросетевого комплекса . Замена неизолированного провода на СИП и увеличение сечения провода для обеспечения нормативных показателей качества электроснабжения потребителей | + | -
7.2.2.1 | Реконструкция ВЛ-0,4 кВ №2 от МТП-6100 н.п. Ясенок (Ухоловский р-н) 0,915 км | G_RYE-00051-112 | 1982 | нд | нд | нд | нд | нд | нд | нд | - | - | + | + | ВЛ-0,4 кВ МТП-6100 | нд | нд | нд | нд | нд | нд | нд | нд | нд | нд | 0.4 | 0.4 | Повышение надежности функционирования распределительного электросетевого комплекса . Замена неизолированного провода на СИП и увеличение сечения провода для обеспечения нормативных показателей качества электроснабжения потребителей | + | -
7.2.2.1 | Реконструкция ВЛ-0,4 кВ № 3 от МТП-6100 н.п. Ясенок (Ухоловский р-н ПО СкЭС) 0,600 км | G_RYE-00051-113 | 1982 | нд | нд | нд | нд | нд | нд | нд | - | - | + | + | ВЛ-0,4 кВ МТП-6100 | нд | нд | нд | нд | нд | нд | нд | нд | нд | нд | 0.4 | 0.4 | Повышение надежности функционирования распределительного электросетевого комплекса . Замена неизолированного провода на СИП и увеличение сечения провода для обеспечения нормативных показателей качества электроснабжения потребителей | + | -
7.2.2.1 | Реконструкция ВЛ-0,4 кВ №1,2,3 от КТП №8068 н.п. Троицкое (Сараевский р-н) 3,988 км | G_RYE-00051-114 | 1976 | нд | нд | нд | нд | нд | нд | нд | - | - | + | + | ВЛ-0,4 кВ КТП №8068 | нд | нд | нд | нд | нд | нд | нд | нд | нд | нд | 0.4 | 0.4 | Повышение надежности функционирования распределительного электросетевого комплекса . Замена неизолированного провода на СИП и увеличение сечения провода для обеспечения нормативных показателей качества электроснабжения потребителей | + | -
7.2.2.1 | Реконструкция ВЛ-0,4 кВ №1,2 от МТП №801 н.п. Бычки (Сараевский р-н) 6,007 км | G_RYE-00051-115 | 1997 | нд | нд | нд | нд | нд | нд | нд | - | - | + | + | ВЛ-0,4 кВ МТП №801 | нд | нд | нд | нд | нд | нд | нд | нд | нд | нд | 0.4 | 0.4 | Повышение надежности функционирования распределительного электросетевого комплекса . Замена неизолированного провода на СИП и увеличение сечения провода для обеспечения нормативных показателей качества электроснабжения потребителей | + | -
7.2.2.1 | Реконструкция ВЛ-0,4кВ №1 от МТП-164 н.п. Дмитриевка (Сапожковский р-н) 2,347 км | G_RYE-00051-116 | 1973 | нд | нд | нд | нд | нд | нд | нд | - | - | + | + | ВЛ-0,4 кВ МТП-164 | нд | нд | нд | нд | нд | нд | нд | нд | нд | нд | 0.4 | 0.4 | Повышение надежности функционирования распределительного электросетевого комплекса . Замена неизолированного провода на СИП и увеличение сечения провода для обеспечения нормативных показателей качества электроснабжения потребителей | + | -
7.2.2.1 | Реконструкция ВЛ-0,4кВ №1 от МТП-179 н.п. Никольское (Сапожковский р-н) - ( 1,078км) | G_RYE-00051-117 | 1971 | нд | нд | нд | нд | нд | нд | нд | - | - | + | + | ВЛ-0,4 кВ МТП-179 | нд | нд | нд | нд | нд | нд | нд | нд | нд | нд | 0.4 | 0.4 | Повышение надежности функционирования распределительного электросетевого комплекса . Замена неизолированного провода на СИП и увеличение сечения провода для обеспечения нормативных показателей качества электроснабжения потребителей | + | -
7.2.2.1 | Реконструкция ВЛ-0,4кВ №2 от МТП-179 н.п. Никольское (Сапожковский р-н) 1,298 км | G_RYE-00051-118 | 1971 | нд | нд | нд | нд | нд | нд | нд | - | - | + | + | ВЛ-0,4 кВ МТП-179 | нд | нд | нд | нд | нд | нд | нд | нд | нд | нд | 0.4 | 0.4 | Повышение надежности функционирования распределительного электросетевого комплекса . Замена неизолированного провода на СИП и увеличение сечения провода для обеспечения нормативных показателей качества электроснабжения потребителей | + | -
7.2.2.1 | Реконструкция ВЛ-0,4кВ № 1 от МТП-1157 н.п. Парышка (Сапожковский р-н) 0,890 км | G_RYE-00051-119 | 1976 | нд | нд | нд | нд | нд | нд | нд | - | - | + | + | ВЛ-0,4 кВ МТП-1157 | нд | нд | нд | нд | нд | нд | нд | нд | нд | нд | 0.4 | 0.4 | Повышение надежности функционирования распределительного электросетевого комплекса . Замена неизолированного провода на СИП и увеличение сечения провода для обеспечения нормативных показателей качества электроснабжения потребителей | + | -
7.2.2.1 | Реконструкция ВЛ-0,4кВ № 2 от МТП №1157 н.п. Парышка (Сапожковский р-н) 1,859 км | G_RYE-00051-120 | 1976 | нд | нд | нд | нд | нд | нд | нд | - | - | + | + | ВЛ-0,4 кВ МТП №1157 | нд | нд | нд | нд | нд | нд | нд | нд | нд | нд | 0.4 | 0.4 | Повышение надежности функционирования распределительного электросетевого комплекса . Замена неизолированного провода на СИП и увеличение сечения провода для обеспечения нормативных показателей качества электроснабжения потребителей | + | -
7.2.2.1 | Реконструкция ВЛ-0,4кВ № 1 от КТП №1160 н.п. Кириловка (Сапожковский р-н) 0,805 км | G_RYE-00051-121 | 1981 | нд | нд | нд | нд | нд | нд | нд | - | - | + | + | ВЛ-0,4 кВ КТП №1160 | нд | нд | нд | нд | нд | нд | нд | нд | нд | нд | 0.4 | 0.4 | Повышение надежности функционирования распределительного электросетевого комплекса . Замена неизолированного провода на СИП и увеличение сечения провода для обеспечения нормативных показателей качества электроснабжения потребителей | + | -
7.2.2.1 | Реконструкция ВЛ-0,4кВ №2 от МТП-1171 н.п. Дмитриевка (Сапожковский р-н) 1,077 км | G_RYE-00051-122 | 1985 | нд | нд | нд | нд | нд | нд | нд | - | - | + | + | ВЛ-0,4 кВ МТП-1171 | нд | нд | нд | нд | нд | нд | нд | нд | нд | нд | 0.4 | 0.4 | Повышение надежности функционирования распределительного электросетевого комплекса . Замена неизолированного провода на СИП и увеличение сечения провода для обеспечения нормативных показателей качества электроснабжения потребителей | + | -
7.2.2.1 | Реконструкция ВЛ-0,4кВ №3 МТП-1178 н.п. Собчаково (Сапожковский р-н) 1,160 км | G_RYE-00051-123 | 1977 | нд | нд | нд | нд | нд | нд | нд | - | - | + | + | ВЛ-0,4 кВ МТП-1178 | нд | нд | нд | нд | нд | нд | нд | нд | нд | нд | 0.4 | 0.4 | Повышение надежности функционирования распределительного электросетевого комплекса . Замена неизолированного провода на СИП и увеличение сечения провода для обеспечения нормативных показателей качества электроснабжения потребителей | + | -
7.2.2.1 | Реконструкция ВЛ-0,4кВ №2 от МТП-1185 н.п. Собчаково (Сапожковский р-н) 1,510 км | G_RYE-00051-124 | 1979 | нд | нд | нд | нд | нд | нд | нд | - | - | + | + | ВЛ-0,4 кВ МТП-1185 | нд | нд | нд | нд | нд | нд | нд | нд | нд | нд | 0.4 | 0.4 | Повышение надежности функционирования распределительного электросетевого комплекса . Замена неизолированного провода на СИП и увеличение сечения провода для обеспечения нормативных показателей качества электроснабжения потребителей | + | -
7.2.2.1 | Реконструкция ВЛ-0,4кВ №1 от МТП-171 н.п. Екатериновка (Сапожковский р-н) 3,152 км | G_RYE-00051-125 | 1977 | нд | нд | нд | нд | нд | нд | нд | - | - | + | + | ВЛ-0,4 кВ МТП-171 | нд | нд | нд | нд | нд | нд | нд | нд | нд | нд | 0.4 | 0.4 | Повышение надежности функционирования распределительного электросетевого комплекса . Замена неизолированного провода на СИП и увеличение сечения провода для обеспечения нормативных показателей качества электроснабжения потребителей | + | -
7.2.2.1 | Реконструкция ВЛ-0,4 кВ №1,№2,№3 от КТП-1423 н.п.Стубле (Михайловский р-н) 3,5 км | G_RYE-00051-135 | 1972 | нд | нд | нд | нд | нд | нд | нд | - | - | + | + | ВЛ-0,4 кВ КТП-1423 | нд | нд | нд | нд | нд | нд | нд | нд | нд | нд | 0.4 | 0.4 | Повышение надежности функционирования распределительного электросетевого комплекса . Замена неизолированного провода на СИП и увеличение сечения провода для обеспечения нормативных показателей качества электроснабжения потребителей | + | -
7.2.2.1 | Реконструкция ВЛ-0,4 кВ №1,№2 от КТП-1082 н.п.Заболотье (Михайловский р-н) 2,8 км | G_RYE-00051-136 | 1966 | нд | нд | нд | нд | нд | нд | нд | - | - | + | + | ВЛ-0,4 кВ КТП-1082 | нд | нд | нд | нд | нд | нд | нд | нд | нд | нд | 0.4 | 0.4 | Повышение надежности функционирования распределительного электросетевого комплекса . Замена неизолированного провода на СИП и увеличение сечения провода для обеспечения нормативных показателей качества электроснабжения потребителей | + | -
7.2.2.1 | Реконструкция ВЛ-0,4 кВ №1 от МТП-1002 н.п.Прудские Выселки (Михайловский р-н) 0,9 км | G_RYE-00051-137 | 1965 | нд | нд | нд | нд | нд | нд | нд | - | - | + | + | ВЛ-0,4 кВ МТП-1002 | нд | нд | нд | нд | нд | нд | нд | нд | нд | нд | 0.4 | 0.4 | Повышение надежности функционирования распределительного электросетевого комплекса . Замена неизолированного провода на СИП и увеличение сечения провода для обеспечения нормативных показателей качества электроснабжения потребителей | + | -
7.2.2.1 | Реконструкция ВЛ-0,4 кВ №1,№2 от КТП-1456 н.п.Чурики (Михайловский р-н) 2,8 км | G_RYE-00051-138 | 1982 | нд | нд | нд | нд | нд | нд | нд | - | - | + | + | ВЛ-0,4 кВ КТП-1456 | нд | нд | нд | нд | нд | нд | нд | нд | нд | нд | 0.4 | 0.4 | Повышение надежности функционирования распределительного электросетевого комплекса . Замена неизолированного провода на СИП и увеличение сечения провода для обеспечения нормативных показателей качества электроснабжения потребителей | + | -
7.2.2.1 | Реконструкция ВЛ-0,4 кВ №3 от КТП-1038 н.п.Березово (Михайловский р-н) 3,7 км | G_RYE-00051-139 | 1972 | нд | нд | нд | нд | нд | нд | нд | - | - | + | + | ВЛ-0,4 кВ КТП-1038 | нд | нд | нд | нд | нд | нд | нд | нд | нд | нд | 0.4 | 0.4 | Повышение надежности функционирования распределительного электросетевого комплекса . Замена неизолированного провода на СИП и увеличение сечения провода для обеспечения нормативных показателей качества электроснабжения потребителей | + | -
7.2.2.1 | Реконструкция ВЛ-0,4 кВ №1 от МТП-1014 н.п.Новопанское (Михайловский р-н) 1,8 км | G_RYE-00051-140 | 1987 | нд | нд | нд | нд | нд | нд | нд | - | - | + | + | ВЛ-0,4 кВ МТП-1014 | нд | нд | нд | нд | нд | нд | нд | нд | нд | нд | 0.4 | 0.4 | Повышение надежности функционирования распределительного электросетевого комплекса . Замена неизолированного провода на СИП и увеличение сечения провода для обеспечения нормативных показателей качества электроснабжения потребителей | + | -
7.2.2.1 | Реконструкция ВЛ-0,4 кВ №1 от МТП-1024 н.п.Слободка (Михайловский р-н) 1,9 км | G_RYE-00051-141 | 1961 | нд | нд | нд | нд | нд | нд | нд | - | - | + | + | ВЛ-0,4 кВ МТП-1024 | нд | нд | нд | нд | нд | нд | нд | нд | нд | нд | 0.4 | 0.4 | Повышение надежности функционирования распределительного электросетевого комплекса . Замена неизолированного провода на СИП и увеличение сечения провода для обеспечения нормативных показателей качества электроснабжения потребителей | + | -
7.2.2.1 | Реконструкция ВЛ-0,4 кВ №1 от КТП-1025 н.п.Иваньково (Михайловский р-н) 1,62 км | G_RYE-00051-142 | 1977 | нд | нд | нд | нд | нд | нд | нд | - | - | + | + | ВЛ-0,4 кВ КТП-1025 | нд | нд | нд | нд | нд | нд | нд | нд | нд | нд | 0.4 | 0.4 | Повышение надежности функционирования распределительного электросетевого комплекса . Замена неизолированного провода на СИП и увеличение сечения провода для обеспечения нормативных показателей качества электроснабжения потребителей | + | -
7.2.2.1 | Реконструкция ВЛ-0,4 кВ №1,№2 от КТП-1029 н.п Толмачевка (Михайловский р-н) 2,3 км | G_RYE-00051-143 | 1977 | нд | нд | нд | нд | нд | нд | нд | - | - | + | + | ВЛ-0,4 кВ КТП-1029 | нд | нд | нд | нд | нд | нд | нд | нд | нд | нд | 0.4 | 0.4 | Повышение надежности функционирования распределительного электросетевого комплекса . Замена неизолированного провода на СИП и увеличение сечения провода для обеспечения нормативных показателей качества электроснабжения потребителей | + | -
7.2.2.1 | Реконструкция ВЛ-0,4 кВ №1,№2 от КТП-1147 н.п. отд.Возрождения (Михайловский р-н) 2 км | G_RYE-00051-144 | 1966 | нд | нд | нд | нд | нд | нд | нд | - | - | + | + | ВЛ-0,4 кВ КТП-1147 | нд | нд | нд | нд | нд | нд | нд | нд | нд | нд | 0.4 | 0.4 | Повышение надежности функционирования распределительного электросетевого комплекса . Замена неизолированного провода на СИП и увеличение сечения провода для обеспечения нормативных показателей качества электроснабжения потребителей | + | -
7.2.2.1 | Реконструкция ВЛ-0,4 кВ №1,№2 от КТП-1250 н.п.Грязное (Михайловский р-н) 1,8 км | G_RYE-00051-145 | 1985 | нд | нд | нд | нд | нд | нд | нд | - | - | + | + | ВЛ-0,4 кВ КТП-1250 | нд | нд | нд | нд | нд | нд | нд | нд | нд | нд | 0.4 | 0.4 | Повышение надежности функционирования распределительного электросетевого комплекса . Замена неизолированного провода на СИП и увеличение сечения провода для обеспечения нормативных показателей качества электроснабжения потребителей | + | -
7.2.2.1 | Реконструкция ВЛ-0,4 кВ №1,№2 от МТП-1179 н.п.Слободка (Михайловский р-н ПО РЭС) 2,4 км | G_RYE-00051-146 | 1961 | нд | нд | нд | нд | нд | нд | нд | - | - | + | + | ВЛ-0,4 кВ МТП-1179 | нд | нд | нд | нд | нд | нд | нд | нд | нд | нд | 0.4 | 0.4 | Повышение надежности функционирования распределительного электросетевого комплекса . Замена неизолированного провода на СИП и увеличение сечения провода для обеспечения нормативных показателей качества электроснабжения потребителей | + | -
7.2.2.1 | Реконструкция ВЛ-0,4 кВ №1 от ТП-2052 с. Козловка (Рыбновский р-н ) 4,5 км | G_RYE-00051-184 | 1990 | нд | нд | нд | нд | нд | нд | нд | - | - | + | + | ВЛ-0,4 кВ ТП-2052 | нд | нд | нд | нд | нд | нд | нд | нд | нд | нд | 0.4 | 0.4 | Повышение надежности функционирования распределительного электросетевого комплекса . Замена неизолированного провода на СИП и увеличение сечения провода для обеспечения нормативных показателей качества электроснабжения потребителей | + | -
7.2.2.1 | Реконструкция ВЛ-0,4 кВ №1 от ТП-3162 н.п. Константиново (Рыбновский р-н ) 3 км | G_RYE-00051-185 | 1983 | нд | нд | нд | нд | нд | нд | нд | - | - | + | + | ВЛ-0,4 кВ ТП-3162 | нд | нд | нд | нд | нд | нд | нд | нд | нд | нд | 0.4 | 0.4 | Повышение надежности функционирования распределительного электросетевого комплекса . Замена неизолированного провода на СИП и увеличение сечения провода для обеспечения нормативных показателей качества электроснабжения потребителей | + | -
7.2.2.1 | Реконструкция ВЛ-0,4 кВ №1 от ТП № 3334 Ужалье (Спасский р-н) 2,71 км | G_RYE-00051-186 | 1966 | нд | нд | нд | нд | нд | нд | нд | - | - | + | + | ВЛ-0,4 кВ ТП № 3334 | нд | нд | нд | нд | нд | нд | нд | нд | нд | нд | 0.4 | 0.4 | Повышение надежности функционирования распределительного электросетевого комплекса . Замена неизолированного провода на СИП и увеличение сечения провода для обеспечения нормативных показателей качества электроснабжения потребителей | + | -
7.2.2.1 | Реконструкция ВЛ-0,4 кВ от ТП № 4016 Кобылинка (Клепиковский р-н) 1,69 км | G_RYE-00051-187 | 1963 | нд | нд | нд | нд | нд | нд | нд | - | - | + | + | ВЛ-0,4 кВ ТП № 4016 | нд | нд | нд | нд | нд | нд | нд | нд | нд | нд | 0.4 | 0.4 | Повышение надежности функционирования распределительного электросетевого комплекса . Замена неизолированного провода на СИП и увеличение сечения провода для обеспечения нормативных показателей качества электроснабжения потребителей | + | -
7.2.2.1 | Реконструкция ВЛ-0,4 кВ №1 от ТП № 3216 Сушки (Спасский р-н) 1,8 км | G_RYE-00051-188 | 1972 | нд | нд | нд | нд | нд | нд | нд | - | - | + | + | ВЛ-0,4 кВ ТП № 3216 | нд | нд | нд | нд | нд | нд | нд | нд | нд | нд | 0.4 | 0.4 | Повышение надежности функционирования распределительного электросетевого комплекса . Замена неизолированного провода на СИП и увеличение сечения провода для обеспечения нормативных показателей качества электроснабжения потребителей .Акт технического освидетельствования № 1-49 от 01.12.2017 г. | + | -
7.2.2.1 | Реконструкция ВЛ-0,4 кВ №1 от КТП 3233 н.п. Можарово (Спасский р-н) 1,38 км | G_RYE-00051-189 | 1960 | нд | нд | нд | нд | нд | нд | нд | - | - | + | + | ВЛ-0,4 кВ КТП 3233 | нд | нд | нд | нд | нд | нд | нд | нд | нд | нд | 0.4 | 0.4 | Повышение надежности функционирования распределительного электросетевого комплекса . Замена неизолированного провода на СИП и увеличение сечения провода для обеспечения нормативных показателей качества электроснабжения потребителей | + | -
7.2.2.1 | Реконструкция ВЛ-0,4 кВ №1,2 от КТП-3188 н.п. Незнаново (Кораблинский р-н) 2,12 км | G_RYE-00051-190 | 1987 | нд | нд | нд | нд | нд | нд | нд | - | - | + | + | ВЛ-0,4 кВ КТП-3188 | нд | нд | нд | нд | нд | нд | нд | нд | нд | нд | 0.4 | 0.4 | Повышение надежности функционирования распределительного электросетевого комплекса . Замена неизолированного провода на СИП и увеличение сечения провода для обеспечения нормативных показателей качества электроснабжения потребителей | + | -
7.2.2.1 | Реконструкция ВЛ-0,4 кВ №1,2 от КТП-3052 н.п. Незнаново (Кораблинский р-н) 2,2 км | G_RYE-00051-191 | 1987 | нд | нд | нд | нд | нд | нд | нд | - | - | + | + | ВЛ-0,4 кВ КТП-3052 | нд | нд | нд | нд | нд | нд | нд | нд | нд | нд | 0.4 | 0.4 | Повышение надежности функционирования распределительного электросетевого комплекса . Замена неизолированного провода на СИП и увеличение сечения провода для обеспечения нормативных показателей качества электроснабжения потребителей | + | -
7.2.2.1 | Реконструкция ВЛ-0,4 кВ №1,2 от КТП-3598 н.п. Кипчаково (Кораблинский р-н) 2,825 км | G_RYE-00051-192 | 1984 | нд | нд | нд | нд | нд | нд | нд | - | - | + | + | ВЛ-0,4 кВ КТП-3598 | нд | нд | нд | нд | нд | нд | нд | нд | нд | нд | 0.4 | 0.4 | Повышение надежности функционирования распределительного электросетевого комплекса . Замена неизолированного провода на СИП и увеличение сечения провода для обеспечения нормативных показателей качества электроснабжения потребителей | + | -
7.2.2.1 | Реконструкция ВЛ-0,4кВ №1,2,3 от ТП ШЦ-1011 н.п.Шевырляй (Шацкий р-н) 3,525 км | G_RYE-00051-193 | 1982 | нд | нд | нд | нд | нд | нд | нд | - | - | + | + | ВЛ-0,4 кВ ТП ШЦ-1011 | нд | нд | нд | нд | нд | нд | нд | нд | нд | нд | 0.4 | 0.4 | Повышение надежности функционирования распределительного электросетевого комплекса . Замена неизолированного провода на СИП и увеличение сечения провода для обеспечения нормативных показателей качества электроснабжения потребителей | + | -
7.2.2.1 | Реконструкция ВЛ-0,4кВ №1,2 от ТП ОЛ-702 н.п.Кулики (Шацкий р-н) 1,79 км | G_RYE-00051-194 | 1966 | нд | нд | нд | нд | нд | нд | нд | - | - | + | + | ВЛ-0,4 кВ ТП ОЛ-702 | нд | нд | нд | нд | нд | нд | нд | нд | нд | нд | 0.4 | 0.4 | Повышение надежности функционирования распределительного электросетевого комплекса . Замена неизолированного провода на СИП и увеличение сечения провода для обеспечения нормативных показателей качества электроснабжения потребителей | + | -
7.2.2.1 | Реконструкция ВЛ-0,4 кВ №1 от МТП-2201 д.Ульяновка (Рязанский р-н ) 3,5 км | G_RYE-00051-195 | 1971 | нд | нд | нд | нд | нд | нд | нд | - | - | + | + | ВЛ-0,4 кВ МТП-2201 | нд | нд | нд | нд | нд | нд | нд | нд | нд | нд | 0.4 | 0.4 | Повышение надежности функционирования распределительного электросетевого комплекса . Замена неизолированного провода на СИП и увеличение сечения провода для обеспечения нормативных показателей качества электроснабжения потребителей | + | -
7.2.2.1 | Реконструкция ВЛ-0,4 кВ №1 от КТП-2245 д. Аксиньино (Рязанский р-н ) 2,4 км | G_RYE-00051-196 | 1970 | нд | нд | нд | нд | нд | нд | нд | - | - | + | + | ВЛ-0,4 кВ КТП-2245 | нд | нд | нд | нд | нд | нд | нд | нд | нд | нд | 0.4 | 0.4 | Повышение надежности функционирования распределительного электросетевого комплекса . Замена неизолированного провода на СИП и увеличение сечения провода для обеспечения нормативных показателей качества электроснабжения потребителей | + | -
7.2.2.1 | Реконструкция ВЛ-0,4 кВ №1 от КТП-2289 с. Затишье (Рязанский р-н ) 2,2 км | G_RYE-00051-197 | 1977 | нд | нд | нд | нд | нд | нд | нд | - | - | + | + | ВЛ-0,4 кВ КТП-2289 | нд | нд | нд | нд | нд | нд | нд | нд | нд | нд | 0.4 | 0.4 | Повышение надежности функционирования распределительного электросетевого комплекса . Замена неизолированного провода на СИП и увеличение сечения провода для обеспечения нормативных показателей качества электроснабжения потребителей | + | -
7.2.2.1 | Реконструкция ВЛ-0,4 кВ №1 от КТП-2295 с. Болошнево (Рязанский р-н ) 3,1 км | G_RYE-00051-198 | 1970 | нд | нд | нд | нд | нд | нд | нд | - | - | + | + | ВЛ-0,4 кВ КТП-2295 | нд | нд | нд | нд | нд | нд | нд | нд | нд | нд | 0.4 | 0.4 | Повышение надежности функционирования распределительного электросетевого комплекса . Замена неизолированного провода на СИП и увеличение сечения провода для обеспечения нормативных показателей качества электроснабжения потребителей | + | -
7.2.2.1 | Реконструкция ВЛ-0,4 кВ №1 от КТП-2230 с.Стафурлово (Рязанский р-н ) 2,8 км | G_RYE-00051-199 | 1978 | нд | нд | нд | нд | нд | нд | нд | - | - | + | + | ВЛ-0,4 кВ КТП-2230 | нд | нд | нд | нд | нд | нд | нд | нд | нд | нд | 0.4 | 0.4 | Повышение надежности функционирования распределительного электросетевого комплекса . Замена неизолированного провода на СИП и увеличение сечения провода для обеспечения нормативных показателей качества электроснабжения потребителей | + | -
7.2.2.1 | Реконструкция ВЛ-0,4 кВ №1 от КТП-2343 д. Взметнево (Рязанский р-н ) 1,7 км | G_RYE-00051-200 | 1961 | нд | нд | нд | нд | нд | нд | нд | - | - | + | + | ВЛ-0,4 кВ КТП-2343 | нд | нд | нд | нд | нд | нд | нд | нд | нд | нд | 0.4 | 0.4 | Повышение надежности функционирования распределительного электросетевого комплекса . Замена неизолированного провода на СИП и увеличение сечения провода для обеспечения нормативных показателей качества электроснабжения потребителей | + | -
7.2.2.1 | Реконструкция ВЛ-0,4 кВ №1 от КТП-2391 с. Подвязье (Рязанский р-н ) 3,3 км | G_RYE-00051-201 | 1971 | нд | нд | нд | нд | нд | нд | нд | - | - | + | + | ВЛ-0,4 кВ КТП-2391 | нд | нд | нд | нд | нд | нд | нд | нд | нд | нд | 0.4 | 0.4 | Повышение надежности функционирования распределительного электросетевого комплекса . Замена неизолированного провода на СИП и увеличение сечения провода для обеспечения нормативных показателей качества электроснабжения потребителей | + | -
7.2.2.1 | Реконструкция ВЛ-0,4 кВ №1,2 от КТП-1225 н.п. Петровка (Шиловский р-н) 1,3 км | G_RYE-00051-203 | 1983 | нд | нд | нд | нд | нд | нд | нд | - | - | + | + | ВЛ-0,4 кВ КТП-1225 | нд | нд | нд | нд | нд | нд | нд | нд | нд | нд | 0.4 | 0.4 | Повышение надежности функционирования распределительного электросетевого комплекса . Замена неизолированного провода на СИП и увеличение сечения провода для обеспечения нормативных показателей качества электроснабжения потребителей | + | -
7.2.2.1 | Реконструкция ВЛ-0,4 кВ №1 от КТП-3428 с. Затишье (Рязанский р-н ) 2,1 км | G_RYE-00051-204 | 1977 | нд | нд | нд | нд | нд | нд | нд | - | - | + | + | ВЛ-0,4 кВ КТП-3428 | нд | нд | нд | нд | нд | нд | нд | нд | нд | нд | 0.4 | 0.4 | Повышение надежности функционирования распределительного электросетевого комплекса . Замена неизолированного провода на СИП и увеличение сечения провода для обеспечения нормативных показателей качества электроснабжения потребителей | + | -
7.2.2.1 | Реконструкция ВЛ-0,4 кВ №1,2,3 от КТП-1137 н.п. Свинушки (Скопинский р-н) 4,04 км | G_RYE-00051-215 | 1988 | нд | нд | нд | нд | нд | нд | нд | - | - | + | + | ВЛ-0,4 кВ КТП-1137 | нд | нд | нд | нд | нд | нд | нд | нд | нд | нд | 0.4 | 0.4 | Повышение надежности функционирования распределительного электросетевого комплекса . Замена неизолированного провода на СИП и увеличение сечения провода для обеспечения нормативных показателей качества электроснабжения потребителей | + | -
7.2.2.1 | Реконструкция ВЛ-0,4 кВ №1,2 от КТП-1192 н.п. Свинушки (Скопинский р-н) 2,1 км | G_RYE-00051-216 | 1961 | нд | нд | нд | нд | нд | нд | нд | - | - | + | + | ВЛ-0,4 кВ КТП-1192 | нд | нд | нд | нд | нд | нд | нд | нд | нд | нд | 0.4 | 0.4 | Повышение надежности функционирования распределительного электросетевого комплекса . Замена неизолированного провода на СИП и увеличение сечения провода для обеспечения нормативных показателей качества электроснабжения потребителей | + | -
7.2.2.1 | Реконструкция ВЛ-0,4 кВ №1,2 от КТП-1255 н.п. Горлово (Скопинский р-н) 2,35 км | G_RYE-00051-218 | 1979 | нд | нд | нд | нд | нд | нд | нд | - | - | + | + | ВЛ-0,4 кВ КТП-1255 | нд | нд | нд | нд | нд | нд | нд | нд | нд | нд | 0.4 | 0.4 | Повышение надежности функционирования распределительного электросетевого комплекса . Замена неизолированного провода на СИП и увеличение сечения провода для обеспечения нормативных показателей качества электроснабжения потребителей | + | -
7.2.2.1 | Реконструкция ВЛ-0,4 кВ №1 от КТП-1253 н.п. Горлово (Скопинский р-н) 1,31 км | G_RYE-00051-219 | 1977 | нд | нд | нд | нд | нд | нд | нд | - | - | + | + | ВЛ-0,4 кВ КТП-1253 | нд | нд | нд | нд | нд | нд | нд | нд | нд | нд | 0.4 | 0.4 | Повышение надежности функционирования распределительного электросетевого комплекса . Замена неизолированного провода на СИП и увеличение сечения провода для обеспечения нормативных показателей качества электроснабжения потребителей | + | -
7.2.2.1 | Реконструкция ВЛ-0,4 кВ №1,2 от КТП-1283 н.п. Горлово (Скопинский р-н) 2,97 км | G_RYE-00051-220 | 1976 | нд | нд | нд | нд | нд | нд | нд | - | - | + | + | ВЛ-0,4 кВ КТП-1283 | нд | нд | нд | нд | нд | нд | нд | нд | нд | нд | 0.4 | 0.4 | Повышение надежности функционирования распределительного электросетевого комплекса . Замена неизолированного провода на СИП и увеличение сечения провода для обеспечения нормативных показателей качества электроснабжения потребителей | + | -
7.2.2.1 | Реконструкция ВЛ-0,4 кВ №1,2,3,4 от КТП-1188 н.п. Чулково (Скопинский р-н) 6,14 км | G_RYE-00051-221 | 1963 | нд | нд | нд | нд | нд | нд | нд | - | - | + | + | ВЛ-0,4 кВ КТП-1188 | нд | нд | нд | нд | нд | нд | нд | нд | нд | нд | 0.4 | 0.4 | Повышение надежности функционирования распределительного электросетевого комплекса . Замена неизолированного провода на СИП и увеличение сечения провода для обеспечения нормативных показателей качества электроснабжения потребителей | + | -
7.2.2.1 | Реконструкция ВЛ-110 кВ Клепики-Мох (замена опор, изоляторов, провода, грозотроса) 23,670 км | F_RYE-00081-000 | 1961 | 58.43 | 5.7077 | 2020 | нд | нд | нд | нд | - | - | + | + | ВЛ 110 кВ Клепики – Мох | нд | нд | нд | нд | нд | нд | нд | нд | нд | нд | 110 | 110 | Повышение надежности функционирования распределительного электросетевого комплекса . Выполнение мероприятий включенных в схему и программу развития Рязанской области утвержденную Распоряжением Губернатора Рязанской области от 30.04.2020 № 143-рг ,стр134, п.4.6, таб. 85 | + | -
7.2.2.1 | Техническое перевооружение ВЛ-110кВ Сасово-Свобода (2-х цепная) с заменой всего оборудования ЛЭП (опор 58шт., провода 11,26 км, грозотроса, сцепной арматуры и изоляции по всей длине) 11,26 км | G_RYE-00264-000 | 1959 | 58.43 | 13.7371 | 2020 | нд | нд | нд | нд | - | - | + | + | ВЛ-110кВ Сасово-Свобода | нд | нд | нд | нд | нд | нд | нд | нд | нд | нд | 110 | 110 | Повышение надежности функционирования распределительного электросетевого комплекса . Выполнение мероприятий включенных в схему и программу развития Рязанской области утвержденную Распоряжением Губернатора Рязанской области от 30.04.2020 № 143-рг ,стр134, п.4.6, таб. 85.Замена опор, провода, изоляции, грозотроса для повышения пропускной способности, безопасности. | + | -
7.2.2.1 | Реконструкция ВЛ 10кВ №5 ПС Луговая (Милославский р-н)4,476 км | G_RYE-00309-010 | 1958 | нд | нд | нд | нд | нд | нд | нд | - | - | + | + | ВЛ 10кВ №5 ПС Луговая | нд | нд | нд | нд | нд | нд | нд | нд | нд | нд | 10 | 10 | Повышение надежности функционирования распределительного электросетевого комплекса . Замена неизолированного провода на СИП и увеличение сечения провода для обеспечения нормативных показателей качества электроснабжения потребителей | + | -
7.2.2.1 | Реконструкция ВЛ-10 кВ №11 ПС Гремячка (Скопинский р-н) 10,17 км | G_RYE-00309-011 | 1970 | нд | нд | нд | нд | нд | нд | нд | - | - | + | + | ВЛ-10 кВ №11 ПС Гремячка | нд | нд | нд | нд | нд | нд | нд | нд | нд | нд | 10 | 10 | Повышение надежности функционирования распределительного электросетевого комплекса . Замена неизолированного провода на СИП и увеличение сечения провода для обеспечения нормативных показателей качества электроснабжения потребителей | + | -
7.2.2.1 | Реконструкция ВЛ-10 кВ №3 ПС Гремячка (Скопинский р-н)3,312 км | G_RYE-00309-012 | 1970 | нд | нд | нд | нд | нд | нд | нд | - | - | + | + | ВЛ-10 кВ №3 ПС Гремячка | нд | нд | нд | нд | нд | нд | нд | нд | нд | нд | 10 | 10 | Повышение надежности функционирования распределительного электросетевого комплекса . Замена неизолированного провода на СИП и увеличение сечения провода для обеспечения нормативных показателей качества электроснабжения потребителей | + | -
7.2.2.1 | Реконструкция ВЛ-6 кВ №12 ПС Поплевино (Скопинский р-н)2,098 км | G_RYE-00309-013 | 1970 | нд | нд | нд | нд | нд | нд | нд | - | - | + | + | ВЛ-6 кВ №12 ПС Поплевино | нд | нд | нд | нд | нд | нд | нд | нд | нд | нд | 6 | 6 | Повышение надежности функционирования распределительного электросетевого комплекса . Замена неизолированного провода на СИП и увеличение сечения провода для обеспечения нормативных показателей качества электроснабжения потребителей | + | -
7.2.2.1 | Реконструкция ВЛ-10 кВ №6 ПС Моховая (Касимовский р-н) 4,498 км | G_RYE-00309-014 | 1975 | нд | нд | нд | нд | нд | нд | нд | - | - | + | + | ВЛ-10 кВ №6 ПС Моховая | нд | нд | нд | нд | нд | нд | нд | нд | нд | нд | 10 | 10 | Повышение надежности функционирования распределительного электросетевого комплекса . Замена неизолированного провода на СИП и увеличение сечения провода для обеспечения нормативных показателей качества электроснабжения потребителей | + | -
7.2.2.1 | Реконструкция ВЛ-10 кв №2 ПС Елатьма (Касимовский р-н) 6,628 км | G_RYE-00309-015 | 1989 | нд | нд | нд | нд | нд | нд | нд | - | - | + | + | ВЛ-10 кв №1 ПС Елатьма | нд | нд | нд | нд | нд | нд | нд | нд | нд | нд | 10 | 10 | Повышение надежности функционирования распределительного электросетевого комплекса . Замена неизолированного провода на СИП и увеличение сечения провода для обеспечения нормативных показателей качества электроснабжения потребителей | + | -
7.2.2.1 | Реконструкция ВЛ 10 кВ № 2 ПС Алексеево (Клепиковский р-н) 13,684 км | G_RYE-00309-016 | 1975 | нд | нд | нд | нд | нд | нд | нд | - | - | + | + | ВЛ 10 кВ № 2 ПС Алексеево | нд | нд | нд | нд | нд | нд | нд | нд | нд | нд | 10 | 10 | Повышение надежности функционирования распределительного электросетевого комплекса . Замена неизолированного провода на СИП и увеличение сечения провода для обеспечения нормативных показателей качества электроснабжения потребителей | + | -
7.2.2.1 | Реконструкция ВЛ-10 кВ №5 Ижевск (Спасский р-н) 2,303 км | G_RYE-00309-017 | 1980 | нд | нд | нд | нд | нд | нд | нд | - | - | + | + | ВЛ-10 кВ №5 Ижевск | нд | нд | нд | нд | нд | нд | нд | нд | нд | нд | 10 | 10 | Повышение надежности функционирования распределительного электросетевого комплекса . Замена неизолированного провода на СИП и увеличение сечения провода для обеспечения нормативных показателей качества электроснабжения потребителей | + | -
7.2.2.1 | Реконструкция ВЛ-10 кв №1 Караулово (Путятинский р-н) 1,754 км | G_RYE-00309-018 | 1978 | 85.88 | 793.26 | 2020 | нд | нд | нд | нд | - | - | + | + | ВЛ-10 кв №1 Караулово | нд | нд | нд | нд | нд | нд | нд | нд | нд | нд | 10 | 10 | Повышение надежности функционирования распределительного электросетевого комплекса . Замена неизолированного провода на СИП и увеличение сечения провода для обеспечения нормативных показателей качества электроснабжения потребителей | + | -
7.2.2.1 | Реконструкция ВЛ-10 кВ №1 Мурмино (Солотчинский р-н) 1,301 км | G_RYE-00309-019 | 1974 | 89.88 | 1649.35 | 2020 | нд | нд | нд | нд | - | - | + | + | ВЛ-10 кВ №1 Мурмино | нд | нд | нд | нд | нд | нд | нд | нд | нд | нд | 10 | 10 | Повышение надежности функционирования распределительного электросетевого комплекса . Замена неизолированного провода на СИП и увеличение сечения провода для обеспечения нормативных показателей качества электроснабжения потребителей | + | -
7.2.2.1 | Реконструкция ВЛ-10 кв №4 Коловрат (Спасский р-н) 3,262 км | G_RYE-00309-020 | 1964 | нд | нд | нд | нд | нд | нд | нд | - | - | + | + | ВЛ-10 кв №4 Коловрат | нд | нд | нд | нд | нд | нд | нд | нд | нд | нд | 10 | 10 | Повышение надежности функционирования распределительного электросетевого комплекса . Замена неизолированного провода на СИП и увеличение сечения провода для обеспечения нормативных показателей качества электроснабжения потребителей | + | -
7.2.2.1 | Реконструкция ВЛ-10 кв №312 от ЗРП -31 Аделино (Шиловский р-н) 0,887 км | G_RYE-00309-021 | 1973 | 78.1 | 546.24 | 2020 | нд | нд | нд | нд | - | - | + | + | ВЛ-10 кв №312 от ЗРП -31 Аделино | нд | нд | нд | нд | нд | нд | нд | нд | нд | нд | 10 | 10 | Повышение надежности функционирования распределительного электросетевого комплекса . Замена неизолированного провода на СИП и увеличение сечения провода для обеспечения нормативных показателей качества электроснабжения потребителей | + | -
7.2.2.1 | Реконструкция ВЛ 10 кВ №15 ПС Ряжск (Ряжский р-н)2,24 км | G_RYE-00309-022 | 1993 | нд | нд | нд | нд | нд | нд | нд | - | - | + | + | ВЛ 10 кВ №15 ПС Ряжск | нд | нд | нд | нд | нд | нд | нд | нд | нд | нд | 10 | 10 | Повышение надежности функционирования распределительного электросетевого комплекса . Замена неизолированного провода на СИП и увеличение сечения провода для обеспечения нормативных показателей качества электроснабжения потребителей | + | -
7.2.2.1 | Реконструкция ВЛ-10 кВ № 4 ПС Невская (Новодеревенский р-н)8,15 км | G_RYE-00309-025 | 1973 | нд | нд | нд | нд | нд | нд | нд | - | - | + | + | ВЛ-10 кВ № 4 ПС Невская | нд | нд | нд | нд | нд | нд | нд | нд | нд | нд | 10 | 10 | Повышение надежности функционирования распределительного электросетевого комплекса . Замена неизолированного провода на СИП и увеличение сечения провода для обеспечения нормативных показателей качества электроснабжения потребителей | + | -
7.2.2.1 | Реконструкция ВЛ-10 кВ №1 ПС Кипчаково (Кораблинский р-н)8.66км | G_RYE-00309-026 | 1979 | нд | нд | нд | нд | нд | нд | нд | - | - | + | + | ВЛ-10 кВ №1 ПС Кипчаково | нд | нд | нд | нд | нд | нд | нд | нд | нд | нд | 10 | 10 | Повышение надежности функционирования распределительного электросетевого комплекса . Замена неизолированного провода на СИП и увеличение сечения провода для обеспечения нормативных показателей качества электроснабжения потребителей | + | -
7.2.2.1 | Реконструкция ВЛ-10 кВ №8 ПС Путятино (Путятинский р-н) 7 км | G_RYE-00309-029 | 1972 | нд | нд | нд | нд | нд | нд | нд | - | - | + | + | ВЛ-10 кВ №8 ПС Путятино | нд | нд | нд | нд | нд | нд | нд | нд | нд | нд | 10 | 10 | Повышение надежности функционирования распределительного электросетевого комплекса . Замена неизолированного провода на СИП и увеличение сечения провода для обеспечения нормативных показателей качества электроснабжения потребителей | + | -
7.2.2.1 | Реконструкция ВЛ-10 кВ № 4 ПС Бусаево (Клепиковский р-н) 4 км | G_RYE-00309-030 | 1992 | нд | нд | нд | нд | нд | нд | нд | - | - | + | + | ВЛ-10 кВ № 4 ПС Бусаево | нд | нд | нд | нд | нд | нд | нд | нд | нд | нд | 10 | 10 | Повышение надежности функционирования распределительного электросетевого комплекса . Замена неизолированного провода на СИП и увеличение сечения провода для обеспечения нормативных показателей качества электроснабжения потребителей | + | -
7.2.2.1 | РеконструкцияВЛ-10 кВ №2 ПС Коловрат (Спасский р-н) 4 км | G_RYE-00309-031 | 1979 | нд | нд | нд | нд | нд | нд | нд | - | - | + | + | ВЛ-10 кВ №2 ПС Коловрат | нд | нд | нд | нд | нд | нд | нд | нд | нд | нд | 10 | 10 | Повышение надежности функционирования распределительного электросетевого комплекса . Замена неизолированного провода на СИП и увеличение сечения провода для обеспечения нормативных показателей качества электроснабжения потребителей | + | -
7.2.2.1 | Реконструкция ВЛ-10 кВ № 6 ПС Выжелес (Спасский р-н) 6,2 км | G_RYE-00309-032 | 1979 | нд | нд | нд | нд | нд | нд | нд | - | - | + | + | ВЛ-10 кВ № 6 ПС Выжелес | нд | нд | нд | нд | нд | нд | нд | нд | нд | нд | 10 | 10 | Повышение надежности функционирования распределительного электросетевого комплекса . Замена неизолированного провода на СИП и увеличение сечения провода для обеспечения нормативных показателей качества электроснабжения потребителей | + | -
7.2.2.1 | Реконструкция ВЛ-10 кВ №5 Шелухово (Шиловский р-н) 3 км | G_RYE-00309-033 | 1971 | нд | нд | нд | нд | нд | нд | нд | - | - | + | + | ВЛ-10 кВ №5 Шелухово | нд | нд | нд | нд | нд | нд | нд | нд | нд | нд | 10 | 10 | Повышение надежности функционирования распределительного электросетевого комплекса . Замена неизолированного провода на СИП и увеличение сечения провода для обеспечения нормативных показателей качества электроснабжения потребителей | + | -
7.2.2.1 | Реконструкция ВЛ 6 кВ № 271 РП Пансурово (Клепиковский р-н) 6 км | G_RYE-00309-034 | 1983 | нд | нд | нд | нд | нд | нд | нд | - | - | + | + | ВЛ 6 кВ № 271 РП Пансурово | нд | нд | нд | нд | нд | нд | нд | нд | нд | нд | 6 | 6 | Повышение надежности функционирования распределительного электросетевого комплекса . Замена неизолированного провода на СИП и увеличение сечения провода для обеспечения нормативных показателей качества электроснабжения потребителей | + | -
7.2.2.1 | Реконструкция ВЛ 10 кВ № 8 ПС Соломино (Клепиковский р-н) 8,6 км | G_RYE-00309-035 | 1977 | нд | нд | нд | нд | нд | нд | нд | - | - | + | + | ВЛ 10 кВ № 8 ПС Соломино | нд | нд | нд | нд | нд | нд | нд | нд | нд | нд | 10 | 10 | Повышение надежности функционирования распределительного электросетевого комплекса . Замена неизолированного провода на СИП и увеличение сечения провода для обеспечения нормативных показателей качества электроснабжения потребителей | + | -
7.2.2.1 | Реконструкция ВЛ-10 кВ №2 ПС Ермишь (Ермишинский р-н ) 12 км | G_RYE-00309-036 | 1968 | 76.1 | 2105.32 | 2020 | нд | нд | нд | нд | - | - | + | + | ВЛ-10 кВ №2 ПС Ермишь | нд | нд | нд | нд | нд | нд | нд | нд | нд | нд | 10 | 10 | Повышение надежности функционирования распределительного электросетевого комплекса . Замена неизолированного провода на СИП и увеличение сечения провода для обеспечения нормативных показателей качества электроснабжения потребителей | + | -
7.2.2.1 | Реконструкция ВЛ-10 кВ №12 от ЗТП №1523 ВЛ-10 кВ №1 ПС Гремячка (Скопинский р-н)7,1 км | G_RYE-00309-037 | 1968 | нд | нд | нд | нд | нд | нд | нд | - | - | + | + | ВЛ-10 кВ №12 от ЗТП №1523 ВЛ-10 кВ №1 ПС Гремячка | нд | нд | нд | нд | нд | нд | нд | нд | нд | нд | 10 | 10 | Повышение надежности функционирования распределительного электросетевого комплекса . Замена неизолированного провода на СИП и увеличение сечения провода для обеспечения нормативных показателей качества электроснабжения потребителей | + | -
7.2.2.1 | Реконструкция ВЛ-10 кВ №13 ПС Кораблино (Кораблинский р-н)13 км | G_RYE-00309-038 | 1985 | нд | нд | нд | нд | нд | нд | нд | - | - | + | + | ВЛ-10 кВ №13 ПС Кораблино | нд | нд | нд | нд | нд | нд | нд | нд | нд | нд | 10 | 10 | Повышение надежности функционирования распределительного электросетевого комплекса . Замена неизолированного провода на СИП и увеличение сечения провода для обеспечения нормативных показателей качества электроснабжения потребителей | + | -
7.2.2.1 | Реконструкция ВЛ-10 кВ №1 ПС Строилово (Кораблинский р-н)3,5 км | G_RYE-00309-040 | 1982 | нд | нд | нд | нд | нд | нд | нд | - | - | + | + | ВЛ-10 кВ №1 ПС Строилово | нд | нд | нд | нд | нд | нд | нд | нд | нд | нд | 10 | 10 | Повышение надежности функционирования распределительного электросетевого комплекса . Замена неизолированного провода на СИП и увеличение сечения провода для обеспечения нормативных показателей качества электроснабжения потребителей | + | -
7.2.2.1 | Реконструкция ВЛ 10 кВ № 7 ПС Соломино (Клепиковский р-н) 14,59 км | G_RYE-00309-042 | 1977 | нд | нд | нд | нд | нд | нд | нд | - | - | + | + | ВЛ 10 кВ № 7 ПС Соломино | нд | нд | нд | нд | нд | нд | нд | нд | нд | нд | 10 | 10 | Повышение надежности функционирования распределительного электросетевого комплекса . Замена неизолированного провода на СИП и увеличение сечения провода для обеспечения нормативных показателей качества электроснабжения потребителей | + | -
7.2.2.1 | Реконструкция ВЛ-10 кВ № 2 от ПС Киструс – отпайка на КТП-3361 Нефедово (Спасский р-н) 2,3 км | G_RYE-00309-043 | 1969 | нд | нд | нд | нд | нд | нд | нд | - | - | + | + | ВЛ-10 кВ № 2 от ПС Киструс – отпайка на КТП-3361 Нефедово | нд | нд | нд | нд | нд | нд | нд | нд | нд | нд | 10 | 10 | Повышение надежности функционирования распределительного электросетевого комплекса . Замена неизолированного провода на СИП и увеличение сечения провода для обеспечения нормативных показателей качества электроснабжения потребителей | + | -
7.2.2.1 | Реконструкция ВЛ-10 кВ № 12 от ПС Собчаково – отпайка на КТП-3246 Ясаково (Спасский р-н) 0,6 км | G_RYE-00309-044 | 1976 | нд | нд | нд | нд | нд | нд | нд | - | - | + | + | ВЛ-10 кВ № 12 от ПС Собчаково – отпайка на КТП-3246 Ясаково | нд | нд | нд | нд | нд | нд | нд | нд | нд | нд | 10 | 10 | Повышение надежности функционирования распределительного электросетевого комплекса . Замена неизолированного провода на СИП и увеличение сечения провода для обеспечения нормативных показателей качества электроснабжения потребителей | + | -
7.2.2.1 | Реконструкция ВЛ-10 кВ № 4 ПС Коловрат (Спасский р-н) 8 км | G_RYE-00309-045 | 1964 | нд | нд | нд | нд | нд | нд | нд | - | - | + | + | ВЛ-10 кВ № 4 ПС Коловрат | нд | нд | нд | нд | нд | нд | нд | нд | нд | нд | 10 | 10 | Повышение надежности функционирования распределительного электросетевого комплекса . Замена неизолированного провода на СИП и увеличение сечения провода для обеспечения нормативных показателей качества электроснабжения потребителей | + | -
7.2.2.1 | Реконструкция отпайки ВЛ 10 кВ ф.5 ПС 35/10 кВ Кутуково на КТП-3024 Аргамаково (Спасский р-н) 0,4 км | G_RYE-00309-046 | 1981 | нд | нд | нд | нд | нд | нд | нд | - | - | + | + | ВЛ-10 кВ № 5 от ПС Кутуково вынос отп. на КТП-3024 Аргамаково | нд | нд | нд | нд | нд | нд | нд | нд | нд | нд | 10 | 10 | Замещение (обновление) электрической сети/повышение экономической эффективности (мероприятия направленные на снижение эксплуатационных затрат) оказания услуг в сфере электроэнергетики | + | -
7.2.2.1 | Реконструкция ВЛ-6 кВ №6 ПС Скопин (Скопинский р-н)7,04 км | G_RYE-00309-051 | 1975 | нд | нд | нд | нд | нд | нд | нд | - | - | + | + | ВЛ-6 кВ №6 ПС Скопин | нд | нд | нд | нд | нд | нд | нд | нд | нд | нд | 6 | 6 | Повышение надежности функционирования распределительного электросетевого комплекса . Замена неизолированного провода на СИП и увеличение сечения провода для обеспечения нормативных показателей качества электроснабжения потребителей | + | -
7.2.2.1 | Реконструкция ВЛ-6 кВ №3 от ЗТП №2005 ВЛ-6 кВ № 1 ПС Скопин (Скопинский р-н)5,96 км | G_RYE-00309-052 | 1975 | нд | нд | нд | нд | нд | нд | нд | - | - | + | + | ВЛ-6 кВ №3 от ЗТП №2005 ВЛ-6 кВ № 1 ПС Скопин | нд | нд | нд | нд | нд | нд | нд | нд | нд | нд | 6 | 6 | Повышение надежности функционирования распределительного электросетевого комплекса . Замена неизолированного провода на СИП и увеличение сечения провода для обеспечения нормативных показателей качества электроснабжения потребителей | + | -
7.2.2.1 | Реконструкция ВЛ-10 кВ №3 ПС Гремячка (Скопинский р-н)3,22 км | G_RYE-00309-053 | 1970 | нд | нд | нд | нд | нд | нд | нд | - | - | + | + | ВЛ-10 кВ №3 ПС Гремячка | нд | нд | нд | нд | нд | нд | нд | нд | нд | нд | 10 | 10 | Повышение надежности функционирования распределительного электросетевого комплекса . Замена неизолированного провода на СИП и увеличение сечения провода для обеспечения нормативных показателей качества электроснабжения потребителей | + | -
7.2.2.1 | Реконструкция ВЛ 10 кВ №1 ПС Сапожок (Сапожковский р-н)10,2 км | G_RYE-00309-054 | 1979 | нд | нд | нд | нд | нд | нд | нд | - | - | + | + | ВЛ 10 кВ №1 ПС Сапожок | нд | нд | нд | нд | нд | нд | нд | нд | нд | нд | 10 | 10 | Повышение надежности функционирования распределительного электросетевого комплекса . Замена неизолированного провода на СИП и увеличение сечения провода для обеспечения нормативных показателей качества электроснабжения потребителей | + | -
7.2.2.1 | Реконструкция ВЛ-10 кВ № 5 ПС Михалково (Новодеревенский р-н)8 км | G_RYE-00309-055 | 1973 | нд | нд | нд | нд | нд | нд | нд | - | - | + | + | ВЛ-10 кВ № 5 ПС Михалково | нд | нд | нд | нд | нд | нд | нд | нд | нд | нд | 10 | 10 | Повышение надежности функционирования распределительного электросетевого комплекса . Замена неизолированного провода на СИП и увеличение сечения провода для обеспечения нормативных показателей качества электроснабжения потребителей | + | -
7.2.2.1 | Реконструкция ВЛ-10 кВ №2 ПС Пустотино (Кораблинский р-н)16,65 км | G_RYE-00309-056 | 1982 | нд | нд | нд | нд | нд | нд | нд | - | - | + | + | ВЛ-10 кВ №2 ПС Пустотино | нд | нд | нд | нд | нд | нд | нд | нд | нд | нд | 10 | 10 | Повышение надежности функционирования распределительного электросетевого комплекса . Замена неизолированного провода на СИП и увеличение сечения провода для обеспечения нормативных показателей качества электроснабжения потребителей | + | -
7.2.2.1 | Реконструкция ВЛ-10 кВ № 5 Китрус (Спасский р-н) 5 км | G_RYE-00309-061 | 1983 | нд | нд | нд | нд | нд | нд | нд | - | - | + | + | ВЛ-10 кВ № 5 Китрус | нд | нд | нд | нд | нд | нд | нд | нд | нд | нд | 10 | 10 | Повышение надежности функционирования распределительного электросетевого комплекса . Замена неизолированного провода на СИП и увеличение сечения провода для обеспечения нормативных показателей качества электроснабжения потребителей | + | -
7.2.2.1 | Реконструкция ВЛ-10 кВ № 5 Ижевск (Спасский р-н) 9,525 км | G_RYE-00309-062 | 1980 | нд | нд | нд | нд | нд | нд | нд | - | - | + | + | ВЛ-10 кВ № 5 Ижевск | нд | нд | нд | нд | нд | нд | нд | нд | нд | нд | 10 | 10 | Повышение надежности функционирования распределительного электросетевого комплекса . Замена неизолированного провода на СИП и увеличение сечения провода для обеспечения нормативных показателей качества электроснабжения потребителей | + | -
7.2.2.1 | Реконструкция ВЛ-10кВ №9 ПС Пителино (Пителинский р-н ) 3 км | G_RYE-00309-063 | 1973 | нд | нд | нд | нд | нд | нд | нд | - | - | + | + | ВЛ-10кВ №9 ПС Пителино | нд | нд | нд | нд | нд | нд | нд | нд | нд | нд | 10 | 10 | Повышение надежности функционирования распределительного электросетевого комплекса . Замена неизолированного провода на СИП и увеличение сечения провода для обеспечения нормативных показателей качества электроснабжения потребителей | + | -
7.2.2.1 | Реконструкция ВЛ-10кВ №2 ПС Кадом (Кадомский р-н ) 12 км | G_RYE-00309-064 | 1994 | нд | нд | нд | нд | нд | нд | нд | - | - | + | + | ВЛ-10кВ №2 ПС Кадом | нд | нд | нд | нд | нд | нд | нд | нд | нд | нд | 10 | 10 | Повышение надежности функционирования распределительного электросетевого комплекса . Замена неизолированного провода на СИП и увеличение сечения провода для обеспечения нормативных показателей качества электроснабжения потребителей | + | -
7.2.2.1 | Реконструкция ВЛ-10кВ №3 ПС Кадом (Кадомский р-н ) 9 км | G_RYE-00309-065 | 1979 | нд | нд | нд | нд | нд | нд | нд | - | - | + | + | ВЛ-10кВ №3 ПС Кадом | нд | нд | нд | нд | нд | нд | нд | нд | нд | нд | 10 | 10 | Повышение надежности функционирования распределительного электросетевого комплекса . Замена неизолированного провода на СИП и увеличение сечения провода для обеспечения нормативных показателей качества электроснабжения потребителей | + | -
7.2.2.1 | Реконструкция ВЛ-0,4 кВ от КТП-3008 н.п.Вакино (Рыбновский р-н ) 4,12 км | G_RYE-00310-000 | 1975 | 92.88 | 3628.24 | 2020 | нд | нд | нд | нд | - | - | + | + | ВЛ-0,4 кВ КТП-3008 | нд | нд | нд | нд | нд | нд | нд | нд | нд | нд | 0.4 | 0.4 | Повышение надежности функционирования распределительного электросетевого комплекса . Замена неизолированного провода на СИП и увеличение сечения провода для обеспечения нормативных показателей качества электроснабжения потребителей | + | -
7.2.2.1 | Реконструкция ВЛ-0,4 кВ № 2 КТП-1094 н.п.Виленки (Михайловский р-н ) 1,569 км | G_RYE-00310-001 | 1976 | нд | нд | нд | нд | нд | нд | нд | - | - | + | + | ВЛ-0,4 кВ КТП-1094 | нд | нд | нд | нд | нд | нд | нд | нд | нд | нд | 0.4 | 0.4 | Повышение надежности функционирования распределительного электросетевого комплекса . Замена неизолированного провода на СИП и увеличение сечения провода для обеспечения нормативных показателей качества электроснабжения потребителей | + | -
7.2.2.1 | Реконструкция ВЛ-0,4 кВ № 1,2,3 КТП-2446 н.п.Пальное (Рязанский р-н ) 4,528 км | G_RYE-00310-002 | 1984 | нд | нд | нд | нд | нд | нд | нд | - | - | + | + | ВЛ-0,4 кВ КТП-2446 | нд | нд | нд | нд | нд | нд | нд | нд | нд | нд | 0.4 | 0.4 | Повышение надежности функционирования распределительного электросетевого комплекса . Замена неизолированного провода на СИП и увеличение сечения провода для обеспечения нормативных показателей качества электроснабжения потребителей | + | -
7.2.2.1 | Реконструкция ВЛ-0,4 кВ № 1,2,3 КТП-2305 н.п.Ивашково (Рязанский р-н ) 2,379 км | G_RYE-00310-003 | 1971 | 86.47 | 405.42 | 2020 | нд | нд | нд | нд | - | - | + | + | ВЛ-0,4 кВ КТП-2305 | нд | нд | нд | нд | нд | нд | нд | нд | нд | нд | 0.4 | 0.4 | Повышение надежности функционирования распределительного электросетевого комплекса . Замена неизолированного провода на СИП и увеличение сечения провода для обеспечения нормативных показателей качества электроснабжения потребителей | + | -
7.2.2.1 | Реконструкция ВЛ-0,4 кВ №1,2 от ТП №3116 н.п Пехлец (Кораблинский р-н г.) 1,93 км | G_RYE-00310-004 | 1978 | нд | нд | нд | нд | нд | нд | нд | - | - | + | + | ВЛ-0,4 кВ ТП №3116 | нд | нд | нд | нд | нд | нд | нд | нд | нд | нд | 0.4 | 0.4 | Повышение надежности функционирования распределительного электросетевого комплекса . Замена неизолированного провода на СИП и увеличение сечения провода для обеспечения нормативных показателей качества электроснабжения потребителей | + | -
7.2.2.1 | Реконструкция ВЛ 0,4 кВ № 1,2 от ТП №1212 н.п. Михеи (Сапожковский р-н г.) 1,417 км | G_RYE-00310-005 | 1974 | нд | нд | нд | нд | нд | нд | нд | - | - | + | + | ВЛ 0,4 кВ ТП №1212 | нд | нд | нд | нд | нд | нд | нд | нд | нд | нд | 0.4 | 0.4 | Повышение надежности функционирования распределительного электросетевого комплекса . Замена неизолированного провода на СИП и увеличение сечения провода для обеспечения нормативных показателей качества электроснабжения потребителей | + | -
7.2.2.1 | Реконструкция ВЛ 0,4 кВ №1,2,3 от ТП №8134 н.п. Муравлянка (Сараевский р-н г.) 2,283 км | G_RYE-00310-006 | 1960 | нд | нд | нд | нд | нд | нд | нд | - | - | + | + | ВЛ 0,4 кВ ТП №8134 | нд | нд | нд | нд | нд | нд | нд | нд | нд | нд | 0.4 | 0.4 | Повышение надежности функционирования распределительного электросетевого комплекса . Замена неизолированного провода на СИП и увеличение сечения провода для обеспечения нормативных показателей качества электроснабжения потребителей | + | -
7.2.2.1 | Реконструкция ВЛ-0,4 кВ от ТП 2342 Озерный (Касимовский р-н) 2,562 км | G_RYE-00310-008 | 1997 | нд | нд | нд | нд | нд | нд | нд | - | - | + | + | ВЛ-0,4 кВ ТП 2342 | нд | нд | нд | нд | нд | нд | нд | нд | нд | нд | 0.4 | 0.4 | Повышение надежности функционирования распределительного электросетевого комплекса . Замена неизолированного провода на СИП и увеличение сечения провода для обеспечения нормативных показателей качества электроснабжения потребителей | + | -
7.2.2.1 | Реконструкция ВЛ-0,4 кВ от ТП 2322 Дуброво (Касимовский р-н) 1,553 км | G_RYE-00310-009 | 1968 | нд | нд | нд | нд | нд | нд | нд | - | - | + | + | ВЛ-0,4 кВ ТП 2322 | нд | нд | нд | нд | нд | нд | нд | нд | нд | нд | 0.4 | 0.4 | Повышение надежности функционирования распределительного электросетевого комплекса . Замена неизолированного провода на СИП и увеличение сечения провода для обеспечения нормативных показателей качества электроснабжения потребителей | + | -
7.2.2.1 | Реконструкция ВЛ-0,4 кВ от ТП 3182 (Спасский р-н) 0,37 км | G_RYE-00310-010 | 1970 | нд | нд | нд | нд | нд | нд | нд | - | - | + | + | ВЛ-0,4 кВ ТП 3182 | нд | нд | нд | нд | нд | нд | нд | нд | нд | нд | 0.4 | 0.4 | Повышение надежности функционирования распределительного электросетевого комплекса . Замена неизолированного провода на СИП и увеличение сечения провода для обеспечения нормативных показателей качества электроснабжения потребителей | + | -
7.2.2.1 | Реконструкция ВЛ-0,4 кВ от ТП 2296 Басово (Касимовский р-н) 2,138 км | G_RYE-00310-011 | 1988 | нд | нд | нд | нд | нд | нд | нд | - | - | + | + | ВЛ-0,4 кВ ТП 2296 | нд | нд | нд | нд | нд | нд | нд | нд | нд | нд | 0.4 | 0.4 | Повышение надежности функционирования распределительного электросетевого комплекса . Замена неизолированного провода на СИП и увеличение сечения провода для обеспечения нормативных показателей качества электроснабжения потребителей | + | -
7.2.2.1 | Реконструкция ВЛ-0,4 кВ от ТП 2331 н.п. Вырково (Касимовский р-н) 1,784 км | G_RYE-00310-012 | 1972 | нд | нд | нд | нд | нд | нд | нд | - | - | + | + | ВЛ-0,4 кВ ТП 2331 | нд | нд | нд | нд | нд | нд | нд | нд | нд | нд | 0.4 | 0.4 | Повышение надежности функционирования распределительного электросетевого комплекса . Замена неизолированного провода на СИП и увеличение сечения провода для обеспечения нормативных показателей качества электроснабжения потребителей | + | -
7.2.2.1 | Реконструкция ВЛ-0,4 кВ №1,2,3,4, 5 от КТП-2486 н.п.Новоселки (Рязанский р-н) 5,145 км | G_RYE-00310-013 | 1986 | нд | нд | нд | нд | нд | нд | нд | - | - | + | + | ВЛ-0,4 кВ КТП-2486 | нд | нд | нд | нд | нд | нд | нд | нд | нд | нд | 0.4 | 0.4 | Повышение надежности функционирования распределительного электросетевого комплекса . Замена неизолированного провода на СИП и увеличение сечения провода для обеспечения нормативных показателей качества электроснабжения потребителей | + | -
7.2.2.1 | Реконструкция ВЛ-0,4 кВ №1 от КТП-2492 н.п. Зубенки (Рязанский р-н) 1,805 км | G_RYE-00310-014 | 1983 | нд | нд | нд | нд | нд | нд | нд | - | - | + | + | ВЛ-0,4 кВ КТП-2492 | нд | нд | нд | нд | нд | нд | нд | нд | нд | нд | 0.4 | 0.4 | Повышение надежности функционирования распределительного электросетевого комплекса . Замена неизолированного провода на СИП и увеличение сечения провода для обеспечения нормативных показателей качества электроснабжения потребителей | + | -
7.2.2.1 | Реконструкция ВЛ-0,4 кВ №1,2,3 от КТП-2330 н.п.Гряцкое (Рязанский р-н) 3,175 км | G_RYE-00310-015 | 1983 | нд | нд | нд | нд | нд | нд | нд | - | - | + | + | ВЛ-0,4 кВ КТП-2330 | нд | нд | нд | нд | нд | нд | нд | нд | нд | нд | 0.4 | 0.4 | Повышение надежности функционирования распределительного электросетевого комплекса . Замена неизолированного провода на СИП и увеличение сечения провода для обеспечения нормативных показателей качества электроснабжения потребителей | + | -
7.2.2.1 | Реконструкция ВЛ-0,4 кВ №1 от КТП-2331 н.п.Плахино (Рязанский р-н) 0,925 км | G_RYE-00310-016 | 1994 | нд | нд | нд | нд | нд | нд | нд | - | - | + | + | ВЛ-0,4 кВ КТП-2331 | нд | нд | нд | нд | нд | нд | нд | нд | нд | нд | 0.4 | 0.4 | Повышение надежности функционирования распределительного электросетевого комплекса . Замена неизолированного провода на СИП и увеличение сечения провода для обеспечения нормативных показателей качества электроснабжения потребителей | + | -
7.2.2.1 | Реконструкция ВЛ-0,4 кВ №1,2 от КТП-2332 н.п.Астромино (Рязанский р-н) 3,93 км | G_RYE-00310-017 | 1975 | нд | нд | нд | нд | нд | нд | нд | - | - | + | + | ВЛ-0,4 кВ КТП-2332 | нд | нд | нд | нд | нд | нд | нд | нд | нд | нд | 0.4 | 0.4 | Повышение надежности функционирования распределительного электросетевого комплекса . Замена неизолированного провода на СИП и увеличение сечения провода для обеспечения нормативных показателей качества электроснабжения потребителей | + | -
7.2.2.1 | Реконструкция ВЛ-0,4 кВ №1 от КТП-2333 н.п.Шевердиновка (Рязанский р-н) 1,205 км | G_RYE-00310-018 | 1982 | нд | нд | нд | нд | нд | нд | нд | - | - | + | + | ВЛ-0,4 кВ КТП-2333 | нд | нд | нд | нд | нд | нд | нд | нд | нд | нд | 0.4 | 0.4 | Повышение надежности функционирования распределительного электросетевого комплекса . Замена неизолированного провода на СИП и увеличение сечения провода для обеспечения нормативных показателей качества электроснабжения потребителей | + | -
7.2.2.1 | Реконструкция ВЛ-0,4 кВ №1,2,3 от КТП-2446 н.п.Пальное (Рязанский р-н ) 4,4 км | G_RYE-00310-019 | 1984 | нд | нд | нд | нд | нд | нд | нд | - | - | + | + | ВЛ-0,4 кВ КТП-2446 | нд | нд | нд | нд | нд | нд | нд | нд | нд | нд | 0.4 | 0.4 | Повышение надежности функционирования распределительного электросетевого комплекса . Замена неизолированного провода на СИП и увеличение сечения провода для обеспечения нормативных показателей качества электроснабжения потребителей | + | -
7.2.2.1 | Реконструкция ВЛ-0,4кВ №1,2 от КТП-4116 н.п.Дермелеево (Захаровский р-н ) 1,34 км | G_RYE-00310-020 | 1970 | нд | нд | нд | нд | нд | нд | нд | - | - | + | + | ВЛ-0,4 кВ КТП-4116 | нд | нд | нд | нд | нд | нд | нд | нд | нд | нд | 0.4 | 0.4 | Повышение надежности функционирования распределительного электросетевого комплекса . Замена неизолированного провода на СИП и увеличение сечения провода для обеспечения нормативных показателей качества электроснабжения потребителей | + | -
7.2.2.1 | Реконструкция ВЛ-0.4кВ №1,2,3, от КТП-4118 н.п. Дербень (Захаровский р-н ) 3,71 км | G_RYE-00310-021 | 1970 | нд | нд | нд | нд | нд | нд | нд | - | - | + | + | ВЛ-0,4 кВ КТП-4118 | нд | нд | нд | нд | нд | нд | нд | нд | нд | нд | 0.4 | 0.4 | Повышение надежности функционирования распределительного электросетевого комплекса . Замена неизолированного провода на СИП и увеличение сечения провода для обеспечения нормативных показателей качества электроснабжения потребителей | + | -
7.2.2.1 | Реконструкция ВЛ-0,4кВ №3 от КТП-4299 н.п.Безлычное (Захаровский р-н ) 0,69 км | G_RYE-00310-022 | 1972 | нд | нд | нд | нд | нд | нд | нд | - | - | + | + | ВЛ-0,4 кВ КТП-4299 | нд | нд | нд | нд | нд | нд | нд | нд | нд | нд | 0.4 | 0.4 | Повышение надежности функционирования распределительного электросетевого комплекса . Замена неизолированного провода на СИП и увеличение сечения провода для обеспечения нормативных показателей качества электроснабжения потребителей | + | -
7.2.2.1 | Реконструкция ВЛ-0,4 кВ №1,2 от КТП-1239 н.п.Павелково (Михайловский р-н ) 4,4 км | G_RYE-00310-023 | 1964 | нд | нд | нд | нд | нд | нд | нд | - | - | + | + | ВЛ-0,4 кВ КТП-1239 | нд | нд | нд | нд | нд | нд | нд | нд | нд | нд | 0.4 | 0.4 | Повышение надежности функционирования распределительного электросетевого комплекса . Замена неизолированного провода на СИП и увеличение сечения провода для обеспечения нормативных показателей качества электроснабжения потребителей | + | -
7.2.2.1 | Реконструкция ВЛ-0,4 кВ от МТП-1015 н.п.Новопанское (Михайловский р-н) 3,2 км | G_RYE-00310-024 | 1961 | нд | нд | нд | нд | нд | нд | нд | - | - | + | + | ВЛ-0,4 кВ МТП-1015 | нд | нд | нд | нд | нд | нд | нд | нд | нд | нд | 0.4 | 0.4 | Повышение надежности функционирования распределительного электросетевого комплекса . Замена неизолированного провода на СИП и увеличение сечения провода для обеспечения нормативных показателей качества электроснабжения потребителей .Акт технического освидетельствования № 99-283 от 24.09.2015 г. | + | -
7.2.2.1 | Реконструкция ВЛ-0,4 кВ №1,2 от МТП-1011 н.п.Новопанское (Михайловский р-н) 1,62 км | G_RYE-00310-025 | 1972 | нд | нд | нд | нд | нд | нд | нд | - | - | + | + | ВЛ-0,4 кВ МТП-1011 | нд | нд | нд | нд | нд | нд | нд | нд | нд | нд | 0.4 | 0.4 | Повышение надежности функционирования распределительного электросетевого комплекса . Замена неизолированного провода на СИП и увеличение сечения провода для обеспечения нормативных показателей качества электроснабжения потребителей | + | -
7.2.2.1 | Реконструкция ВЛ-0,4 кВ №2 от КТП-1159 н.п.Печерниковские выселки (Михайловский р-н ) 3,15 км | G_RYE-00310-026 | 1984 | нд | нд | нд | нд | нд | нд | нд | - | - | + | + | ВЛ-0,4 кВ КТП-1159 | нд | нд | нд | нд | нд | нд | нд | нд | нд | нд | 0.4 | 0.4 | Повышение надежности функционирования распределительного электросетевого комплекса . Замена неизолированного провода на СИП и увеличение сечения провода для обеспечения нормативных показателей качества электроснабжения потребителей | + | -
7.2.2.1 | Реконструкция ВЛ-0,4 кВ №2 от КТП-1184 н.п.Печерниковские Выселки (Михайловский р-н) 1,17 км | G_RYE-00310-027 | 1962 | нд | нд | нд | нд | нд | нд | нд | - | - | + | + | ВЛ-0,4 кВ КТП-1184 | нд | нд | нд | нд | нд | нд | нд | нд | нд | нд | 0.4 | 0.4 | Повышение надежности функционирования распределительного электросетевого комплекса . Замена неизолированного провода на СИП и увеличение сечения провода для обеспечения нормативных показателей качества электроснабжения потребителей | + | -
7.2.2.1 | Реконструкция ВЛ-0,4 кВ №1 от МТП-1059 н.п.Печерниковские Выселки (Михайловский р-н) 1,44 км | G_RYE-00310-028 | 1962 | нд | нд | нд | нд | нд | нд | нд | - | - | + | + | ВЛ-0,4 кВ МТП-1059 | нд | нд | нд | нд | нд | нд | нд | нд | нд | нд | 0.4 | 0.4 | Повышение надежности функционирования распределительного электросетевого комплекса . Замена неизолированного провода на СИП и увеличение сечения провода для обеспечения нормативных показателей качества электроснабжения потребителей | + | -
7.2.2.1 | Реконструкция ВЛ-0,4 кВ №1,2 от МТП-1036 н.п.Печерники (Михайловский р-н) 2,88 км | G_RYE-00310-029 | 1972 | нд | нд | нд | нд | нд | нд | нд | - | - | + | + | ВЛ-0,4 кВ МТП-1036 | нд | нд | нд | нд | нд | нд | нд | нд | нд | нд | 0.4 | 0.4 | Повышение надежности функционирования распределительного электросетевого комплекса . Замена неизолированного провода на СИП и увеличение сечения провода для обеспечения нормативных показателей качества электроснабжения потребителей | + | -
7.2.2.1 | Реконструкция ВЛ-0,4 кВ №1 от ТП № 2139 н.п. Бортное (Рыбновский р-н) 3,9 км | G_RYE-00310-030 | 1969 | нд | нд | нд | нд | нд | нд | нд | - | - | + | + | ВЛ-0,4 кВ ТП № 2139 | нд | нд | нд | нд | нд | нд | нд | нд | нд | нд | 0.4 | 0.4 | Повышение надежности функционирования распределительного электросетевого комплекса . Замена неизолированного провода на СИП и увеличение сечения провода для обеспечения нормативных показателей качества электроснабжения потребителей .Акт технического освидетельствования № 71-674 от 04.09.2015 г. | + | -
7.2.2.1 | Реконструкция ВЛ-0,4 кВ №1 от ТП №2034 н.п.Срезнево (Рыбновский р-н) 2,5 км | G_RYE-00310-031 | 1982 | нд | нд | нд | нд | нд | нд | нд | - | - | + | + | ВЛ-0,4 кВ ТП №2034 | нд | нд | нд | нд | нд | нд | нд | нд | нд | нд | 0.4 | 0.4 | Повышение надежности функционирования распределительного электросетевого комплекса . Замена неизолированного провода на СИП и увеличение сечения провода для обеспечения нормативных показателей качества электроснабжения потребителей | + | -
7.2.2.1 | Реконструкция ВЛ-0,4 кВ №1 от ТП №2031 н.п.Срезнево (Рыбновский р-н) 2 км | G_RYE-00310-032 | 1992 | нд | нд | нд | нд | нд | нд | нд | - | - | + | + | ВЛ-0,4 кВ ТП №2031 | нд | нд | нд | нд | нд | нд | нд | нд | нд | нд | 0.4 | 0.4 | Повышение надежности функционирования распределительного электросетевого комплекса . Замена неизолированного провода на СИП и увеличение сечения провода для обеспечения нормативных показателей качества электроснабжения потребителей | + | -
7.2.2.1 | Реконструкция ВЛ-0,4 кВ №1 от ТП № 2111 н.п. Токарево (Рыбновский р-н) 4,5 км | G_RYE-00310-033 | 1954 | нд | нд | нд | нд | нд | нд | нд | - | - | + | + | ВЛ-0,4 кВ ТП № 2111 | нд | нд | нд | нд | нд | нд | нд | нд | нд | нд | 0.4 | 0.4 | Повышение надежности функционирования распределительного электросетевого комплекса . Замена неизолированного провода на СИП и увеличение сечения провода для обеспечения нормативных показателей качества электроснабжения потребителей .Акт технического освидетельствования № 70-320 от 27.08.2015 г. | + | -
7.2.2.1 | Реконструкция ВЛ-0,4 кВ №1 от ТП № 3097 н.п. Новоселки (Рыбновский р-н) 2 км | G_RYE-00310-034 | 1985 | нд | нд | нд | нд | нд | нд | нд | - | - | + | + | ВЛ-0,4 кВ ТП № 3097 | нд | нд | нд | нд | нд | нд | нд | нд | нд | нд | 0.4 | 0.4 | Повышение надежности функционирования распределительного электросетевого комплекса . Замена неизолированного провода на СИП и увеличение сечения провода для обеспечения нормативных показателей качества электроснабжения потребителей | + | -
7.2.2.1 | Реконструкция ВЛ-0,4 кВ №1 от ТП № 2168 н.п. Данилово (Рыбновский р-н) 2,5 км | G_RYE-00310-035 | 1979 | нд | нд | нд | нд | нд | нд | нд | - | - | + | + | ВЛ-0,4 кВ ТП № 2168 | нд | нд | нд | нд | нд | нд | нд | нд | нд | нд | 0.4 | 0.4 | Повышение надежности функционирования распределительного электросетевого комплекса . Замена неизолированного провода на СИП и увеличение сечения провода для обеспечения нормативных показателей качества электроснабжения потребителей | + | -
7.2.2.1 | Реконструкция ВЛ-0,4 кВ №1 от ТП № 2026 н.п. Выселки (Рыбновский р-н) 3 км | G_RYE-00310-036 | 1968 | нд | нд | нд | нд | нд | нд | нд | - | - | + | + | ВЛ-0,4 кВ ТП № 2026 | нд | нд | нд | нд | нд | нд | нд | нд | нд | нд | 0.4 | 0.4 | Повышение надежности функционирования распределительного электросетевого комплекса . Замена неизолированного провода на СИП и увеличение сечения провода для обеспечения нормативных показателей качества электроснабжения потребителей | + | -
7.2.2.1 | Реконструкция ВЛ-0,4 кВ №1 от ТП № 2116 н.п. Выселки (Рыбновский р-н) 4,2 км | G_RYE-00310-037 | 1963 | нд | нд | нд | нд | нд | нд | нд | - | - | + | + | ВЛ-0,4 кВ ТП № 2116 | нд | нд | нд | нд | нд | нд | нд | нд | нд | нд | 0.4 | 0.4 | Повышение надежности функционирования распределительного электросетевого комплекса . Замена неизолированного провода на СИП и увеличение сечения провода для обеспечения нормативных показателей качества электроснабжения потребителей | + | -
7.2.2.1 | Реконструкция ВЛ-0,4 кВ от ТП № 5028 н.п. Березово (Пронский р-н) 2,2 км | G_RYE-00310-038 | 1978 | нд | нд | нд | нд | нд | нд | нд | - | - | + | + | ВЛ-0,4 кВ ТП № 5028 | нд | нд | нд | нд | нд | нд | нд | нд | нд | нд | 0.4 | 0.4 | Повышение надежности функционирования распределительного электросетевого комплекса . Замена неизолированного провода на СИП и увеличение сечения провода для обеспечения нормативных показателей качества электроснабжения потребителей | + | -
7.2.2.1 | Реконструкция ВЛ-0,4 кВ от ТП №2850 н.п.Октябрьское (Пронский р-н) 2,64 км | G_RYE-00310-039 | 1975 | нд | нд | нд | нд | нд | нд | нд | - | - | + | + | ВЛ-0,4 кВ ТП № 2850 | нд | нд | нд | нд | нд | нд | нд | нд | нд | нд | 0.4 | 0.4 | Повышение надежности функционирования распределительного электросетевого комплекса . Замена неизолированного провода на СИП и увеличение сечения провода для обеспечения нормативных показателей качества электроснабжения потребителей | + | -
7.2.2.1 | Реконструкция ВЛ-0,4 кВ от ТП № 2877 н.п. Ланинка (Пронский р-н) 1,16 км | G_RYE-00310-040 | 1965 | нд | нд | нд | нд | нд | нд | нд | - | - | + | + | ВЛ-0,4 кВ ТП № 2877 | нд | нд | нд | нд | нд | нд | нд | нд | нд | нд | 0.4 | 0.4 | Повышение надежности функционирования распределительного электросетевого комплекса . Замена неизолированного провода на СИП и увеличение сечения провода для обеспечения нормативных показателей качества электроснабжения потребителей | + | -
7.2.2.1 | Реконструкция ВЛ-0.4кВ №1,2,3, от КТП-2675 н.п. Столпцы (Старожиловский р-н) 1,76 км | G_RYE-00310-042 | 1973 | нд | нд | нд | нд | нд | нд | нд | - | - | + | + | ВЛ-0,4 кВ КТП-2675 | нд | нд | нд | нд | нд | нд | нд | нд | нд | нд | 0.4 | 0.4 | Повышение надежности функционирования распределительного электросетевого комплекса . Замена неизолированного провода на СИП и увеличение сечения провода для обеспечения нормативных показателей качества электроснабжения потребителей | + | -
7.2.2.1 | Реконструкция ВЛ-0,4кВ № 1 от КТП-2606 н.п.Игнатово (Старожиловский р-н) 1,44 км | G_RYE-00310-043 | 1985 | нд | нд | нд | нд | нд | нд | нд | - | - | + | + | ВЛ-0,4 кВ КТП-2606 | нд | нд | нд | нд | нд | нд | нд | нд | нд | нд | 0.4 | 0.4 | Повышение надежности функционирования распределительного электросетевого комплекса . Замена неизолированного провода на СИП и увеличение сечения провода для обеспечения нормативных показателей качества электроснабжения потребителей | + | -
7.2.2.1 | Реконструкция ВЛ-0,4 кВ №1 от ТП №1170 н.п. Чулково (Скопинский р-н)1,57 км | G_RYE-00310-044 | 1960 | нд | нд | нд | нд | нд | нд | нд | - | - | + | + | ВЛ-0,4 кВ ТП №1170 | нд | нд | нд | нд | нд | нд | нд | нд | нд | нд | 0.4 | 0.4 | Повышение надежности функционирования распределительного электросетевого комплекса . Замена неизолированного провода на СИП и увеличение сечения провода для обеспечения нормативных показателей качества электроснабжения потребителей | + | -
7.2.2.1 | Реконструкция ВЛ 0,4кВ №1 от ТП №8082 н.п. Троицкое (Сараевский р-н)1,12 км | G_RYE-00310-045 | 1976 | нд | нд | нд | нд | нд | нд | нд | - | - | + | + | ВЛ 0,4 кВ ТП №8082 | нд | нд | нд | нд | нд | нд | нд | нд | нд | нд | 0.4 | 0.4 | Повышение надежности функционирования распределительного электросетевого комплекса . Замена неизолированного провода на СИП и увеличение сечения провода для обеспечения нормативных показателей качества электроснабжения потребителей | + | -
7.2.2.1 | Реконструкция ВЛ 0,4кВ №1,2 от ТП №8074 н.п. Троицкое (Сараевский р-н)2,08 км | G_RYE-00310-046 | 1983 | нд | нд | нд | нд | нд | нд | нд | - | - | + | + | ВЛ 0,4 кВ ТП №8074 | нд | нд | нд | нд | нд | нд | нд | нд | нд | нд | 0.4 | 0.4 | Повышение надежности функционирования распределительного электросетевого комплекса . Замена неизолированного провода на СИП и увеличение сечения провода для обеспечения нормативных показателей качества электроснабжения потребителей | + | -
7.2.2.1 | Реконструкция ВЛ 0,4кВ №1,2 от ТП №8077 н.п. Троицкое (Сараевский р-н)2,12 км | G_RYE-00310-047 | 1983 | нд | нд | нд | нд | нд | нд | нд | - | - | + | + | ВЛ 0,4 кВ ТП №8077 | нд | нд | нд | нд | нд | нд | нд | нд | нд | нд | 0.4 | 0.4 | Повышение надежности функционирования распределительного электросетевого комплекса . Замена неизолированного провода на СИП и увеличение сечения провода для обеспечения нормативных показателей качества электроснабжения потребителей | + | -
7.2.2.1 | Реконструкция ВЛ 0,4кВ №1,2 от ТП №805 н.п. Новобокино (Сараевский р-н)4,64 км | G_RYE-00310-048 | 1986 | нд | нд | нд | нд | нд | нд | нд | - | - | + | + | ВЛ 0,4 кВ ТП №805 | нд | нд | нд | нд | нд | нд | нд | нд | нд | нд | 0.4 | 0.4 | Повышение надежности функционирования распределительного электросетевого комплекса . Замена неизолированного провода на СИП и увеличение сечения провода для обеспечения нормативных показателей качества электроснабжения потребителей | + | -
7.2.2.1 | Реконструкция ВЛ 0,4кВ №1,2,3 от ТП №8327 н.п. Красная Вершина (Сараевский р-н)2,56 км | G_RYE-00310-049 | 1964 | нд | нд | нд | нд | нд | нд | нд | - | - | + | + | ВЛ 0,4 кВ ТП №8327 | нд | нд | нд | нд | нд | нд | нд | нд | нд | нд | 0.4 | 0.4 | Повышение надежности функционирования распределительного электросетевого комплекса . Замена неизолированного провода на СИП и увеличение сечения провода для обеспечения нормативных показателей качества электроснабжения потребителей | + | -
7.2.2.1 | Реконструкция ВЛ 0,4кВ №1,2 от ТП №8010 н.п. Озерки (Сараевский р-н)2,6 км | G_RYE-00310-050 | 1977 | нд | нд | нд | нд | нд | нд | нд | - | - | + | + | ВЛ 0,4 кВ ТП №8010 | нд | нд | нд | нд | нд | нд | нд | нд | нд | нд | 0.4 | 0.4 | Повышение надежности функционирования распределительного электросетевого комплекса . Замена неизолированного провода на СИП и увеличение сечения провода для обеспечения нормативных показателей качества электроснабжения потребителей | + | -
7.2.2.1 | Реконструкция ВЛ 0,4 кВ № №1 №2 от ТП № 1187 н.п. Васильевка (Сапожковский р-н)1,32 км | G_RYE-00310-051 | 1986 | нд | нд | нд | нд | нд | нд | нд | - | - | + | + | ВЛ 0,4 кВ ТП №1187 | нд | нд | нд | нд | нд | нд | нд | нд | нд | нд | 0.4 | 0.4 | Повышение надежности функционирования распределительного электросетевого комплекса . Замена неизолированного провода на СИП и увеличение сечения провода для обеспечения нормативных показателей качества электроснабжения потребителей | + | -
7.2.2.1 | Реконструкция ВЛ 0,4 кВ №2 от ТП № 1155 н.п. Парышка (Сапожковский р-н)0,43 км | G_RYE-00310-052 | 1976 | нд | нд | нд | нд | нд | нд | нд | - | - | + | + | ВЛ 0,4 кВ ТП № 1155 | нд | нд | нд | нд | нд | нд | нд | нд | нд | нд | 0.4 | 0.4 | Повышение надежности функционирования распределительного электросетевого комплекса . Замена неизолированного провода на СИП и увеличение сечения провода для обеспечения нормативных показателей качества электроснабжения потребителей | + | -
7.2.2.1 | Реконструкция ВЛ 0,4 кВ № 1№2 от ТП № 156 н.п. Сапожок мкр Малинники (Сапожковский р-н)1,48 км | G_RYE-00310-053 | 1988 | нд | нд | нд | нд | нд | нд | нд | - | - | + | + | ВЛ 0,4 кВ ТП №156 | нд | нд | нд | нд | нд | нд | нд | нд | нд | нд | 0.4 | 0.4 | Повышение надежности функционирования распределительного электросетевого комплекса . Замена неизолированного провода на СИП и увеличение сечения провода для обеспечения нормативных показателей качества электроснабжения потребителей | + | -
7.2.2.1 | Реконструкция ВЛ 0,4кВ №1, 2 ТП-4618 н.п.Нагорное (Ряжский р-н)2,52 км | G_RYE-00310-054 | 1989 | нд | нд | нд | нд | нд | нд | нд | - | - | + | + | ВЛ 0,4 кВ ТП-4618 | нд | нд | нд | нд | нд | нд | нд | нд | нд | нд | 0.4 | 0.4 | Повышение надежности функционирования распределительного электросетевого комплекса . Замена неизолированного провода на СИП и увеличение сечения провода для обеспечения нормативных показателей качества электроснабжения потребителей | + | -
7.2.2.1 | Реконструкция ВЛ 0,4кВ №2 ТП-4433 н.п.Первомайский (Ряжский р-н)0,88 км | G_RYE-00310-055 | 1986 | нд | нд | нд | нд | нд | нд | нд | - | - | + | + | ВЛ 0,4 кВ ТП-4433 | нд | нд | нд | нд | нд | нд | нд | нд | нд | нд | 0.4 | 0.4 | Повышение надежности функционирования распределительного электросетевого комплекса . Замена неизолированного провода на СИП и увеличение сечения провода для обеспечения нормативных показателей качества электроснабжения потребителей | + | -
7.2.2.1 | Реконструкция ВЛ-0,4 кВ №1,2,3 от КТП-2241 н.п.Бахмачеево (Рязанский р-н ) 2,1 км | G_RYE-00310-074 | 1970 | нд | нд | нд | нд | нд | нд | нд | - | - | + | + | ВЛ-0,4 кВ КТП-2241 | нд | нд | нд | нд | нд | нд | нд | нд | нд | нд | 0.4 | 0.4 | Повышение надежности функционирования распределительного электросетевого комплекса . Замена неизолированного провода на СИП и увеличение сечения провода для обеспечения нормативных показателей качества электроснабжения потребителей | + | -
7.2.2.1 | Реконструкция ВЛ-0,4 кВ №1,2 от КТП-2341 н.п.Агарково (Рязанский р-н ) 1,5 км | G_RYE-00310-075 | 1980 | нд | нд | нд | нд | нд | нд | нд | - | - | + | + | ВЛ-0,4 кВ КТП-2341 | нд | нд | нд | нд | нд | нд | нд | нд | нд | нд | 0.4 | 0.4 | Повышение надежности функционирования распределительного электросетевого комплекса . Замена неизолированного провода на СИП и увеличение сечения провода для обеспечения нормативных показателей качества электроснабжения потребителей | + | -
7.2.2.1 | Реконструкция ВЛ-0,4 кВ №1 от КТП-2342 н.п.Матчино (Рязанский р-н ) 0,65 км | G_RYE-00310-076 | 1965 | нд | нд | нд | нд | нд | нд | нд | - | - | + | + | ВЛ-0,4 кВ КТП-2342 | нд | нд | нд | нд | нд | нд | нд | нд | нд | нд | 0.4 | 0.4 | Повышение надежности функционирования распределительного электросетевого комплекса . Замена неизолированного провода на СИП и увеличение сечения провода для обеспечения нормативных показателей качества электроснабжения потребителей | + | -
7.2.2.1 | Реконструкция ВЛ-0,4 кВ №1,2,3 от КТП-2381 н.п.Киселево (Рязанский р-н ) 3,6 км | G_RYE-00310-077 | 1970 | нд | нд | нд | нд | нд | нд | нд | - | - | + | + | ВЛ-0,4 кВ КТП-2381 | нд | нд | нд | нд | нд | нд | нд | нд | нд | нд | 0.4 | 0.4 | Повышение надежности функционирования распределительного электросетевого комплекса . Замена неизолированного провода на СИП и увеличение сечения провода для обеспечения нормативных показателей качества электроснабжения потребителей | + | -
7.2.2.1 | Реконструкция ВЛ-0,4 кВ №1,2 от КТП-2417 н.п.Подвязье (Рязанский р-н) 2,53 км | G_RYE-00310-078 | 1999 | нд | нд | нд | нд | нд | нд | нд | - | - | + | + | ВЛ-0,4 кВ КТП-2417 | нд | нд | нд | нд | нд | нд | нд | нд | нд | нд | 0.4 | 0.4 | Повышение надежности функционирования распределительного электросетевого комплекса . Замена неизолированного провода на СИП и увеличение сечения провода для обеспечения нормативных показателей качества электроснабжения потребителей | + | -
7.2.2.1 | Реконструкция ВЛ-0,4 кВ №1,2 от КТП-2487 н.п.Матчино (Рязанский р-н) 2,6 км | G_RYE-00310-079 | 1980 | нд | нд | нд | нд | нд | нд | нд | - | - | + | + | ВЛ-0,4 кВ КТП-2487 | нд | нд | нд | нд | нд | нд | нд | нд | нд | нд | 0.4 | 0.4 | Повышение надежности функционирования распределительного электросетевого комплекса . Замена неизолированного провода на СИП и увеличение сечения провода для обеспечения нормативных показателей качества электроснабжения потребителей | + | -
7.2.2.1 | Реконструкция ВЛ-0,4 кВ №1,2,3 от КТП-3455 н.п.Дашки-2 (Рязанский р-н ) 2,35 км | G_RYE-00310-080 | 1994 | нд | нд | нд | нд | нд | нд | нд | - | - | + | + | ВЛ-0,4 кВ КТП-3455 | нд | нд | нд | нд | нд | нд | нд | нд | нд | нд | 0.4 | 0.4 | Повышение надежности функционирования распределительного электросетевого комплекса . Замена неизолированного провода на СИП и увеличение сечения провода для обеспечения нормативных показателей качества электроснабжения потребителей | + | -
7.2.2.1 | Реконструкция ВЛ-0,4кВ №1,2 от ЗТП-4254 н.п.Безлычное (Захаровский р-н) 1,42 км | G_RYE-00310-081 | 1979 | нд | нд | нд | нд | нд | нд | нд | - | - | + | + | ВЛ-0,4 кВ ЗТП-4254 | нд | нд | нд | нд | нд | нд | нд | нд | нд | нд | 0.4 | 0.4 | Повышение надежности функционирования распределительного электросетевого комплекса . Замена неизолированного провода на СИП и увеличение сечения провода для обеспечения нормативных показателей качества электроснабжения потребителей | + | -
7.2.2.1 | Реконструкция ВЛ-0,4кВ №1 от КТП-4132 н.п.Безлычное (Захаровский р-н) 1,25 км | G_RYE-00310-082 | 1972 | нд | нд | нд | нд | нд | нд | нд | - | - | + | + | ВЛ-0,4 кВ КТП-4132 | нд | нд | нд | нд | нд | нд | нд | нд | нд | нд | 0.4 | 0.4 | Повышение надежности функционирования распределительного электросетевого комплекса . Замена неизолированного провода на СИП и увеличение сечения провода для обеспечения нормативных показателей качества электроснабжения потребителей | + | -
7.2.2.1 | Реконструкция ВЛ-0,4кВ №1 от КТП-4279 н.п.Безлычное (Захаровский р-н) 1,37 км | G_RYE-00310-083 | 1974 | нд | нд | нд | нд | нд | нд | нд | - | - | + | + | ВЛ-0,4 кВ КТП-4279 | нд | нд | нд | нд | нд | нд | нд | нд | нд | нд | 0.4 | 0.4 | Повышение надежности функционирования распределительного электросетевого комплекса . Замена неизолированного провода на СИП и увеличение сечения провода для обеспечения нормативных показателей качества электроснабжения потребителей | + | -
7.2.2.1 | Реконструкция ВЛ-0,4кВ №1 от КТП-4229 н.п. Нечаевка, Суворовка (Захаровский р-н) 1,45 км | G_RYE-00310-084 | 1977 | нд | нд | нд | нд | нд | нд | нд | - | - | + | + | ВЛ-0,4 кВ КТП-4229 | нд | нд | нд | нд | нд | нд | нд | нд | нд | нд | 0.4 | 0.4 | Повышение надежности функционирования распределительного электросетевого комплекса . Замена неизолированного провода на СИП и увеличение сечения провода для обеспечения нормативных показателей качества электроснабжения потребителей | + | -
7.2.2.1 | Реконструкция ВЛ-0,4 кВ №1,2 от КТП-1054 н.п.Фирюлевка (Михайловский р-н) 1,67 км | G_RYE-00310-086 | 1980 | нд | нд | нд | нд | нд | нд | нд | - | - | + | + | ВЛ-0,4 кВ КТП-1054 | нд | нд | нд | нд | нд | нд | нд | нд | нд | нд | 0.4 | 0.4 | Повышение надежности функционирования распределительного электросетевого комплекса . Замена неизолированного провода на СИП и увеличение сечения провода для обеспечения нормативных показателей качества электроснабжения потребителей | + | -
7.2.2.1 | Реконструкция ВЛ-0,4 кВ №1,2,3 от КТП-1055 н.п.Фирюлевка (Михайловский р-н) 2,61 км | G_RYE-00310-087 | 1980 | нд | нд | нд | нд | нд | нд | нд | - | - | + | + | ВЛ-0,4 кВ КТП-1055 | нд | нд | нд | нд | нд | нд | нд | нд | нд | нд | 0.4 | 0.4 | Повышение надежности функционирования распределительного электросетевого комплекса . Замена неизолированного провода на СИП и увеличение сечения провода для обеспечения нормативных показателей качества электроснабжения потребителей | + | -
7.2.2.1 | Реконструкция ВЛ-0,4 кВ №1,2,3 от КТП-1460 н.п.Фирюлевка (Михайловский р-н) 1,4 км | G_RYE-00310-088 | 1973 | нд | нд | нд | нд | нд | нд | нд | - | - | + | + | ВЛ-0,4 кВ КТП-1460 | нд | нд | нд | нд | нд | нд | нд | нд | нд | нд | 0.4 | 0.4 | Повышение надежности функционирования распределительного электросетевого комплекса . Замена неизолированного провода на СИП и увеличение сечения провода для обеспечения нормативных показателей качества электроснабжения потребителей | + | -
7.2.2.1 | Реконструкция ВЛ-0,4 кВ №2 от КТП-1227 н.п.Волосовка (Михайловский р-н ) 1,035 км | G_RYE-00310-090 | 1963 | нд | нд | нд | нд | нд | нд | нд | - | - | + | + | ВЛ-0,4 кВ КТП-1227 | нд | нд | нд | нд | нд | нд | нд | нд | нд | нд | 0.4 | 0.4 | Повышение надежности функционирования распределительного электросетевого комплекса . Замена неизолированного провода на СИП и увеличение сечения провода для обеспечения нормативных показателей качества электроснабжения потребителей | + | -
7.2.2.1 | Реконструкция ВЛ-0,4 кВ №1,2 от МТП-1249 н.п.Волосовка (Михайловский р-н ) 2,7 км | G_RYE-00310-091 | 1985 | нд | нд | нд | нд | нд | нд | нд | - | - | + | + | ВЛ-0,4 кВ МТП-1249 | нд | нд | нд | нд | нд | нд | нд | нд | нд | нд | 0.4 | 0.4 | Повышение надежности функционирования распределительного электросетевого комплекса . Замена неизолированного провода на СИП и увеличение сечения провода для обеспечения нормативных показателей качества электроснабжения потребителей | + | -
7.2.2.1 | Реконструкция ВЛ-0,4 кВ №1,2,3 от МТП-1019 н.п.Прудские Выселки (Михайловский р-н) 2,7 км | G_RYE-00310-092 | 1973 | нд | нд | нд | нд | нд | нд | нд | - | - | + | + | ВЛ-0,4 кВ МТП-1019 | нд | нд | нд | нд | нд | нд | нд | нд | нд | нд | 0.4 | 0.4 | Повышение надежности функционирования распределительного электросетевого комплекса . Замена неизолированного провода на СИП и увеличение сечения провода для обеспечения нормативных показателей качества электроснабжения потребителей | + | -
7.2.2.1 | Реконструкция ВЛ-0,4 кВ №1,2 от МТП-1233 н.п.Поздное (Михайловский р-н ) 2,87 км | G_RYE-00310-093 | 1982 | нд | нд | нд | нд | нд | нд | нд | - | - | + | + | ВЛ-0,4 кВ МТП-1233 | нд | нд | нд | нд | нд | нд | нд | нд | нд | нд | 0.4 | 0.4 | Повышение надежности функционирования распределительного электросетевого комплекса . Замена неизолированного провода на СИП и увеличение сечения провода для обеспечения нормативных показателей качества электроснабжения потребителей | + | -
7.2.2.1 | Реконструкция ВЛ-0,4 кВ №1 от МТП-1026 н.п.Бычки (Михайловский р-н) 1,44 км | G_RYE-00310-094 | 1977 | нд | нд | нд | нд | нд | нд | нд | - | - | + | + | ВЛ-0,4 кВ МТП-1026 | нд | нд | нд | нд | нд | нд | нд | нд | нд | нд | 0.4 | 0.4 | Повышение надежности функционирования распределительного электросетевого комплекса . Замена неизолированного провода на СИП и увеличение сечения провода для обеспечения нормативных показателей качества электроснабжения потребителей | + | -
7.2.2.1 | Реконструкция ВЛ-0,4 кВ №1,2 от КТП-1220 н.п.Солнечное (Михайловский р-н) 2 км | G_RYE-00310-095 | 1967 | нд | нд | нд | нд | нд | нд | нд | - | - | + | + | ВЛ-0,4 кВ КТП-1220 | нд | нд | нд | нд | нд | нд | нд | нд | нд | нд | 0.4 | 0.4 | Повышение надежности функционирования распределительного электросетевого комплекса . Замена неизолированного провода на СИП и увеличение сечения провода для обеспечения нормативных показателей качества электроснабжения потребителей | + | -
7.2.2.1 | Реконструкция ВЛ-0,4 кВ №2 от МТП-1221 н.п.Солнечное (Михайловский р-н) 0,63 км | G_RYE-00310-096 | 1974 | нд | нд | нд | нд | нд | нд | нд | - | - | + | + | ВЛ-0,4 кВ МТП-1221 | нд | нд | нд | нд | нд | нд | нд | нд | нд | нд | 0.4 | 0.4 | Повышение надежности функционирования распределительного электросетевого комплекса . Замена неизолированного провода на СИП и увеличение сечения провода для обеспечения нормативных показателей качества электроснабжения потребителей | + | -
7.2.2.1 | Реконструкция ВЛ-0,4 кВ №1 от ТП №2169 н.п. Иванчино (Рыбновский р-н) 1,6 км | G_RYE-00310-098 | 1959 | нд | нд | нд | нд | нд | нд | нд | - | - | + | + | ВЛ-0,4 кВ ТП №2169 | нд | нд | нд | нд | нд | нд | нд | нд | нд | нд | 0.4 | 0.4 | Повышение надежности функционирования распределительного электросетевого комплекса . Замена неизолированного провода на СИП и увеличение сечения провода для обеспечения нормативных показателей качества электроснабжения потребителей | + | -
7.2.2.1 | Реконструкция ВЛ-0,4 кВ №1 от ТП №3160 н.п. Веселево (Рыбновский р-н) 4,05 км | G_RYE-00310-099 | 1970 | нд | нд | нд | нд | нд | нд | нд | - | - | + | + | ВЛ-0,4 кВ ТП №3160 | нд | нд | нд | нд | нд | нд | нд | нд | нд | нд | 0.4 | 0.4 | Повышение надежности функционирования распределительного электросетевого комплекса . Замена неизолированного провода на СИП и увеличение сечения провода для обеспечения нормативных показателей качества электроснабжения потребителей | + | -
7.2.2.1 | Реконструкция ВЛ-0,4 кВ №1 от ТП №3067 н.п. Ходынино (Рыбновский р-н) 2,7 км | G_RYE-00310-100 | 1982 | нд | нд | нд | нд | нд | нд | нд | - | - | + | + | ВЛ-0,4 кВ ТП №3067 | нд | нд | нд | нд | нд | нд | нд | нд | нд | нд | 0.4 | 0.4 | Повышение надежности функционирования распределительного электросетевого комплекса . Замена неизолированного провода на СИП и увеличение сечения провода для обеспечения нормативных показателей качества электроснабжения потребителей | + | -
7.2.2.1 | Реконструкция ВЛ-0,4 кВ №1 от ТП №3036 н.п. Алешня (Рыбновский р-н) 3 км | G_RYE-00310-101 | 1983 | нд | нд | нд | нд | нд | нд | нд | - | - | + | + | ВЛ-0,4 кВ ТП №3036 | нд | нд | нд | нд | нд | нд | нд | нд | нд | нд | 0.4 | 0.4 | Повышение надежности функционирования распределительного электросетевого комплекса . Замена неизолированного провода на СИП и увеличение сечения провода для обеспечения нормативных показателей качества электроснабжения потребителей | + | -
7.2.2.1 | Реконструкция ВЛ-0,4 кВ №1 от ТП №2162 н.п. Новоселки (Рыбновский р-н) 4,4 км | G_RYE-00310-102 | 1986 | нд | нд | нд | нд | нд | нд | нд | - | - | + | + | ВЛ-0,4 кВ ТП №2162 | нд | нд | нд | нд | нд | нд | нд | нд | нд | нд | 0.4 | 0.4 | Повышение надежности функционирования распределительного электросетевого комплекса . Замена неизолированного провода на СИП и увеличение сечения провода для обеспечения нормативных показателей качества электроснабжения потребителей | + | -
7.2.2.1 | Реконструкция ВЛ-0,4 кВ №1 от ТП №3091 н.п. Учхоз Ходынино (Рыбновский р-н) 1,84 км | G_RYE-00310-103 | 1982 | нд | нд | нд | нд | нд | нд | нд | - | - | + | + | ВЛ-0,4 кВ ТП №3091 | нд | нд | нд | нд | нд | нд | нд | нд | нд | нд | 0.4 | 0.4 | Повышение надежности функционирования распределительного электросетевого комплекса . Замена неизолированного провода на СИП и увеличение сечения провода для обеспечения нормативных показателей качества электроснабжения потребителей | + | -
7.2.2.1 | Реконструкция ВЛ-0,4 кВ №1,2 от ТП №2825 н.п. Карповское (Пронский р-н) 4,28 км | G_RYE-00310-104 | 1967 | нд | нд | нд | нд | нд | нд | нд | - | - | + | + | ВЛ-0,4 кВ ТП №2825 | нд | нд | нд | нд | нд | нд | нд | нд | нд | нд | 0.4 | 0.4 | Повышение надежности функционирования распределительного электросетевого комплекса . Замена неизолированного провода на СИП и увеличение сечения провода для обеспечения нормативных показателей качества электроснабжения потребителей | + | -
7.2.2.1 | Реконструкция ВЛ-0,4 кВ от ТП №2818 н.п. Карповское (Пронский р-н) 2,08 км | G_RYE-00310-105 | 1967 | нд | нд | нд | нд | нд | нд | нд | - | - | + | + | ВЛ-0,4 кВ ТП №2818 | нд | нд | нд | нд | нд | нд | нд | нд | нд | нд | 0.4 | 0.4 | Повышение надежности функционирования распределительного электросетевого комплекса . Замена неизолированного провода на СИП и увеличение сечения провода для обеспечения нормативных показателей качества электроснабжения потребителей | + | -
7.2.2.1 | Реконструкция ВЛ-0,4кВ №1,4 от КТП-2626 н.п.Перевлес (Старожиловский р-н) 3,04 км | G_RYE-00310-106 | 1967 | нд | нд | нд | нд | нд | нд | нд | - | - | + | + | ВЛ-0,4 кВ КТП-2626 | нд | нд | нд | нд | нд | нд | нд | нд | нд | нд | 0.4 | 0.4 | Повышение надежности функционирования распределительного электросетевого комплекса . Замена неизолированного провода на СИП и увеличение сечения провода для обеспечения нормативных показателей качества электроснабжения потребителей | + | -
7.2.2.1 | Реконструкция ВЛ-0,4кВ №2 от КТП-2548 н.п.Егоровка (Старожиловский р-н ) 2,04 км | G_RYE-00310-108 | 1978 | нд | нд | нд | нд | нд | нд | нд | - | - | + | + | ВЛ-0,4 кВ КТП-2548 | нд | нд | нд | нд | нд | нд | нд | нд | нд | нд | 0.4 | 0.4 | Повышение надежности функционирования распределительного электросетевого комплекса . Замена неизолированного провода на СИП и увеличение сечения провода для обеспечения нормативных показателей качества электроснабжения потребителей | + | -
7.2.2.1 | Реконструкция ВЛ-0,4кВ №1 от СТП-2627 н.п. Кутуково (Старожиловский р-н) 0,68 км | G_RYE-00310-109 | 1967 | нд | нд | нд | нд | нд | нд | нд | - | - | + | + | ВЛ-0,4 кВ СТП-2627 | нд | нд | нд | нд | нд | нд | нд | нд | нд | нд | 0.4 | 0.4 | Повышение надежности функционирования распределительного электросетевого комплекса . Замена неизолированного провода на СИП и увеличение сечения провода для обеспечения нормативных показателей качества электроснабжения потребителей | + | -
7.2.2.1 | Реконструкция ВЛ-0,4 кВ №1,2 от ТП №1037 н.п.Чулково (Скопинский р-н)1,72 км | G_RYE-00310-110 | 1984 | нд | нд | нд | нд | нд | нд | нд | - | - | + | + | ВЛ-0,4 кВ ТП №1037 | нд | нд | нд | нд | нд | нд | нд | нд | нд | нд | 0.4 | 0.4 | Повышение надежности функционирования распределительного электросетевого комплекса . Замена неизолированного провода на СИП и увеличение сечения провода для обеспечения нормативных показателей качества электроснабжения потребителей | + | -
7.2.2.1 | Реконструкция ВЛ-0,4 кВ №1,2,3 от ТП №1146 н.п. Свинушки (Скопинский р-н)1,27 км | G_RYE-00310-111 | 1971 | нд | нд | нд | нд | нд | нд | нд | - | - | + | + | ВЛ-0,4 кВ ТП №1146 | нд | нд | нд | нд | нд | нд | нд | нд | нд | нд | 0.4 | 0.4 | Повышение надежности функционирования распределительного электросетевого комплекса . Замена неизолированного провода на СИП и увеличение сечения провода для обеспечения нормативных показателей качества электроснабжения потребителей | + | -
7.2.2.1 | Реконструкция ВЛ-0,4 кВ №1,2 от ТП №1120 н.п. Свинушки (Скопинский р-н)1,33 км | G_RYE-00310-112 | 1980 | нд | нд | нд | нд | нд | нд | нд | - | - | + | + | ВЛ-0,4 кВ ТП №1120 | нд | нд | нд | нд | нд | нд | нд | нд | нд | нд | 0.4 | 0.4 | Повышение надежности функционирования распределительного электросетевого комплекса . Замена неизолированного провода на СИП и увеличение сечения провода для обеспечения нормативных показателей качества электроснабжения потребителей | + | -
7.2.2.1 | Реконструкция ВЛ-0,4 кВ №1,2 от ТП №1018 н.п. Ивановка (Скопинский р-н)1,16 км | G_RYE-00310-113 | 1984 | нд | нд | нд | нд | нд | нд | нд | - | - | + | + | ВЛ-0,4 кВ ТП №1018 | нд | нд | нд | нд | нд | нд | нд | нд | нд | нд | 0.4 | 0.4 | Повышение надежности функционирования распределительного электросетевого комплекса . Замена неизолированного провода на СИП и увеличение сечения провода для обеспечения нормативных показателей качества электроснабжения потребителей | + | -
7.2.2.1 | Реконструкция ВЛ-0,4 кВ №1,2,3 от ТП №1016 н.п.Ивановка (Скопинский р-н)3,68 км | G_RYE-00310-114 | 1984 | нд | нд | нд | нд | нд | нд | нд | - | - | + | + | ВЛ-0,4 кВ ТП №1016 | нд | нд | нд | нд | нд | нд | нд | нд | нд | нд | 0.4 | 0.4 | Повышение надежности функционирования распределительного электросетевого комплекса . Замена неизолированного провода на СИП и увеличение сечения провода для обеспечения нормативных показателей качества электроснабжения потребителей | + | -
7.2.2.1 | Реконструкция ВЛ-0,4 кВ №1,2 от ТП №1250 н.п. Горлово (Скопинский р-н)1,41 км | G_RYE-00310-115 | 1985 | нд | нд | нд | нд | нд | нд | нд | - | - | + | + | ВЛ-0,4 кВ ТП №1250 | нд | нд | нд | нд | нд | нд | нд | нд | нд | нд | 0.4 | 0.4 | Повышение надежности функционирования распределительного электросетевого комплекса . Замена неизолированного провода на СИП и увеличение сечения провода для обеспечения нормативных показателей качества электроснабжения потребителей | + | -
7.2.2.1 | Реконструкция ВЛ 0,4кВ №1,2 от ТП8081 н.п. Напольное (Сараевский р-н)1,88 км | G_RYE-00310-116 | 1976 | нд | нд | нд | нд | нд | нд | нд | - | - | + | + | ВЛ 0,4 кВ ТП №8081 | нд | нд | нд | нд | нд | нд | нд | нд | нд | нд | 0.4 | 0.4 | Повышение надежности функционирования распределительного электросетевого комплекса . Замена неизолированного провода на СИП и увеличение сечения провода для обеспечения нормативных показателей качества электроснабжения потребителей | + | -
7.2.2.1 | Реконструкция ВЛ 0,4кВ №1,2 от ТП8030 н.п. Боголюбово (Сараевский р-н)1,72 км | G_RYE-00310-117 | 1988 | нд | нд | нд | нд | нд | нд | нд | - | - | + | + | ВЛ 0,4 кВ ТП №8030 | нд | нд | нд | нд | нд | нд | нд | нд | нд | нд | 0.4 | 0.4 | Повышение надежности функционирования распределительного электросетевого комплекса . Замена неизолированного провода на СИП и увеличение сечения провода для обеспечения нормативных показателей качества электроснабжения потребителей | + | -
7.2.2.1 | Реконструкция ВЛ 0,4кВ №1,2 от ТП8035 н.п. Павловка (Сараевский р-н)3,08 км | G_RYE-00310-118 | 1983 | нд | нд | нд | нд | нд | нд | нд | - | - | + | + | ВЛ 0,4 кВ ТП №8035 | нд | нд | нд | нд | нд | нд | нд | нд | нд | нд | 0.4 | 0.4 | Повышение надежности функционирования распределительного электросетевого комплекса . Замена неизолированного провода на СИП и увеличение сечения провода для обеспечения нормативных показателей качества электроснабжения потребителей | + | -
7.2.2.1 | Реконструкция ВЛ 0,4кВ №1,2 от ТП8014 н.п. Озерки (Сараевский р-н)2,64 км | G_RYE-00310-119 | 1978 | нд | нд | нд | нд | нд | нд | нд | - | - | + | + | ВЛ 0,4 кВ ТП №8014 | нд | нд | нд | нд | нд | нд | нд | нд | нд | нд | 0.4 | 0.4 | Повышение надежности функционирования распределительного электросетевого комплекса . Замена неизолированного провода на СИП и увеличение сечения провода для обеспечения нормативных показателей качества электроснабжения потребителей | + | -
7.2.2.1 | Реконструкция ВЛ 0,4кВ №1,2 от ТП8251 н.п. Кривское (Сараевский р-н)4,76 км | G_RYE-00310-120 | 1966 | нд | нд | нд | нд | нд | нд | нд | - | - | + | + | ВЛ 0,4 кВ ТП №8251 | нд | нд | нд | нд | нд | нд | нд | нд | нд | нд | 0.4 | 0.4 | Повышение надежности функционирования распределительного электросетевого комплекса . Замена неизолированного провода на СИП и увеличение сечения провода для обеспечения нормативных показателей качества электроснабжения потребителей | + | -
7.2.2.1 | Реконструкция ВЛ 0,4кВ №1,2 от ТП8169 н.п. Алексеевка (Сараевский р-н)2,48 км | G_RYE-00310-121 | 1981 | нд | нд | нд | нд | нд | нд | нд | - | - | + | + | ВЛ 0,4 кВ ТП №8169 | нд | нд | нд | нд | нд | нд | нд | нд | нд | нд | 0.4 | 0.4 | Повышение надежности функционирования распределительного электросетевого комплекса . Замена неизолированного провода на СИП и увеличение сечения провода для обеспечения нормативных показателей качества электроснабжения потребителей | + | -
7.2.2.1 | Реконструкция ВЛ 0,4кВ №1,2 от ТП8171 н.п. Алексеевка (Сараевский р-н)1,68 км | G_RYE-00310-122 | 1985 | нд | нд | нд | нд | нд | нд | нд | - | - | + | + | ВЛ 0,4 кВ ТП №8171 | нд | нд | нд | нд | нд | нд | нд | нд | нд | нд | 0.4 | 0.4 | Повышение надежности функционирования распределительного электросетевого комплекса . Замена неизолированного провода на СИП и увеличение сечения провода для обеспечения нормативных показателей качества электроснабжения потребителей | + | -
7.2.2.1 | Реконструкция ВЛ-0,4кВ №2 от МТП-6089 н.п.Ясенок (Ухоловский р-н)1,04 км | G_RYE-00310-123 | 1982 | нд | нд | нд | нд | нд | нд | нд | - | - | + | + | ВЛ-0,4 кВ МТП-6089 | нд | нд | нд | нд | нд | нд | нд | нд | нд | нд | 0.4 | 0.4 | Повышение надежности функционирования распределительного электросетевого комплекса . Замена неизолированного провода на СИП и увеличение сечения провода для обеспечения нормативных показателей качества электроснабжения потребителей | + | -
7.2.2.1 | Реконструкция ВЛ 0,4 кВ №1 №3 от ТП № 1171 н.п. Ширино (Сапожковский р-н)1,4 км | G_RYE-00310-124 | 1985 | нд | нд | нд | нд | нд | нд | нд | - | - | + | + | ВЛ 0,4 кВ ТП № 1171 | нд | нд | нд | нд | нд | нд | нд | нд | нд | нд | 0.4 | 0.4 | Повышение надежности функционирования распределительного электросетевого комплекса . Замена неизолированного провода на СИП и увеличение сечения провода для обеспечения нормативных показателей качества электроснабжения потребителей | + | -
7.2.2.1 | Реконструкция ВЛ 0,4 кВ № 1 №2 от ТП № 191 н.п. Красный Угол (Сапожковский р-н)1,9 км | G_RYE-00310-125 | 1987 | нд | нд | нд | нд | нд | нд | нд | - | - | + | + | ВЛ 0,4 кВ ТП №191 | нд | нд | нд | нд | нд | нд | нд | нд | нд | нд | 0.4 | 0.4 | Повышение надежности функционирования распределительного электросетевого комплекса . Замена неизолированного провода на СИП и увеличение сечения провода для обеспечения нормативных показателей качества электроснабжения потребителей | + | -
7.2.2.1 | Реконструкция ВЛ 0,4 кВ № 1 №2 от ТП № 194 н.п. Красный Угол (Сапожковский р-н)2,4 км | G_RYE-00310-126 | 1972 | нд | нд | нд | нд | нд | нд | нд | - | - | + | + | ВЛ 0,4 кВ ТП №194 | нд | нд | нд | нд | нд | нд | нд | нд | нд | нд | 0.4 | 0.4 | Повышение надежности функционирования распределительного электросетевого комплекса . Замена неизолированного провода на СИП и увеличение сечения провода для обеспечения нормативных показателей качества электроснабжения потребителей | + | -
7.2.2.1 | Реконструкция ВЛ 0,4кВ №1,2 МТП 2335 н.п. Милославское (Милославский р-н)0,6 км | G_RYE-00310-127 | 1965 | нд | нд | нд | нд | нд | нд | нд | - | - | + | + | ВЛ 0,4 кВ МТП 2335 | нд | нд | нд | нд | нд | нд | нд | нд | нд | нд | 0.4 | 0.4 | Повышение надежности функционирования распределительного электросетевого комплекса . Замена неизолированного провода на СИП и увеличение сечения провода для обеспечения нормативных показателей качества электроснабжения потребителей | + | -
7.2.2.1 | Реконструкция ВЛ 0,4кВ №3,4 КТП 1412 н.п. Милославское (Милославский р-н)1,1 км | G_RYE-00310-128 | 1998 | нд | нд | нд | нд | нд | нд | нд | - | - | + | + | ВЛ 0,4 кВ КТП №1412 | нд | нд | нд | нд | нд | нд | нд | нд | нд | нд | 0.4 | 0.4 | Повышение надежности функционирования распределительного электросетевого комплекса . Замена неизолированного провода на СИП и увеличение сечения провода для обеспечения нормативных показателей качества электроснабжения потребителей | + | -
7.2.2.1 | Реконструкция ВЛ 0,4кВ №1 КТП 1388 н.п.Больше Подовечье (Милославский р-н)3 км | G_RYE-00310-129 | 1962 | нд | нд | нд | нд | нд | нд | нд | - | - | + | + | ВЛ 0,4 кВ КТП 1388 | нд | нд | нд | нд | нд | нд | нд | нд | нд | нд | 0.4 | 0.4 | Повышение надежности функционирования распределительного электросетевого комплекса . Замена неизолированного провода на СИП и увеличение сечения провода для обеспечения нормативных показателей качества электроснабжения потребителей | + | -
7.2.2.1 | Реконструкция ВЛ 0,4кВ №1,2 МТП 1452 н.п. Бугровка (Милославский р-н)1,4 км | G_RYE-00310-130 | 1981 | нд | нд | нд | нд | нд | нд | нд | - | - | + | + | ВЛ 0,4 кВ МТП 1452 | нд | нд | нд | нд | нд | нд | нд | нд | нд | нд | 0.4 | 0.4 | Повышение надежности функционирования распределительного электросетевого комплекса . Замена неизолированного провода на СИП и увеличение сечения провода для обеспечения нормативных показателей качества электроснабжения потребителей | + | -
7.2.2.1 | Реконструкция ВЛ 0,4кВ №3,4 КТП 1447 н.п. Большевик (Милославский р-н)2 км | G_RYE-00310-131 | 1959 | нд | нд | нд | нд | нд | нд | нд | - | - | + | + | ВЛ 0,4 кВ КТП №1447 | нд | нд | нд | нд | нд | нд | нд | нд | нд | нд | 0.4 | 0.4 | Повышение надежности функционирования распределительного электросетевого комплекса . Замена неизолированного провода на СИП и увеличение сечения провода для обеспечения нормативных показателей качества электроснабжения потребителей | + | -
7.2.2.1 | Реконструкция ВЛ 0,4кВ №1, 2, 3 КТП-4138 н.п.Поплевино (Ряжский р-н)2,88 км | G_RYE-00310-132 | 1981 | нд | нд | нд | нд | нд | нд | нд | - | - | + | + | ВЛ 0,4 кВ КТП-4138 | нд | нд | нд | нд | нд | нд | нд | нд | нд | нд | 0.4 | 0.4 | Повышение надежности функционирования распределительного электросетевого комплекса . Замена неизолированного провода на СИП и увеличение сечения провода для обеспечения нормативных показателей качества электроснабжения потребителей | + | -
7.2.2.1 | Реконструкция ВЛ 0,4кВ №1, 2, 3 КТП-4281 н.п.Дегтяное (Ряжский р-н)3,68 км | G_RYE-00310-133 | 1986 | нд | нд | нд | нд | нд | нд | нд | - | - | + | + | ВЛ 0,4 кВ КТП-4281 | нд | нд | нд | нд | нд | нд | нд | нд | нд | нд | 0.4 | 0.4 | Повышение надежности функционирования распределительного электросетевого комплекса . Замена неизолированного провода на СИП и увеличение сечения провода для обеспечения нормативных показателей качества электроснабжения потребителей | + | -
7.2.2.1 | Реконструкция ВЛ 0,4кВ №1 КТП-4584 н.п.Борщевое (Ряжский р-н)1,12 км | G_RYE-00310-135 | 1988 | нд | нд | нд | нд | нд | нд | нд | - | - | + | + | ВЛ 0,4 кВ КТП-4584 | нд | нд | нд | нд | нд | нд | нд | нд | нд | нд | 0.4 | 0.4 | Повышение надежности функционирования распределительного электросетевого комплекса . Замена неизолированного провода на СИП и увеличение сечения провода для обеспечения нормативных показателей качества электроснабжения потребителей | + | -
7.2.2.1 | Реконструкция ВЛ 0,4кВ №1 КТП-4581 н.п.Совка (Ряжский р-н)2,24 км | G_RYE-00310-136 | 1998 | нд | нд | нд | нд | нд | нд | нд | - | - | + | + | ВЛ 0,4 кВ КТП-4581 | нд | нд | нд | нд | нд | нд | нд | нд | нд | нд | 0.4 | 0.4 | Повышение надежности функционирования распределительного электросетевого комплекса . Замена неизолированного провода на СИП и увеличение сечения провода для обеспечения нормативных показателей качества электроснабжения потребителей | + | -
7.2.2.1 | Реконструкция ВЛ 0,4кВ №1 КТП-4429 н.п.Добрая Воля (Ряжский р-н)1,27 км | G_RYE-00310-137 | 1975 | нд | нд | нд | нд | нд | нд | нд | - | - | + | + | ВЛ 0,4 кВ КТП-4429 | нд | нд | нд | нд | нд | нд | нд | нд | нд | нд | 0.4 | 0.4 | Повышение надежности функционирования распределительного электросетевого комплекса . Замена неизолированного провода на СИП и увеличение сечения провода для обеспечения нормативных показателей качества электроснабжения потребителей | + | -
7.2.2.1 | Реконструкция ВЛ-0,4 кВ №1 от ТП-6204 Песочня (Путятинский р-н) 1,56 км | G_RYE-00310-147 | 1973 | нд | нд | нд | нд | нд | нд | нд | - | - | + | + | ВЛ-0,4 кВ ТП-6204 | нд | нд | нд | нд | нд | нд | нд | нд | нд | нд | 0.4 | 0.4 | Повышение надежности функционирования распределительного электросетевого комплекса . Замена неизолированного провода на СИП и увеличение сечения провода для обеспечения нормативных показателей качества электроснабжения потребителей | + | -
7.2.2.1 | Реконструкция ВЛ-0,4 кВ №2 от ТП-6204 Песочня (Путятинский р-н) 0,96 км | G_RYE-00310-148 | 1973 | нд | нд | нд | нд | нд | нд | нд | - | - | + | + | ВЛ-0,4 кВ ТП-6204 | нд | нд | нд | нд | нд | нд | нд | нд | нд | нд | 0.4 | 0.4 | Повышение надежности функционирования распределительного электросетевого комплекса . Замена неизолированного провода на СИП и увеличение сечения провода для обеспечения нормативных показателей качества электроснабжения потребителей | + | -
7.2.2.1 | Реконструкция ВЛ-0,4 кВ №3 от ТП-6204 Песочня (Путятинский р-н) 1,04 км | G_RYE-00310-149 | 1973 | нд | нд | нд | нд | нд | нд | нд | - | - | + | + | ВЛ-0,4 кВ ТП-6204 | нд | нд | нд | нд | нд | нд | нд | нд | нд | нд | 0.4 | 0.4 | Повышение надежности функционирования распределительного электросетевого комплекса . Замена неизолированного провода на СИП и увеличение сечения провода для обеспечения нормативных показателей качества электроснабжения потребителей | + | -
7.2.2.1 | Реконструкция ВЛ-0,4 кВ №1 от ТП-6271 Проточный (Путятинский р-н) 2,24 км | G_RYE-00310-152 | 1967 | нд | нд | нд | нд | нд | нд | нд | - | - | + | + | ВЛ-0,4 кВ ТП-6271 | нд | нд | нд | нд | нд | нд | нд | нд | нд | нд | 0.4 | 0.4 | Повышение надежности функционирования распределительного электросетевого комплекса . Замена неизолированного провода на СИП и увеличение сечения провода для обеспечения нормативных показателей качества электроснабжения потребителей | + | -
7.2.2.1 | Реконструкция ВЛ 0,4 кВ № 1,2 от ТП 4283 Ивкино (Клепиковский р-н) 4,5 км | G_RYE-00310-153 | 1975 | нд | нд | нд | нд | нд | нд | нд | - | - | + | + | ВЛ 0,4 кВ ТП №4283 | нд | нд | нд | нд | нд | нд | нд | нд | нд | нд | 0.4 | 0.4 | Повышение надежности функционирования распределительного электросетевого комплекса . Замена неизолированного провода на СИП и увеличение сечения провода для обеспечения нормативных показателей качества электроснабжения потребителей | + | -
7.2.2.1 | Реконструкция ВЛ-0,4 кВ №1 от КТП-3627 Милованово (Спасский р-н) 1,6 км | G_RYE-00310-154 | 1979 | нд | нд | нд | нд | нд | нд | нд | - | - | + | + | ВЛ-0,4 кВ КТП-3627 | нд | нд | нд | нд | нд | нд | нд | нд | нд | нд | 0.4 | 0.4 | Повышение надежности функционирования распределительного электросетевого комплекса . Замена неизолированного провода на СИП и увеличение сечения провода для обеспечения нормативных показателей качества электроснабжения потребителей | + | -
7.2.2.1 | Реконструкция ВЛ-0,4 кВ №1,2 от КТП-3628 Милованово (Спасский р-н) 1,8 км | G_RYE-00310-155 | 1974 | нд | нд | нд | нд | нд | нд | нд | - | - | + | + | ВЛ-0,4 кВ КТП-3628 | нд | нд | нд | нд | нд | нд | нд | нд | нд | нд | 0.4 | 0.4 | Повышение надежности функционирования распределительного электросетевого комплекса . Замена неизолированного провода на СИП и увеличение сечения провода для обеспечения нормативных показателей качества электроснабжения потребителей | + | -
7.2.2.1 | Реконструкция ВЛ-0,4 кВ №1,2 от КТП-3694 Федотьево (Спасский р-н) 3,1 км | G_RYE-00310-156 | 1987 | нд | нд | нд | нд | нд | нд | нд | - | - | + | + | ВЛ-0,4 кВ КТП-3694 | нд | нд | нд | нд | нд | нд | нд | нд | нд | нд | 0.4 | 0.4 | Повышение надежности функционирования распределительного электросетевого комплекса . Замена неизолированного провода на СИП и увеличение сечения провода для обеспечения нормативных показателей качества электроснабжения потребителей | + | -
7.2.2.1 | Реконструкция ВЛ-0,4 кВ №1,2,3 от КТП-3121 Фатьяновка (Спасский р-н) 5,6 км | G_RYE-00310-157 | 1985 | нд | нд | нд | нд | нд | нд | нд | - | - | + | + | ВЛ-0,4 кВ КТП-3121 | нд | нд | нд | нд | нд | нд | нд | нд | нд | нд | 0.4 | 0.4 | Повышение надежности функционирования распределительного электросетевого комплекса . Замена неизолированного провода на СИП и увеличение сечения провода для обеспечения нормативных показателей качества электроснабжения потребителей .Акт технического освидетельствования № 1-98 от 01.12.2017 г. | + | -
7.2.2.1 | Реконструкция ВЛ-0,4 кВ №1,2 от КТП-3296 Добрый Сот (Спасский р-н) 1,2 км | G_RYE-00310-158 | 1970 | нд | нд | нд | нд | нд | нд | нд | - | - | + | + | ВЛ-0,4 кВ КТП-3296 | нд | нд | нд | нд | нд | нд | нд | нд | нд | нд | 0.4 | 0.4 | Повышение надежности функционирования распределительного электросетевого комплекса . Замена неизолированного провода на СИП и увеличение сечения провода для обеспечения нормативных показателей качества электроснабжения потребителей | + | -
7.2.2.1 | Реконструкция ВЛ 0,4 кВ №1,№2,№3 от КТП ПР-102 н. п. Пертово (Чучковский р-н ) 3,5 км | G_RYE-00310-159 | 1980 | нд | нд | нд | нд | нд | нд | нд | - | - | + | + | ВЛ 0,4 кВ КТП ПР-102 | нд | нд | нд | нд | нд | нд | нд | нд | нд | нд | 0.4 | 0.4 | Повышение надежности функционирования распределительного электросетевого комплекса . Замена неизолированного провода на СИП и увеличение сечения провода для обеспечения нормативных показателей качества электроснабжения потребителей | + | -
7.2.2.1 | Реконструкция ВЛ-0,4 кВ № 1,2 от ТП БР-408 н. п. П. Ялтуново (Шацкий р-н ) 3,5 км | G_RYE-00310-160 | 1971 | 49.99 | 0.35 | 2020 | нд | нд | нд | нд | - | - | + | + | ВЛ-0,4 кВ ТП БР-408 | нд | нд | нд | нд | нд | нд | нд | нд | нд | нд | 0.4 | 0.4 | Повышение надежности функционирования распределительного электросетевого комплекса . Замена неизолированного провода на СИП и увеличение сечения провода для обеспечения нормативных показателей качества электроснабжения потребителей | + | -
7.2.2.1 | Реконструкция ВЛ-0,4 кВ №1,2,3 от тп КД-221 н. п. Кадом (Кадомский р-н) 3,7 км | G_RYE-00310-161 | 1997 | нд | нд | нд | нд | нд | нд | нд | - | - | + | + | ВЛ-0,4 кВ ТП КД-221 | нд | нд | нд | нд | нд | нд | нд | нд | нд | нд | 0.4 | 0.4 | Повышение надежности функционирования распределительного электросетевого комплекса . Замена неизолированного провода на СИП и увеличение сечения провода для обеспечения нормативных показателей качества электроснабжения потребителей | + | -
7.2.2.1 | Реконструкция ВЛ-0,4 кВ № 1,2,3 от КТП ВС-310 н. п. Азеево (Ермишинский р-н ) 4,6 км | G_RYE-00310-162 | 1988 | нд | нд | нд | нд | нд | нд | нд | - | - | + | + | ВЛ-0,4 кВ КТП ВС-310 | нд | нд | нд | нд | нд | нд | нд | нд | нд | нд | 0.4 | 0.4 | Повышение надежности функционирования распределительного электросетевого комплекса . Замена неизолированного провода на СИП и увеличение сечения провода для обеспечения нормативных показателей качества электроснабжения потребителей | + | -
7.2.2.1 | Реконструкция ВЛ-0,4 кВ №№ 1,2 от ТП КР-603 н. п. Гавриловское (Сасовский р-н ) 3,1 км | G_RYE-00310-163 | 1983 | нд | нд | нд | нд | нд | нд | нд | - | - | + | + | ВЛ-0,4 кВ ТП КР-603 | нд | нд | нд | нд | нд | нд | нд | нд | нд | нд | 0.4 | 0.4 | Повышение надежности функционирования распределительного электросетевого комплекса . Замена неизолированного провода на СИП и увеличение сечения провода для обеспечения нормативных показателей качества электроснабжения потребителей | + | -
7.2.2.1 | Реконструкция ВЛ-0,4 кВ № 1,2,3 от МТП ПТ-628 н. п. Темирево (Пителинский р-н ) 2,6 км | G_RYE-00310-164 | 1975 | нд | нд | нд | нд | нд | нд | нд | - | - | + | + | ВЛ-0,4 кВ МТП ПТ-628 | нд | нд | нд | нд | нд | нд | нд | нд | нд | нд | 0.4 | 0.4 | Повышение надежности функционирования распределительного электросетевого комплекса . Замена неизолированного провода на СИП и увеличение сечения провода для обеспечения нормативных показателей качества электроснабжения потребителей | + | -
7.2.2.1 | Реконструкция ВЛ-0,4 кВ №1,2 от КТП-2270 н.п.Ивкино (Рязанский р-н ) 2,7 км | G_RYE-00310-165 | 1971 | нд | нд | нд | нд | нд | нд | нд | - | - | + | + | ВЛ-0,4 кВ КТП-2270 | нд | нд | нд | нд | нд | нд | нд | нд | нд | нд | 0.4 | 0.4 | Повышение надежности функционирования распределительного электросетевого комплекса . Замена неизолированного провода на СИП и увеличение сечения провода для обеспечения нормативных показателей качества электроснабжения потребителей | + | -
7.2.2.1 | Реконструкция ВЛ-0,4 кВ №1,2,3,4 от МТП-2271 н.п.Трубниково (Рязанский р-н ) 2,8 км | G_RYE-00310-166 | 1971 | нд | нд | нд | нд | нд | нд | нд | - | - | + | + | ВЛ-0,4 кВ МТП-2271 | нд | нд | нд | нд | нд | нд | нд | нд | нд | нд | 0.4 | 0.4 | Повышение надежности функционирования распределительного электросетевого комплекса . Замена неизолированного провода на СИП и увеличение сечения провода для обеспечения нормативных показателей качества электроснабжения потребителей | + | -
7.2.2.1 | Реконструкция ВЛ-0,4 кВ №1,2 от КТП-2358 н.п.Ялино (Рязанский р-н ) 2,2 км | G_RYE-00310-168 | 1969 | нд | нд | нд | нд | нд | нд | нд | - | - | + | + | ВЛ-0,4 кВ КТП-2358 | нд | нд | нд | нд | нд | нд | нд | нд | нд | нд | 0.4 | 0.4 | Повышение надежности функционирования распределительного электросетевого комплекса . Замена неизолированного провода на СИП и увеличение сечения провода для обеспечения нормативных показателей качества электроснабжения потребителей | + | -
7.2.2.1 | Реконструкция ВЛ-0,4 кВ №1 от КТП-2359 н.п.Тарасово (Рязанский р-н) 1,6 км | G_RYE-00310-169 | 1970 | нд | нд | нд | нд | нд | нд | нд | - | - | + | + | ВЛ-0,4 кВ КТП-2359 | нд | нд | нд | нд | нд | нд | нд | нд | нд | нд | 0.4 | 0.4 | Повышение надежности функционирования распределительного электросетевого комплекса . Замена неизолированного провода на СИП и увеличение сечения провода для обеспечения нормативных показателей качества электроснабжения потребителей | + | -
7.2.2.1 | Реконструкция ВЛ-0,4кВ №1 от КТП-4233 н.п. Мельгуновка (Захаровский р-н ) 2,57 км | G_RYE-00310-170 | 1963 | нд | нд | нд | нд | нд | нд | нд | - | - | + | + | ВЛ-0,4 кВ КТП-4233 | нд | нд | нд | нд | нд | нд | нд | нд | нд | нд | 0.4 | 0.4 | Повышение надежности функционирования распределительного электросетевого комплекса . Замена неизолированного провода на СИП и увеличение сечения провода для обеспечения нормативных показателей качества электроснабжения потребителей | + | -
7.2.2.1 | Реконструкция ВЛ-0,4кВ №1 от КТП-4235 н.п. Лобково (Захаровский р-н ) 2,69 км | G_RYE-00310-171 | 1963 | нд | нд | нд | нд | нд | нд | нд | - | - | + | + | ВЛ-0,4 кВ КТП-4235 | нд | нд | нд | нд | нд | нд | нд | нд | нд | нд | 0.4 | 0.4 | Повышение надежности функционирования распределительного электросетевого комплекса . Замена неизолированного провода на СИП и увеличение сечения провода для обеспечения нормативных показателей качества электроснабжения потребителей | + | -
7.2.2.1 | Реконструкция ВЛ-0,4 кВ №1 от КТП-1374 н.п.Новая Деревня (Михайловский р-н) 3,78 км | G_RYE-00310-172 | 1986 | нд | нд | нд | нд | нд | нд | нд | - | - | + | + | ВЛ-0,4 кВ КТП-1374 | нд | нд | нд | нд | нд | нд | нд | нд | нд | нд | 0.4 | 0.4 | Повышение надежности функционирования распределительного электросетевого комплекса . Замена неизолированного провода на СИП и увеличение сечения провода для обеспечения нормативных показателей качества электроснабжения потребителей | + | -
7.2.2.1 | Реконструкция ВЛ-0,4 кВ №1,2 от КТП-1203 н.п.Огибалово (Михайловский р-н) 2,3 км | G_RYE-00310-173 | 1986 | нд | нд | нд | нд | нд | нд | нд | - | - | + | + | ВЛ-0,4 кВ КТП-1203 | нд | нд | нд | нд | нд | нд | нд | нд | нд | нд | 0.4 | 0.4 | Повышение надежности функционирования распределительного электросетевого комплекса . Замена неизолированного провода на СИП и увеличение сечения провода для обеспечения нормативных показателей качества электроснабжения потребителей | + | -
7.2.2.1 | Реконструкция ВЛ-0,4 кВ №1 от МТП-1342 н.п.Каменный хутор (Михайловский р-н ) 0.8 км | G_RYE-00310-174 | 1989 | нд | нд | нд | нд | нд | нд | нд | - | - | + | + | ВЛ-0,4 кВ МТП-1342 | нд | нд | нд | нд | нд | нд | нд | нд | нд | нд | 0.4 | 0.4 | Повышение надежности функционирования распределительного электросетевого комплекса . Замена неизолированного провода на СИП и увеличение сечения провода для обеспечения нормативных показателей качества электроснабжения потребителей | + | -
7.2.2.1 | Вреконструкция Л-0,4 кВ №1,2 от КТП-1354 н.п.Красное Городище (Михайловский р-н) 1,71 км | G_RYE-00310-175 | 1982 | нд | нд | нд | нд | нд | нд | нд | - | - | + | + | ВЛ-0,4 кВ КТП-1354 | нд | нд | нд | нд | нд | нд | нд | нд | нд | нд | 0.4 | 0.4 | Повышение надежности функционирования распределительного электросетевого комплекса . Замена неизолированного провода на СИП и увеличение сечения провода для обеспечения нормативных показателей качества электроснабжения потребителей | + | -
7.2.2.1 | Реконструкция ВЛ-0,4 кВ №1,2 от КТП-1218 н.п.Горностаевка (Михайловский р-н) 1,89 км | G_RYE-00310-176 | 1965 | нд | нд | нд | нд | нд | нд | нд | - | - | + | + | ВЛ-0,4 кВ КТП-1218 | нд | нд | нд | нд | нд | нд | нд | нд | нд | нд | 0.4 | 0.4 | Повышение надежности функционирования распределительного электросетевого комплекса . Замена неизолированного провода на СИП и увеличение сечения провода для обеспечения нормативных показателей качества электроснабжения потребителей | + | -
7.2.2.1 | Реконструкция ВЛ-0,4 кВ №1,2 от КТП-1086 н.п.Завидовка (Михайловский р-н) 1 км | G_RYE-00310-177 | 1981 | нд | нд | нд | нд | нд | нд | нд | - | - | + | + | ВЛ-0,4 кВ КТП-1086 | нд | нд | нд | нд | нд | нд | нд | нд | нд | нд | 0.4 | 0.4 | Повышение надежности функционирования распределительного электросетевого комплекса . Замена неизолированного провода на СИП и увеличение сечения провода для обеспечения нормативных показателей качества электроснабжения потребителей | + | -
7.2.2.1 | Реконструкция ВЛ-0,4 кВ №1,2 от КТП-1087 н.п.Завидовка (Михайловский р-н) 1,6 км | G_RYE-00310-178 | 1981 | нд | нд | нд | нд | нд | нд | нд | - | - | + | + | ВЛ-0,4 кВ КТП-1087 | нд | нд | нд | нд | нд | нд | нд | нд | нд | нд | 0.4 | 0.4 | Повышение надежности функционирования распределительного электросетевого комплекса . Замена неизолированного провода на СИП и увеличение сечения провода для обеспечения нормативных показателей качества электроснабжения потребителей | + | -
7.2.2.1 | Реконструкция ВЛ-0,4 кВ №1,2,3 от КТП-1070 н.п.Завидовка (Михайловский р-н) 2,43 км | G_RYE-00310-179 | 1981 | нд | нд | нд | нд | нд | нд | нд | - | - | + | + | ВЛ-0,4 кВ КТП-1070 | нд | нд | нд | нд | нд | нд | нд | нд | нд | нд | 0.4 | 0.4 | Повышение надежности функционирования распределительного электросетевого комплекса . Замена неизолированного провода на СИП и увеличение сечения провода для обеспечения нормативных показателей качества электроснабжения потребителей | + | -
7.2.2.1 | Реконструкция ВЛ-0,4 кВ №1,2,3 от КТП-1236 н.п.Покровское (Михайловский р-н) 3,29 км | G_RYE-00310-180 | 1979 | нд | нд | нд | нд | нд | нд | нд | - | - | + | + | ВЛ-0,4 кВ КТП-1236 | нд | нд | нд | нд | нд | нд | нд | нд | нд | нд | 0.4 | 0.4 | Повышение надежности функционирования распределительного электросетевого комплекса . Замена неизолированного провода на СИП и увеличение сечения провода для обеспечения нормативных показателей качества электроснабжения потребителей | + | -
7.2.2.1 | Реконструкция ВЛ-0,4 кВ №2,3 от КТП-1237 н.п.Покровское (Михайловский р-н) 3,07 км | G_RYE-00310-181 | 1979 | нд | нд | нд | нд | нд | нд | нд | - | - | + | + | ВЛ-0,4 кВ КТП-1237 | нд | нд | нд | нд | нд | нд | нд | нд | нд | нд | 0.4 | 0.4 | Повышение надежности функционирования распределительного электросетевого комплекса . Замена неизолированного провода на СИП и увеличение сечения провода для обеспечения нормативных показателей качества электроснабжения потребителей | + | -
7.2.2.1 | Реконструкция ВЛ-0,4 кВ №1 от ТП №2094 н.п. Синьково (Рыбновский р-н) 2,1 км | G_RYE-00310-182 | 1970 | нд | нд | нд | нд | нд | нд | нд | - | - | + | + | ВЛ-0,4 кВ ТП № 2094 | нд | нд | нд | нд | нд | нд | нд | нд | нд | нд | 0.4 | 0.4 | Повышение надежности функционирования распределительного электросетевого комплекса . Замена неизолированного провода на СИП и увеличение сечения провода для обеспечения нормативных показателей качества электроснабжения потребителей | + | -
7.2.2.1 | Реконструкция ВЛ-0,4кВ №2,4 от МТП-2585 н.п. Букрино (Старожиловский р-н) 2,32 км | G_RYE-00310-183 | 1967 | нд | нд | нд | нд | нд | нд | нд | - | - | + | + | ВЛ-0,4кВ МТП-2585 | нд | нд | нд | нд | нд | нд | нд | нд | нд | нд | 0.4 | 0.4 | Повышение надежности функционирования распределительного электросетевого комплекса . Замена неизолированного провода на СИП и увеличение сечения провода для обеспечения нормативных показателей качества электроснабжения потребителей | + | -
7.2.2.1 | Реконструкция ВЛ-0,4кВ №1,2 от КТП-2713 н.п. Брусня (Старожиловский р-н) 2,8 км | G_RYE-00310-184 | 1976 | нд | нд | нд | нд | нд | нд | нд | - | - | + | + | ВЛ-0,4 кВ КТП-2713 | нд | нд | нд | нд | нд | нд | нд | нд | нд | нд | 0.4 | 0.4 | Повышение надежности функционирования распределительного электросетевого комплекса . Замена неизолированного провода на СИП и увеличение сечения провода для обеспечения нормативных показателей качества электроснабжения потребителей | + | -
7.2.2.1 | Реконструкция ВЛ-0,4кВ №1,2 от КТП-2723 н.п. Шелковая (Старожиловский р-н) 2,36 км | G_RYE-00310-185 | 1977 | нд | нд | нд | нд | нд | нд | нд | - | - | + | + | ВЛ-0,4 кВ КТП-2723 | нд | нд | нд | нд | нд | нд | нд | нд | нд | нд | 0.4 | 0.4 | Повышение надежности функционирования распределительного электросетевого комплекса . Замена неизолированного провода на СИП и увеличение сечения провода для обеспечения нормативных показателей качества электроснабжения потребителей | + | -
7.2.2.1 | Реконструкция ВЛ-0,4 кВ №1,2,3 от ТП №1297 н.п.Ильинка (Скопинский р-н)1,77 км | G_RYE-00310-186 | 1979 | нд | нд | нд | нд | нд | нд | нд | - | - | + | + | ВЛ-0,4 кВ ТП №1297 | нд | нд | нд | нд | нд | нд | нд | нд | нд | нд | 0.4 | 0.4 | Повышение надежности функционирования распределительного электросетевого комплекса . Замена неизолированного провода на СИП и увеличение сечения провода для обеспечения нормативных показателей качества электроснабжения потребителей | + | -
7.2.2.1 | Реконструкция ВЛ-0,4 кВ №1,2,3 от ТП №1226 н.п.Ильинка (Скопинский р-н)3,19 км | G_RYE-00310-187 | 1982 | нд | нд | нд | нд | нд | нд | нд | - | - | + | + | ВЛ-0,4 кВ ТП №1226 | нд | нд | нд | нд | нд | нд | нд | нд | нд | нд | 0.4 | 0.4 | Повышение надежности функционирования распределительного электросетевого комплекса . Замена неизолированного провода на СИП и увеличение сечения провода для обеспечения нормативных показателей качества электроснабжения потребителей | + | -
7.2.2.1 | Реконструкция ВЛ-0,4кВ №3 от МТП-6089 н.п.Ясенок (Ухоловский р-н)1,29 км | G_RYE-00310-189 | 1982 | нд | нд | нд | нд | нд | нд | нд | - | - | + | + | ВЛ-0,4 кВ МТП-6089 | нд | нд | нд | нд | нд | нд | нд | нд | нд | нд | 0.4 | 0.4 | Повышение надежности функционирования распределительного электросетевого комплекса . Замена неизолированного провода на СИП и увеличение сечения провода для обеспечения нормативных показателей качества электроснабжения потребителей | + | -
7.2.2.1 | Реконструкция ВЛ-10 кВ №4 ПС «Есенино» (Рыбновский р-н ПО РЭС) 0,890 км | H_RYE-00327-000 | 1985 | нд | нд | нд | нд | нд | нд | нд | - | - | + | + | ВЛ-10 кВ №4 ПС Есенино | нд | нд | нд | нд | нд | нд | нд | нд | нд | нд | 10 | 10 | Повышение надежности функционирования распределительного электросетевого комплекса . Вынос линии с территории музея-заповедника | + | -
7.2.2.1 | Реконструкция ВЛ-10 кВ №6 от ПС Елатьма Инв. № 12150 (Касимовский район) протяженностью 0,070 км (снятие ограничений в пользовании земельным участком) | I_RYE-00337-000 | 1979 | нд | нд | нд | нд | нд | нд | нд | - | - | + | + | ВЛ-10 кВ №6 от ПС Елатьма | нд | нд | нд | нд | нд | нд | нд | нд | нд | нд | 10 | 10 | Снятие ограничений в пользовании земельным участком в соответствии с договором № 621007893 от 04.12.2017 с АО "Рязаньавтодор" | + | -
7.2.2.1 | Реконструкция ВЛ-0,4 кВ №1,2,3 от ТП 2043 Инв. № 12590 в н.п. Ермолово (Касимовский район) протяженностью 0,174 км (снятие ограничений в пользовании земельным участком) | I_RYE-00338-000 | 1965 | нд | нд | нд | нд | нд | нд | нд | - | - | + | + | ВЛ-0,4 кВ ТП №2043 | нд | нд | нд | нд | нд | нд | нд | нд | нд | нд | 0.4 | 0.4 | Снятие ограничений в пользовании земельным участком в соответствии с договором № 621007893 от 04.12.2017 с АО "Рязаньавтодор" | + | -
7.2.2.1 | Реконструкция ВЛ 10 кВ №3 ПС 110/10 кВ Подвязье (Рязанский район) протяженностью 0,689 км (снятие ограничений в пользовании земельным участком) | I_RYE-00342-000 | 1985 | нд | нд | нд | нд | нд | нд | нд | - | - | + | + | ВЛ 10 кВ №3 ПС 110/10 кВ Подвязье | нд | нд | нд | нд | нд | нд | нд | нд | нд | нд | 10 | 10 | Снятие ограничений в пользовании земельным участком в соответствии с договором № 621007936 от 18.12.2017 г. с Куприяновой Т.В. | + | -
7.2.2.1 | Реконсрукция участка ВЛ 10 кВ №5 от ЗТП-3485 Инв. №33030 с. Александрово (Рязанский район) для заявителя АО "Окская птицефабрика". Переустройство в кабельном исполнении, протяженностью 0,035 км» (снятие ограничений в пользовании земельным участком) | I_RYE-00343-000 | 1986 | нд | нд | нд | нд | нд | нд | нд | - | - | - | - | ВЛ 10 кВ №5 от ЗТП-3485 с. Александрово | нд | нд | нд | нд | нд | нд | нд | нд | нд | нд | 10 | 10 | Снятие ограничений в пользовании земельным участком в соответствии с договором № 621009389 от 08.02.2018 г. с АО "Окская птицефабрика" | + | -
7.2.2.1 | Техническое перевооружение ВЛ-110кВ Шилово-Н. Мальцево (2-х цепная) с заменой опор, провода, сцепной арматуры и изоляции 11,26 км в пролётах опор №№ 195-305 | I_RYE-00381-000 | 1959 | 65.11 | 0.2427 | 2020 | нд | нд | нд | нд | - | - | + | + | ВЛ-110кВ Шилово-Н. Мальцево | нд | нд | нд | нд | нд | нд | нд | нд | нд | нд | 110 | 110 | Повышение надежности функционирования распределительного электросетевого комплекса . Замена опор, провода, изоляции, грозотроса для повышения безопасности, грозоупорности. Выполнение мероприятий включенных в схему и программу развития Рязанской области утвержденную Распоряжением Губернатора Рязанской области от 30.04.2020 № 143-рг ,стр134, п.4.6, таб. 85 | - | -
7.2.2.1 | Техническое перевооружение ВЛ-110кВ Шилово-Путятино 1, 2 (2-х цепная) с заменой опор, провода, грозотроса, сцепной арматуры и изоляции 4,15 км в пролётах опор №№ 1-25 | I_RYE-00382-000 | 1980 | 72.05 | 4.8237 | 2020 | нд | нд | нд | нд | - | - | + | + | ВЛ-110 кВ Шилово-Путятино | нд | нд | нд | нд | нд | нд | нд | нд | нд | нд | 110 | 110 | Повышение надежности функционирования распределительного электросетевого комплекса . Замена опор, провода, изоляции, грозотроса для повышения безопасности, грозоупорности. Выполнение мероприятий включенных в схему и программу развития Рязанской области утвержденную Распоряжением Губернатора Рязанской областиот 30.04.2020 № 143-рг ,стр137, п.4.7. | - | -
7.2.2.1 | Реконструкция ВЛ-10 кВ № 3 ПС 110/10 кВ «Песочня» (Рязанский район) 3,3 км. | I_RYE-00443-000 | 1985 | нд | нд | нд | нд | нд | нд | нд | - | - | + | + | ВЛ-10 кВ № 3 ПС 110/10 кВ «Песочня» | нд | нд | нд | нд | нд | нд | нд | нд | нд | нд | 10 | 10 | Повышение надежности функционирования распределительного электросетевого комплекса . Замена неизолированного провода на СИП и увеличение сечения провода для обеспечения нормативных показателей качества электроснабжения потребителей | + | -
7.2.2.1 | Реконструкция ВЛ-10 кВ № 4 ПС 110/10 кВ «Песочня» (Рязанский район) 4,820 км. | I_RYE-00444-000 | 1987 | нд | нд | нд | нд | нд | нд | нд | - | - | + | + | ВЛ-10 кВ № 4 ПС 110/10 кВ «Песочня» | нд | нд | нд | нд | нд | нд | нд | нд | нд | нд | 10 | 10 | Повышение надежности функционирования распределительного электросетевого комплекса . Замена неизолированного провода на СИП и увеличение сечения провода для обеспечения нормативных показателей качества электроснабжения потребителей | + | -
7.2.2.1 | Реконструкция ВЛ-0,4кВ №1,2 от ТП ВЛ-108 н.п. Мордвиново (Сасовский р-н) 2,3км | I_RYE-00448-000 | 1975 | нд | нд | нд | нд | нд | нд | нд | - | - | + | + | ВЛ-0,4 кВ ТП ВЛ-108 | нд | нд | нд | нд | нд | нд | нд | нд | нд | нд | 10 | 10 | Повышение надежности функционирования распределительного электросетевого комплекса . Замена неизолированного провода на СИП и увеличение сечения провода для обеспечения нормативных показателей качества электроснабжения потребителей | + | -
7.2.2.1 | Реконструкция ВЛ-0,4кВ №1,2 от ТП РЖ-110 н. п. Демушкино (Сасовский р-н) 2,3км | I_RYE-00449-000 | 1971 | нд | нд | нд | нд | нд | нд | нд | - | - | + | + | ВЛ-0,4 кВ ТП РЖ-110 | нд | нд | нд | нд | нд | нд | нд | нд | нд | нд | 0.4 | 0.4 | Повышение надежности функционирования распределительного электросетевого комплекса . Замена неизолированного провода на СИП и увеличение сечения провода для обеспечения нормативных показателей качества электроснабжения потребителей | + | -
7.2.2.1 | Реконструкция ВЛ-0,4кВ №1,2,3 от ТП ЕР-440 н.п. Надежка (Ермишинский р-н) 4,6км | I_RYE-00450-000 | 1982 | нд | нд | нд | нд | нд | нд | нд | - | - | + | + | ВЛ-0,4 кВ ТП ЕР-440 | нд | нд | нд | нд | нд | нд | нд | нд | нд | нд | 0.4 | 0.4 | Повышение надежности функционирования распределительного электросетевого комплекса . Замена неизолированного провода на СИП и увеличение сечения провода для обеспечения нормативных показателей качества электроснабжения потребителей | + | -
7.2.2.1 | Реконструкция ВЛ-0,4кВ №1,2,3 от ТП НК-207 н.п. Высокие Поляны (Пителинский р-н) 4,6км | I_RYE-00451-000 | 1976 | нд | нд | нд | нд | нд | нд | нд | - | - | + | + | ВЛ-0,4 кВ ТП НК-207 | нд | нд | нд | нд | нд | нд | нд | нд | нд | нд | 0.4 | 0.4 | Повышение надежности функционирования распределительного электросетевого комплекса . Замена неизолированного провода на СИП и увеличение сечения провода для обеспечения нормативных показателей качества электроснабжения потребителей | + | -
7.2.2.1 | Реконструкция ВЛ-0,4кВ №3 от КТП ДД-105 н.п. Алеево (Чучковский р-н) 0,67 км | I_RYE-00452-000 | 1963 | нд | нд | нд | нд | нд | нд | нд | - | - | + | + | ВЛ-0,4 кВ КТП ДД-105 | нд | нд | нд | нд | нд | нд | нд | нд | нд | нд | 10 | 10 | Повышение надежности функционирования распределительного электросетевого комплекса . Замена неизолированного провода на СИП и увеличение сечения провода для обеспечения нормативных показателей качества электроснабжения потребителей | + | -
7.2.2.1 | Реконструкция ВЛ-0,4кВ №1,2 от КТП ДД-406 н.п. О. Пластиково (Чучковский р-н) 1,82 км | I_RYE-00453-000 | 1976 | нд | нд | нд | нд | нд | нд | нд | - | - | + | + | ВЛ-0,4 кВ КТП ДД-406 | нд | нд | нд | нд | нд | нд | нд | нд | нд | нд | 0.4 | 0.4 | Повышение надежности функционирования распределительного электросетевого комплекса . Замена неизолированного провода на СИП и увеличение сечения провода для обеспечения нормативных показателей качества электроснабжения потребителей | + | -
7.2.2.1 | Реконструкция ВЛ-0,4кВ №1,2,3 от КТП ДД-407 н.п. О.Пластиково (Чучковский р-н) 2,08 км | I_RYE-00454-000 | 1976 | нд | нд | нд | нд | нд | нд | нд | - | - | + | + | ВЛ-0,4 кВ КТП ДД-407 | нд | нд | нд | нд | нд | нд | нд | нд | нд | нд | 0.4 | 0.4 | Повышение надежности функционирования распределительного электросетевого комплекса . Замена неизолированного провода на СИП и увеличение сечения провода для обеспечения нормативных показателей качества электроснабжения потребителей | + | -
7.2.2.1 | Реконструкция ВЛ-0,4кВ №1 от ТП КД-216 н.п. Кадом (Кадомский р-н) 1,68 км | I_RYE-00455-000 | 1989 | нд | нд | нд | нд | нд | нд | нд | - | - | + | + | ВЛ-0,4 кВ ТП КД-216 | нд | нд | нд | нд | нд | нд | нд | нд | нд | нд | 0.4 | 0.4 | Повышение надежности функционирования распределительного электросетевого комплекса . Замена неизолированного провода на СИП и увеличение сечения провода для обеспечения нормативных показателей качества электроснабжения потребителей | + | -
7.2.2.1 | Реконструкция ВЛ-0,4кВ №2 от ТП КД-213 н.п. Кадом (Кадомский р-н) 1,16 км | I_RYE-00456-000 | 2004 | нд | нд | нд | нд | нд | нд | нд | - | - | + | + | ВЛ-0,4 кВ ТП КД-213 | нд | нд | нд | нд | нд | нд | нд | нд | нд | нд | 0.4 | 0.4 | Повышение надежности функционирования распределительного электросетевого комплекса . Замена неизолированного провода на СИП и увеличение сечения провода для обеспечения нормативных показателей качества электроснабжения потребителей | + | -
7.2.2.1 | Реконструкция ВЛ-0,4кВ №1 от ТП КД-225 н.п. Кадом (Кадомский р-н) 2,52 км | I_RYE-00457-000 | 1967 | нд | нд | нд | нд | нд | нд | нд | - | - | + | + | ВЛ-0,4 кВ ТП КД-225 | нд | нд | нд | нд | нд | нд | нд | нд | нд | нд | 0.4 | 0.4 | Повышение надежности функционирования распределительного электросетевого комплекса . Замена неизолированного провода на СИП и увеличение сечения провода для обеспечения нормативных показателей качества электроснабжения потребителей | + | -
7.2.2.1 | Реконструкция ВЛ-0,4кВ №1,2,3 от КТП ШЦ-604 н.п. Казачья Слобода (Шацкий р-н) 4,6 км | I_RYE-00458-000 | 1975 | нд | нд | нд | нд | нд | нд | нд | - | - | + | + | ВЛ-0,4 кВ КТП ШЦ-604 | нд | нд | нд | нд | нд | нд | нд | нд | нд | нд | 0.4 | 0.4 | Повышение надежности функционирования распределительного электросетевого комплекса . Замена неизолированного провода на СИП и увеличение сечения провода для обеспечения нормативных показателей качества электроснабжения потребителей | + | -
7.2.2.1 | Реконструкция ВЛ-0,4 кВ №1 от ТП 6026 Строевское (Путятинский р-н) 2.36 км | I_RYE-00459-000 | 1966 | нд | нд | нд | нд | нд | нд | нд | - | - | + | + | ВЛ-0,4 кВ ТП 6026 | нд | нд | нд | нд | нд | нд | нд | нд | нд | нд | 0.4 | 0.4 | Повышение надежности функционирования распределительного электросетевого комплекса . Замена неизолированного провода на СИП и увеличение сечения провода для обеспечения нормативных показателей качества электроснабжения потребителей | + | -
7.2.2.1 | Реконструкция ВЛ-0,4 кВ №1 от ТП 6043 Глебово (Путятинский р-н) 2.3км | I_RYE-00460-000 | 1976 | нд | нд | нд | нд | нд | нд | нд | - | - | + | + | ВЛ-0,4 кВ ТП 6043 | нд | нд | нд | нд | нд | нд | нд | нд | нд | нд | 0.4 | 0.4 | Повышение надежности функционирования распределительного электросетевого комплекса . Замена неизолированного провода на СИП и увеличение сечения провода для обеспечения нормативных показателей качества электроснабжения потребителей | + | -
7.2.2.1 | Реконструкция ВЛ-0,4 кВ №1,2,3 от ТП 1052 Алехово (Шиловский р-н) 3.6км | I_RYE-00461-000 | 1972 | нд | нд | нд | нд | нд | нд | нд | - | - | + | + | ВЛ-0,4 кВ ТП 1052 | нд | нд | нд | нд | нд | нд | нд | нд | нд | нд | 10 | 10 | Повышение надежности функционирования распределительного электросетевого комплекса . Замена неизолированного провода на СИП и увеличение сечения провода для обеспечения нормативных показателей качества электроснабжения потребителей | + | -
7.2.2.1 | Реконструкция ВЛ-0,4 кВ №1,2,3 от ТП 1546 Заполье (Шиловский РЭС) 3.72км | I_RYE-00462-000 | 1983 | нд | нд | нд | нд | нд | нд | нд | - | - | + | + | ВЛ-0,4 кВ ТП 1546 | нд | нд | нд | нд | нд | нд | нд | нд | нд | нд | 0.4 | 0.4 | Повышение надежности функционирования распределительного электросетевого комплекса . Замена неизолированного провода на СИП и увеличение сечения провода для обеспечения нормативных показателей качества электроснабжения потребителей | + | -
7.2.2.1 | Реконструкция ВЛ-0,4 кВ №1,2,3 от ТП 1006 Заполье (Шиловский р-н) 3.8км | I_RYE-00463-000 | 1988 | нд | нд | нд | нд | нд | нд | нд | - | - | + | + | ВЛ-0,4 кВ ТП 1006 | нд | нд | нд | нд | нд | нд | нд | нд | нд | нд | 10 | 10 | Повышение надежности функционирования распределительного электросетевого комплекса . Замена неизолированного провода на СИП и увеличение сечения провода для обеспечения нормативных показателей качества электроснабжения потребителей | + | -
7.2.2.1 | Реконструкция ВЛ-0,4 кВ №1 ТП 2238 Гиблицы (Касимовский р-н) 0.86 км | I_RYE-00464-000 | 1981 | нд | нд | нд | нд | нд | нд | нд | - | - | + | + | ВЛ-0,4 кВ ТП 2238 | нд | нд | нд | нд | нд | нд | нд | нд | нд | нд | 0.4 | 0.4 | Повышение надежности функционирования распределительного электросетевого комплекса . Замена неизолированного провода на СИП и увеличение сечения провода для обеспечения нормативных показателей качества электроснабжения потребителей | + | -
7.2.2.1 | Реконструкция ВЛ-0,4 кВ №1,2 ТП 2382 Гиблицы (Касимовский р-н) 2.07 км | I_RYE-00465-000 | 1973 | нд | нд | нд | нд | нд | нд | нд | - | - | + | + | ВЛ-0,4 кВ ТП 2382 | нд | нд | нд | нд | нд | нд | нд | нд | нд | нд | 0.4 | 0.4 | Повышение надежности функционирования распределительного электросетевого комплекса . Замена неизолированного провода на СИП и увеличение сечения провода для обеспечения нормативных показателей качества электроснабжения потребителей | + | -
7.2.2.1 | Реконструкция ВЛ-0,4 кВ №1,2,3,4 ТП 2519 Торбаево (Касимовскийр-н) 2.81 км | I_RYE-00466-000 | 1988 | нд | нд | нд | нд | нд | нд | нд | - | - | + | + | ВЛ-0,4 кВ ТП 2519 | нд | нд | нд | нд | нд | нд | нд | нд | нд | нд | 0.4 | 0.4 | Повышение надежности функционирования распределительного электросетевого комплекса . Замена неизолированного провода на СИП и увеличение сечения провода для обеспечения нормативных показателей качества электроснабжения потребителей | + | -
7.2.2.1 | Реконструкция ВЛ-0,4 кВ №1 от ТП 4332 Исток (Клепиковский р-н) 1.61 км | I_RYE-00468-000 | 1980 | нд | нд | нд | нд | нд | нд | нд | - | - | + | + | ВЛ-0,4 кВ ТП 4332 | нд | нд | нд | нд | нд | нд | нд | нд | нд | нд | 0.4 | 0.4 | Повышение надежности функционирования распределительного электросетевого комплекса . Замена неизолированного провода на СИП и увеличение сечения провода для обеспечения нормативных показателей качества электроснабжения потребителей | + | -
7.2.2.1 | Реконструкция ВЛ-0,4 кВ №1 от ТП 4074 Прудики (Клепиковский р-н) 1.77 км | I_RYE-00469-000 | 1975 | нд | нд | нд | нд | нд | нд | нд | - | - | + | + | ВЛ-0,4 кВ ТП 4074 | нд | нд | нд | нд | нд | нд | нд | нд | нд | нд | 0.4 | 0.4 | Повышение надежности функционирования распределительного электросетевого комплекса . Замена неизолированного провода на СИП и увеличение сечения провода для обеспечения нормативных показателей качества электроснабжения потребителей | + | -
7.2.2.1 | Реконструкция ВЛ-0,4 кВ №1,2 от ТП 4075 Прудики (Клепиковский РЭС) 1.46 км | I_RYE-00470-000 | 1975 | нд | нд | нд | нд | нд | нд | нд | - | - | + | + | ВЛ-0,4 кВ ТП 4075 | нд | нд | нд | нд | нд | нд | нд | нд | нд | нд | 0.4 | 0.4 | Повышение надежности функционирования распределительного электросетевого комплекса . Замена неизолированного провода на СИП и увеличение сечения провода для обеспечения нормативных показателей качества электроснабжения потребителей | + | -
7.2.2.1 | Реконструкция ВЛ-0,4 кВ №1,2 от ТП 4175 Романово (Клепиковскийр-н) 1.53 км | I_RYE-00471-000 | 1987 | нд | нд | нд | нд | нд | нд | нд | - | - | + | + | ВЛ-0,4 кВ ТП 4175 | нд | нд | нд | нд | нд | нд | нд | нд | нд | нд | 0.4 | 0.4 | Повышение надежности функционирования распределительного электросетевого комплекса . Замена неизолированного провода на СИП и увеличение сечения провода для обеспечения нормативных показателей качества электроснабжения потребителей | + | -
7.2.2.1 | Реконструкция ВЛ-0,4 кВ №1,2,3 от ТП 4076 Белое (Клепиковский р-н) 4.07 км | I_RYE-00472-000 | 1967 | нд | нд | нд | нд | нд | нд | нд | - | - | + | + | ВЛ-0,4 кВ ТП 4076 | нд | нд | нд | нд | нд | нд | нд | нд | нд | нд | 0.4 | 0.4 | Повышение надежности функционирования распределительного электросетевого комплекса . Замена неизолированного провода на СИП и увеличение сечения провода для обеспечения нормативных показателей качества электроснабжения потребителей | + | -
7.2.2.1 | Реконструкция ВЛ-0,4 кВ №1,2 от МТП-1601 н.п. Городецкое (Скопинский р-н) 3,61 км | I_RYE-00473-000 | 1958 | нд | нд | нд | нд | нд | нд | нд | - | - | + | + | ВЛ-0,4 кВ МТП-1601 | нд | нд | нд | нд | нд | нд | нд | нд | нд | нд | 0.4 | 0.4 | Повышение надежности функционирования распределительного электросетевого комплекса . Замена неизолированного провода на СИП и увеличение сечения провода для обеспечения нормативных показателей качества электроснабжения потребителей | + | -
7.2.2.1 | Реконструкция ВЛ-0.4кВ №1,2 от ТП №2825 н.п. Карповское (Пронский район) 4.28 км | I_RYE-00474-000 | 1967 | нд | нд | нд | нд | нд | нд | нд | - | - | + | + | ВЛ-0.4кВ ТП №2825 | нд | нд | нд | нд | нд | нд | нд | нд | нд | нд | 0.4 | 0.4 | Повышение надежности функционирования распределительного электросетевого комплекса . Замена неизолированного провода на СИП и увеличение сечения провода для обеспечения нормативных показателей качества электроснабжения потребителей | + | -
7.2.2.1 | Реконструкция ВЛ-0.4кВ №1 от КТП-5517 (Рязанский район) 2,7 км | I_RYE-00475-000 | 1989 | нд | нд | нд | нд | нд | нд | нд | - | - | + | + | ВЛ-0.4 кВ КТП-5517 | нд | нд | нд | нд | нд | нд | нд | нд | нд | нд | 0.4 | 0.4 | Повышение надежности функционирования распределительного электросетевого комплекса . Замена неизолированного провода на СИП и увеличение сечения провода для обеспечения нормативных показателей качества электроснабжения потребителей | + | -
7.2.2.1 | Реконструкция ВЛ-0.4кВ №1 от КТП-2207 (Рязанский район) 2,7 км | I_RYE-00476-000 | 1989 | нд | нд | нд | нд | нд | нд | нд | - | - | + | + | ВЛ-0.4 кВ КТП-2207 | нд | нд | нд | нд | нд | нд | нд | нд | нд | нд | 0.4 | 0.4 | Повышение надежности функционирования распределительного электросетевого комплекса . Замена неизолированного провода на СИП и увеличение сечения провода для обеспечения нормативных показателей качества электроснабжения потребителей | + | -
7.2.2.1 | Реконструкция ВЛ-0.4кВ №1 от КТП-2046 н.п.Житово (Рыбновский район) 6 км | I_RYE-00477-000 | 1985 | нд | нд | нд | нд | нд | нд | нд | - | - | + | + | ВЛ-0.4 кВ КТП-2046 | нд | нд | нд | нд | нд | нд | нд | нд | нд | нд | 0.4 | 0.4 | Повышение надежности функционирования распределительного электросетевого комплекса . Замена неизолированного провода на СИП и увеличение сечения провода для обеспечения нормативных показателей качества электроснабжения потребителей | + | -
7.2.2.1 | Реконструкция ВЛ-0.4кВ №1,2 от КТП-3187 н.п.Житово (Рыбновский район) 1 км | I_RYE-00478-000 | 1982 | нд | нд | нд | нд | нд | нд | нд | - | - | + | + | ВЛ-0,4 кВ КТП-3187 | нд | нд | нд | нд | нд | нд | нд | нд | нд | нд | 0.4 | 0.4 | Повышение надежности функционирования распределительного электросетевого комплекса . Замена неизолированного провода на СИП и увеличение сечения провода для обеспечения нормативных показателей качества электроснабжения потребителей | + | -
7.2.2.1 | Реконструкция ВЛ-0.4кВ №1,2 от КТП-3081 н.п.Житово (Рыбновский район) 1 км | I_RYE-00479-000 | 1985 | нд | нд | нд | нд | нд | нд | нд | - | - | + | + | ВЛ-0,4 кВ КТП-3081 | нд | нд | нд | нд | нд | нд | нд | нд | нд | нд | 0.4 | 0.4 | Повышение надежности функционирования распределительного электросетевого комплекса . Замена неизолированного провода на СИП и увеличение сечения провода для обеспечения нормативных показателей качества электроснабжения потребителей | + | -
7.2.2.1 | Реконструкция ВЛ-0.4кВ №1 от КТП-2063 н.п.Пальное (Рыбновский район) 2,2 км | I_RYE-00480-000 | 1984 | нд | нд | нд | нд | нд | нд | нд | - | - | + | + | ВЛ-0.4 кВ КТП-2063 | нд | нд | нд | нд | нд | нд | нд | нд | нд | нд | 0.4 | 0.4 | Повышение надежности функционирования распределительного электросетевого комплекса . Замена неизолированного провода на СИП и увеличение сечения провода для обеспечения нормативных показателей качества электроснабжения потребителей | + | -
7.2.2.1 | Реконструкция ВЛ-0.4кВ №1,2 от КТП-3146 н.п.Пальное (Рыбновский район) 1,56 км | I_RYE-00481-000 | 1984 | нд | нд | нд | нд | нд | нд | нд | - | - | + | + | ВЛ-0,4 кВ КТП-3146 | нд | нд | нд | нд | нд | нд | нд | нд | нд | нд | 0.4 | 0.4 | Повышение надежности функционирования распределительного электросетевого комплекса . Замена неизолированного провода на СИП и увеличение сечения провода для обеспечения нормативных показателей качества электроснабжения потребителей | + | -
7.2.2.1 | Реконструкция ВЛ-0.4кВ №1,2 от КТПП-3069 н.п.Пальное (Рыбновский район) 1 км | I_RYE-00482-000 | 1982 | нд | нд | нд | нд | нд | нд | нд | - | - | + | + | ВЛ-0,4 кВ КТПП-3069 | нд | нд | нд | нд | нд | нд | нд | нд | нд | нд | 0.4 | 0.4 | Повышение надежности функционирования распределительного электросетевого комплекса . Замена неизолированного провода на СИП и увеличение сечения провода для обеспечения нормативных показателей качества электроснабжения потребителей | + | -
7.2.2.1 | Реконструкция ВЛ 10 кВ №6 ПС Окружная инв.№33876 (2.025км). Снятие ограничений по использованию земельного участка для Зявителя ООО "ЛИДЕР-СТРОЙ" | I_RYE-00582-000 | 1989 | нд | нд | нд | нд | нд | нд | нд | - | - | - | - | ВЛ 10 кВ №6 ПС Окружная | нд | нд | нд | нд | нд | нд | нд | нд | нд | нд | 10 | 10 | Снятие ограничений в пользовании земельным участком в соответствии с договором №621008801 от 22.02.2018 с ООО "ЛИДЕР-СТРОЙ" | - | -
7.2.2.1 | Реконструкция ВЛ 10 кВ № 14 ПС Окружная инв.№31362 ( 0.303 км). Снятие ограничений по использованию земельного участка для Зявителя ООО "ЛИДЕР-СТРОЙ" | I_RYE-00583-000 | 1980 | нд | нд | нд | нд | нд | нд | нд | - | - | - | - | ВЛ 10 кВ № 14 ПС Окружная | нд | нд | нд | нд | нд | нд | нд | нд | нд | нд | 10 | 10 | Снятие ограничений в пользовании земельным участком в соответствии с договором №621008801 от 22.02.2018 с ООО "ЛИДЕР-СТРОЙ" | - | -
7.2.2.1 | Реконструкция ВЛ 10 кВ № 22 от ЗТП-2215 инв.№31192 (0.247 км). Снятие ограничений по использованию земельного участка для Зявителя ООО "ЛИДЕР-СТРОЙ" | I_RYE-00584-000 | 1976 | нд | нд | нд | нд | нд | нд | нд | - | - | - | - | ВЛ 10 кВ № 22 от ЗТП-2215 | нд | нд | нд | нд | нд | нд | нд | нд | нд | нд | 10 | 10 | Снятие ограничений в пользовании земельным участком в соответствии с договором №621008801 от 22.02.2018 с ООО "ЛИДЕР-СТРОЙ" | - | -
7.2.2.1 | Реконструкция ВЛ-0,4 кВ от ТП №2105 н.п. Верейкино (Рыбновский р-н) 2,582 км. | I_RYE-00590-000 | 1984 | нд | нд | нд | нд | нд | нд | нд | - | - | + | + | ВЛ-0,4 кВ ТП №2105 | нд | нд | нд | нд | нд | нд | нд | нд | нд | нд | 10 | 10 | Повышение надежности функционирования распределительного электросетевого комплекса . Реконструкция распределительной сети. | - | -
7.2.2.1 | Реконструкция участка ВЛ-10 кВ № 3 ПС "Песочня" Инв. №34141 г. Рязань для заявителя ООО "ТК ТехЭнергоРесурс". Переустройство в кабельном исполнении, протяженностью 0,1 км» (снятие ограничений в пользовании земельным участком) | I_RYE-00600-000 | 1985 | нд | нд | нд | нд | нд | нд | нд | - | - | - | - | ВЛ-10 кВ № 3 ПС "Песочня" г. Рязань | нд | нд | нд | нд | нд | нд | нд | нд | нд | нд | 10 | 10 | Снятие ограничений в пользовании земельным участком в соответствии с договором №621010456 от 25.04.2018 года с ООО "ТК ТехЭнергоРесурс". | - | -
7.2.2.1 | Реконструкция участка ВЛ-10 кВ № 4 ПС "Песочня" Инв. №33128 г. Рязань для заявителя ООО "ТК ТехЭнергоРесурс". Переустройство в кабельном исполнении, протяженностью 0,2 км» (снятие ограничений в пользовании земельным участком) | I_RYE-00601-000 | 1987 | нд | нд | нд | нд | нд | нд | нд | - | - | - | - | ВЛ-10 кВ № 4 ПС "Песочня" г. Рязань | нд | нд | нд | нд | нд | нд | нд | нд | нд | нд | 10 | 10 | Снятие ограничений в пользовании земельным участком в соответствии с договором №621010456 от 25.04.2018 года с ООО "ТК ТехЭнергоРесурс". | - | -
7.2.2.1 | Реконструкция участка ВЛ-0,4 кВ №1 от ЗТП-3614 Инв. №33792 п. Искра (Рязанский район) для заявителя Яшина М. С. , протяженностью 0,12 км (снятие ограничений в пользовании земельным участком) | I_RYE-00604-000 | 2012 | нд | нд | нд | нд | нд | нд | нд | - | - | - | - | ВЛ-0,4 кВ №1 от ЗТП-3614 п. Искра | нд | нд | нд | нд | нд | нд | нд | нд | нд | нд | 0.4 | 0.4 | Снятие ограничений в пользовании земельным участком в соответствии с договором№621010790 от 27.04.2018 года с Яшиной М. С. | - | -
7.2.2.1 | Техническое перевооружение ВЛ 110 кВ Сабурово - Ермишь с укреплением опоры | J_RYE-00868-000 | 1964 | 66.21 | 2.471 | 2020 | нд | нд | нд | нд | - | - | - | - | ВЛ 110 кВ Сабурово - Ермишь | нд | нд | нд | нд | нд | нд | нд | нд | нд | нд | 110 | 110 | Замещение (обновление) электрической сети/повышение экономической эффективности (мероприятия направленные на снижение эксплуатационных затрат) оказания услуг в сфере электроэнергетики | + | -
7.2.2.1 | Реконструкция ВЛ-10 кВ №10 от ПС 110 кВ Невская (Александро-Невский р-н), с увеличением пропускной способности, протяженностью 10,0 км | J_RYE-01293-000 | 1998 | нд | нд | нд | нд | нд | нд | нд | - | - | + | + | ВЛ-10 кВ №10 от ПС 110 кВ Невская | нд | нд | нд | нд | нд | нд | нд | нд | нд | нд | 10 | 10 | Развитие электрической сети/усиление существующей электрической сети. Увеличение пропускной способности. Выполнение требований распоряжения Губернатора Рязанской области, включенных в схему и программу развития Рязанской области утвержденную Распоряжением Губернатора Рязанской области №181-pr от 19.04.2019 г. страница 156 п.4.7, п.п. 4.7.1 | - | -
7.2.2.1 | Реконструкция ВЛ-10 кВ №6 от ПС Песочня. Инв. 31199 (г. Рязань). Замена голого провода на защищённый, обеспечивающий необходимую ширину охранной зоны для заявителя Жаров Е.В. (договор от 22.05.2019 №621024093 ) протяженностью 0,195 км (снятие ограничений в пользовании земельным участком) | J_RYE-01298-000 | 1976 | нд | нд | нд | нд | нд | нд | нд | - | - | - | - | ВЛ-10 кВ №6 от ПС Песочня | нд | нд | нд | нд | нд | нд | нд | нд | нд | нд | 10 | 10 | Снятие ограничений в пользовании земельным участком в соответствии с договором о снятии ограничения по использованию земельного участка договор от 22.05.2019 №621024093 с Жаровым Е.В. | - | -
7.2.2.1 | Реконструкция ВЛ-0,4 кВ №2 от КТП СН-409. Инв. 300395/2 (Сасовский р-он). Вынос участка ВЛ-0,4 кВ с территории строительства а/д, с заменой опор и провода для заявителя ООО "АльянсДорСтрой" (договор от 22.05.2019 №621022720), протяженностью 0,166 км (снятие ограничений в пользовании земельным участком) | J_RYE-01299-000 | 1976 | нд | нд | нд | нд | нд | нд | нд | - | - | - | - | ВЛ-0,4 кВ КТП СН-409 | нд | нд | нд | нд | нд | нд | нд | нд | нд | нд | 0.4 | 0.4 | Снятие ограничений в пользовании земельным участком в соответствии с договором о снятии ограничения по использованию земельного участка договор от 22.05.2019 №621022720 с ООО "АльянсДорСтрой" | - | -
7.2.2.1 | Реконструкция участка ВЛ-10 кВ №4 ПС Гремячка (Скопинский район) для заявителя ООО "Скопинфарм" (договор от 25.07.2019 г. №621022823) протяженностью 0,377 км (снятие ограничений в пользовании земельным участком) | J_RYE-01302-000 | 1970 | нд | нд | нд | нд | нд | нд | нд | - | - | - | - | ВЛ-10 кВ №4 ПС Гремячка | нд | нд | нд | нд | нд | нд | нд | нд | нд | нд | 10 | 10 | Снятие ограничений в пользовании земельным участком в соответствии с договором о снятии ограничения по использованию земельного участка договор от 25.07.2019 №621022823 с ООО "Скопинфарм" | - | -
7.2.2.1 | Реконструкция участка ВЛ-10 кВ №3 ПС «Столпцы» за ЛР-524 в Старожиловском районе, д.Бутырки. инв. №34094 для заявителя АО «Рязаньавтодор» (договор № 621032154 от 13.12.2019) протяженностью 0,3 км (снятие ограничений в пользовании земельным участком) | K_RYE-01313-000 | 1972 | нд | нд | нд | нд | нд | нд | нд | - | - | - | - | ВЛ-10 кВ ПС «Столпцы» | нд | нд | нд | нд | нд | нд | нд | нд | нд | нд | 10 | 10 | Снятие ограничений в пользовании земельным участком в соответствии с договором №621032154 от 13.12.2019 года с АО «Рязаньавтодор» | - | -
7.2.2.1 | Техническое перевооружение ВЛ 110 кВ Лихачево-Соломино с отпайками, участок отпайка на ПС 110 кВ Заборье | K_RYE-01400-000 | 1978 | 55.32 | 1.0379 | 2020 | нд | нд | нд | нд | - | - | - | - | ВЛ 110 кВ Лихачево-Соломино | нд | нд | нд | нд | нд | нд | нд | нд | нд | нд | 110 | 110 | Замещение (обновление) электрической сети. Снижение эксплуатационных затрат. | + | -
7.2.2.1 | Техническое перевооружение ВЛ 110 кВ Соломино-Поляны с отпайками, участок отпайка на ПС 110 кВ Заборье | K_RYE-01401-000 | 1978 | 74.55 | 2.403 | 2020 | нд | нд | нд | нд | - | - | - | - | ВЛ 110 кВ Соломино-Поляны | нд | нд | нд | нд | нд | нд | нд | нд | нд | нд | 110 | 110 | Замещение (обновление) электрической сети. Снижение эксплуатационных затрат. | + | -
7.2.2.1 | Реконструкция участка КЛ-10 кВ № 2 ПС "Заборье" инв. №17107 для заявителя Никонова Р.А. в Рязанском районе (договор от 15.10.2019 г. №621031423) протяженностью 0,05 км (снятие ограничений в пользовании земельным участком) | K_RYE-01425-000 | 1983 | нд | нд | нд | нд | нд | нд | нд | - | - | - | - | КЛ-10 кВ ПС "Заборье" | нд | нд | нд | нд | нд | нд | нд | нд | нд | нд | 10 | 10 | Снятие ограничений в пользовании земельным участком в соответствии с договором №621031423 от 15.10.2019 года с Никоновым Р.А | - | -
7.2.2.1 | Реконструкция участка ВЛ-10 кВ №12 ПС Невская инв. № 3002519 с монтажем 2-х повышенных 3-х стоечных опор для заявителя ООО "ТамбовСтройМеханизация" в Александро-Невский районе (договор от 29.10.2019 г. №621032112) протяженностью 0,069 км (снятие ограничений в пользовании земельным участком) | K_RYE-01426-000 | 1976 | нд | нд | нд | нд | нд | нд | нд | - | - | - | - | ВЛ-10 кВ ПС Невская | нд | нд | нд | нд | нд | нд | нд | нд | нд | нд | 10 | 10 | Снятие ограничений в пользовании земельным участком в соответствии с договором №621032112 от 29.10.2019 года с ООО "ТамбовСтройМеханизация" | - | -
7.2.2.1 | Реконструкция участка КЛ-10 кВ № 2 ПС "Заборье" для заявителя Франк М.Г. в Рязанском районе (договор от 30.10.2019 г. №621032151) протяженностью 0,05 км (снятие ограничений в пользовании земельным участком) | K_RYE-01427-000 | 1983 | нд | нд | нд | нд | нд | нд | нд | - | - | - | - | КЛ-10 кВ ПС "Заборье" | нд | нд | нд | нд | нд | нд | нд | нд | нд | нд | 10 | 10 | Снятие ограничений в пользовании земельным участком в соответствии с договором №621032151 от 30.10.2019 года с Франк М.Г. | - | -
7.2.2.1 | Реконструкция участка ВЛ-10 кВ №8 ПС Горлово от ЗТП №1569 ВЛ-10 кВ №1 для заявителя ООО "АПК "Горловский" в Скопинском районе (договор от 09.12.2019 г. №621032156) протяженностью 0,56 км (снятие ограничений в пользовании земельным участком) | K_RYE-01428-000 | 1980 | нд | нд | нд | нд | нд | нд | нд | - | - | - | - | ВЛ-10 кВ ПС Горлово | нд | нд | нд | нд | нд | нд | нд | нд | нд | нд | 10 | 10 | Снятие ограничений в пользовании земельным участком в соответствии с договором №621032156 от 09.12.2019 года с ООО "АПК "Горловский" | - | -
7.2.2.1 | Техническое перевооружение ВЛ-0,4 кВ №2 от ТП 2527 Н.Деревня (Касимовский р-н) 1,4 км | K_RYE-01431-000 | 1989 | нд | нд | нд | нд | нд | нд | нд | - | - | + | + | ВЛ-0,4 кВ ТП 2527 | нд | нд | нд | нд | нд | нд | нд | нд | нд | нд | 0.4 | 0.4 | Замещение (обновление) электрической сети/повышение экономической эффективности (мероприятия направленные на снижение эксплуатационных затрат) оказания услуг в сфере электроэнергетики | + | -
7.2.2.1 | Техническое перевооружение ВЛ-0,4 кВ от ТП 2199 Ул.Гора (Касимовский р-н) 3,180 км | K_RYE-01432-000 | 1976 | нд | нд | нд | нд | нд | нд | нд | - | - | + | + | ВЛ-0,4 кВ ТП 2199 | нд | нд | нд | нд | нд | нд | нд | нд | нд | нд | 0.4 | 0.4 | Замещение (обновление) электрической сети/повышение экономической эффективности (мероприятия направленные на снижение эксплуатационных затрат) оказания услуг в сфере электроэнергетики | + | -
7.2.2.1 | Техническое перевооружение ВЛ-0,4 кВ от ТП 2075 Поповка (Касимовский р-н) 4,650 км | K_RYE-01433-000 | 1975 | нд | нд | нд | нд | нд | нд | нд | - | - | + | + | ВЛ-0,4 кВ ТП 2075 | нд | нд | нд | нд | нд | нд | нд | нд | нд | нд | 0.4 | 0.4 | Замещение (обновление) электрической сети/повышение экономической эффективности (мероприятия направленные на снижение эксплуатационных затрат) оказания услуг в сфере электроэнергетики | + | -
7.2.2.1 | Техническое перевооружение ВЛ-0,4 кВ от ТП 2105 Бочкари (Касимовский р-н) 3,720 км | K_RYE-01434-000 | 1979 | нд | нд | нд | нд | нд | нд | нд | - | - | + | + | ВЛ-0,4 кВ ТП 2105 | нд | нд | нд | нд | нд | нд | нд | нд | нд | нд | 0.4 | 0.4 | Замещение (обновление) электрической сети/повышение экономической эффективности (мероприятия направленные на снижение эксплуатационных затрат) оказания услуг в сфере электроэнергетики | + | -
7.2.2.1 | Техническое перевооружение ВЛ-0,4 кВ от ТП 2196 Селизово (Касимовский р-н) 2,140 км | K_RYE-01435-000 | 1988 | нд | нд | нд | нд | нд | нд | нд | - | - | + | + | ВЛ-0,4 кВ ТП 2196 | нд | нд | нд | нд | нд | нд | нд | нд | нд | нд | 0.4 | 0.4 | Замещение (обновление) электрической сети/повышение экономической эффективности (мероприятия направленные на снижение эксплуатационных затрат) оказания услуг в сфере электроэнергетики | + | -
7.2.2.1 | Техническое перевооружение ВЛ-0,4 кВ от ТП 2197 Селизово (Касимовский р-н) 1,240 км | K_RYE-01436-000 | 1975 | нд | нд | нд | нд | нд | нд | нд | - | - | + | + | ВЛ-0,4 кВ ТП 2197 | нд | нд | нд | нд | нд | нд | нд | нд | нд | нд | 0.4 | 0.4 | Замещение (обновление) электрической сети/повышение экономической эффективности (мероприятия направленные на снижение эксплуатационных затрат) оказания услуг в сфере электроэнергетики | + | -
7.2.2.1 | Техническое перевооружение ВЛ-0,4 кВ от ТП 2192 Крюково (Касимовский р-н) 3,93 км | K_RYE-01437-000 | 1978 | нд | нд | нд | нд | нд | нд | нд | - | - | + | + | ВЛ-0,4 кВ ТП 2192 | нд | нд | нд | нд | нд | нд | нд | нд | нд | нд | 0.4 | 0.4 | Замещение (обновление) электрической сети/повышение экономической эффективности (мероприятия направленные на снижение эксплуатационных затрат) оказания услуг в сфере электроэнергетики | + | -
7.2.2.1 | Техническое перевооружение ВЛ-0,4 кВ от ТП 2250 Алешино (Касимовский р-н) 1,03 км | K_RYE-01438-000 | 1985 | нд | нд | нд | нд | нд | нд | нд | - | - | + | + | ВЛ-0,4 кВ ТП 2250 | нд | нд | нд | нд | нд | нд | нд | нд | нд | нд | 0.4 | 0.4 | Замещение (обновление) электрической сети/повышение экономической эффективности (мероприятия направленные на снижение эксплуатационных затрат) оказания услуг в сфере электроэнергетики | + | -
7.2.2.1 | Техническое перевооружение ВЛ-0,4 кВ от ТП 2028 Которово (Касимовский р-н) 2,8 км | K_RYE-01439-000 | 1965 | нд | нд | нд | нд | нд | нд | нд | - | - | + | + | ВЛ-0,4 кВ ТП 2028 | нд | нд | нд | нд | нд | нд | нд | нд | нд | нд | 0.4 | 0.4 | Замещение (обновление) электрической сети/повышение экономической эффективности (мероприятия направленные на снижение эксплуатационных затрат) оказания услуг в сфере электроэнергетики | + | -
7.2.2.1 | Техническое перевооружение ВЛ-0,4 кВ от ТП 2093 Ибердус (Касимовский р-н) 4,57 км | K_RYE-01440-000 | 1977 | нд | нд | нд | нд | нд | нд | нд | - | - | + | + | ВЛ-0,4 кВ ТП 2093 | нд | нд | нд | нд | нд | нд | нд | нд | нд | нд | 0.4 | 0.4 | Замещение (обновление) электрической сети/повышение экономической эффективности (мероприятия направленные на снижение эксплуатационных затрат) оказания услуг в сфере электроэнергетики | + | -
7.2.2.1 | Техническое перевооружение ВЛ-10 кВ №7 ПС Касимов пр опор 1-8 (замена голого провода на СИП) (Касимовский р-н) протяженность 0,6км | K_RYE-01441-000 | 1993 | нд | нд | нд | нд | нд | нд | нд | - | - | + | + | ВЛ-10 кВ №7 ПС Касимов | нд | нд | нд | нд | нд | нд | нд | нд | нд | нд | 10 | 10 | Замещение (обновление) электрической сети/повышение экономической эффективности (мероприятия направленные на снижение эксплуатационных затрат) оказания услуг в сфере электроэнергетики | + | -
7.2.2.1 | Техническое перевооружение ВЛ-10 кВ №16 ПС Касимов пролеты опор 1-12 (Касимовский р-н) 0,84 км | K_RYE-01442-000 | 1976 | нд | нд | нд | нд | нд | нд | нд | - | - | + | + | ВЛ-10 кВ №16 ПС Касимов | нд | нд | нд | нд | нд | нд | нд | нд | нд | нд | 10 | 10 | Замещение (обновление) электрической сети/повышение экономической эффективности (мероприятия направленные на снижение эксплуатационных затрат) оказания услуг в сфере электроэнергетики | + | -
7.2.2.1 | Техническое перевооружение ВЛ-10 кВ №12 ПС Касимов пролеты опор 1-27 (замена голого провода на СИП), замена опор 3 шт (голов участок опоры №1.12.13) (Касимовский р-н) 1,9 км | K_RYE-01443-000 | 1975 | нд | нд | нд | нд | нд | нд | нд | - | - | + | + | ВЛ-10 кВ №12 ПС Касимов | нд | нд | нд | нд | нд | нд | нд | нд | нд | нд | 10 | 10 | Замещение (обновление) электрической сети/повышение экономической эффективности (мероприятия направленные на снижение эксплуатационных затрат) оказания услуг в сфере электроэнергетики | + | -
7.2.2.1 | Техническое перевооружение ВЛ-10 кВ №11 ПС Касимов: замена голого провода на СИП :голов участок пр опор 1-10, отп на ТП 2356 прол опор 1-4, отп на ЛР 337 1 прол) итого 1,0 км; замена опор 6 шт (гол учк- опоры №1,2,3,10; отп на ТП 2356 опоры №1,3) (Касимовский р-н) 1,9 км | K_RYE-01444-000 | 1994 | нд | нд | нд | нд | нд | нд | нд | - | - | + | + | ВЛ-10 кВ №11 ПС Касимов | нд | нд | нд | нд | нд | нд | нд | нд | нд | нд | 10 | 10 | Замещение (обновление) электрической сети/повышение экономической эффективности (мероприятия направленные на снижение эксплуатационных затрат) оказания услуг в сфере электроэнергетики | + | -
7.2.2.1 | Техническое перевооружение ВЛ-10 кВ №6 ПС Касимов пролеты опор 1-12 (Касимовский р-н) 0,84 км | K_RYE-01445-000 | 1984 | нд | нд | нд | нд | нд | нд | нд | - | - | + | + | ВЛ-10 кВ №6 ПС Касимов | нд | нд | нд | нд | нд | нд | нд | нд | нд | нд | 10 | 10 | Замещение (обновление) электрической сети/повышение экономической эффективности (мероприятия направленные на снижение эксплуатационных затрат) оказания услуг в сфере электроэнергетики | + | -
7.2.2.1 | Техническое перевооружение ВЛ-10 кВ №5 Пс Кольдюки: замена голого провода на СИП: (отп на ТП 2518 прол опор 1-15, отп на ТП №2488 прол опор 1-4) итого 1,3 км; реконструкция ВЛ (гол уч-к прол опор 92-199; отп на ТП №2003 прол опор 1-18; отп на ТП 2008 прол опор 1-33; отп на тп №2007 прол опор 1-26; отп на ТП №2004 прол опор 1-3) итого 13,1 км (Касимовский р-н) | K_RYE-01446-000 | 1987 | нд | нд | нд | нд | нд | нд | нд | - | - | + | + | ВЛ-10 кВ №5 ПС Кольдюки | нд | нд | нд | нд | нд | нд | нд | нд | нд | нд | 10 | 10 | Замещение (обновление) электрической сети/повышение экономической эффективности (мероприятия направленные на снижение эксплуатационных затрат) оказания услуг в сфере электроэнергетики | + | -
7.2.2.1 | Реконструкция ВЛ-0,4кВ №1,2,3 от КТП-4207 н.п. Лялино (Захаровский р-н ) 2,67 км | K_RYE-01447-000 | 1987 | нд | нд | нд | нд | нд | нд | нд | - | - | + | + | ВЛ-0,4 кВ КТП-4207 | нд | нд | нд | нд | нд | нд | нд | нд | нд | нд | 0.4 | 0.4 | Замещение (обновление) электрической сети/повышение экономической эффективности (мероприятия направленные на снижение эксплуатационных затрат) оказания услуг в сфере электроэнергетики | + | -
7.2.2.1 | Реконструкция ВЛ 0,4 кВ №1 от КТП-2065 н.п.Ситьково (Рыбновский район) 3,3 км | K_RYE-01448-000 | 1970 | нд | нд | нд | нд | нд | нд | нд | - | - | + | + | ВЛ-0,4 кВ КТП-2065 | нд | нд | нд | нд | нд | нд | нд | нд | нд | нд | 0.4 | 0.4 | Замещение (обновление) электрической сети/повышение экономической эффективности (мероприятия направленные на снижение эксплуатационных затрат) оказания услуг в сфере электроэнергетики | + | -
7.2.2.1 | Реконструкция ВЛ-0.4кВ №1 от КТП-2103 н.п. Б.Алешино (Рыбновский район) 0,8 км | K_RYE-01449-000 | 1958 | нд | нд | нд | нд | нд | нд | нд | - | - | + | + | ВЛ-0,4 кВ КТП-2103 | нд | нд | нд | нд | нд | нд | нд | нд | нд | нд | 0.4 | 0.4 | Замещение (обновление) электрической сети/повышение экономической эффективности (мероприятия направленные на снижение эксплуатационных затрат) оказания услуг в сфере электроэнергетики | + | -
7.2.2.1 | Реконструкция ВЛ-0.4кВ №1 от КТП-2038 н.п. Алешиня (Рыбновский район) 2,86 км | K_RYE-01450-000 | 1964 | нд | нд | нд | нд | нд | нд | нд | - | - | + | + | ВЛ-0,4 кВ КТП-2038 | нд | нд | нд | нд | нд | нд | нд | нд | нд | нд | 0.4 | 0.4 | Замещение (обновление) электрической сети/повышение экономической эффективности (мероприятия направленные на снижение эксплуатационных затрат) оказания услуг в сфере электроэнергетики | + | -
7.2.2.1 | Реконструкция ВЛ-0.4кВ № 1,2,3,4,5,7 от КТП-3036 н.п.Алешино (Рыбновский район) 1,68 км | K_RYE-01451-000 | 1964 | нд | нд | нд | нд | нд | нд | нд | - | - | + | + | ВЛ-0,4 кВ КТП-3036 | нд | нд | нд | нд | нд | нд | нд | нд | нд | нд | 0.4 | 0.4 | Замещение (обновление) электрической сети/повышение экономической эффективности (мероприятия направленные на снижение эксплуатационных затрат) оказания услуг в сфере электроэнергетики | + | -
7.2.2.1 | Реконструкция ВЛ-0.4кВ №1 от КТП-2104 н.п. м.Алешино (Рыбновский район) 0,66 км | K_RYE-01452-000 | 1984 | нд | нд | нд | нд | нд | нд | нд | - | - | + | + | ВЛ-0,4 кВ КТП-2104 | нд | нд | нд | нд | нд | нд | нд | нд | нд | нд | 0.4 | 0.4 | Замещение (обновление) электрической сети/повышение экономической эффективности (мероприятия направленные на снижение эксплуатационных затрат) оказания услуг в сфере электроэнергетики | + | -
7.2.2.1 | Реконструкция ВЛ-10 кВ №6 ПС Гремячка (Скопинский р-н) 0,14 км | K_RYE-01453-000 | 1974 | нд | нд | нд | нд | нд | нд | нд | - | - | + | + | ВЛ-10 кВ №6 ПС Гремячка | нд | нд | нд | нд | нд | нд | нд | нд | нд | нд | 10 | 10 | Замещение (обновление) электрической сети/повышение экономической эффективности (мероприятия направленные на снижение эксплуатационных затрат) оказания услуг в сфере электроэнергетики | + | -
7.2.2.1 | Реконструкция ВЛ-10 кВ №5 ПС Гремячка (Скопинский р-н) 0,14 км | K_RYE-01454-000 | 1971 | нд | нд | нд | нд | нд | нд | нд | - | - | + | + | ВЛ-10 кВ №5 ПС Гремячка | нд | нд | нд | нд | нд | нд | нд | нд | нд | нд | 10 | 10 | Замещение (обновление) электрической сети/повышение экономической эффективности (мероприятия направленные на снижение эксплуатационных затрат) оказания услуг в сфере электроэнергетики | + | -
7.2.2.1 | Реконструкция ВЛ-6 кВ №4 ПС Секирино (Скопинский р-н) 0,07 км | K_RYE-01455-000 | 1972 | нд | нд | нд | нд | нд | нд | нд | - | - | + | + | ВЛ-6 кВ №4 ПС Секирино | нд | нд | нд | нд | нд | нд | нд | нд | нд | нд | 6 | 6 | Замещение (обновление) электрической сети/повышение экономической эффективности (мероприятия направленные на снижение эксплуатационных затрат) оказания услуг в сфере электроэнергетики | + | -
7.2.2.1 | Реконструкция ВЛ-10 кВ №5 ПС Горлово отп. на КТП-1295 (Скопинский р-н) 0,07 км | K_RYE-01456-000 | 1983 | нд | нд | нд | нд | нд | нд | нд | - | - | + | + | ВЛ-10 кВ №5 ПС Горлово | нд | нд | нд | нд | нд | нд | нд | нд | нд | нд | 10 | 10 | Замещение (обновление) электрической сети/повышение экономической эффективности (мероприятия направленные на снижение эксплуатационных затрат) оказания услуг в сфере электроэнергетики | + | -
7.2.2.1 | Реконструкция ВЛ-10 кВ №9 ПС Горлово от ЗТП-1506 №1 (Скопинский р-н) 0,35 км | K_RYE-01457-000 | 1990 | нд | нд | нд | нд | нд | нд | нд | - | - | + | + | ВЛ-10 кВ №9 ПС Горлово | нд | нд | нд | нд | нд | нд | нд | нд | нд | нд | 10 | 10 | Замещение (обновление) электрической сети/повышение экономической эффективности (мероприятия направленные на снижение эксплуатационных затрат) оказания услуг в сфере электроэнергетики | + | -
7.2.2.1 | Реконструкция ВЛ-6 кВ №11 ПС Поплевино (Скопинский р-н) 0,42 км | K_RYE-01458-000 | 1971 | нд | нд | нд | нд | нд | нд | нд | - | - | + | + | ВЛ-6 кВ №11 ПС Поплевино | нд | нд | нд | нд | нд | нд | нд | нд | нд | нд | 6 | 6 | Замещение (обновление) электрической сети/повышение экономической эффективности (мероприятия направленные на снижение эксплуатационных затрат) оказания услуг в сфере электроэнергетики | + | -
7.2.2.1 | Реконструкция ВЛ-10 кВ №3 ПС Чернава (Милославский р-н) 0,56 км | K_RYE-01459-000 | 1988 | нд | нд | нд | нд | нд | нд | нд | - | - | + | + | ВЛ-10 кВ №3 ПС Чернава | нд | нд | нд | нд | нд | нд | нд | нд | нд | нд | 10 | 10 | Замещение (обновление) электрической сети/повышение экономической эффективности (мероприятия направленные на снижение эксплуатационных затрат) оказания услуг в сфере электроэнергетики | + | -
7.2.2.1 | Реконструкция ВЛ-10 кВ №1 ПС Большевик (Милославский р-н) 0,28 км | K_RYE-01460-000 | 1973 | нд | нд | нд | нд | нд | нд | нд | - | - | + | + | ВЛ-10 кВ №1 ПС Большевик | нд | нд | нд | нд | нд | нд | нд | нд | нд | нд | 10 | 10 | Замещение (обновление) электрической сети/повышение экономической эффективности (мероприятия направленные на снижение эксплуатационных затрат) оказания услуг в сфере электроэнергетики | + | -
7.2.2.1 | Реконструкция ВЛ-10 кВ №4 ПС Чернава (Милославский р-н) 0,21 км | K_RYE-01461-000 | 1988 | нд | нд | нд | нд | нд | нд | нд | - | - | + | + | ВЛ-10 кВ №4 ПС Чернава | нд | нд | нд | нд | нд | нд | нд | нд | нд | нд | 10 | 10 | Замещение (обновление) электрической сети/повышение экономической эффективности (мероприятия направленные на снижение эксплуатационных затрат) оказания услуг в сфере электроэнергетики | + | -
7.2.2.1 | Реконструкция ВЛ-10 кВ №3 ПС Луговая (Милославский р-н) 0,07 км | K_RYE-01462-000 | 1958 | нд | нд | нд | нд | нд | нд | нд | - | - | + | + | ВЛ-10 кВ №3 ПС Луговая | нд | нд | нд | нд | нд | нд | нд | нд | нд | нд | 10 | 10 | Замещение (обновление) электрической сети/повышение экономической эффективности (мероприятия направленные на снижение эксплуатационных затрат) оказания услуг в сфере электроэнергетики | + | -
7.2.2.1 | Реконструкция ВЛ-10 кВ №8 ПС Луговая (Милославский р-н) 0,49 км | K_RYE-01463-000 | 1985 | нд | нд | нд | нд | нд | нд | нд | - | - | + | + | ВЛ-10 кВ №1 ПС Луговая | нд | нд | нд | нд | нд | нд | нд | нд | нд | нд | 10 | 10 | Замещение (обновление) электрической сети/повышение экономической эффективности (мероприятия направленные на снижение эксплуатационных затрат) оказания услуг в сфере электроэнергетики | + | -
7.2.2.1 | Реконструкция ВЛ-10 кВ №10 ПС Чернава (Милославский р-н) 0,07 км | K_RYE-01464-000 | 1979 | нд | нд | нд | нд | нд | нд | нд | - | - | + | + | ВЛ-10 кВ №10 ПС Чернава | нд | нд | нд | нд | нд | нд | нд | нд | нд | нд | 10 | 10 | Замещение (обновление) электрической сети/повышение экономической эффективности (мероприятия направленные на снижение эксплуатационных затрат) оказания услуг в сфере электроэнергетики | + | -
7.2.2.1 | Реконструкция ВЛ-10 кВ №11 ПС Чернава (Милославский р-н) 0,07 км | K_RYE-01465-000 | 1958 | нд | нд | нд | нд | нд | нд | нд | - | - | + | + | ВЛ-10 кВ №11 ПС Чернава | нд | нд | нд | нд | нд | нд | нд | нд | нд | нд | 10 | 10 | Замещение (обновление) электрической сети/повышение экономической эффективности (мероприятия направленные на снижение эксплуатационных затрат) оказания услуг в сфере электроэнергетики | + | -
7.2.2.1 | Техническое перевооружение ВЛ-0,4кВ №1 от ТП -1200 н.п. Березово (Шиловскийр-н) 1,6 км | K_RYE-01466-000 | 1984 | нд | нд | нд | нд | нд | нд | нд | - | - | + | + | ВЛ-0,4 кВ ТП -1200 | нд | нд | нд | нд | нд | нд | нд | нд | нд | нд | 0.4 | 0.4 | Замещение (обновление) электрической сети/повышение экономической эффективности (мероприятия направленные на снижение эксплуатационных затрат) оказания услуг в сфере электроэнергетики | + | -
7.2.2.1 | Техническое перевооружение ВЛ-0,4кВ №1,2,3,4 от ТП -1231 н.п. Борок (Шиловскийр-н) 4,48 км | K_RYE-01467-000 | 1979 | нд | нд | нд | нд | нд | нд | нд | - | - | + | + | ВЛ-0,4 кВ ТП -1231 | нд | нд | нд | нд | нд | нд | нд | нд | нд | нд | 0.4 | 0.4 | Замещение (обновление) электрической сети/повышение экономической эффективности (мероприятия направленные на снижение эксплуатационных затрат) оказания услуг в сфере электроэнергетики | + | -
7.2.2.1 | Техническое перевооружение ВЛ-0,4кВ №1,2 от ТП -1404н.п. Сасыкино (Шиловскийр-н) 1,68 км | K_RYE-01468-000 | 1984 | нд | нд | нд | нд | нд | нд | нд | - | - | + | + | ВЛ-0,4 кВ ТП -1404 | нд | нд | нд | нд | нд | нд | нд | нд | нд | нд | 0.4 | 0.4 | Замещение (обновление) электрической сети/повышение экономической эффективности (мероприятия направленные на снижение эксплуатационных затрат) оказания услуг в сфере электроэнергетики | + | -
7.2.2.1 | Техническое перевооружение ВЛ-0,4 кВ №1,2,3 от МТП-5497 н.п. Бурминка (Ряжский РЭС) 3,62 км | K_RYE-01469-000 | 1989 | нд | нд | нд | нд | нд | нд | нд | - | - | + | + | ВЛ-0,4 кВ МТП-5497 | нд | нд | нд | нд | нд | нд | нд | нд | нд | нд | 0.4 | 0.4 | Замещение (обновление) электрической сети/повышение экономической эффективности (мероприятия направленные на снижение эксплуатационных затрат) оказания услуг в сфере электроэнергетики | + | -
7.2.2.1 | Реконструкция ВЛ 10 кВ №6 ПСКанино отпайка на ТП-1138 опоры 30-80 (Сапожковский р-н) 3,400 км. | K_RYE-01470-000 | 1977 | нд | нд | нд | нд | нд | нд | нд | - | - | + | + | ВЛ 10 кВ №6 ПС Канино | нд | нд | нд | нд | нд | нд | нд | нд | нд | нд | 10 | 10 | Замещение (обновление) электрической сети/повышение экономической эффективности (мероприятия направленные на снижение эксплуатационных затрат) оказания услуг в сфере электроэнергетики | + | -
7.2.2.1 | Реконструкция ВЛ 10 кВ №6 ПСКанино отпайка на ЛР-156 опоры 45-50 (Сапожковский р-н) 0,400 км. | K_RYE-01471-000 | 1977 | нд | нд | нд | нд | нд | нд | нд | - | - | + | + | ВЛ 10 кВ №6 ПС Канино | нд | нд | нд | нд | нд | нд | нд | нд | нд | нд | 10 | 10 | Замещение (обновление) электрической сети/повышение экономической эффективности (мероприятия направленные на снижение эксплуатационных затрат) оказания услуг в сфере электроэнергетики | + | -
7.2.2.1 | Реконструкция ВЛ-0,4кВ №1,2,3,4,5 от ТП НВ-801 с-з Сасовский(Сасовский р-н) 6,09км | K_RYE-01472-000 | 1987 | нд | нд | нд | нд | нд | нд | нд | - | - | + | + | ВЛ-0,4 кВ ТП НВ-801 | нд | нд | нд | нд | нд | нд | нд | нд | нд | нд | 0.4 | 0.4 | Замещение (обновление) электрической сети/повышение экономической эффективности (мероприятия направленные на снижение эксплуатационных затрат) оказания услуг в сфере электроэнергетики | + | -
7.2.2.1 | Реконструкция ВЛ-0,4 кВ №1,2 от ТП №1651 н.п. Делехово (Скопинский р-н)1,33 км | K_RYE-01473-000 | 1980 | нд | нд | нд | нд | нд | нд | нд | - | - | + | + | ВЛ-0,4 кВ ТП № 1651 | нд | нд | нд | нд | нд | нд | нд | нд | нд | нд | 0.4 | 0.4 | Замещение (обновление) электрической сети/повышение экономической эффективности (мероприятия направленные на снижение эксплуатационных затрат) оказания услуг в сфере электроэнергетики | + | -
7.2.2.1 | Техническое перевооружение ВЛ-0,4 кВ от ТП 2123 Перво (Касимовский р-н) 3,66 км | K_RYE-01474-000 | 1974 | нд | нд | нд | нд | нд | нд | нд | - | - | + | + | ВЛ-0,4 кВ от ТП 2123 | нд | нд | нд | нд | нд | нд | нд | нд | нд | нд | 0.4 | 0.4 | Замещение (обновление) электрической сети/повышение экономической эффективности (мероприятия направленные на снижение эксплуатационных затрат) оказания услуг в сфере электроэнергетики | + | -
7.2.2.1 | Реконструкция ВЛ 0,4 кВ №4 от ТП№1294 Копаново (Шиловский РЭС) 0,72 км | K_RYE-01475-000 | 1987 | нд | нд | нд | нд | нд | нд | нд | - | - | + | + | ВЛ 0,4 кВ ТП № 1294 | нд | нд | нд | нд | нд | нд | нд | нд | нд | нд | 0.4 | 0.4 | Замещение (обновление) электрической сети/повышение экономической эффективности (мероприятия направленные на снижение эксплуатационных затрат) оказания услуг в сфере электроэнергетики | + | -
7.2.2.1 | Реконструкция ВЛ 0,4 кВ №1 от ТП№1053 Новоершово (Шиловский РЭС) 1,12 км | K_RYE-01476-000 | 1972 | нд | нд | нд | нд | нд | нд | нд | - | - | + | + | ВЛ 0,4 кВ ТП № 1053 | нд | нд | нд | нд | нд | нд | нд | нд | нд | нд | 0.4 | 0.4 | Замещение (обновление) электрической сети/повышение экономической эффективности (мероприятия направленные на снижение эксплуатационных затрат) оказания услуг в сфере электроэнергетики | + | -
7.2.2.1 | Реконструкция ВЛ 0,4 кВ №2 от ТП№1053 Новоершово (Шиловский РЭС) 0,48 км | K_RYE-01477-000 | 1972 | нд | нд | нд | нд | нд | нд | нд | - | - | + | + | ВЛ 0,4 кВ ТП № 1053 | нд | нд | нд | нд | нд | нд | нд | нд | нд | нд | 0.4 | 0.4 | Замещение (обновление) электрической сети/повышение экономической эффективности (мероприятия направленные на снижение эксплуатационных затрат) оказания услуг в сфере электроэнергетики | + | -
7.2.2.1 | Реконструкция ВЛ 0,4 кВ №3 от ТП№1053 Новоершово (Шиловский РЭС) 1,28 км | K_RYE-01478-000 | 1972 | нд | нд | нд | нд | нд | нд | нд | - | - | + | + | ВЛ 0,4 кВ ТП № 1053 | нд | нд | нд | нд | нд | нд | нд | нд | нд | нд | 0.4 | 0.4 | Замещение (обновление) электрической сети/повышение экономической эффективности (мероприятия направленные на снижение эксплуатационных затрат) оказания услуг в сфере электроэнергетики | + | -
7.2.2.1 | Реконструкция ВЛ 0,4 кВ №3 от ТП№1294 Копаново (Шиловский РЭС) 1,76 км | K_RYE-01479-000 | 1988 | нд | нд | нд | нд | нд | нд | нд | - | - | + | + | ВЛ 0,4 кВ ТП № 1294 | нд | нд | нд | нд | нд | нд | нд | нд | нд | нд | 0.4 | 0.4 | Замещение (обновление) электрической сети/повышение экономической эффективности (мероприятия направленные на снижение эксплуатационных затрат) оказания услуг в сфере электроэнергетики | + | -
7.2.2.1 | Реконструкция ВЛ 10 кВ №3 от ПС Вожа (Рыбновский р-н) 1,56 км | K_RYE-01497-000 | 1965 | нд | нд | нд | нд | нд | нд | нд | - | - | + | + | ВЛ 10 кВ №3 ПС Вожа | нд | нд | нд | нд | нд | нд | нд | нд | нд | нд | 10 | 10 | Замещение (обновление) электрической сети/повышение экономической эффективности (мероприятия направленные на снижение эксплуатационных затрат) оказания услуг в сфере электроэнергетики | + | -
7.2.2.1 | Реконструкция кабельного выхода от ПС до опоры №1 ВЛ-10 кв №1 ПС Вожа (Рязанский р-н) 0,040 км | K_RYE-01528-000 | 1965 | нд | нд | нд | нд | нд | нд | нд | - | - | - | - | ВЛ-10 кв №1 ПС Вожа | нд | нд | нд | нд | нд | нд | нд | нд | нд | нд | 10 | 10 | Замещение (обновление) электрической сети. Снижение эксплуатационных затрат. | + | -
7.2.2.1 | Реконструкция кабельного выхода от ПС до опоры №1 ВЛ-10 кв №2 ПС Вожа (Рязанский р-н) 0,060 км | K_RYE-01529-000 | 1977 | нд | нд | нд | нд | нд | нд | нд | - | - | - | - | ВЛ-10 кв №2 ПС Вожа | нд | нд | нд | нд | нд | нд | нд | нд | нд | нд | 10 | 10 | Замещение (обновление) электрической сети. Снижение эксплуатационных затрат. | + | -
7.2.2.1 | Реконструкция кабельного выхода от ПС до опоры №1 ВЛ-10 кв №3 ПС Вожа (Рязанский р-н) 0,058 км | K_RYE-01530-000 | 1965 | нд | нд | нд | нд | нд | нд | нд | - | - | - | - | ВЛ-10 кв №3 ПС Вожа | нд | нд | нд | нд | нд | нд | нд | нд | нд | нд | 10 | 10 | Замещение (обновление) электрической сети. Снижение эксплуатационных затрат. | + | -
7.2.2.1 | Реконструкция кабельного выхода от ПС до опоры №1 ВЛ-10 кв №4 ПС Вожа (Рязанский р-н) 0,053 км | K_RYE-01531-000 | 1998 | нд | нд | нд | нд | нд | нд | нд | - | - | - | - | ВЛ-10 кв №4 ПС Вожа | нд | нд | нд | нд | нд | нд | нд | нд | нд | нд | 10 | 10 | Замещение (обновление) электрической сети. Снижение эксплуатационных затрат. | + | -
7.2.2.1 | Реконструкция кабельного выхода от ПС до опоры №1 ВЛ-10 кв №5 ПС Вожа (Рязанский р-н) 0,036 км | K_RYE-01532-000 | 1984 | нд | нд | нд | нд | нд | нд | нд | - | - | - | - | ВЛ-10 кв №5 ПС Вожа | нд | нд | нд | нд | нд | нд | нд | нд | нд | нд | 10 | 10 | Замещение (обновление) электрической сети. Снижение эксплуатационных затрат. | + | -
7.2.2.1 | Реконструкция кабельного выхода от ПС до опоры №1 ВЛ-10 кв №6 ПС Вожа (Рязанский р-н) 0,062 км | K_RYE-01533-000 | 1976 | нд | нд | нд | нд | нд | нд | нд | - | - | - | - | ВЛ-10 кв №6 ПС Вожа | нд | нд | нд | нд | нд | нд | нд | нд | нд | нд | 10 | 10 | Замещение (обновление) электрической сети. Снижение эксплуатационных затрат. | + | -
7.2.2.1 | Реконструкция кабельного выхода от ПС до опоры №1 ВЛ-10 кв №7 ПС Вожа (Рязанский р-н) 0,063 км | K_RYE-01534-000 | 1982 | нд | нд | нд | нд | нд | нд | нд | - | - | - | - | ВЛ-10 кв №7 ПС Вожа | нд | нд | нд | нд | нд | нд | нд | нд | нд | нд | 10 | 10 | Замещение (обновление) электрической сети. Снижение эксплуатационных затрат. | + | -
7.2.2.1 | Реконструкция кабельного выхода от ПС до опоры №1 ВЛ-10 кв №8 ПС Вожа (Рязанский р-н) 0,060 км | K_RYE-01535-000 | 1986 | нд | нд | нд | нд | нд | нд | нд | - | - | - | - | ВЛ-10 кв №8 ПС Вожа | нд | нд | нд | нд | нд | нд | нд | нд | нд | нд | 10 | 10 | Замещение (обновление) электрической сети. Снижение эксплуатационных затрат. | + | -
7.2.2.1 | Техническое перевооружение ВЛ 110 кВ Михайлов - Елино с отп. ПС Победа участок пролётов №№ 6 - 7 (переход через а/д Москва-Волгоград (Е 119)) | K_RYE-01537-000 | 1979 | 75.02 | 2.8613 | 2020 | нд | нд | нд | нд | - | - | - | - | ВЛ 110 кВ Михайлов - Елино с отп. ПС Победа | нд | нд | нд | нд | нд | нд | нд | нд | нд | нд | 110 | 110 | Замещение (обновление) электрической сети. Снижение эксплуатационных затрат. | + | -
7.2.2.1 | Техническое перевооружение ВЛ 35 кВ Виленки - Б.Коровино 1, 2 с отп. ПС Треполье участок пролётов №№ 17 - 18 (переход через а/д Москва-Волгоград (Е 119)) | K_RYE-01538-000 | 1976 | 73.5 | 0.1352 | 2020 | нд | нд | нд | нд | - | - | - | - | ВЛ 35 кВ Виленки - Б.Коровино 1, 2 | нд | нд | нд | нд | нд | нд | нд | нд | нд | нд | 35 | 35 | Замещение (обновление) электрической сети. Снижение эксплуатационных затрат. | + | -
7.2.2.1 | Техническое перевооружение ВЛ 110 кВ Клепики - Соломино на участке пролётов опор №№ 3 - 61 | K_RYE-01539-000 | 1961 | 83.29 | 9.9131 | 2020 | нд | нд | нд | нд | - | - | - | - | ВЛ 110 кВ Клепики - Соломино | нд | нд | нд | нд | нд | нд | нд | нд | нд | нд | 110 | 110 | Замещение (обновление) электрической сети. Снижение эксплуатационных затрат. | + | -
7.2.2.1 | Реконструкция ВЛ 10 кВ №6 ПС Окружная пролеты опор 6-13 (Рязанский р-н) протяженность 0,8 км | K_RYE-01540-000 | 1989 | нд | нд | нд | нд | нд | нд | нд | - | - | + | + | ВЛ 10 кВ ПС Окружная | нд | нд | нд | нд | нд | нд | нд | нд | нд | нд | 10 | 10 | Замещение (обновление) электрической сети/повышение экономической эффективности (мероприятия направленные на снижение эксплуатационных затрат) оказания услуг в сфере электроэнергетики.Акт технического освидетельствования № 20-611 от 29.01.2020 г. | - | -
7.2.2.1 | Реконструкция участка ВЛ 10 кВ к ВЛ 10 кВ №11 ПС Кораблино, (Кораблинский р-н), 4 км | K_RYE-01550-000 | 1984 | нд | нд | нд | нд | нд | нд | нд | - | - | + | + | ВЛ 10 кВ ПС Кораблино | нд | нд | нд | нд | нд | нд | нд | нд | нд | нд | 10 | 10 | Замещение (обновление) электрической сети/повышение экономической эффективности (мероприятия направленные на снижение эксплуатационных затрат) оказания услуг в сфере электроэнергетики | + | -
7.2.2.1 | Реконструкция ВЛ 0,4 кВ №1,2,3 от КТП №2363 н.п. Вышетравино (Рязанский р-н) 3,6 км | K_RYE-01552-000 | 1993 | нд | нд | нд | нд | нд | нд | нд | - | - | + | + | ВЛ 0,4 кВ КТП №2363 | нд | нд | нд | нд | нд | нд | нд | нд | нд | нд | 0.4 | 0.4 | Замещение (обновление) электрической сети/повышение экономической эффективности (мероприятия направленные на снижение эксплуатационных затрат) оказания услуг в сфере электроэнергетики | + | -
7.2.2.1 | Реконструкция участка ВЛ-10 кВ к ВЛ-10 кВ №3 от ЗТП №3600 н.п. Вышетравино, (Рязанский р-н), 0,9 км | K_RYE-01553-000 | 1991 | нд | нд | нд | нд | нд | нд | нд | - | - | + | + | ВЛ-10 кВ ЗТП №3600 | нд | нд | нд | нд | нд | нд | нд | нд | нд | нд | 10 | 10 | Замещение (обновление) электрической сети/повышение экономической эффективности (мероприятия направленные на снижение эксплуатационных затрат) оказания услуг в сфере электроэнергетики | + | -
7.2.2.1 | Техническое перевооружение ВЛ 0,4 кВ №1 от CТП-4447 Лесуново (Клепиковский р-н) 0,7 км | K_RYE-01554-000 | 1993 | нд | нд | нд | нд | нд | нд | нд | - | - | + | + | ВЛ-0,4 кВ КТП №2363 | нд | нд | нд | нд | нд | нд | нд | нд | нд | нд | 0.4 | 0.4 | Замещение (обновление) электрической сети/повышение экономической эффективности (мероприятия направленные на снижение эксплуатационных затрат) оказания услуг в сфере электроэнергетики | + | -
7.2.2.1 | Реконструкция ВЛ 0,4 кВ №1,2 от МТП №3042 н.п. Неретино (Кораблинский р-н), 4,2 км | K_RYE-01556-000 | 1993 | нд | нд | нд | нд | нд | нд | нд | - | - | + | + | ВЛ 0,4 кВ МТП №3042 | нд | нд | нд | нд | нд | нд | нд | нд | нд | нд | 0.4 | 0.4 | Замещение (обновление) электрической сети/повышение экономической эффективности (мероприятия направленные на снижение эксплуатационных затрат) оказания услуг в сфере электроэнергетики | + | -
7.2.2.1 | Реконструкция участка ВЛ 0,4 кВ №1 КТП-2190 для заявителя АМО Вакинское с.п. в Рыбновском районе (договор от 20.12.2019 г. №621033821) протяженностью 0,139 км (снятие ограничений в пользовании земельным участком) | K_RYE-01558-000 | 1987 | нд | нд | нд | нд | нд | нд | нд | - | - | - | - | ВЛ 0,4 кВ КТП-2190 | нд | нд | нд | нд | нд | нд | нд | нд | нд | нд | 0.4 | 0.4 | Снятие ограничений в пользовании земельным участком в соответствии с договором №621033821 от 20.12.2019 года с АМО Вакинское с.п. | - | -
7.2.2.1 | Реконструкция участка ВЛ-10 кВ №3 ПС Поляны (Рязанский район) для заявителя "Шкодин С.В." (договор от 26.12.2019 г. №621033856) протяженностью 0,125 км (снятие ограничений в пользовании земельным участком) | K_RYE-01559-000 | 1972 | нд | нд | нд | нд | нд | нд | нд | - | - | - | - | ВЛ-10 кВ ПС Поляны | нд | нд | нд | нд | нд | нд | нд | нд | нд | нд | 10 | 10 | Снятие ограничений в пользовании земельным участком в соответствии с договором №621033856 от 26.12.2019 года с заявителем Шкодиным С.В | - | -
7.2.2.1 | Реконструкция участка ВЛ-10 кВ №1 ПС "Поляны" отпайка от опоры №38 в пролетах опор №38-1 н.п. Поляны (Рязанский район) для заявителя Поповой Н.А. (договор от 26.03.2020 г. №621036304) протяженностью 0,07 км (снятие ограничений в пользовании земельным участком) | K_RYE-01560-000 | 1972 | нд | нд | нд | нд | нд | нд | нд | - | - | - | - | ВЛ-10 кВ ПС Поляны | нд | нд | нд | нд | нд | нд | нд | нд | нд | нд | 10 | 10 | Снятие ограничений в пользовании земельным участком в соответствии с договором №621036304 от 26.03.2020 года с заявителем Поповой Н.А. | - | -
7.2.2.1 | Реконструкция участка ВЛ 10 кВ №11 РП Дорожная инв. №32917 (Рязанский район) для заявителя АО "Окское" (договор от 07.04.2020 г. №621034967) протяженностью 0,455 км (снятие ограничений в пользовании земельным участком) | K_RYE-01561-000 | 1986 | нд | нд | нд | нд | нд | нд | нд | - | - | - | - | ВЛ 10 кВ РП Дорожная | нд | нд | нд | нд | нд | нд | нд | нд | нд | нд | 10 | 10 | Снятие ограничений в пользовании земельным участком в соответствии с договором №621034967 от 07.04.2020 года с АО "Окское" | - | -
7.2.2.1 | Реконструкция ВЛ-110 кВ Пущино-Дягилево с отпайками с заменой опор (2 шт.) | K_RYE-01563-000 | 1980 | 72.88 | 13.9646 | 2020 | нд | нд | нд | нд | - | - | - | - | ВЛ-110 кВ Пущино-Дягилево | нд | нд | нд | нд | нд | нд | нд | нд | нд | нд | 110 | 110 | Повышение надежности функционирования распределительного электросетевого комплекса . | - | -
7.2.2.1 | Реконструкция участка ВЛ-0,4 кВ № 2 КТП-10/0,4 кВ №2253 Инв.№ 33847 (Рязанский район) для заявителя Львовой А.С. (договор от 17.03.2020 г. №621035948) протяженностью 0,04 км (снятие ограничений в пользовании земельным участком) | K_RYE-01564-000 | 1989 | нд | нд | нд | нд | нд | нд | нд | - | - | - | - | ВЛ-0,4 кВ КТП-10/0,4 кВ №2253 | нд | нд | нд | нд | нд | нд | нд | нд | нд | нд | 0.4 | 0.4 | Снятие ограничений в пользовании земельным участком в соответствии с договором №621035948 от 17.03.2020 года с заявителем Львовой А.С. | - | -
7.2.2.2 | Модернизация, техническое перевооружение линий электропередачи, всего, в том числе: | Г | нд | нд | нд | нд | нд | нд | нд | нд | нд | нд | нд | нд | нд | 36.363 | нд | нд | 3.632 | 204 | 204 | 95.5 | 95.5 | 0 | 0 | нд | нд | нд | нд | нд
7.2.2.2 | Реконструкция ВЛ-35 кВ "НРТЭЦ-Водозабор" | F_RYE-00008-000 | 1966 | 77.23 | 0.0606 | 2020 | нд | нд | нд | нд | - | - | - | - | ВЛ 35 кВ НРТЭЦ-Водозабор | нд | нд | нд | нд | нд | нд | нд | нд | нд | нд | 35 | 35 | Повышение надежности функционирования распределительного электросетевого комплекса . Выполнение мероприятий включенных в схему и программу развития Рязанской области утвержденную Распоряжением Губернатора Рязанской области №136-рг от 20.04.2018 г.,стр 126, раздел 3.1.2., таб 79. Замена опор, провода, изоляции, грозотроса для повышения безопасности, грозоупорности. | + | -
7.2.2.2 | Реконструкция ВЛ-10 кВ № 9 ПС Истье (2016) 4,158 км | G_RYE-00046-011 | 1975 | нд | нд | нд | нд | нд | нд | нд | - | - | + | + | ВЛ-10 кВ № 9 ПС Истье | нд | нд | нд | нд | нд | нд | нд | нд | нд | нд | 10 | 10 | Повышение надежности функционирования распределительного электросетевого комплекса . Замена неизолированного провода на СИП и увеличение сечения провода для обеспечения нормативных показателей качества электроснабжения потребителей | + | -
7.2.2.2 | Реконструкция ВЛ-10 кВ № 1 ПС Подвязье (ВЛ-10 кВ № 3 ЗТП-2430) (2016) 3,343 км | G_RYE-00046-014 | 1982 | нд | нд | нд | нд | нд | нд | нд | - | - | + | + | ВЛ-10 кВ № 1 ПС Подвязье | нд | нд | нд | нд | нд | нд | нд | нд | нд | нд | 10 | 10 | Повышение надежности функционирования распределительного электросетевого комплекса . Замена неизолированного провода на СИП и увеличение сечения провода для обеспечения нормативных показателей качества электроснабжения потребителей | + | -
7.2.2.2 | Реконструкция ВЛ-6 кВ № 17 ПС Ермишь отпайка на МТП ЕР-1704 (2016) 0,299 км | G_RYE-00046-023 | 1974 | нд | нд | нд | нд | нд | нд | нд | - | - | + | + | ВЛ-6 кВ № 17 ПС Ермишь отпайка на МТП ЕР-1704 | нд | нд | нд | нд | нд | нд | нд | нд | нд | нд | 10 | 10 | Повышение надежности функционирования распределительного электросетевого комплекса . Замена неизолированного провода на СИП и увеличение сечения провода для обеспечения нормативных показателей качества электроснабжения потребителей | + | -
7.2.2.2 | Реконструкция ВЛ-6 кВ № 17 ПС Ермишь отпайка на КТП ЕР-1701 (2016) 0,91 км | G_RYE-00046-024 | 1974 | нд | нд | нд | нд | нд | нд | нд | - | - | + | + | ВЛ-6 кВ № 17 ПС Ермишь отпайка на КТП ЕР-1701 | нд | нд | нд | нд | нд | нд | нд | нд | нд | нд | 10 | 10 | Повышение надежности функционирования распределительного электросетевого комплекса . Замена неизолированного провода на СИП и увеличение сечения провода для обеспечения нормативных показателей качества электроснабжения потребителей | + | -
7.2.2.2 | Реконструкция ВЛ-10 кВ № 2 ПС Чучково (2016) 1,950 км | G_RYE-00046-025 | 1969 | нд | нд | нд | нд | нд | нд | нд | - | - | + | + | ВЛ-10 кВ № 2 ПС Чучково | нд | нд | нд | нд | нд | нд | нд | нд | нд | нд | 10 | 10 | Повышение надежности функционирования распределительного электросетевого комплекса . Замена неизолированного провода на СИП и увеличение сечения провода для обеспечения нормативных показателей качества электроснабжения потребителей | + | -
7.2.2.2 | Реконструкция ВЛ-10 кВ № 5 ПС Ермишь (2016) 2,021 км | G_RYE-00046-026 | 1977 | нд | нд | нд | нд | нд | нд | нд | - | - | + | + | ВЛ-10 кВ № 5 ПС Ермишь | нд | нд | нд | нд | нд | нд | нд | нд | нд | нд | 10 | 10 | Повышение надежности функционирования распределительного электросетевого комплекса . Замена неизолированного провода на СИП и увеличение сечения провода для обеспечения нормативных показателей качества электроснабжения потребителей | + | -
7.2.2.2 | Реконструкция ВЛ-10 кВ № 10 ПС Листвянка (Рязанский р-н , 2017) 3,977 км | G_RYE-00046-028 | 1975 | нд | нд | нд | нд | нд | нд | нд | - | - | + | + | ВЛ-10 кВ № 10 ПС Листвянка | нд | нд | нд | нд | нд | нд | нд | нд | нд | нд | 10 | 10 | Повышение надежности функционирования распределительного электросетевого комплекса . Замена неизолированного провода на СИП и увеличение сечения провода для обеспечения нормативных показателей качества электроснабжения потребителей | + | -
7.2.2.2 | Реконструкция ВЛ-10 кВ № 8 ЗТП-3552 (Рязанский р-н , 2017) 0,604 км | G_RYE-00046-030 | 1984 | нд | нд | нд | нд | нд | нд | нд | - | - | + | + | ВЛ-10 кВ № 8 ЗТП-3552 | нд | нд | нд | нд | нд | нд | нд | нд | нд | нд | 10 | 10 | Повышение надежности функционирования распределительного электросетевого комплекса . Замена неизолированного провода на СИП и увеличение сечения провода для обеспечения нормативных показателей качества электроснабжения потребителей | + | -
7.2.2.2 | Реконструкция ВЛ-10 кВ № 9 ПС Подвязье (Рязанский р-н , 2017) 3,170 км | G_RYE-00046-031 | 1975 | нд | нд | нд | нд | нд | нд | нд | - | - | + | + | ВЛ-10 кВ № 9 ПС Подвязье | нд | нд | нд | нд | нд | нд | нд | нд | нд | нд | 10 | 10 | Повышение надежности функционирования распределительного электросетевого комплекса . Замена неизолированного провода на СИП и увеличение сечения провода для обеспечения нормативных показателей качества электроснабжения потребителей | + | -
7.2.2.2 | Техническое перевооружение ВЛ-10 кВ №12 ПС "Поплевино" (Скопинский р-н) 9,664 км | G_RYE-00046-034 | 1968 | нд | нд | нд | нд | нд | нд | нд | - | - | + | + | ВЛ-10 кВ №12 ПС Поплевино | нд | нд | нд | нд | нд | нд | нд | нд | нд | нд | 10 | 10 | Повышение надежности функционирования распределительного электросетевого комплекса . Замена неизолированного провода на СИП и увеличение сечения провода для обеспечения нормативных показателей качества электроснабжения потребителей | + | -
7.2.2.2 | Реконструкция ВЛ-10 кВ № 1 ПС Ока (Рыбновский р-н ) 9,7 км | G_RYE-00046-036 | 1963 | нд | нд | нд | нд | нд | нд | нд | - | - | + | + | ВЛ-10 кВ № 1 ПС Ока | нд | нд | нд | нд | нд | нд | нд | нд | нд | нд | 10 | 10 | Повышение надежности функционирования распределительного электросетевого комплекса . Замена неизолированного провода на СИП и увеличение сечения провода для обеспечения нормативных показателей качества электроснабжения потребителей | + | -
7.2.2.2 | Реконструкция ВЛ-10 кВ № 3 ПС Бусаево (Клепиковский р-н ) 7,610 км | G_RYE-00046-037 | 1988 | нд | нд | нд | нд | нд | нд | нд | - | - | + | + | ВЛ-10 кВ № 3 ПС Бусаево | нд | нд | нд | нд | нд | нд | нд | нд | нд | нд | 10 | 10 | Повышение надежности функционирования распределительного электросетевого комплекса . Замена неизолированного провода на СИП и увеличение сечения провода для обеспечения нормативных показателей качества электроснабжения потребителей | + | -
7.2.2.2 | Реконструкция ВЛ 10 кВ №4 от ПС Ольхи (Шацкий р-н) 0,869 км | G_RYE-00046-042 | 1977 | нд | нд | нд | нд | нд | нд | нд | - | - | + | + | ВЛ 10 кВ №4 от ПС Ольхи | нд | нд | нд | нд | нд | нд | нд | нд | нд | нд | 10 | 10 | Повышение надежности функционирования распределительного электросетевого комплекса . Замена неизолированного провода на СИП и увеличение сечения провода для обеспечения нормативных показателей качества электроснабжения потребителей | + | -
7.2.2.2 | Реконструкция ВЛ-10 кВ № 1 ПС «Епихино» (Старожиловский р-н ) 4,149 км | G_RYE-00046-043 | 1973 | нд | нд | нд | нд | нд | нд | нд | - | - | + | + | ВЛ-10 кВ № 1 ПС «Епихино» | нд | нд | нд | нд | нд | нд | нд | нд | нд | нд | 10 | 10 | Повышение надежности функционирования распределительного электросетевого комплекса . Замена неизолированного провода на СИП и увеличение сечения провода для обеспечения нормативных показателей качества электроснабжения потребителей | + | -
7.2.2.2 | Реконструкция ВЛ-10 кВ № 5 ПС «Епихино» (Старожиловский р-н ) 6,2 км | G_RYE-00046-044 | 1995 | нд | нд | нд | нд | нд | нд | нд | - | - | + | + | ВЛ-10 кВ № 5 ПС «Епихино» | нд | нд | нд | нд | нд | нд | нд | нд | нд | нд | 10 | 10 | Повышение надежности функционирования распределительного электросетевого комплекса . Замена неизолированного провода на СИП и увеличение сечения провода для обеспечения нормативных показателей качества электроснабжения потребителей | + | -
7.2.2.2 | Техническое перевооружение ВЛ-10 кВ № 5 ПС «Истье» (1 участок) (Старожиловский р-н ) 2,77 км | G_RYE-00046-045 | 1978 | нд | нд | нд | нд | нд | нд | нд | - | - | + | + | ВЛ-10 кВ № 5 ПС «Истье» | нд | нд | нд | нд | нд | нд | нд | нд | нд | нд | 10 | 10 | Повышение надежности функционирования распределительного электросетевого комплекса . Замена неизолированного провода на СИП и увеличение сечения провода для обеспечения нормативных показателей качества электроснабжения потребителей | + | -
7.2.2.2 | Техническое перевооружение ВЛ-10 кВ № 5 ПС «Истье» (2 участок) (Старожиловский р-н ) 1,05 км | G_RYE-00046-046 | 1978 | нд | нд | нд | нд | нд | нд | нд | - | - | + | + | ВЛ-10 кВ № 5 ПС «Истье» | нд | нд | нд | нд | нд | нд | нд | нд | нд | нд | 10 | 10 | Повышение надежности функционирования распределительного электросетевого комплекса . Замена неизолированного провода на СИП и увеличение сечения провода для обеспечения нормативных показателей качества электроснабжения потребителей | + | -
7.2.2.2 | Техническое перевооружение ВЛ-10 кВ № 1 ПС «Старожилово» (Старожиловский р-н ) 3,3 км | G_RYE-00046-047 | 1977 | нд | нд | нд | нд | нд | нд | нд | - | - | + | + | ВЛ-10 кВ № 1 ПС «Старожилово» | нд | нд | нд | нд | нд | нд | нд | нд | нд | нд | 10 | 10 | Повышение надежности функционирования распределительного электросетевого комплекса . Замена неизолированного провода на СИП и увеличение сечения провода для обеспечения нормативных показателей качества электроснабжения потребителей | + | -
7.2.2.2 | Техническое перевооружение ВЛ-10 кВ № 10 ПС «Старожилово» (Старожиловский р-н) 2,2 км | G_RYE-00046-048 | 1990 | нд | нд | нд | нд | нд | нд | нд | - | - | + | + | ВЛ-10 кВ № 10 ПС «Старожилово» | нд | нд | нд | нд | нд | нд | нд | нд | нд | нд | 10 | 10 | Повышение надежности функционирования распределительного электросетевого комплекса . Замена неизолированного провода на СИП и увеличение сечения провода для обеспечения нормативных показателей качества электроснабжения потребителей | + | -
7.2.2.2 | Техническое перевооружение ВЛ-10 кВ № 12 ПС «Старожилово» (Старожиловский р-н) 2,2 км | G_RYE-00046-049 | 1988 | нд | нд | нд | нд | нд | нд | нд | - | - | + | + | ВЛ-10 кВ № 12 ПС «Старожилово» | нд | нд | нд | нд | нд | нд | нд | нд | нд | нд | 10 | 10 | Повышение надежности функционирования распределительного электросетевого комплекса . Замена неизолированного провода на СИП и увеличение сечения провода для обеспечения нормативных показателей качества электроснабжения потребителей | + | -
7.2.2.2 | Техническое перевооружение ВЛ-10 кВ № 6 ПС «Столпцы» (Старожиловский р-н) 8 км | G_RYE-00046-050 | 1983 | нд | нд | нд | нд | нд | нд | нд | - | - | + | + | ВЛ-10 кВ № 6 ПС «Столпцы» | нд | нд | нд | нд | нд | нд | нд | нд | нд | нд | 10 | 10 | Повышение надежности функционирования распределительного электросетевого комплекса . Замена неизолированного провода на СИП и увеличение сечения провода для обеспечения нормативных показателей качества электроснабжения потребителей | + | -
7.2.2.2 | Техническое перевооружение ВЛ-10 кВ № 5 ПС «Гулынки» (Старожиловский р-н) 1,89 км | G_RYE-00046-051 | 1980 | нд | нд | нд | нд | нд | нд | нд | - | - | + | + | ВЛ-10 кВ № 5 ПС «Гулынки» | нд | нд | нд | нд | нд | нд | нд | нд | нд | нд | 10 | 10 | Повышение надежности функционирования распределительного электросетевого комплекса . Замена неизолированного провода на СИП и увеличение сечения провода для обеспечения нормативных показателей качества электроснабжения потребителей | + | -
7.2.2.2 | Техническое перевооружение ВЛ-10 кВ № 8 ПС «Гулынки» (Старожиловский р-н) 3 км | G_RYE-00046-052 | 1967 | нд | нд | нд | нд | нд | нд | нд | - | - | + | + | ВЛ-10 кВ № 8 ПС «Гулынки» | нд | нд | нд | нд | нд | нд | нд | нд | нд | нд | 10 | 10 | Повышение надежности функционирования распределительного электросетевого комплекса . Замена неизолированного провода на СИП и увеличение сечения провода для обеспечения нормативных показателей качества электроснабжения потребителей | + | -
7.2.2.2 | Техническое перевооружение ВЛ-10кВ №4 от ПС Сотницыно (Сасовский р-н) 2,502 км | G_RYE-00046-064 | 1976 | нд | нд | нд | нд | нд | нд | нд | - | - | + | + | ВЛ-10кВ №4 от ПС Сотницыно | нд | нд | нд | нд | нд | нд | нд | нд | нд | нд | 10 | 10 | Повышение надежности функционирования распределительного электросетевого комплекса . Замена неизолированного провода на СИП и увеличение сечения провода для обеспечения нормативных показателей качества электроснабжения потребителей | + | -
7.2.2.2 | Техническое перевооружение ВЛ-10кВ №4 от ПС Цна (Сасовский р-н) 3,463 км | G_RYE-00046-065 | 1986 | нд | нд | нд | нд | нд | нд | нд | - | - | + | + | ВЛ-10кВ №4 от ПС Цна | нд | нд | нд | нд | нд | нд | нд | нд | нд | нд | 10 | 10 | Повышение надежности функционирования распределительного электросетевого комплекса . Замена неизолированного провода на СИП и увеличение сечения провода для обеспечения нормативных показателей качества электроснабжения потребителей | + | -
7.2.2.2 | Техническое перевооружение ВЛ-10кВ №1 от ПС Нива (Сасовский р-н) 8,1 км | G_RYE-00046-066 | 1974 | нд | нд | нд | нд | нд | нд | нд | - | - | + | + | ВЛ-10кВ №1 от ПС Нива | нд | нд | нд | нд | нд | нд | нд | нд | нд | нд | 10 | 10 | Повышение надежности функционирования распределительного электросетевого комплекса . Замена неизолированного провода на СИП и увеличение сечения провода для обеспечения нормативных показателей качества электроснабжения потребителей | + | -
7.2.2.2 | Реконструкция ВЛ-10кВ №6 от ПС Студенец (Сасовский р-н) 3,675 км | G_RYE-00046-068 | 1972 | нд | нд | нд | нд | нд | нд | нд | - | - | + | + | ВЛ-10кВ №6 от ПС Студенец | нд | нд | нд | нд | нд | нд | нд | нд | нд | нд | 10 | 10 | Повышение надежности функционирования распределительного электросетевого комплекса . Замена неизолированного провода на СИП и увеличение сечения провода для обеспечения нормативных показателей качества электроснабжения потребителей | + | -
7.2.2.2 | Реконструкция ВЛ-10кВ №7 от ПС Чучково (Чучковский р-н) 1,368 км | G_RYE-00046-069 | 1976 | нд | нд | нд | нд | нд | нд | нд | - | - | + | + | ВЛ-10кВ №7 от ПС Чучково | нд | нд | нд | нд | нд | нд | нд | нд | нд | нд | 10 | 10 | Повышение надежности функционирования распределительного электросетевого комплекса . Замена неизолированного провода на СИП и увеличение сечения провода для обеспечения нормативных показателей качества электроснабжения потребителей | + | -
7.2.2.2 | Техническое перевооружение ВЛ-10 кВ № 17 ПС "Лихачево" (Рязанский р-н) 13,69 км | G_RYE-00046-070 | 1975 | 91 | 1052.42 | 2020 | нд | нд | нд | нд | - | - | + | + | ВЛ-10 кВ № 17 ПС "Лихачево" | нд | нд | нд | нд | нд | нд | нд | нд | нд | нд | 10 | 10 | Повышение надежности функционирования распределительного электросетевого комплекса . Замена неизолированного провода на СИП и увеличение сечения провода для обеспечения нормативных показателей качества электроснабжения потребителей | + | -
7.2.2.2 | Техническое перевооружение ВЛ-10 кВ №1 ПС Голдино отп. на ТП-1232 (Михайловский р-н ) 2 км | G_RYE-00046-071 | 1971 | нд | нд | нд | нд | нд | нд | нд | - | - | + | + | ВЛ-10 кВ №1 ПС Голдино отп. на ТП-1232 | нд | нд | нд | нд | нд | нд | нд | нд | нд | нд | 10 | 10 | Повышение надежности функционирования распределительного электросетевого комплекса . Замена неизолированного провода на СИП и увеличение сечения провода для обеспечения нормативных показателей качества электроснабжения потребителей | + | -
7.2.2.2 | Техническое перевооружение ВЛ-10 кВ №5 ПС Голдино отп. на ТП-1206 (Михайловский р-н ) 1,5 км | G_RYE-00046-072 | 1973 | нд | нд | нд | нд | нд | нд | нд | - | - | + | + | ВЛ-10 кВ №5 ПС Голдино отп. на ТП-1206 | нд | нд | нд | нд | нд | нд | нд | нд | нд | нд | 10 | 10 | Повышение надежности функционирования распределительного электросетевого комплекса . Замена неизолированного провода на СИП и увеличение сечения провода для обеспечения нормативных показателей качества электроснабжения потребителей | + | -
7.2.2.2 | Техническое перевооружение ВЛ-10 кВ №3 ПС Шоссейная (Михайловский р-н ) 1,5 км | G_RYE-00046-073 | 1985 | нд | нд | нд | нд | нд | нд | нд | - | - | + | + | ВЛ-10 кВ №3 ПС Шоссейная | нд | нд | нд | нд | нд | нд | нд | нд | нд | нд | 10 | 10 | Повышение надежности функционирования распределительного электросетевого комплекса . Замена неизолированного провода на СИП и увеличение сечения провода для обеспечения нормативных показателей качества электроснабжения потребителей .Акт технического освидетельствования № 58-600 от 20.08.2015 г. | + | -
7.2.2.2 | Техническое перевооружение ВЛ-10 кВ №3 ПС Треполье (Михайловский р-н) 2 км | G_RYE-00046-074 | 1967 | нд | нд | нд | нд | нд | нд | нд | - | - | + | + | ВЛ-10 кВ №3 ПС Треполье | нд | нд | нд | нд | нд | нд | нд | нд | нд | нд | 10 | 10 | Повышение надежности функционирования распределительного электросетевого комплекса . Замена неизолированного провода на СИП и увеличение сечения провода для обеспечения нормативных показателей качества электроснабжения потребителей .Акт технического освидетельствования № 70-678 от 12.08.2015 г. | + | -
7.2.2.2 | Техническое перевооружение ВЛ-10 кВ №2 ПС Поздное (Михайловский р-н) 4,8 км | G_RYE-00046-075 | 1977 | нд | нд | нд | нд | нд | нд | нд | - | - | + | + | ВЛ-10 кВ №2 ПС Поздное | нд | нд | нд | нд | нд | нд | нд | нд | нд | нд | 10 | 10 | Повышение надежности функционирования распределительного электросетевого комплекса . Замена неизолированного провода на СИП и увеличение сечения провода для обеспечения нормативных показателей качества электроснабжения потребителей | + | -
7.2.2.2 | Техническое перевооружение ВЛ-10 кВ №5 ПС Горностаевка (Михайловский р-н) 4 км | G_RYE-00046-076 | 1982 | нд | нд | нд | нд | нд | нд | нд | - | - | + | + | ВЛ-10 кВ №5 ПС Горностаевка | нд | нд | нд | нд | нд | нд | нд | нд | нд | нд | 10 | 10 | Повышение надежности функционирования распределительного электросетевого комплекса . Замена неизолированного провода на СИП и увеличение сечения провода для обеспечения нормативных показателей качества электроснабжения потребителей .Акт технического освидетельствования № 88-269 от 19.08.2015 г. | + | -
7.2.2.2 | Техническое перевооружение ВЛ-10 кВ №1 ПС "Милославская" (Милославский р-н) 7,97 км | G_RYE-00046-081 | 1974 | нд | нд | нд | нд | нд | нд | нд | - | - | + | + | ВЛ-10 кВ №1 ПС "Милославская" | нд | нд | нд | нд | нд | нд | нд | нд | нд | нд | 10 | 10 | Повышение надежности функционирования распределительного электросетевого комплекса . Замена неизолированного провода на СИП и увеличение сечения провода для обеспечения нормативных показателей качества электроснабжения потребителей | + | -
7.2.2.2 | Техническое перевооружение ВЛ-10 кВ №10 ПС "Дубасово" (Милославский р-н) 13,65 км | G_RYE-00046-082 | 1970 | нд | нд | нд | нд | нд | нд | нд | - | - | + | + | ВЛ-10 кВ №10 ПС "Дубасово" | нд | нд | нд | нд | нд | нд | нд | нд | нд | нд | 10 | 10 | Повышение надежности функционирования распределительного электросетевого комплекса . Замена неизолированного провода на СИП и увеличение сечения провода для обеспечения нормативных показателей качества электроснабжения потребителей | + | -
7.2.2.2 | Техническое перевооружение ВЛ-10кВ №2 от ПС Желанное (Шацкий р-н) 5,64 км | G_RYE-00046-085 | 1984 | нд | нд | нд | нд | нд | нд | нд | - | - | + | + | ВЛ-10кВ №2 от ПС Желанное | нд | нд | нд | нд | нд | нд | нд | нд | нд | нд | 10 | 10 | Повышение надежности функционирования распределительного электросетевого комплекса . Замена неизолированного провода на СИП и увеличение сечения провода для обеспечения нормативных показателей качества электроснабжения потребителей .Акт технического освидетельствования № 57-165 от 22.09.2015 г. | + | -
7.2.2.2 | Техническое перевооружение ВЛ-10кВ №5 от ПС Желанное (Шацкий р-н) 5,66 км | G_RYE-00046-086 | 1973 | нд | нд | нд | нд | нд | нд | нд | - | - | + | + | ВЛ-10кВ №5 от ПС Желанное | нд | нд | нд | нд | нд | нд | нд | нд | нд | нд | 10 | 10 | Повышение надежности функционирования распределительного электросетевого комплекса . Замена неизолированного провода на СИП и увеличение сечения провода для обеспечения нормативных показателей качества электроснабжения потребителей .Акт технического освидетельствования № 41-698 от 21.09.2015 г. | + | -
7.2.2.2 | Техническое перевооружение ВЛ-10кВ №3 от ПС Каверино (Шацкий р-н) 1,75 км | G_RYE-00046-087 | 1963 | нд | нд | нд | нд | нд | нд | нд | - | - | + | + | ВЛ-10кВ №3 от ПС Каверино | нд | нд | нд | нд | нд | нд | нд | нд | нд | нд | 10 | 10 | Повышение надежности функционирования распределительного электросетевого комплекса . Замена неизолированного провода на СИП и увеличение сечения провода для обеспечения нормативных показателей качества электроснабжения потребителей .Акт технического освидетельствования № 28-453 от 17.09.2015 г. | + | -
7.2.2.2 | Техническое перевооружение ВЛ-10кВ №1 от ПС Борки (Шацкий р-н) 3,38 км | G_RYE-00046-088 | 1963 | нд | нд | нд | нд | нд | нд | нд | - | - | + | + | ВЛ-10кВ №1 от ПС Борки | нд | нд | нд | нд | нд | нд | нд | нд | нд | нд | 10 | 10 | Повышение надежности функционирования распределительного электросетевого комплекса . Замена неизолированного провода на СИП и увеличение сечения провода для обеспечения нормативных показателей качества электроснабжения потребителей .Акт технического освидетельствования № 25-162 от 25.09.2015 г. | + | -
7.2.2.2 | Техническое перевооружение ВЛ-10 кВ № 5 ПС «Пронск» (Пронский р-н ) 2,8 км | G_RYE-00046-089 | 1975 | нд | нд | нд | нд | нд | нд | нд | - | - | + | + | ВЛ-10 кВ № 5 ПС «Пронск» | нд | нд | нд | нд | нд | нд | нд | нд | нд | нд | 10 | 10 | Повышение надежности функционирования распределительного электросетевого комплекса . Замена неизолированного провода на СИП и увеличение сечения провода для обеспечения нормативных показателей качества электроснабжения потребителей .Акт технического освидетельствования № 700 от 12.12.2017 г. | + | -
7.2.2.2 | Техническое перевооружение ВЛ-10 кВ № 5 ПС «Пронск»(Пронский р-н) 1,471 км | G_RYE-00046-090 | 1975 | нд | нд | нд | нд | нд | нд | нд | - | - | + | + | ВЛ-10 кВ № 5 ПС «Пронск» | нд | нд | нд | нд | нд | нд | нд | нд | нд | нд | 10 | 10 | Повышение надежности функционирования распределительного электросетевого комплекса . Замена неизолированного провода на СИП и увеличение сечения провода для обеспечения нормативных показателей качества электроснабжения потребителей .Акт технического освидетельствования № 701 от 12.12.2017 г. | + | -
7.2.2.2 | Техническое перевооружение ВЛ-10 кВ № 4 ПС «Тырново»(Пронский р-н) 0,7 км | G_RYE-00046-091 | 1977 | нд | нд | нд | нд | нд | нд | нд | - | - | + | + | ВЛ-10 кВ № 4 ПС «Тырново» | нд | нд | нд | нд | нд | нд | нд | нд | нд | нд | 10 | 10 | Повышение надежности функционирования распределительного электросетевого комплекса . Замена неизолированного провода на СИП и увеличение сечения провода для обеспечения нормативных показателей качества электроснабжения потребителей | + | -
7.2.2.2 | Техническое перевооружение ВЛ-10 кВ № 4 ПС «Тырново»(Пронский р-н) 1,251 км | G_RYE-00046-092 | 1977 | нд | нд | нд | нд | нд | нд | нд | - | - | + | + | ВЛ-10 кВ № 4 ПС «Тырново» | нд | нд | нд | нд | нд | нд | нд | нд | нд | нд | 10 | 10 | Повышение надежности функционирования распределительного электросетевого комплекса . Замена неизолированного провода на СИП и увеличение сечения провода для обеспечения нормативных показателей качества электроснабжения потребителей | + | -
7.2.2.2 | Техническое перевооружение ВЛ-10кВ №2 от ПС Ольхи (Шацкий р-н) 5,13 км | G_RYE-00046-096 | 1965 | нд | нд | нд | нд | нд | нд | нд | - | - | + | + | ВЛ-10кВ №2 от ПС Ольхи | нд | нд | нд | нд | нд | нд | нд | нд | нд | нд | 10 | 10 | Повышение надежности функционирования распределительного электросетевого комплекса . Замена неизолированного провода на СИП и увеличение сечения провода для обеспечения нормативных показателей качества электроснабжения потребителей .Акт технического освидетельствования № 18-096 от 19.12.2017 г. | + | -
7.2.2.2 | Техническое перевооружение ВЛ-10 кВ №1 ПС "Костино"(Рыбновский р-н) 6,521 км | G_RYE-00046-097 | 1970 | нд | нд | нд | нд | нд | нд | нд | - | - | + | + | ВЛ-10 кВ №1 ПС "Костино" | нд | нд | нд | нд | нд | нд | нд | нд | нд | нд | 10 | 10 | Повышение надежности функционирования распределительного электросетевого комплекса . Замена неизолированного провода на СИП и увеличение сечения провода для обеспечения нормативных показателей качества электроснабжения потребителей .Акт технического освидетельствования № 64-398 от 04.08.2015 г. | + | -
7.2.2.2 | Техническое перевооружение ВЛ-10 кВ №3 ПС "Костино"(Рыбновский р-н) 5,001 км | G_RYE-00046-098 | 1970 | нд | нд | нд | нд | нд | нд | нд | - | - | + | + | ВЛ-10 кВ №3 ПС "Костино" | нд | нд | нд | нд | нд | нд | нд | нд | нд | нд | 10 | 10 | Повышение надежности функционирования распределительного электросетевого комплекса . Замена неизолированного провода на СИП и увеличение сечения провода для обеспечения нормативных показателей качества электроснабжения потребителей | + | -
7.2.2.2 | Техническое перевооружение ВЛ-10 кВ №5 ПС "Ока" (Рыбновский р-н) 5,001 км | G_RYE-00046-099 | 1977 | нд | нд | нд | нд | нд | нд | нд | - | - | + | + | ВЛ-10 кВ №5 ПС "Ока" | нд | нд | нд | нд | нд | нд | нд | нд | нд | нд | 10 | 10 | Повышение надежности функционирования распределительного электросетевого комплекса . Замена неизолированного провода на СИП и увеличение сечения провода для обеспечения нормативных показателей качества электроснабжения потребителей .Акт технического освидетельствования № 16-911 от 07.08.2015 г. | + | -
7.2.2.2 | Техническое перевооружение ВЛ-10кВ № 6 от ПС Чучково (Чучковский р-н) 11,09 | G_RYE-00046-104 | 1976 | нд | нд | нд | нд | нд | нд | нд | - | - | + | + | ВЛ-10кВ № 6 от ПС Чучково | нд | нд | нд | нд | нд | нд | нд | нд | нд | нд | 10 | 10 | Повышение надежности функционирования распределительного электросетевого комплекса . Замена неизолированного провода на СИП и увеличение сечения провода для обеспечения нормативных показателей качества электроснабжения потребителей .Акт технического освидетельствования № 18-104 от 20.12.2017 г. | + | -
7.2.2.2 | Техническое перевооружение ВЛ-10кВ № 1 от ПС Дудкино отп. на ТП ДД-102, отп. на ТП ДД-105 (Чучковский р-н) 1,551 км | G_RYE-00046-105 | 1986 | нд | нд | нд | нд | нд | нд | нд | - | - | + | + | ВЛ-10 кВ ПС Дудкино | нд | нд | нд | нд | нд | нд | нд | нд | нд | нд | 10 | 10 | Повышение надежности функционирования распределительного электросетевого комплекса . Замена неизолированного провода на СИП и увеличение сечения провода для обеспечения нормативных показателей качества электроснабжения потребителей .Акт технического освидетельствования № 28-970 от 05.08.2015 г. | + | -
7.2.2.2 | Реконструкция ВЛ-0,4 кВ № 1 от ТП № 3182 в н.п.Заокское Солотчинский р-н 1,321 км | G_RYE-00051-019 | 1980 | нд | нд | нд | нд | нд | нд | нд | - | - | + | + | ВЛ-0,4 кВ ТП № 3182 | нд | нд | нд | нд | нд | нд | нд | нд | нд | нд | 0.4 | 0.4 | Повышение надежности функционирования распределительного электросетевого комплекса . Замена неизолированного провода на СИП и увеличение сечения провода для обеспечения нормативных показателей качества электроснабжения потребителей | + | -
7.2.2.2 | Реконструкция ВЛ-0,4 кВ от ТП № 1530 в н.п.Заполье Шиловский р-н 12,468 км | G_RYE-00051-020 | 1980 | нд | нд | нд | нд | нд | нд | нд | - | - | + | + | ВЛ-0,4 кВ ТП № 1530 | нд | нд | нд | нд | нд | нд | нд | нд | нд | нд | 0.4 | 0.4 | Повышение надежности функционирования распределительного электросетевого комплекса . Замена неизолированного провода на СИП и увеличение сечения провода для обеспечения нормативных показателей качества электроснабжения потребителей | + | -
7.2.2.2 | Реконструкция ВЛ-0,4 кВ от ТП № 3240 в н.п.Огородниково Спасский р-н 4,757 км | G_RYE-00051-021 | 1972 | нд | нд | нд | нд | нд | нд | нд | - | - | + | + | ВЛ-0,4 кВ ТП № 3240 | нд | нд | нд | нд | нд | нд | нд | нд | нд | нд | 0.4 | 0.4 | Повышение надежности функционирования распределительного электросетевого комплекса . Замена неизолированного провода на СИП и увеличение сечения провода для обеспечения нормативных показателей качества электроснабжения потребителей | + | -
7.2.2.2 | Реконструкция ВЛ-0,4 кВ от ТП № 2103 в н.п.Малеево Касимовский р-н 4,208 км | G_RYE-00051-022 | 1966 | нд | нд | нд | нд | нд | нд | нд | - | - | + | + | ВЛ-0,4 кВ ТП № 2103 | нд | нд | нд | нд | нд | нд | нд | нд | нд | нд | 0.4 | 0.4 | Повышение надежности функционирования распределительного электросетевого комплекса . Замена неизолированного провода на СИП и увеличение сечения провода для обеспечения нормативных показателей качества электроснабжения потребителей | + | -
7.2.2.2 | Реконструкция ВЛ-0,4 кВ №1,2,3 от КТП № 2418 в н.п.Потапово Милославский р-н 0,970 км | G_RYE-00051-026 | 1998 | нд | нд | нд | нд | нд | нд | нд | - | - | + | + | ВЛ-0,4 кВ КТП № 2418 | нд | нд | нд | нд | нд | нд | нд | нд | нд | нд | 0.4 | 0.4 | Повышение надежности функционирования распределительного электросетевого комплекса . Замена неизолированного провода на СИП и увеличение сечения провода для обеспечения нормативных показателей качества электроснабжения потребителей | + | -
7.2.2.2 | Реконструкция ВЛ-0,4 кВ №1 от КТП СТ-605 в н.п.Калиновец Сасовский р-н 2,920 км | G_RYE-00051-028 | 1972 | нд | нд | нд | нд | нд | нд | нд | - | - | + | + | ВЛ-0,4 кВ КТП СТ-605 | нд | нд | нд | нд | нд | нд | нд | нд | нд | нд | 0.4 | 0.4 | Повышение надежности функционирования распределительного электросетевого комплекса . Замена неизолированного провода на СИП и увеличение сечения провода для обеспечения нормативных показателей качества электроснабжения потребителей | + | -
7.2.2.2 | Реконструкция ВЛ-0,4 кВ от КТП ВС-306 в н.п.Азеево Ермишинский р-н 1,66 км | G_RYE-00051-029 | 1988 | нд | нд | нд | нд | нд | нд | нд | - | - | + | + | ВЛ-0,4 кВ КТП ВС-306 | нд | нд | нд | нд | нд | нд | нд | нд | нд | нд | 0.4 | 0.4 | Повышение надежности функционирования распределительного электросетевого комплекса . Замена неизолированного провода на СИП и увеличение сечения провода для обеспечения нормативных показателей качества электроснабжения потребителей | + | -
7.2.2.2 | Реконструкция ВЛ-0,4 кВ № 1,2,3 от КТП ДД-103 в н.п.Алеево Чучковский р-н 1,23 км | G_RYE-00051-030 | 1976 | нд | нд | нд | нд | нд | нд | нд | - | - | + | + | ВЛ-0,4 кВ КТП ДД-103 | нд | нд | нд | нд | нд | нд | нд | нд | нд | нд | 0.4 | 0.4 | Повышение надежности функционирования распределительного электросетевого комплекса . Замена неизолированного провода на СИП и увеличение сечения провода для обеспечения нормативных показателей качества электроснабжения потребителей | + | -
7.2.2.2 | Реконструкция ВЛ-0,4 кВ от КТП ДД-313 в н.п.Кистенево Чучковский р-н 1,81 км | G_RYE-00051-031 | 1968 | нд | нд | нд | нд | нд | нд | нд | - | - | + | + | ВЛ-0,4 кВ КТП ДД-313 | нд | нд | нд | нд | нд | нд | нд | нд | нд | нд | 0.4 | 0.4 | Повышение надежности функционирования распределительного электросетевого комплекса . Замена неизолированного провода на СИП и увеличение сечения провода для обеспечения нормативных показателей качества электроснабжения потребителей | + | -
7.2.2.2 | Реконструкция ВЛ-0,4 кВ от КТП ПТ-201 в н.п.Синорма Пителинский р-н 1,650 км | G_RYE-00051-032 | 1979 | нд | нд | нд | нд | нд | нд | нд | - | - | + | + | ВЛ-0,4 кВ КТП ПТ-201 | нд | нд | нд | нд | нд | нд | нд | нд | нд | нд | 0.4 | 0.4 | Повышение надежности функционирования распределительного электросетевого комплекса . Замена неизолированного провода на СИП и увеличение сечения провода для обеспечения нормативных показателей качества электроснабжения потребителей | + | -
7.2.2.2 | Реконструкция ВЛ-0,4 кВ №3 от ТП 6218 Песочня (Путятинский р-н) 1,452 км | G_RYE-00051-042 | 1973 | нд | нд | нд | нд | нд | нд | нд | - | - | + | + | ВЛ-0,4 кВ ТП №6218 | нд | нд | нд | нд | нд | нд | нд | нд | нд | нд | 0.4 | 0.4 | Повышение надежности функционирования распределительного электросетевого комплекса . Замена неизолированного провода на СИП и увеличение сечения провода для обеспечения нормативных показателей качества электроснабжения потребителей | + | -
7.2.2.2 | Реконструкция ВЛ-0,4 кВ от ТП 3270 Кирицы (Спасский р-н) 4,177 км | G_RYE-00051-043 | 1971 | нд | нд | нд | нд | нд | нд | нд | - | - | + | + | ВЛ-0,4 кВ ТП №3270 | нд | нд | нд | нд | нд | нд | нд | нд | нд | нд | 0.4 | 0.4 | Повышение надежности функционирования распределительного электросетевого комплекса . Замена неизолированного провода на СИП и увеличение сечения провода для обеспечения нормативных показателей качества электроснабжения потребителей | + | -
7.2.2.2 | Реконструкция ВЛ-0,4 кВ от ТП 6207 Песочня (Путятинский р-н) 1,471 км | G_RYE-00051-044 | 1973 | нд | нд | нд | нд | нд | нд | нд | - | - | + | + | ВЛ-0,4 кВ ТП №6207 | нд | нд | нд | нд | нд | нд | нд | нд | нд | нд | 0.4 | 0.4 | Повышение надежности функционирования распределительного электросетевого комплекса . Замена неизолированного провода на СИП и увеличение сечения провода для обеспечения нормативных показателей качества электроснабжения потребителей | + | -
7.2.2.2 | Реконструкция ВЛ-0,4 кВ от ТП 1377 Инякино( Шиловский р-н) 2,736 км | G_RYE-00051-045 | 1975 | нд | нд | нд | нд | нд | нд | нд | - | - | + | + | ВЛ-0,4 кВ ТП 1377 | нд | нд | нд | нд | нд | нд | нд | нд | нд | нд | 0.4 | 0.4 | Повышение надежности функционирования распределительного электросетевого комплекса . Замена неизолированного провода на СИП и увеличение сечения провода для обеспечения нормативных показателей качества электроснабжения потребителей | + | -
7.2.2.2 | Реконструкция ВЛ-0,4 кВ от ТП 1364 Инякино ( Шиловский р-н) 1,844 км | G_RYE-00051-046 | 1970 | нд | нд | нд | нд | нд | нд | нд | - | - | + | + | ВЛ-0,4 кВ ТП 1364 | нд | нд | нд | нд | нд | нд | нд | нд | нд | нд | 0.4 | 0.4 | Повышение надежности функционирования распределительного электросетевого комплекса . Замена неизолированного провода на СИП и увеличение сечения провода для обеспечения нормативных показателей качества электроснабжения потребителей | + | -
7.2.2.2 | Реконструкция ВЛ-0,4 кВ от ТП 3024 Аргамаково( Спасский р-н) 4,346 км | G_RYE-00051-047 | 1980 | нд | нд | нд | нд | нд | нд | нд | - | - | + | + | ВЛ-0,4 кВ ТП 3024 | нд | нд | нд | нд | нд | нд | нд | нд | нд | нд | 0.4 | 0.4 | Повышение надежности функционирования распределительного электросетевого комплекса . Замена неизолированного провода на СИП и увеличение сечения провода для обеспечения нормативных показателей качества электроснабжения потребителей | + | -
7.2.2.2 | Реконструкция ВЛ-0,4кВ №1 от ТП ЦН-513 н.п.Устье(Сасовский р-н) (2017г) 1,277 км | G_RYE-00051-053 | 1967 | нд | нд | нд | нд | нд | нд | нд | - | - | + | + | ВЛ-0,4 кВ ТП ЦН-513 | нд | нд | нд | нд | нд | нд | нд | нд | нд | нд | 0.4 | 0.4 | Повышение надежности функционирования распределительного электросетевого комплекса . Замена неизолированного провода на СИП и увеличение сечения провода для обеспечения нормативных показателей качества электроснабжения потребителей | + | -
7.2.2.2 | Реконструкция ВЛ-0,4кВ №1,2 от ТП КН-204 н.п.Польное Конобеево (Шацкий р-н) (2017г) 1,99 км | G_RYE-00051-054 | 1970 | нд | нд | нд | нд | нд | нд | нд | - | - | + | + | ВЛ-0,4 кВ ТП КН-204 | нд | нд | нд | нд | нд | нд | нд | нд | нд | нд | 0.4 | 0.4 | Повышение надежности функционирования распределительного электросетевого комплекса . Замена неизолированного провода на СИП и увеличение сечения провода для обеспечения нормативных показателей качества электроснабжения потребителей | + | -
7.2.2.2 | Реконструкция ВЛ-0,4кВ №2 от ТП ЦН-515 н.п.Устье(Сасовский р-н) (2017г) 1,763 км | G_RYE-00051-055 | 1967 | нд | нд | нд | нд | нд | нд | нд | - | - | + | + | ВЛ-0,4 кВ ТП ЦН-515 | нд | нд | нд | нд | нд | нд | нд | нд | нд | нд | 0.4 | 0.4 | Повышение надежности функционирования распределительного электросетевого комплекса . Замена неизолированного провода на СИП и увеличение сечения провода для обеспечения нормативных показателей качества электроснабжения потребителей | + | -
7.2.2.2 | Реконструкция ВЛ-0,4кВ №1,2 от ТП КН-205 н.п.Польное Конобеево (Шацкий р-н) (2017г) 2,61 км | G_RYE-00051-056 | 1970 | нд | нд | нд | нд | нд | нд | нд | - | - | + | + | ВЛ-0,4 кВ ТП КН-205 | нд | нд | нд | нд | нд | нд | нд | нд | нд | нд | 0.4 | 0.4 | Повышение надежности функционирования распределительного электросетевого комплекса . Замена неизолированного провода на СИП и увеличение сечения провода для обеспечения нормативных показателей качества электроснабжения потребителей | + | -
7.2.2.2 | Реконструкция ВЛ-0,4кВ №1,2,3 от ТП ПТ-627 н.п.Темирево (Пителинский р-н) (2017г) 2,288 км | G_RYE-00051-057 | 1975 | нд | нд | нд | нд | нд | нд | нд | - | - | + | + | ВЛ-0,4 кВ ТП ПТ-627 | нд | нд | нд | нд | нд | нд | нд | нд | нд | нд | 0.4 | 0.4 | Повышение надежности функционирования распределительного электросетевого комплекса . Замена неизолированного провода на СИП и увеличение сечения провода для обеспечения нормативных показателей качества электроснабжения потребителей | + | -
7.2.2.2 | Реконструкция ВЛ-0,4 кВ от ТП № 4319 Егорово (Клепиковский р-н) 2,102 км | G_RYE-00051-093 | 1978 | нд | нд | нд | нд | нд | нд | нд | - | - | + | + | ВЛ-0,4 кВ ТП № 4319 | нд | нд | нд | нд | нд | нд | нд | нд | нд | нд | 0.4 | 0.4 | Повышение надежности функционирования распределительного электросетевого комплекса . Замена неизолированного провода на СИП и увеличение сечения провода для обеспечения нормативных показателей качества электроснабжения потребителей | + | -
7.2.2.2 | Реконструкция ВЛ 0,4 кВ от ТП № 2440 н.п. Шостье (Касимовский р-н) протяженность 0,242 км | G_RYE-00051-094 | 1985 | нд | нд | нд | нд | нд | нд | нд | - | - | + | + | ВЛ 0,4 кВ ТП № 2440 | нд | нд | нд | нд | нд | нд | нд | нд | нд | нд | 0.4 | 0.4 | Повышение надежности функционирования распределительного электросетевого комплекса . Замена неизолированного провода на СИП и увеличение сечения провода для обеспечения нормативных показателей качества электроснабжения потребителей | + | -
7.2.2.2 | Реконструкция ВЛ-0,4 кВ от ТП № 4318 Егорово (Клепиковский р-н) 1,867км | G_RYE-00051-095 | 1978 | нд | нд | нд | нд | нд | нд | нд | - | - | + | + | ВЛ-0,4 кВ ТП № 4318 | нд | нд | нд | нд | нд | нд | нд | нд | нд | нд | 0.4 | 0.4 | Повышение надежности функционирования распределительного электросетевого комплекса . Замена неизолированного провода на СИП и увеличение сечения провода для обеспечения нормативных показателей качества электроснабжения потребителей | + | -
7.2.2.2 | Реконструкция ВЛ-0,4 кВ от ТП № 2475 Шостье (Касимовский р-н) 2,705 км | G_RYE-00051-096 | 1985 | нд | нд | нд | нд | нд | нд | нд | - | - | + | + | ВЛ-0,4 кВ ТП № 2475 | нд | нд | нд | нд | нд | нд | нд | нд | нд | нд | 0.4 | 0.4 | Повышение надежности функционирования распределительного электросетевого комплекса . Замена неизолированного провода на СИП и увеличение сечения провода для обеспечения нормативных показателей качества электроснабжения потребителей | + | -
7.2.2.2 | Реконструкция ВЛ-0,4 кВ от ТП № 4265 Тамышово (Клепиковский р-н) 1,433 км | G_RYE-00051-097 | 1972 | нд | нд | нд | нд | нд | нд | нд | - | - | + | + | ВЛ-0,4 кВ ТП № 4265 | нд | нд | нд | нд | нд | нд | нд | нд | нд | нд | 0.4 | 0.4 | Повышение надежности функционирования распределительного электросетевого комплекса . Замена неизолированного провода на СИП и увеличение сечения провода для обеспечения нормативных показателей качества электроснабжения потребителей | + | -
7.2.2.2 | Реконструкция ВЛ-0,4 кВ от ТП № 4266 М. Дарьино (Клепиковский р-н) 1,846 км | G_RYE-00051-098 | 1972 | нд | нд | нд | нд | нд | нд | нд | - | - | + | + | ВЛ-0,4 кВ ТП № 4266 | нд | нд | нд | нд | нд | нд | нд | нд | нд | нд | 0.4 | 0.4 | Повышение надежности функционирования распределительного электросетевого комплекса . Замена неизолированного провода на СИП и увеличение сечения провода для обеспечения нормативных показателей качества электроснабжения потребителей | + | -
7.2.2.2 | Реконструкция ВЛ-0,4 кВ от ТП № 4314 н.п.Задне-Пилево (Клепиковский р-н) 2,3 км | G_RYE-00051-099 | 1978 | нд | нд | нд | нд | нд | нд | нд | - | - | + | + | ВЛ-0,4 кВ ТП № 4314 | нд | нд | нд | нд | нд | нд | нд | нд | нд | нд | 0.4 | 0.4 | Повышение надежности функционирования распределительного электросетевого комплекса . Замена неизолированного провода на СИП и увеличение сечения провода для обеспечения нормативных показателей качества электроснабжения потребителей | + | -
7.2.2.2 | Реконструкция ВЛ-0,4 кВ от ТП № 4285 н.п. Екшур (Клепиковский р-н) 2,02 км | G_RYE-00051-100 | 1972 | нд | нд | нд | нд | нд | нд | нд | - | - | + | + | ВЛ-0,4 кВ ТП № 4285 | нд | нд | нд | нд | нд | нд | нд | нд | нд | нд | 0.4 | 0.4 | Повышение надежности функционирования распределительного электросетевого комплекса . Замена неизолированного провода на СИП и увеличение сечения провода для обеспечения нормативных показателей качества электроснабжения потребителей | + | -
7.2.2.2 | Реконструкция ВЛ-0,4 кВ от ТП № 4286 Екшур (Клепиковский р-н) 1,651 км | G_RYE-00051-101 | 1972 | нд | нд | нд | нд | нд | нд | нд | - | - | + | + | ВЛ-0,4 кВ ТП № 4286 | нд | нд | нд | нд | нд | нд | нд | нд | нд | нд | 0.4 | 0.4 | Повышение надежности функционирования распределительного электросетевого комплекса . Замена неизолированного провода на СИП и увеличение сечения провода для обеспечения нормативных показателей качества электроснабжения потребителей | + | -
7.2.2.2 | Реконструкция ВЛ-0,4 кВ от ТП № 4312 Бусаево (Клепиковский р-н) - ( 2,633км) | G_RYE-00051-102 | 1999 | нд | нд | нд | нд | нд | нд | нд | - | - | + | + | ВЛ-0,4 кВ ТП № 4312 | нд | нд | нд | нд | нд | нд | нд | нд | нд | нд | 0.4 | 0.4 | Повышение надежности функционирования распределительного электросетевого комплекса . Замена неизолированного провода на СИП и увеличение сечения провода для обеспечения нормативных показателей качества электроснабжения потребителей | + | -
7.2.2.2 | Реконструкция ВЛ-0,4 кВ от ТП № 4158 Бусаево (Клепиковский р-н) 2,063 км | G_RYE-00051-103 | 1968 | нд | нд | нд | нд | нд | нд | нд | - | - | + | + | ВЛ-0,4 кВ ТП № 4158 | нд | нд | нд | нд | нд | нд | нд | нд | нд | нд | 0.4 | 0.4 | Повышение надежности функционирования распределительного электросетевого комплекса . Замена неизолированного провода на СИП и увеличение сечения провода для обеспечения нормативных показателей качества электроснабжения потребителей | + | -
7.2.2.2 | Реконструкция ВЛ-0,4 кВ от ТП № 4001 Шабаево (Клепиковский р-н) 0,937 км | G_RYE-00051-104 | 1962 | нд | нд | нд | нд | нд | нд | нд | - | - | + | + | ВЛ-0,4 кВ ТП № 4001 | нд | нд | нд | нд | нд | нд | нд | нд | нд | нд | 0.4 | 0.4 | Повышение надежности функционирования распределительного электросетевого комплекса . Замена неизолированного провода на СИП и увеличение сечения провода для обеспечения нормативных показателей качества электроснабжения потребителей | + | -
7.2.2.2 | Реконструкция ВЛ-0,4 кВ от ТП № 3627 н.п.Милованово (Спасский р-н)1,4 км | G_RYE-00051-105 | 1978 | нд | нд | нд | нд | нд | нд | нд | - | - | + | + | ВЛ-0,4 кВ ТП № 3627 | нд | нд | нд | нд | нд | нд | нд | нд | нд | нд | 0.4 | 0.4 | Повышение надежности функционирования распределительного электросетевого комплекса . Замена неизолированного провода на СИП и увеличение сечения провода для обеспечения нормативных показателей качества электроснабжения потребителей | + | -
7.2.2.2 | Реконструкция ВЛ-0,4 кВ от ТП № 4298 Спирино (Клепиковский р-н) 2,539 км | G_RYE-00051-106 | 1976 | нд | нд | нд | нд | нд | нд | нд | - | - | + | + | ВЛ-0,4 кВ ТП № 4298 | нд | нд | нд | нд | нд | нд | нд | нд | нд | нд | 0.4 | 0.4 | Повышение надежности функционирования распределительного электросетевого комплекса . Замена неизолированного провода на СИП и увеличение сечения провода для обеспечения нормативных показателей качества электроснабжения потребителей | + | -
7.2.2.2 | Реконструкция ВЛ-0,4 кВ от ТП № 4034 Калдево (Клепиковский р-н) 4,659 км | G_RYE-00051-107 | 1961 | нд | нд | нд | нд | нд | нд | нд | - | - | + | + | ВЛ-0,4 кВ ТП № 4034 | нд | нд | нд | нд | нд | нд | нд | нд | нд | нд | 0.4 | 0.4 | Повышение надежности функционирования распределительного электросетевого комплекса . Замена неизолированного провода на СИП и увеличение сечения провода для обеспечения нормативных показателей качества электроснабжения потребителей | + | -
7.2.2.2 | Реконструкция ВЛ-0,4 кВ от ТП 4299 Спирино (Клепиковский р-н) 0,244 км | G_RYE-00051-108 | 1976 | нд | нд | нд | нд | нд | нд | нд | - | - | + | + | ВЛ-0,4 кВ ТП № 4299 | нд | нд | нд | нд | нд | нд | нд | нд | нд | нд | 0.4 | 0.4 | Повышение надежности функционирования распределительного электросетевого комплекса . Замена неизолированного провода на СИП и увеличение сечения провода для обеспечения нормативных показателей качества электроснабжения потребителей | + | -
7.2.2.2 | Реконструкция ВЛ-0,4кВ №3от ТП КР-705 н.п.Любовниково (Сасовский р-н) 1,258 км | G_RYE-00051-126 | 1979 | нд | нд | нд | нд | нд | нд | нд | - | - | + | + | ВЛ-0,4 кВ ТП КР-705 | нд | нд | нд | нд | нд | нд | нд | нд | нд | нд | 0.4 | 0.4 | Повышение надежности функционирования распределительного электросетевого комплекса . Замена неизолированного провода на СИП и увеличение сечения провода для обеспечения нормативных показателей качества электроснабжения потребителей | + | -
7.2.2.2 | Реконструкция ВЛ-0,4кВ №1,2,3 от ТП ПТ -902 н.п. П. Хохловка (Пителинский р-н) 2,356 км. | G_RYE-00051-127 | 1968 | нд | нд | нд | нд | нд | нд | нд | - | - | + | + | ВЛ-0,4 кВ ТП ПТ-902 | нд | нд | нд | нд | нд | нд | нд | нд | нд | нд | 0.4 | 0.4 | Повышение надежности функционирования распределительного электросетевого комплекса . Замена неизолированного провода на СИП и увеличение сечения провода для обеспечения нормативных показателей качества электроснабжения потребителей | + | -
7.2.2.2 | Реконструкция ВЛ-0,4кВ №1,2,3 от ТП КР-702 н.п.Любовниково (Сасовский р-н) 1,961 км | G_RYE-00051-128 | 1979 | нд | нд | нд | нд | нд | нд | нд | - | - | + | + | ВЛ-0,4 кВ ТП КР-702 | нд | нд | нд | нд | нд | нд | нд | нд | нд | нд | 0.4 | 0.4 | Повышение надежности функционирования распределительного электросетевого комплекса . Замена неизолированного провода на СИП и увеличение сечения провода для обеспечения нормативных показателей качества электроснабжения потребителей | + | -
7.2.2.2 | Реконструкция ВЛ-0,4кВ №1,2 от ТП ЦН-516 н.п.Устье (Сасовский р-н) 3,780 км | G_RYE-00051-129 | 1967 | нд | нд | нд | нд | нд | нд | нд | - | - | + | + | ВЛ-0,4 кВ ТП ЦН-516 | нд | нд | нд | нд | нд | нд | нд | нд | нд | нд | 0.4 | 0.4 | Повышение надежности функционирования распределительного электросетевого комплекса . Замена неизолированного провода на СИП и увеличение сечения провода для обеспечения нормативных показателей качества электроснабжения потребителей | + | -
7.2.2.2 | Реконструкция ВЛ-0,4кВ №1,2,3,4 от ТП СТ-514 н.п.Алешино (Сасовский р-н ПО СЭС) 2,307 км | G_RYE-00051-130 | 1972 | нд | нд | нд | нд | нд | нд | нд | - | - | + | + | ВЛ-0,4 кВ ТП СТ-514 | нд | нд | нд | нд | нд | нд | нд | нд | нд | нд | 0.4 | 0.4 | Повышение надежности функционирования распределительного электросетевого комплекса . Замена неизолированного провода на СИП и увеличение сечения провода для обеспечения нормативных показателей качества электроснабжения потребителей | + | -
7.2.2.2 | Реконструкция ВЛ-0,4кВ №1,2 от ТП СТ-502 н.п.Ярново (Сасовский р-н) 1,677 км | G_RYE-00051-131 | 1972 | нд | нд | нд | нд | нд | нд | нд | - | - | + | + | ВЛ-0,4 кВ ТП СТ-502 | нд | нд | нд | нд | нд | нд | нд | нд | нд | нд | 0.4 | 0.4 | Повышение надежности функционирования распределительного электросетевого комплекса . Замена неизолированного провода на СИП и увеличение сечения провода для обеспечения нормативных показателей качества электроснабжения потребителей | + | -
7.2.2.2 | Реконструкция ВЛ-0,4кВ №1,2,3 от КТП КД-317 н.п.Кадом (Кадомский р-н) 4,750 км | G_RYE-00051-132 | 1977 | нд | нд | нд | нд | нд | нд | нд | - | - | + | + | ВЛ-0,4 кВ КТП КД-317 | нд | нд | нд | нд | нд | нд | нд | нд | нд | нд | 0.4 | 0.4 | Повышение надежности функционирования распределительного электросетевого комплекса . Замена неизолированного провода на СИП и увеличение сечения провода для обеспечения нормативных показателей качества электроснабжения потребителей | + | -
7.2.2.2 | Реконструкция ВЛ-0,4кВ №1 от КТП КД-325 н.п.Кадом (Кадомский р-н) 2,513 км | G_RYE-00051-133 | 1985 | нд | нд | нд | нд | нд | нд | нд | - | - | + | + | ВЛ-0,4 кВ КТП КД-325 | нд | нд | нд | нд | нд | нд | нд | нд | нд | нд | 0.4 | 0.4 | Повышение надежности функционирования распределительного электросетевого комплекса . Замена неизолированного провода на СИП и увеличение сечения провода для обеспечения нормативных показателей качества электроснабжения потребителей | + | -
7.2.2.2 | Реконструкция ВЛ-0,4кВ №1 от КТПКД-709 н.п.Кадом (Кадомский р-н) 0,404 км | G_RYE-00051-134 | 1967 | нд | нд | нд | нд | нд | нд | нд | - | - | + | + | ВЛ-0,4 кВ КТП КД-709 | нд | нд | нд | нд | нд | нд | нд | нд | нд | нд | 0.4 | 0.4 | Повышение надежности функционирования распределительного электросетевого комплекса . Замена неизолированного провода на СИП и увеличение сечения провода для обеспечения нормативных показателей качества электроснабжения потребителей | + | -
7.2.2.2 | Техническое перевооружение ВЛ-0,4 кВ ТП № 2193 Ахматово (Касимовский р-н) 2,28 км | G_RYE-00051-147 | 1975 | нд | нд | нд | нд | нд | нд | нд | - | - | + | + | ВЛ-0,4 кВ ТП № 2193 | нд | нд | нд | нд | нд | нд | нд | нд | нд | нд | 0.4 | 0.4 | Повышение надежности функционирования распределительного электросетевого комплекса . Замена неизолированного провода на СИП и увеличение сечения провода для обеспечения нормативных показателей качества электроснабжения потребителей .Акт технического освидетельствования № 46-597 от 07.09.2015г. | + | -
7.2.2.2 | Техническое перевооружение ВЛ-0,4 кВ ТП № 2135 Б.Починки (Касимовский р-н) 3,08 км | G_RYE-00051-148 | 1980 | нд | нд | нд | нд | нд | нд | нд | - | - | + | + | ВЛ-0,4 кВ ТП № 2135 | нд | нд | нд | нд | нд | нд | нд | нд | нд | нд | 0.4 | 0.4 | Повышение надежности функционирования распределительного электросетевого комплекса . Замена неизолированного провода на СИП и увеличение сечения провода для обеспечения нормативных показателей качества электроснабжения потребителей .Акт технического освидетельствования № 83-165 от 13.08.2015 г. | + | -
7.2.2.2 | Техническое перевооружение ВЛ-0,4 кВ ТП 2137 Б.Починки (Касимовский р-н) 2,68 км | G_RYE-00051-149 | 1980 | нд | нд | нд | нд | нд | нд | нд | - | - | + | + | ВЛ-0,4 кВ ТП 2137 | нд | нд | нд | нд | нд | нд | нд | нд | нд | нд | 0.4 | 0.4 | Повышение надежности функционирования распределительного электросетевого комплекса . Замена неизолированного провода на СИП и увеличение сечения провода для обеспечения нормативных показателей качества электроснабжения потребителей .Акт технического освидетельствования № 65-972 от 27.08.2015 г. | + | -
7.2.2.2 | Техническое перевооружение ВЛ-0,4 кВ отТП 2029 Лазарево (Касимовский р-н) 4,52 км | G_RYE-00051-150 | 1978 | нд | нд | нд | нд | нд | нд | нд | - | - | + | + | ВЛ-0,4 кВ ТП 2029 | нд | нд | нд | нд | нд | нд | нд | нд | нд | нд | 0.4 | 0.4 | Повышение надежности функционирования распределительного электросетевого комплекса . Замена неизолированного провода на СИП и увеличение сечения провода для обеспечения нормативных показателей качества электроснабжения потребителей .Акт технического освидетельствования № 33-404 от 11.09.2015 г. | + | -
7.2.2.2 | Техническое перевооружение ВЛ-0,4 кВ ТП 2233 ул. Энергетиков (Касимовский р-н) 0,52 км | G_RYE-00051-156 | 1987 | нд | нд | нд | нд | нд | нд | нд | - | - | + | + | ВЛ-0,4 кВ ТП 2233 | нд | нд | нд | нд | нд | нд | нд | нд | нд | нд | 0.4 | 0.4 | Повышение надежности функционирования распределительного электросетевого комплекса . Замена неизолированного провода на СИП и увеличение сечения провода для обеспечения нормативных показателей качества электроснабжения потребителей .Акт технического освидетельствования № 32-499 от 06.08.2015 г. | + | -
7.2.2.2 | Техническое перевооружение ВЛ-0,4 кВ ТП 3065 Кутуково (Спасский р-н ) 2,8 км | G_RYE-00051-158 | 1976 | нд | нд | нд | нд | нд | нд | нд | - | - | + | + | ВЛ-0,4 кВ ТП 3065 | нд | нд | нд | нд | нд | нд | нд | нд | нд | нд | 0.4 | 0.4 | Повышение надежности функционирования распределительного электросетевого комплекса . Замена неизолированного провода на СИП и увеличение сечения провода для обеспечения нормативных показателей качества электроснабжения потребителей .Акт технического освидетельствования № 38-677 от 06.08.2015 г. | + | -
7.2.2.2 | Техническое перевооружение ВЛ-0,4 кВ ТП 3318 Садовый (Спасский р-н) 1,41 км | G_RYE-00051-159 | 1957 | нд | нд | нд | нд | нд | нд | нд | - | - | + | + | ВЛ-0,4 кВ ТП 3318 | нд | нд | нд | нд | нд | нд | нд | нд | нд | нд | 0.4 | 0.4 | Повышение надежности функционирования распределительного электросетевого комплекса . Замена неизолированного провода на СИП и увеличение сечения провода для обеспечения нормативных показателей качества электроснабжения потребителей .Акт технического освидетельствования № 57-149 от 04.09.2015 г. | + | -
7.2.2.2 | Техническое перевооружение ВЛ-0,4 кВ №2 от КТП-4403 н.п. Ряжск (Ряжский р-н) 3,02 км | G_RYE-00051-160 | 1967 | нд | нд | нд | нд | нд | нд | нд | - | - | + | + | ВЛ-0,4 кВ КТП-4403 | нд | нд | нд | нд | нд | нд | нд | нд | нд | нд | 0.4 | 0.4 | Повышение надежности функционирования распределительного электросетевого комплекса . Замена неизолированного провода на СИП и увеличение сечения провода для обеспечения нормативных показателей качества электроснабжения потребителей | + | -
7.2.2.2 | Техническое перевооружение ВЛ-0,4 кВ №1 от КТП-4131 н.п. Поплевино (Ряжский р-н) 1,31 км | G_RYE-00051-161 | 1981 | нд | нд | нд | нд | нд | нд | нд | - | - | + | + | ВЛ-0,4 кВ КТП-4131 | нд | нд | нд | нд | нд | нд | нд | нд | нд | нд | 0.4 | 0.4 | Повышение надежности функционирования распределительного электросетевого комплекса . Замена неизолированного провода на СИП и увеличение сечения провода для обеспечения нормативных показателей качества электроснабжения потребителей | + | -
7.2.2.2 | Техническое перевооружение ВЛ-0,4 кВ №2 от КТП-4131 н.п. Поплевино (Ряжский р-н) 1,04 км | G_RYE-00051-162 | 1981 | нд | нд | нд | нд | нд | нд | нд | - | - | + | + | ВЛ-0,4 кВ КТП-4131 | нд | нд | нд | нд | нд | нд | нд | нд | нд | нд | 0.4 | 0.4 | Повышение надежности функционирования распределительного электросетевого комплекса . Замена неизолированного провода на СИП и увеличение сечения провода для обеспечения нормативных показателей качества электроснабжения потребителей | + | -
7.2.2.2 | Техническое перевооружение ВЛ-0,4 кВ №1 от КТП-4137 н.п. Поплевино (Ряжский р-н) 1,45 км | G_RYE-00051-163 | 1981 | нд | нд | нд | нд | нд | нд | нд | - | - | + | + | ВЛ-0,4 кВ КТП-4137 | нд | нд | нд | нд | нд | нд | нд | нд | нд | нд | 0.4 | 0.4 | Повышение надежности функционирования распределительного электросетевого комплекса . Замена неизолированного провода на СИП и увеличение сечения провода для обеспечения нормативных показателей качества электроснабжения потребителей | + | -
7.2.2.2 | Техническое перевооружение ВЛ-0,4 кВ №2 от КТП-4137 н.п. Поплевино (Ряжский р-н) 2,71 км | G_RYE-00051-164 | 1981 | нд | нд | нд | нд | нд | нд | нд | - | - | + | + | ВЛ-0,4 кВ КТП-4137 | нд | нд | нд | нд | нд | нд | нд | нд | нд | нд | 0.4 | 0.4 | Повышение надежности функционирования распределительного электросетевого комплекса . Замена неизолированного провода на СИП и увеличение сечения провода для обеспечения нормативных показателей качества электроснабжения потребителей | + | -
7.2.2.2 | Техническое перевооружение ВЛ-0,4 кВ №1,3 от КТП-4282 н.п. Дегтяное (Ряжский р-н) 1,04 км | G_RYE-00051-165 | 1978 | нд | нд | нд | нд | нд | нд | нд | - | - | + | + | ВЛ-0,4 кВ КТП-4282 | нд | нд | нд | нд | нд | нд | нд | нд | нд | нд | 0.4 | 0.4 | Повышение надежности функционирования распределительного электросетевого комплекса . Замена неизолированного провода на СИП и увеличение сечения провода для обеспечения нормативных показателей качества электроснабжения потребителей | + | -
7.2.2.2 | Техническое перевооружение ВЛ-0,4 кВ №1,3 от МТП-4285 н.п. Дегтяное (Ряжский р-н) 1,1 км | G_RYE-00051-166 | 1976 | нд | нд | нд | нд | нд | нд | нд | - | - | + | + | ВЛ-0,4 кВ МТП-4285 | нд | нд | нд | нд | нд | нд | нд | нд | нд | нд | 0.4 | 0.4 | Повышение надежности функционирования распределительного электросетевого комплекса . Замена неизолированного провода на СИП и увеличение сечения провода для обеспечения нормативных показателей качества электроснабжения потребителей | + | -
7.2.2.2 | Техническое перевооружение ВЛ-0,4 кВ №2 от МТП-4285 н.п. Дегтяное (Ряжский р-н) 1,760 км | G_RYE-00051-167 | 1976 | нд | нд | нд | нд | нд | нд | нд | - | - | + | + | ВЛ-0,4 кВ МТП-4285 | нд | нд | нд | нд | нд | нд | нд | нд | нд | нд | 0.4 | 0.4 | Повышение надежности функционирования распределительного электросетевого комплекса . Замена неизолированного провода на СИП и увеличение сечения провода для обеспечения нормативных показателей качества электроснабжения потребителей | + | -
7.2.2.2 | Техническое перевооружение ВЛ-0,4 кВ №2 от МТП-4287 н.п. Дегтяное (Ряжский р-н) 0,95 км | G_RYE-00051-168 | 1978 | нд | нд | нд | нд | нд | нд | нд | - | - | + | + | ВЛ-0,4 кВ МТП-4287 | нд | нд | нд | нд | нд | нд | нд | нд | нд | нд | 0.4 | 0.4 | Повышение надежности функционирования распределительного электросетевого комплекса . Замена неизолированного провода на СИП и увеличение сечения провода для обеспечения нормативных показателей качества электроснабжения потребителей | + | -
7.2.2.2 | Техническое перевооружение ВЛ-0,4 кВ №1 от КТП-4288 н.п. Дегтяное (Ряжский р-н) 0,97 км | G_RYE-00051-169 | 1976 | нд | нд | нд | нд | нд | нд | нд | - | - | + | + | ВЛ-0,4 кВ КТП-4288 | нд | нд | нд | нд | нд | нд | нд | нд | нд | нд | 0.4 | 0.4 | Повышение надежности функционирования распределительного электросетевого комплекса . Замена неизолированного провода на СИП и увеличение сечения провода для обеспечения нормативных показателей качества электроснабжения потребителей | + | -
7.2.2.2 | Техническое перевооружение ВЛ-0,4 кВ №2 от КТП-4288 н.п. Дегтяное (Ряжский р-н) 0,95 км | G_RYE-00051-170 | 1976 | нд | нд | нд | нд | нд | нд | нд | - | - | + | + | ВЛ-0,4 кВ КТП-4288 | нд | нд | нд | нд | нд | нд | нд | нд | нд | нд | 0.4 | 0.4 | Повышение надежности функционирования распределительного электросетевого комплекса . Замена неизолированного провода на СИП и увеличение сечения провода для обеспечения нормативных показателей качества электроснабжения потребителей | + | -
7.2.2.2 | Техническое перевооружение ВЛ-0,4 кВ №3 от МТП-4521 н.п. Салтыки (Ряжский р-н) 2,21 км | G_RYE-00051-171 | 1977 | нд | нд | нд | нд | нд | нд | нд | - | - | + | + | ВЛ-0,4 кВ МТП-4521 | нд | нд | нд | нд | нд | нд | нд | нд | нд | нд | 0.4 | 0.4 | Повышение надежности функционирования распределительного электросетевого комплекса . Замена неизолированного провода на СИП и увеличение сечения провода для обеспечения нормативных показателей качества электроснабжения потребителей | + | -
7.2.2.2 | Техническое перевооружение ВЛ-0,4 кВ №1 от МТП-4526 н.п. Салтыки (Ряжский р-н) 1,09 км | G_RYE-00051-172 | 1968 | нд | нд | нд | нд | нд | нд | нд | - | - | + | + | ВЛ-0,4 кВ МТП-4526 | нд | нд | нд | нд | нд | нд | нд | нд | нд | нд | 0.4 | 0.4 | Повышение надежности функционирования распределительного электросетевого комплекса . Замена неизолированного провода на СИП и увеличение сечения провода для обеспечения нормативных показателей качества электроснабжения потребителей | + | -
7.2.2.2 | Техническое перевооружение ВЛ-0,4 кВ №2 от КТП-4175 н.п. Куравщино (Ряжский р-н) 1,49 км | G_RYE-00051-173 | 1999 | нд | нд | нд | нд | нд | нд | нд | - | - | + | + | ВЛ-0,4 кВ КТП-4175 | нд | нд | нд | нд | нд | нд | нд | нд | нд | нд | 0.4 | 0.4 | Повышение надежности функционирования распределительного электросетевого комплекса . Замена неизолированного провода на СИП и увеличение сечения провода для обеспечения нормативных показателей качества электроснабжения потребителей | + | -
7.2.2.2 | Техническое перевооружение ВЛ-0,4 кВ №1 от КТП-4561 н.п. Лыково (Ряжский р-н) 2,07 км | G_RYE-00051-174 | 1978 | нд | нд | нд | нд | нд | нд | нд | - | - | + | + | ВЛ-0,4 кВ КТП-4561 | нд | нд | нд | нд | нд | нд | нд | нд | нд | нд | 0.4 | 0.4 | Повышение надежности функционирования распределительного электросетевого комплекса . Замена неизолированного провода на СИП и увеличение сечения провода для обеспечения нормативных показателей качества электроснабжения потребителей | + | -
7.2.2.2 | Техническое перевооружение ВЛ-0,4 кВ №2 от КТП-4410 н.п. Марьино (Ряжский р-н) 2,25 км | G_RYE-00051-175 | 1987 | нд | нд | нд | нд | нд | нд | нд | - | - | + | + | ВЛ-0,4 кВ КТП-4410 | нд | нд | нд | нд | нд | нд | нд | нд | нд | нд | 0.4 | 0.4 | Повышение надежности функционирования распределительного электросетевого комплекса . Замена неизолированного провода на СИП и увеличение сечения провода для обеспечения нормативных показателей качества электроснабжения потребителей | + | -
7.2.2.2 | Техническое перевооружение ВЛ-0,4 кВ №1 от МТП-4496 н.п. Б.Олешня (Ряжский р-н) 1,475 км | G_RYE-00051-176 | 1967 | нд | нд | нд | нд | нд | нд | нд | - | - | + | + | ВЛ-0,4 кВ МТП-4496 | нд | нд | нд | нд | нд | нд | нд | нд | нд | нд | 0.4 | 0.4 | Повышение надежности функционирования распределительного электросетевого комплекса . Замена неизолированного провода на СИП и увеличение сечения провода для обеспечения нормативных показателей качества электроснабжения потребителей | + | -
7.2.2.2 | Техническое перевооружение ВЛ-0,4кВ №1,2 от КТП КД-318 н.п.Кадом (Кадомский р-н) 2,96 км | G_RYE-00051-177 | 1978 | нд | нд | нд | нд | нд | нд | нд | - | - | + | + | ВЛ-0,4 кВ КТП КД-318 | нд | нд | нд | нд | нд | нд | нд | нд | нд | нд | 0.4 | 0.4 | Повышение надежности функционирования распределительного электросетевого комплекса . Замена неизолированного провода на СИП и увеличение сечения провода для обеспечения нормативных показателей качества электроснабжения потребителей .Акт технического освидетельствования № 73-715 от 28.08.2015 г. | + | -
7.2.2.2 | Техническое перевооружение ВЛ-0,4кВ №1 от КТП КД-801 н.п.Кадом (Кадомский р-н) 0,48 км | G_RYE-00051-178 | 1981 | нд | нд | нд | нд | нд | нд | нд | - | - | + | + | ВЛ-0,4 кВ КТП КД-801 | нд | нд | нд | нд | нд | нд | нд | нд | нд | нд | 0.4 | 0.4 | Повышение надежности функционирования распределительного электросетевого комплекса . Замена неизолированного провода на СИП и увеличение сечения провода для обеспечения нормативных показателей качества электроснабжения потребителей .Акт технического освидетельствования № 30-853 от 24.08.2015 г. | + | -
7.2.2.2 | Техническое перевооружение ВЛ-0,4кВ №1,2 от КТП КД-201 н.п.Кадом (Кадомский р-н) 5,225 км | G_RYE-00051-179 | 1982 | нд | нд | нд | нд | нд | нд | нд | - | - | + | + | ВЛ-0,4 кВ КТП КД-201 | нд | нд | нд | нд | нд | нд | нд | нд | нд | нд | 0.4 | 0.4 | Повышение надежности функционирования распределительного электросетевого комплекса . Замена неизолированного провода на СИП и увеличение сечения провода для обеспечения нормативных показателей качества электроснабжения потребителей .Акт технического освидетельствования № 62-691 от 06.08.2015 г. | + | -
7.2.2.2 | Техническое перевооружение ВЛ-0,4кВ №1,2 от КТП КД-210 н.п.Кадом (Кадомский р-н) 2,28 км | G_RYE-00051-180 | 1970 | нд | нд | нд | нд | нд | нд | нд | - | - | + | + | ВЛ-0,4 кВ КТП КД-210 | нд | нд | нд | нд | нд | нд | нд | нд | нд | нд | 0.4 | 0.4 | Повышение надежности функционирования распределительного электросетевого комплекса . Замена неизолированного провода на СИП и увеличение сечения провода для обеспечения нормативных показателей качества электроснабжения потребителей .Акт технического освидетельствования № 94-137 от 14.08.2015 г. | + | -
7.2.2.2 | Техническое перевооружение ВЛ-0,4кВ №1 от КТП КД-218 н.п.Кадом (Кадомский р-н) 4,08 км | G_RYE-00051-181 | 1980 | нд | нд | нд | нд | нд | нд | нд | - | - | + | + | ВЛ-0,4 кВ КТП КД-218 | нд | нд | нд | нд | нд | нд | нд | нд | нд | нд | 0.4 | 0.4 | Повышение надежности функционирования распределительного электросетевого комплекса . Замена неизолированного провода на СИП и увеличение сечения провода для обеспечения нормативных показателей качества электроснабжения потребителей .Акт технического освидетельствования № 41-801 от 31.07.2015 г. | + | -
7.2.2.2 | Техническое перевооружение ВЛ-0,4кВ №1 от КТП КД-217 н.п.Кадом (Кадомский р-н) 2,16 км | G_RYE-00051-182 | 1967 | нд | нд | нд | нд | нд | нд | нд | - | - | + | + | ВЛ-0,4 кВ КТП КД-217 | нд | нд | нд | нд | нд | нд | нд | нд | нд | нд | 0.4 | 0.4 | Повышение надежности функционирования распределительного электросетевого комплекса . Замена неизолированного провода на СИП и увеличение сечения провода для обеспечения нормативных показателей качества электроснабжения потребителей .Акт технического освидетельствования № 88-980 от 21.08.2015 г. | + | -
7.2.2.2 | Техническое перевооружение ВЛ-0,4кВ №1 от КТП КД-213 н.п.Кадом (Кадомский р-н) 4,24 км | G_RYE-00051-183 | 1987 | нд | нд | нд | нд | нд | нд | нд | - | - | + | + | ВЛ-0,4 кВ КТП КД-213 | нд | нд | нд | нд | нд | нд | нд | нд | нд | нд | 0.4 | 0.4 | Повышение надежности функционирования распределительного электросетевого комплекса . Замена неизолированного провода на СИП и увеличение сечения провода для обеспечения нормативных показателей качества электроснабжения потребителей .Акт технического освидетельствования № 28-562 от 11.09.2015 г. | + | -
7.2.2.2 | Техническое перевооружение ВЛ-0,4 кВ от ТП № 3629 ф-1 Шатилово (Спасский р-н) 1,9 км | G_RYE-00051-205 | 1974 | нд | нд | нд | нд | нд | нд | нд | - | - | + | + | ВЛ-0,4 кВ ТП № 3629 | нд | нд | нд | нд | нд | нд | нд | нд | нд | нд | 0.4 | 0.4 | Повышение надежности функционирования распределительного электросетевого комплекса . Замена неизолированного провода на СИП и увеличение сечения провода для обеспечения нормативных показателей качества электроснабжения потребителей .Акт технического освидетельствования № 80-287 от 25.08.2015 г. | + | -
7.2.2.2 | Техническое перевооружение ВЛ-0,4 кВ от ТП № 3016 Ф-1 Студенец (Спасский р-н) 1 км | G_RYE-00051-206 | 1964 | нд | нд | нд | нд | нд | нд | нд | - | - | + | + | ВЛ-0,4 кВ ТП № 3016 | нд | нд | нд | нд | нд | нд | нд | нд | нд | нд | 0.4 | 0.4 | Повышение надежности функционирования распределительного электросетевого комплекса . Замена неизолированного провода на СИП и увеличение сечения провода для обеспечения нормативных показателей качества электроснабжения потребителей .Акт технического освидетельствования № 19-456 от 25.08.2015 г. | + | -
7.2.2.2 | Техническое перевооружение ВЛ-0,4 кВ от ТП № 3315 Ф-1Новики (Спасский р-н) 3 км | G_RYE-00051-207 | 1989 | нд | нд | нд | нд | нд | нд | нд | - | - | + | + | ВЛ-0,4 кВ ТП № 3315 | нд | нд | нд | нд | нд | нд | нд | нд | нд | нд | 0.4 | 0.4 | Повышение надежности функционирования распределительного электросетевого комплекса . Замена неизолированного провода на СИП и увеличение сечения провода для обеспечения нормативных показателей качества электроснабжения потребителей .Акт технического освидетельствования № 42-971 от 14.09.2015 г. | + | -
7.2.2.2 | Техническое перевооружение ВЛ-0,4 кВ от ТП № 3378 Ф-2 Агломазово (Спасский р-н) 1 км | G_RYE-00051-208 | 1987 | нд | нд | нд | нд | нд | нд | нд | - | - | + | + | ВЛ-0,4 кВ ТП № 3378 | нд | нд | нд | нд | нд | нд | нд | нд | нд | нд | 0.4 | 0.4 | Повышение надежности функционирования распределительного электросетевого комплекса . Замена неизолированного провода на СИП и увеличение сечения провода для обеспечения нормативных показателей качества электроснабжения потребителей .Акт технического освидетельствования № 31-489 от 11.09.2015 г. | + | -
7.2.2.2 | Техническое перевооружение ВЛ-0,4 кВ от ТП № 3253 Ф-1 Половское (Спасский р-н) 3,4 км | G_RYE-00051-209 | 1976 | нд | нд | нд | нд | нд | нд | нд | - | - | + | + | ВЛ-0,4 кВ ТП № 3253 | нд | нд | нд | нд | нд | нд | нд | нд | нд | нд | 0.4 | 0.4 | Повышение надежности функционирования распределительного электросетевого комплекса . Замена неизолированного провода на СИП и увеличение сечения провода для обеспечения нормативных показателей качества электроснабжения потребителей .Акт технического освидетельствования № 75-859 от 08.09.2015 г. | + | -
7.2.2.2 | Техническое перевооружение ВЛ-0,4 кВ от ТП № 3252 Ф-3 Половское (Спасский р-н) 3,04 км | G_RYE-00051-210 | 1976 | нд | нд | нд | нд | нд | нд | нд | - | - | + | + | ВЛ-0,4 кВ ТП № 3252 | нд | нд | нд | нд | нд | нд | нд | нд | нд | нд | 0.4 | 0.4 | Повышение надежности функционирования распределительного электросетевого комплекса . Замена неизолированного провода на СИП и увеличение сечения провода для обеспечения нормативных показателей качества электроснабжения потребителей .Акт технического освидетельствования № 66-391 от 05.08.2015 г. | + | -
7.2.2.2 | Техническое перевооружение ВЛ-0,4 кВ от ТП № 3408 Ф 1,2,3 Выжелес (Спасский р-н) 2,17 км | G_RYE-00051-211 | 1974 | нд | нд | нд | нд | нд | нд | нд | - | - | + | + | ВЛ-0,4 кВ ТП № 3408 | нд | нд | нд | нд | нд | нд | нд | нд | нд | нд | 0.4 | 0.4 | Повышение надежности функционирования распределительного электросетевого комплекса . Замена неизолированного провода на СИП и увеличение сечения провода для обеспечения нормативных показателей качества электроснабжения потребителей .Акт технического освидетельствования № 85-265 от 06.08.2015 г. | + | -
7.2.2.2 | Техническое перевооружение ВЛ-0,4 кВ от ТП № 3030 Ф1,2,3 Шатрище (Спасский р-н) 3,5 км | G_RYE-00051-212 | 1965 | нд | нд | нд | нд | нд | нд | нд | - | - | + | + | ВЛ-0,4 кВ ТП № 3030 | нд | нд | нд | нд | нд | нд | нд | нд | нд | нд | 0.4 | 0.4 | Повышение надежности функционирования распределительного электросетевого комплекса . Замена неизолированного провода на СИП и увеличение сечения провода для обеспечения нормативных показателей качества электроснабжения потребителей .Акт технического освидетельствования № 32-104 от 24.09.2015 г. | + | -
7.2.2.2 | Техническое перевооружение ВЛ-0,4 кВ от ТП № 3313 Гавриловское Ф1,2,3,4 (Спасский р-н) 4,7 км | G_RYE-00051-213 | 1970 | нд | нд | нд | нд | нд | нд | нд | - | - | + | + | ВЛ-0,4 кВ ТП № 3313 | нд | нд | нд | нд | нд | нд | нд | нд | нд | нд | 0.4 | 0.4 | Повышение надежности функционирования распределительного электросетевого комплекса . Замена неизолированного провода на СИП и увеличение сечения провода для обеспечения нормативных показателей качества электроснабжения потребителей .Акт технического освидетельствования № 67-328 от 27.08.2015 г. | + | -
7.2.2.2 | Техническое перевооружение ВЛ-0,4 кВ от ТП № 3407 Ф1,2,3 Выжелес (Спасский р-н) 3,29 км | G_RYE-00051-214 | 1974 | нд | нд | нд | нд | нд | нд | нд | - | - | + | + | ВЛ-0,4 кВ ТП № 3407 | нд | нд | нд | нд | нд | нд | нд | нд | нд | нд | 0.4 | 0.4 | Повышение надежности функционирования распределительного электросетевого комплекса . Замена неизолированного провода на СИП и увеличение сечения провода для обеспечения нормативных показателей качества электроснабжения потребителей .Акт технического освидетельствования № 95-837 от 05.08.2015 г. | + | -
7.2.2.2 | Техническое перевооружение ВЛ-0,4кВ №1,2 от ТП КВ-301 н.п.Каверино (Шацкий р-н) 3,47 км | G_RYE-00051-222 | 1976 | нд | нд | нд | нд | нд | нд | нд | - | - | + | + | ВЛ-0,4 кВ ТП КВ-301 | нд | нд | нд | нд | нд | нд | нд | нд | нд | нд | 0.4 | 0.4 | Повышение надежности функционирования распределительного электросетевого комплекса . Замена неизолированного провода на СИП и увеличение сечения провода для обеспечения нормативных показателей качества электроснабжения потребителей .Акт технического освидетельствования №91-928 от 04.09.2015 г. | + | -
7.2.2.2 | Техническое перевооружение ВЛ-0,4кВ №1,2 от ТП ЯМ-203 н.п.Лесная Слобода (Шацкий р-н) 3,35 км | G_RYE-00051-223 | 1971 | нд | нд | нд | нд | нд | нд | нд | - | - | + | + | ВЛ-0,4 кВ ТП ЯМ-203 | нд | нд | нд | нд | нд | нд | нд | нд | нд | нд | 0.4 | 0.4 | Повышение надежности функционирования распределительного электросетевого комплекса . Замена неизолированного провода на СИП и увеличение сечения провода для обеспечения нормативных показателей качества электроснабжения потребителей .Акт технического освидетельствования № 83-634 от 31.08.2015 г. | + | -
7.2.2.2 | Техническое перевооружение ВЛ-0,4кВ №1,2,3 от ТП ОЛ-204 н.п.Федосово (Шацкий р-н) 3,285 км | G_RYE-00051-224 | 1965 | нд | нд | нд | нд | нд | нд | нд | - | - | + | + | ВЛ-0,4 кВ ТП ОЛ-204 | нд | нд | нд | нд | нд | нд | нд | нд | нд | нд | 0.4 | 0.4 | Повышение надежности функционирования распределительного электросетевого комплекса . Замена неизолированного провода на СИП и увеличение сечения провода для обеспечения нормативных показателей качества электроснабжения потребителей .Акт технического освидетельствования № 15-506 от 24.09.2015 г. | + | -
7.2.2.2 | Техническое перевооружение ВЛ-0,4кВ №1,2,3 от ТП ОЛ-714 н.п.Федосово (Шацкий р-н) 2,725 км | G_RYE-00051-225 | 1977 | нд | нд | нд | нд | нд | нд | нд | - | - | + | + | ВЛ-0,4 кВ ТП ОЛ-714 | нд | нд | нд | нд | нд | нд | нд | нд | нд | нд | 0.4 | 0.4 | Повышение надежности функционирования распределительного электросетевого комплекса . Замена неизолированного провода на СИП и увеличение сечения провода для обеспечения нормативных показателей качества электроснабжения потребителей .Акт технического освидетельствования № 54-217 от 11.09.2015 г. | + | -
7.2.2.2 | Техническое перевооружение ВЛ-0,4кВ №1,2,3,4 от ТП ОЛ-421 н.п.Садовый (Шацкий р-н) 4,9 км | G_RYE-00051-226 | 1994 | нд | нд | нд | нд | нд | нд | нд | - | - | + | + | ВЛ-0,4 кВ ТП ОЛ-421 | нд | нд | нд | нд | нд | нд | нд | нд | нд | нд | 0.4 | 0.4 | Повышение надежности функционирования распределительного электросетевого комплекса . Замена неизолированного провода на СИП и увеличение сечения провода для обеспечения нормативных показателей качества электроснабжения потребителей .Акт технического освидетельствования № 35-234 от 03.09.2015 г. | + | -
7.2.2.2 | Техническое перевооружение ВЛ-0,4кВ №1,2 от ТП ЖЛ-605 н.п.Завидное (Шацкий р-н) 3,03 км | G_RYE-00051-227 | 1993 | нд | нд | нд | нд | нд | нд | нд | - | - | + | + | ВЛ-0,4 кВ ТП ЖЛ-605 | нд | нд | нд | нд | нд | нд | нд | нд | нд | нд | 0.4 | 0.4 | Повышение надежности функционирования распределительного электросетевого комплекса . Замена неизолированного провода на СИП и увеличение сечения провода для обеспечения нормативных показателей качества электроснабжения потребителей .Акт технического освидетельствования № 89-375 от 24.09.2015 г. | + | -
7.2.2.2 | Техническое перевооружение ВЛ -0,4 кВ № 1, 2,3 от МТП №КВ 306 н.п. Каверино (Шацкий р-н) 2,638 км | G_RYE-00051-228 | 1977 | нд | нд | нд | нд | нд | нд | нд | - | - | + | + | ВЛ-0,4 кВ МТП №КВ 306 | нд | нд | нд | нд | нд | нд | нд | нд | нд | нд | 0.4 | 0.4 | Повышение надежности функционирования распределительного электросетевого комплекса . Замена неизолированного провода на СИП и увеличение сечения провода для обеспечения нормативных показателей качества электроснабжения потребителей .Акт технического освидетельствования № 68-437 от 05.08.2015 г. | + | -
7.2.2.2 | Реконструкция ВЛ-0,4 кВ (замена ответвлений) от ЗТП-2488 в н.п.Наумово Рязанского р-на инв.№ 47556 (замена ответвления 1-фазного) (2016) | G_RYE-00053-011 | 1988 | нд | нд | нд | нд | нд | нд | нд | - | - | + | + | ВЛ-0,4 кВ ЗТП-2488 | нд | нд | нд | нд | нд | нд | нд | нд | нд | нд | 0.4 | 0.4 | Повышение надежности функционирования распределительного электросетевого комплекса . Замена неизолированного провода на СИП для снижения потерь и исключения случаев безучетного потребления электроэнергии | + | -
7.2.2.2 | Реконструкция ВЛ-0,4 кВ (замена ответвлений) от ТП №1052 в н.п.Алехово Шиловского р-на инв.№ 15411 (замена ответвления 1-фазного) (2016) | G_RYE-00053-013 | 1974 | нд | нд | нд | нд | нд | нд | нд | - | - | + | + | ВЛ-0,4 кВ ТП № 1052 | нд | нд | нд | нд | нд | нд | нд | нд | нд | нд | 0.4 | 0.4 | Замена неизолированного провода на СИП для снижения потерь и исключения случаев безучетного потребления электроэнергии | + | -
7.2.2.2 | Реконструкция ВЛ-0,4 кВ (замена ответвлений) от ТП № 1053 в н.п.Ново-Ершово Шиловского р-на инв.№ 22268 (замена ответвления 1-фазного) (2016) | G_RYE-00053-015 | 1979 | нд | нд | нд | нд | нд | нд | нд | - | - | + | + | ВЛ-0,4 кВ ТП № 1053 | нд | нд | нд | нд | нд | нд | нд | нд | нд | нд | 0.4 | 0.4 | Замена неизолированного провода на СИП для снижения потерь и исключения случаев безучетного потребления электроэнергии | + | -
7.2.2.2 | Реконструкция ВЛ-0,4 кВ (замена ответвлений) от ТП№ 1053 в н.п.Ново-Ершово Шиловского р-на инв.№ 22268 (замена ответвления 3-фазного) (2016) | G_RYE-00053-017 | 1979 | нд | нд | нд | нд | нд | нд | нд | - | - | + | + | ВЛ-0,4 кВ ТП № 1053 | нд | нд | нд | нд | нд | нд | нд | нд | нд | нд | 0.4 | 0.4 | Замена неизолированного провода на СИП для снижения потерь и исключения случаев безучетного потребления электроэнергии | + | -
7.2.2.2 | Реконструкция ВЛ-0,4 кВ (замена ответвлений) от ТП№ 1050 в н.п.Новая Пустынь Шиловского р-на инв.№ 15404 (замена ответвления 1-фазного) (2016) | G_RYE-00053-019 | 1964 | нд | нд | нд | нд | нд | нд | нд | - | - | + | + | ВЛ-0,4 кВ ТП № 1050 | нд | нд | нд | нд | нд | нд | нд | нд | нд | нд | 0.4 | 0.4 | Замена неизолированного провода на СИП для снижения потерь и исключения случаев безучетного потребления электроэнергии | + | -
7.2.2.2 | Реконструкция ВЛ-0,4 кВ (замена ответвлений) от ТП № 3247 в н.п.Красильниково Спасского р-на инв.№ 14769 (замена ответвления 1-фазного) (2016) | G_RYE-00053-021 | 1969 | нд | нд | нд | нд | нд | нд | нд | - | - | + | + | ВЛ-0,4 кВ ТП № 3247 | нд | нд | нд | нд | нд | нд | нд | нд | нд | нд | 0.4 | 0.4 | Замена неизолированного провода на СИП для снижения потерь и исключения случаев безучетного потребления электроэнергии | + | -
7.2.2.2 | Реконструкция ВЛ-0,4 кВ (замена ответвлений) от ТП № 3248 в н.п.Красильниково Спасского р-на инв.№ 14971 (замена ответвления 1-фазного) (2016) | G_RYE-00053-023 | 1993 | нд | нд | нд | нд | нд | нд | нд | - | - | + | + | ВЛ-0,4 кВ ТП № 3248 | нд | нд | нд | нд | нд | нд | нд | нд | нд | нд | 0.4 | 0.4 | Замена неизолированного провода на СИП для снижения потерь и исключения случаев безучетного потребления электроэнергии | - | -
7.2.2.2 | Реконструкция ВЛ-0,4 кВ (замена ответвлений) от ТП № 3249 в н.п.Красильниково Спасского р-на инв.№ 14770 (замена ответвления 1-фазного) (2016) | G_RYE-00053-025 | 1969 | нд | нд | нд | нд | нд | нд | нд | - | - | + | + | ВЛ-0,4 кВ ТП № 3249 | нд | нд | нд | нд | нд | нд | нд | нд | нд | нд | 0.4 | 0.4 | Замена неизолированного провода на СИП для снижения потерь и исключения случаев безучетного потребления электроэнергии | + | -
7.2.2.2 | Реконструкция ВЛ-0,4 кВ № 1,2 (замена ответвлений) от МТП №1181 в н.п.Корневое Скопинского р-на инв.№ 300141ск (замена ответвления 1-фазного) (2016) | G_RYE-00053-027 | 1965 | нд | нд | нд | нд | нд | нд | нд | - | - | + | + | ВЛ-0,4 кВ МТП №1181 | нд | нд | нд | нд | нд | нд | нд | нд | нд | нд | 0.4 | 0.4 | Замена неизолированного провода на СИП для снижения потерь и исключения случаев безучетного потребления электроэнергии | + | -
7.2.2.2 | Реконструкция ВЛ-0,4 кВ № 1,2 (замена ответвлений) от ТП № 1126 в н.п. Н.-Красное Сапожковского р-на инв.№ 3001948 (замена ответвления 1-фазного) (2016) | G_RYE-00053-029 | 1974 | нд | нд | нд | нд | нд | нд | нд | - | - | + | + | ВЛ-0,4 кВ ТП №1126 | нд | нд | нд | нд | нд | нд | нд | нд | нд | нд | 0.4 | 0.4 | Замена неизолированного провода на СИП для снижения потерь и исключения случаев безучетного потребления электроэнергии | + | -
7.2.2.2 | Реконструкция ВЛ-0,4 кВ № 1,2 (замена ответвлений) от ТП № 1126 в н.п. Н.-Красное Сапожковского р-на инв.№ 3001948 (замена ответвления 3-фазного) (2016) | G_RYE-00053-031 | 1974 | нд | нд | нд | нд | нд | нд | нд | - | - | + | + | ВЛ-0,4 кВ ТП №1126 | нд | нд | нд | нд | нд | нд | нд | нд | нд | нд | 0.4 | 0.4 | Замена неизолированного провода на СИП для снижения потерь и исключения случаев безучетного потребления электроэнергии | + | -
7.2.2.2 | Реконструкция ВЛ-0,4 кВ № 1,2 (замена ответвлений) от ТП № 1124 в н.п. Н.-Красное Сапожковского р-на инв.№ 3001946 (замена ответвления 1-фазного) (2016) | G_RYE-00053-033 | 1974 | нд | нд | нд | нд | нд | нд | нд | - | - | + | + | ВЛ-0,4 кВ ТП №1124 | нд | нд | нд | нд | нд | нд | нд | нд | нд | нд | 0.4 | 0.4 | Замена неизолированного провода на СИП для снижения потерь и исключения случаев безучетного потребления электроэнергии | + | -
7.2.2.2 | Реконструкция ВЛ-0,4 кВ № 1,2 (замена ответвлений) от ТП № 1124 в н.п. Н.-Красное Сапожковского р-на инв.№ 3001946 (замена ответвления 3-фазного) (2016) | G_RYE-00053-035 | 1974 | нд | нд | нд | нд | нд | нд | нд | - | - | + | + | ВЛ-0,4 кВ ТП №1124 | нд | нд | нд | нд | нд | нд | нд | нд | нд | нд | 0.4 | 0.4 | Замена неизолированного провода на СИП для снижения потерь и исключения случаев безучетного потребления электроэнергии | + | -
7.2.2.2 | Реконструкция ВЛ-0,4 кВ № 1,2 (замена ответвлений) от ТП № 1125 в н.п. Н.-Красное Сапожковского р-на инв.№ 3001947 (замена ответвления 1-фазного) (2016) | G_RYE-00053-037 | 1974 | нд | нд | нд | нд | нд | нд | нд | - | - | + | + | ВЛ-0,4 кВ ТП №1125 | нд | нд | нд | нд | нд | нд | нд | нд | нд | нд | 0.4 | 0.4 | Замена неизолированного провода на СИП для снижения потерь и исключения случаев безучетного потребления электроэнергии | + | -
7.2.2.2 | Реконструкция ВЛ-0,4 кВ № 1,2 (замена ответвлений) от ТП № 1125 в н.п. Н.-Красное Сапожковского р-на инв.№ 3001947 (замена ответвления 3-фазного) (2016) | G_RYE-00053-039 | 1974 | нд | нд | нд | нд | нд | нд | нд | - | - | + | + | ВЛ-0,4 кВ ТП №1125 | нд | нд | нд | нд | нд | нд | нд | нд | нд | нд | 0.4 | 0.4 | Замена неизолированного провода на СИП для снижения потерь и исключения случаев безучетного потребления электроэнергии | + | -
7.2.2.2 | Реконструкция ВЛ-0,4 кВ (замена ответвлений) от КТП ВЛ-322 в н.п. Кустаревка Сасовского р-на инв.№ 307858 (замена ответвления 1-фазного) (2016) | G_RYE-00053-041 | 1992 | нд | нд | нд | нд | нд | нд | нд | - | - | + | + | ВЛ-0,4 кВ КТП ВЛ-322 | нд | нд | нд | нд | нд | нд | нд | нд | нд | нд | 0.4 | 0.4 | Замена неизолированного провода на СИП для снижения потерь и исключения случаев безучетного потребления электроэнергии | - | -
7.2.2.2 | Реконструкция ВЛ-0,4 кВ (замена ответвлений) от КТП СН-402 в н.п.Сотницыно Сасовского р-на инв.№ 307662 (замена ответвления 1-фазного) (2016) | G_RYE-00053-043 | 1976 | нд | нд | нд | нд | нд | нд | нд | - | - | + | + | ВЛ-0,4 кВ КТП СН-402 | нд | нд | нд | нд | нд | нд | нд | нд | нд | нд | 0.4 | 0.4 | Замена неизолированного провода на СИП для снижения потерь и исключения случаев безучетного потребления электроэнергии | + | -
7.2.2.2 | Реконструкция ВЛ-0,4 кВ (замена ответвлений) от КТП СВ-802 в н.п.Б.Майдан Сасовского р-на инв.№ 308256 (замена ответвления 1-фазного) (2016) | G_RYE-00053-045 | 1977 | нд | нд | нд | нд | нд | нд | нд | - | - | + | + | ВЛ-0,4 кВ КТП СВ-802 | нд | нд | нд | нд | нд | нд | нд | нд | нд | нд | 0.4 | 0.4 | Замена неизолированного провода на СИП для снижения потерь и исключения случаев безучетного потребления электроэнергии | + | -
7.2.2.2 | Реконструкция ВЛ-0,4 кВ (замена ответвлений) от КТП ЕР-506 в н.п.Котово Ермишинского р-на инв.№ 308516 (замена ответвления 1-фазного) (2016) | G_RYE-00053-047 | 1977 | нд | нд | нд | нд | нд | нд | нд | - | - | + | + | ВЛ-0,4 кВ КТП ЕР-506 | нд | нд | нд | нд | нд | нд | нд | нд | нд | нд | 0.4 | 0.4 | Замена неизолированного провода на СИП для снижения потерь и исключения случаев безучетного потребления электроэнергии | + | -
7.2.2.2 | Реконструкция ВЛ-0,4 кВ (замена ответвлений) от КТП ВС-411 в н.п. Новоселки Кадомского р-на инв.№ 300139 (замена ответвления 1-фазного) (2016) | G_RYE-00053-049 | 1971 | нд | нд | нд | нд | нд | нд | нд | - | - | + | + | ВЛ-0,4 кВ КТП ВС-411 | нд | нд | нд | нд | нд | нд | нд | нд | нд | нд | 0.4 | 0.4 | Замена неизолированного провода на СИП для снижения потерь и исключения случаев безучетного потребления электроэнергии | + | -
7.2.2.2 | Реконструкция ВЛ-0,4 кВ (замена ответвлений) от КТП КД-213 в н.п.Кадом Кадомского р-на инв.№ 303801 (замена ответвления 1-фазного) (2016) | G_RYE-00053-051 | 1987 | нд | нд | нд | нд | нд | нд | нд | - | - | + | + | ВЛ-0,4 кВ КТП КД-213 | нд | нд | нд | нд | нд | нд | нд | нд | нд | нд | 0.4 | 0.4 | Замена неизолированного провода на СИП для снижения потерь и исключения случаев безучетного потребления электроэнергии | - | -
7.2.2.2 | Реконструкция ВЛ-0,4 кВ (замена ответвлений) от КТП КД-225 в н.п.Кадом Кадомского р-на инв.№ 303801 (замена ответвления 1-фазного) (2016) | G_RYE-00053-053 | 1967 | нд | нд | нд | нд | нд | нд | нд | - | - | + | + | ВЛ-0,4 кВ КТП КД-225 | нд | нд | нд | нд | нд | нд | нд | нд | нд | нд | 0.4 | 0.4 | Замена неизолированного провода на СИП для снижения потерь и исключения случаев безучетного потребления электроэнергии | + | -
7.2.2.2 | Реконструкция ВЛ-0,4 кВ (замена ответвлений) от КТП ПР-306 в н.п.Шеметово Чучковского р-на инв.№ 300508 (замена ответвления 1-фазного) (2016) | G_RYE-00053-055 | 1971 | нд | нд | нд | нд | нд | нд | нд | - | - | + | + | ВЛ-0,4 кВ КТП ПР-306 | нд | нд | нд | нд | нд | нд | нд | нд | нд | нд | 0.4 | 0.4 | Замена неизолированного провода на СИП для снижения потерь и исключения случаев безучетного потребления электроэнергии | + | -
7.2.2.2 | Реконструкция ВЛ-0,4 кВ (замена ответвлений) от КТП АД-202 в н.п.Красноармейск Чучковского р-на инв.№ 300523 (замена ответвления 1-фазного) (2016) | G_RYE-00053-057 | 1992 | нд | нд | нд | нд | нд | нд | нд | - | - | + | + | ВЛ-0,4 кВ КТП АД-202 | нд | нд | нд | нд | нд | нд | нд | нд | нд | нд | 0.4 | 0.4 | Замена неизолированного провода на СИП для снижения потерь и исключения случаев безучетного потребления электроэнергии | - | -
7.2.2.2 | Реконструкция ВЛ-0,4 кВ (замена ответвлений) от КТП АД-105 в н.п.Шарапово Чучковского р-на инв.№ 300525(замена ответвления 1-фазного) (2016) | G_RYE-00053-059 | 1969 | нд | нд | нд | нд | нд | нд | нд | - | - | + | + | ВЛ-0,4 кВ КТП АД-105 | нд | нд | нд | нд | нд | нд | нд | нд | нд | нд | 0.4 | 0.4 | Замена неизолированного провода на СИП для снижения потерь и исключения случаев безучетного потребления электроэнергии | + | -
7.2.2.2 | Реконструкция ВЛ-0,4 кВ (замена ответвлений) от КТП АД-106 в н.п.Шарапово Чучковского р-на инв.№ 300525(замена ответвления 1-фазного) (2016) | G_RYE-00053-061 | 1969 | нд | нд | нд | нд | нд | нд | нд | - | - | + | + | ВЛ-0,4 кВ КТП АД-106 | нд | нд | нд | нд | нд | нд | нд | нд | нд | нд | 0.4 | 0.4 | Замена неизолированного провода на СИП для снижения потерь и исключения случаев безучетного потребления электроэнергии | + | -
7.2.2.2 | Реконструкция ВЛ-0,4 кВ (замена ответвлений) от КТП ЧЧ-605 в н.п.Прот-Угол Чучковского р-на инв.№ 300860 (замена ответвления 1-фазного) (2016) | G_RYE-00053-063 | 1976 | нд | нд | нд | нд | нд | нд | нд | - | - | + | + | ВЛ-0,4 кВ КТП ЧЧ-605 | нд | нд | нд | нд | нд | нд | нд | нд | нд | нд | 0.4 | 0.4 | Замена неизолированного провода на СИП для снижения потерь и исключения случаев безучетного потребления электроэнергии | + | -
7.2.2.2 | Реконструкция ВЛ-0,4 кВ (замена ответвлений) от КТП ЧЧ-608 в н.п.Прот-Угол Чучковского р-на инв.№ 300860 (замена ответвления 1-фазного) (2016) | G_RYE-00053-065 | 1976 | нд | нд | нд | нд | нд | нд | нд | - | - | + | + | ВЛ-0,4 кВ КТП ЧЧ-608 | нд | нд | нд | нд | нд | нд | нд | нд | нд | нд | 0.4 | 0.4 | Замена неизолированного провода на СИП для снижения потерь и исключения случаев безучетного потребления электроэнергии | + | -
7.2.2.2 | Реконструкция ВЛ-0,4 кВ (замена ответвлений) от КТП ДД-304 в н.п.Ункосово Чучковского р-на инв.№ 300533(замена ответвления 1-фазного) (2016) | G_RYE-00053-067 | 1980 | нд | нд | нд | нд | нд | нд | нд | - | - | + | + | ВЛ-0,4 кВ КТП ДД-304 | нд | нд | нд | нд | нд | нд | нд | нд | нд | нд | 0.4 | 0.4 | Замена неизолированного провода на СИП для снижения потерь и исключения случаев безучетного потребления электроэнергии | + | -
7.2.2.2 | Реконструкция ВЛ-0,4 кВ (замена ответвлений) от КТП ПТ-202 в н.п. Синорма Пителинского р-на инв.№ 300973 (замена ответвления 1-фазного) (2016) | G_RYE-00053-069 | 1979 | нд | нд | нд | нд | нд | нд | нд | - | - | + | + | ВЛ-0,4 кВ КТП ПТ-202 | нд | нд | нд | нд | нд | нд | нд | нд | нд | нд | 0.4 | 0.4 | Замена неизолированного провода на СИП для снижения потерь и исключения случаев безучетного потребления электроэнергии | + | -
7.2.2.2 | Реконструкция ВЛ-0,4 кВ (замена ответвлений) от КТП ПТ-201 в н.п. Синорма Пителинского р-на инв.№ 300973 (замена ответвления 1-фазного) (2016) | G_RYE-00053-071 | 1979 | нд | нд | нд | нд | нд | нд | нд | - | - | + | + | ВЛ-0,4 кВ КТП ПТ-201 | нд | нд | нд | нд | нд | нд | нд | нд | нд | нд | 0.4 | 0.4 | Замена неизолированного провода на СИП для снижения потерь и исключения случаев безучетного потребления электроэнергии | + | -
7.2.2.2 | Реконструкция ВЛ-0,4 кВ (замена ответвлений) от КТП БР-412 в н.п.Польное Ялтуново Шацкого р-на инв.№ 308099 (замена ответвления 1-фазного) (2016) | G_RYE-00053-073 | 1971 | нд | нд | нд | нд | нд | нд | нд | - | - | + | + | ВЛ-0,4 кВ КТП БР-412 | нд | нд | нд | нд | нд | нд | нд | нд | нд | нд | 0.4 | 0.4 | Замена неизолированного провода на СИП для снижения потерь и исключения случаев безучетного потребления электроэнергии | + | -
7.2.2.2 | Реконструкция ВЛ-0,4 кВ (замена ответвлений) от ВЛ 0,4 кВ ф1 от ТП 4298 инв.13426 Спирино Клепиковский р-н 2017 | G_RYE-00053-075 | 1976 | нд | нд | нд | нд | нд | нд | нд | - | - | + | + | ВЛ 0,4 кВ ТП 4298 | нд | нд | нд | нд | нд | нд | нд | нд | нд | нд | 0.4 | 0.4 | Замена неизолированного провода на СИП для снижения потерь и исключения случаев безучетного потребления электроэнергии | + | -
7.2.2.2 | Реконструкция ВЛ-0,4 кВ (замена ответвлений) от ВЛ 0,4 кВ ф1 от ТП 4412 инв.13490 Спирино Клепиковский р-н 2017 | G_RYE-00053-076 | 1982 | нд | нд | нд | нд | нд | нд | нд | - | - | + | + | ВЛ 0,4 кВ ТП 4412 | нд | нд | нд | нд | нд | нд | нд | нд | нд | нд | 0.4 | 0.4 | Замена неизолированного провода на СИП для снижения потерь и исключения случаев безучетного потребления электроэнергии | + | -
7.2.2.2 | Реконструкция ВЛ-0,4 кВ (замена ответвлений) от ВЛ 0,4 кВ ф1,2 от ТП 4402 инв.13475 Алексеево Клепиковский р-н 2017 | G_RYE-00053-077 | 1985 | нд | нд | нд | нд | нд | нд | нд | - | - | + | + | ВЛ 0,4 кВ ТП №4402 | нд | нд | нд | нд | нд | нд | нд | нд | нд | нд | 0.4 | 0.4 | Замена неизолированного провода на СИП для снижения потерь и исключения случаев безучетного потребления электроэнергии | + | -
7.2.2.2 | Реконструкция ВЛ-0,4 кВ (замена ответвлений) от ВЛ 0,4 кВ ф1,2 от ТП 4130 инв.13312 Молькино Клепиковский р-н 2017 | G_RYE-00053-078 | 1982 | нд | нд | нд | нд | нд | нд | нд | - | - | + | + | ВЛ 0,4 кВ ТП №4130 | нд | нд | нд | нд | нд | нд | нд | нд | нд | нд | 0.4 | 0.4 | Замена неизолированного провода на СИП для снижения потерь и исключения случаев безучетного потребления электроэнергии | + | -
7.2.2.2 | Реконструкция ВЛ-0,4 кВ (замена ответвлений) от ВЛ 0,4 кВ ф1,3 от ТП 4400 инв.13473 Алексеево Клепиковский р-н 2017 | G_RYE-00053-079 | 1985 | нд | нд | нд | нд | нд | нд | нд | - | - | + | + | ВЛ 0,4 кВ ТП 4400 | нд | нд | нд | нд | нд | нд | нд | нд | нд | нд | 0.4 | 0.4 | Замена неизолированного провода на СИП для снижения потерь и исключения случаев безучетного потребления электроэнергии | + | -
7.2.2.2 | Реконструкция ВЛ-0,4 кВ (замена ответвлений) от ВЛ 0,4 кВ ф1,2 от ТП 4348 инв.13452 Молькино Клепиковский р-н 2017 | G_RYE-00053-080 | 1982 | нд | нд | нд | нд | нд | нд | нд | - | - | + | + | ВЛ 0,4 кВ ТП №4348 | нд | нд | нд | нд | нд | нд | нд | нд | нд | нд | 0.4 | 0.4 | Замена неизолированного провода на СИП для снижения потерь и исключения случаев безучетного потребления электроэнергии | + | -
7.2.2.2 | Реконструкция ВЛ-0,4 кВ (замена ответвлений) от ВЛ 0,4 кВ ф1,2 от МТП 3067 инв.300908ск, 300909ск Гудово Кораблинский р-н 2017 | G_RYE-00053-081 | 1986 | нд | нд | нд | нд | нд | нд | нд | - | - | + | + | ВЛ 0,4 кВ МТП 3067 | нд | нд | нд | нд | нд | нд | нд | нд | нд | нд | 0.4 | 0.4 | Замена неизолированного провода на СИП для снижения потерь и исключения случаев безучетного потребления электроэнергии | + | -
7.2.2.2 | Реконструкция ВЛ-0,4 кВ (замена ответвлений) от ВЛ 0,4 кВ ф1,2 от КТП 3123 инв.300990ск Лесуново Кораблинский р-н 2017 | G_RYE-00053-082 | 1972 | нд | нд | нд | нд | нд | нд | нд | - | - | + | + | ВЛ 0,4 кВ КТП 3123 | нд | нд | нд | нд | нд | нд | нд | нд | нд | нд | 0.4 | 0.4 | Замена неизолированного провода на СИП для снижения потерь и исключения случаев безучетного потребления электроэнергии | + | -
7.2.2.2 | Реконструкция ВЛ-0,4 кВ (замена ответвлений) от ВЛ 0,4 кВ ф1,2 от МТП 3144 инв.3001006 Зараново Кораблинский р-н 2017 | G_RYE-00053-083 | 1976 | нд | нд | нд | нд | нд | нд | нд | - | - | + | + | ВЛ 0,4 кВ МТП 3144 | нд | нд | нд | нд | нд | нд | нд | нд | нд | нд | 0.4 | 0.4 | Замена неизолированного провода на СИП для снижения потерь и исключения случаев безучетного потребления электроэнергии | + | -
7.2.2.2 | Реконструкция ВЛ-0,4 кВ (замена ответвлений) от ВЛ 0,4 кВ ф1,2 от КТП 3428 инв.300987ск Лесуново Кораблинский р-н 2017 | G_RYE-00053-084 | 1972 | нд | нд | нд | нд | нд | нд | нд | - | - | + | + | ВЛ 0,4 кВ КТП 3428 | нд | нд | нд | нд | нд | нд | нд | нд | нд | нд | 0.4 | 0.4 | Замена неизолированного провода на СИП для снижения потерь и исключения случаев безучетного потребления электроэнергии | + | -
7.2.2.2 | Реконструкция ВЛ-0,4 кВ (замена ответвлений) от ВЛ 0,4 кВ ф1,2 от КТП 3435 инв.300980ск, 300986 Троица Кораблинский р-н 2017 | G_RYE-00053-085 | 1972 | нд | нд | нд | нд | нд | нд | нд | - | - | + | + | ВЛ 0,4 кВ КТП 3435 | нд | нд | нд | нд | нд | нд | нд | нд | нд | нд | 0.4 | 0.4 | Замена неизолированного провода на СИП для снижения потерь и исключения случаев безучетного потребления электроэнергии | + | -
7.2.2.2 | Реконструкция ВЛ-0,4 кВ (замена ответвлений) от ВЛ 0,4 кВ ф1 от КТП БР-427 инв.308099 Борки Шацкий р-н 2017 | G_RYE-00053-086 | 1989 | нд | нд | нд | нд | нд | нд | нд | - | - | + | + | ВЛ 0,4 кВ КТП БР-427 | нд | нд | нд | нд | нд | нд | нд | нд | нд | нд | 0.4 | 0.4 | Замена неизолированного провода на СИП для снижения потерь и исключения случаев безучетного потребления электроэнергии | + | -
7.2.2.2 | Реконструкция ВЛ-0,4 кВ (замена ответвлений) от ВЛ 0,4 кВ ф1 от КТП БР-426 инв.308099 Борки Шацкий р-н 2017 | G_RYE-00053-087 | 1989 | нд | нд | нд | нд | нд | нд | нд | - | - | + | + | ВЛ 0,4 кВ КТП БР-426 | нд | нд | нд | нд | нд | нд | нд | нд | нд | нд | 0.4 | 0.4 | Замена неизолированного провода на СИП для снижения потерь и исключения случаев безучетного потребления электроэнергии | + | -
7.2.2.2 | Реконструкция ВЛ-0,4 кВ (замена ответвлений) от ВЛ 0,4 кВ ф1 от КТП ЯМ-307 инв.300139 Новоселки Шацкий р-н 2017 | G_RYE-00053-088 | 1987 | нд | нд | нд | нд | нд | нд | нд | - | - | + | + | ВЛ 0,4 кВ КТП ЯМ-307 | нд | нд | нд | нд | нд | нд | нд | нд | нд | нд | 0.4 | 0.4 | Замена неизолированного провода на СИП для снижения потерь и исключения случаев безучетного потребления электроэнергии | + | -
7.2.2.2 | Реконструкция ВЛ-0,4 кВ (замена ответвлений) от ВЛ 0,4 кВ ф1 от КТП ЯМ-310 инв.308084 Купля Шацкий р-н 2017 | G_RYE-00053-089 | 1989 | нд | нд | нд | нд | нд | нд | нд | - | - | + | + | ВЛ 0,4 кВ КТП ЯМ-310 | нд | нд | нд | нд | нд | нд | нд | нд | нд | нд | 0.4 | 0.4 | Замена неизолированного провода на СИП для снижения потерь и исключения случаев безучетного потребления электроэнергии | + | -
7.2.2.2 | Реконструкция ВЛ-0,4 кВ (замена ответвлений) от ВЛ 0,4 кВ ф1 от КТП ШЦ-806 инв.307986 Сново-Здорово Шацкий р-н 2017 | G_RYE-00053-090 | 1987 | нд | нд | нд | нд | нд | нд | нд | - | - | + | + | ВЛ 0,4 кВ КТП ШЦ-806 | нд | нд | нд | нд | нд | нд | нд | нд | нд | нд | 0.4 | 0.4 | Замена неизолированного провода на СИП для снижения потерь и исключения случаев безучетного потребления электроэнергии | + | -
7.2.2.2 | Реконструкция ВЛ-0,4 кВ (замена ответвлений) от ВЛ 0,4 кВ ф1 от КТП ШЦ-808 инв.307986 Сново-Здорово Шацкий р-н 2017 | G_RYE-00053-091 | 1987 | нд | нд | нд | нд | нд | нд | нд | - | - | + | + | ВЛ 0,4 кВ КТП ШЦ-808 | нд | нд | нд | нд | нд | нд | нд | нд | нд | нд | 0.4 | 0.4 | Замена неизолированного провода на СИП для снижения потерь и исключения случаев безучетного потребления электроэнергии | + | -
7.2.2.2 | Реконструкция ВЛ-0,4 кВ (замена ответвлений) ПС 110/10 Окаф.№3 КТП-2029 ВЛ-0,4кВ №2 д.Батурино Рыбновский р-н 1,125 км | G_RYE-00053-092 | 1970 | нд | нд | нд | нд | нд | нд | нд | - | - | + | + | ВЛ-0,4кВ КТП-2029 | нд | нд | нд | нд | нд | нд | нд | нд | нд | нд | 0.4 | 0.4 | Замена неизолированного провода на СИП для снижения потерь и исключения случаев безучетного потребления электроэнергии | + | -
7.2.2.2 | Реконструкция ВЛ-0,4 кВ (замена ответвлений) ПС 110/10 Окаф.№3 КТП-2091 ВЛ-0,4кВ №1,2 д.Батурино Рыбновский р-н 1,675 км | G_RYE-00053-093 | 1969 | нд | нд | нд | нд | нд | нд | нд | - | - | + | + | ВЛ-0,4 кВ КТП 2091 | нд | нд | нд | нд | нд | нд | нд | нд | нд | нд | 0.4 | 0.4 | Замена неизолированного провода на СИП для снижения потерь и исключения случаев безучетного потребления электроэнергии | + | -
7.2.2.2 | Реконструкция ВЛ-0,4 кВ (замена ответвлений) ПС 110/10 Окаф.№3 ЗТП-2028 ВЛ-0,4кВ №3 д.Батурино Рыбновский р-н 1,125 км | G_RYE-00053-094 | 1970 | нд | нд | нд | нд | нд | нд | нд | - | - | + | + | ВЛ-0,4 кВ ЗТП-2028 | нд | нд | нд | нд | нд | нд | нд | нд | нд | нд | 0.4 | 0.4 | Замена неизолированного провода на СИП для снижения потерь и исключения случаев безучетного потребления электроэнергии | + | -
7.2.2.2 | Реконструкция ВЛ-0,4 кВ (замена ответвлений) ПС 110/10 Окаф.№3 КТП-2180 ВЛ-0,4кВ №3 д. Чурилково Рыбновский р-н 2,05 км | G_RYE-00053-095 | 1971 | нд | нд | нд | нд | нд | нд | нд | - | - | + | + | ВЛ-0,4 кВ КТП-2180 | нд | нд | нд | нд | нд | нд | нд | нд | нд | нд | 0.4 | 0.4 | Замена неизолированного провода на СИП для снижения потерь и исключения случаев безучетного потребления электроэнергии | + | -
7.2.2.2 | Реконструкция ВЛ-0,4 кВ (замена ответвлений) от ВЛ 0,4 кВ ф- 1,2 от ТП 2017 инв.12480 Ардабьево Касимовский р-н 1 км | G_RYE-00053-096 | 1989 | нд | нд | нд | нд | нд | нд | нд | - | - | + | + | ВЛ 0,4 кВ ТП №2017 | нд | нд | нд | нд | нд | нд | нд | нд | нд | нд | 0.4 | 0.4 | Замена неизолированного провода на СИП для снижения потерь и исключения случаев безучетного потребления электроэнергии | + | -
7.2.2.2 | Реконструкция ВЛ-0,4 кВ (замена ответвлений) от ВЛ 0,4 кВ ф-1,2 от ТП 2161 инв. 12275 Погост Касимовский р-н 1,1 км | G_RYE-00053-097 | 1983 | нд | нд | нд | нд | нд | нд | нд | - | - | + | + | ВЛ 0,4 кВ ТП №2161 | нд | нд | нд | нд | нд | нд | нд | нд | нд | нд | 0.4 | 0.4 | Замена неизолированного провода на СИП для снижения потерь и исключения случаев безучетного потребления электроэнергии | + | -
7.2.2.2 | Реконструкция ВЛ-0,4 кВ (замена ответвлений) от ВЛ 0,4 кВ ф-1,2,3 от ТП 2087 инв. 12273 Погост Касимовский р-н 1,125 км | G_RYE-00053-098 | 1983 | нд | нд | нд | нд | нд | нд | нд | - | - | + | + | ВЛ 0,4 кВ ТП №2087 | нд | нд | нд | нд | нд | нд | нд | нд | нд | нд | 0.4 | 0.4 | Замена неизолированного провода на СИП для снижения потерь и исключения случаев безучетного потребления электроэнергии | + | -
7.2.2.2 | Реконструкция ВЛ-0,4 кВ (замена ответвлений) от ВЛ 0,4 кВ ф-1,2 от ТП 2085 инв. 12618 Анемнясево Касимовский р-н 1,3 км | G_RYE-00053-099 | 1994 | нд | нд | нд | нд | нд | нд | нд | - | - | + | + | ВЛ 0,4 кВ ТП №2085 | нд | нд | нд | нд | нд | нд | нд | нд | нд | нд | 0.4 | 0.4 | Замена неизолированного провода на СИП для снижения потерь и исключения случаев безучетного потребления электроэнергии | - | -
7.2.2.2 | Реконструкция ВЛ-0,4 кВ (замена ответвлений) от ВЛ 0,4 кВ ф-1,2 ТП 2242 инв. 12619 Анемнясево Касимовский р-н 1,3 км | G_RYE-00053-100 | 1994 | нд | нд | нд | нд | нд | нд | нд | - | - | + | + | ВЛ 0,4 кВ ТП №2242 | нд | нд | нд | нд | нд | нд | нд | нд | нд | нд | 0.4 | 0.4 | Замена неизолированного провода на СИП для снижения потерь и исключения случаев безучетного потребления электроэнергии | - | -
7.2.2.2 | Реконструкция ВЛ-0,4 кВ (замена ответвлений) ВЛ-0,4 кВ ф.№1 от КТП-8160 н.п.Алексеевка (Сараевский р-н) 0,325 км | G_RYE-00053-101 | 1981 | нд | нд | нд | нд | нд | нд | нд | - | - | + | + | ВЛ-0,4 кВ КТП-8160 | нд | нд | нд | нд | нд | нд | нд | нд | нд | нд | 0.4 | 0.4 | Замена неизолированного провода на СИП для снижения потерь и исключения случаев безучетного потребления электроэнергии | + | -
7.2.2.2 | Реконструкция ВЛ-0,4 кВ (замена ответвлений) ВЛ-0,4 кВ ф.№1,2 от КТП-8164 н.п.Алексеевка (Сараевский р-н) 0,575 км | G_RYE-00053-102 | 1981 | нд | нд | нд | нд | нд | нд | нд | - | - | + | + | ВЛ-0,4 кВ КТП-8164 | нд | нд | нд | нд | нд | нд | нд | нд | нд | нд | 0.4 | 0.4 | Замена неизолированного провода на СИП для снижения потерь и исключения случаев безучетного потребления электроэнергии | + | -
7.2.2.2 | Реконструкция ВЛ-0,4 кВ (замена ответвлений) ВЛ-0,4 кВ ф.№1,2 от КТП-8167 н.п.Алексеевка (Сараевский р-н) 0,9 км | G_RYE-00053-103 | 1981 | нд | нд | нд | нд | нд | нд | нд | - | - | + | + | ВЛ-0,4 кВ КТП-8167 | нд | нд | нд | нд | нд | нд | нд | нд | нд | нд | 0.4 | 0.4 | Замена неизолированного провода на СИП для снижения потерь и исключения случаев безучетного потребления электроэнергии | + | -
7.2.2.2 | Реконструкция ВЛ-0,4 кВ (замена ответвлений) ВЛ-0,4 кВ ф.№1,2 от КТП-8168 н.п.Алексеевка (Сараевский р-н) 0,9 км | G_RYE-00053-104 | 1981 | нд | нд | нд | нд | нд | нд | нд | - | - | + | + | ВЛ 0,4 кВ КТП-8168 | нд | нд | нд | нд | нд | нд | нд | нд | нд | нд | 0.4 | 0.4 | Замена неизолированного провода на СИП для снижения потерь и исключения случаев безучетного потребления электроэнергии | + | -
7.2.2.2 | Реконструкция ВЛ-0,4 кВ (замена ответвлений) ВЛ-0,4 кВ ф.№1 от КТП-8175 н.п.Алексеевка (Сараевский р-н) 0,45 км | G_RYE-00053-105 | 1981 | нд | нд | нд | нд | нд | нд | нд | - | - | + | + | ВЛ-0,4 кВ КТП-8175 | нд | нд | нд | нд | нд | нд | нд | нд | нд | нд | 0.4 | 0.4 | Замена неизолированного провода на СИП для снижения потерь и исключения случаев безучетного потребления электроэнергии | + | -
7.2.2.2 | Реконструкция ВЛ-0,4 кВ (замена ответвлений) ВЛ-0,4 кВ ф.№1,2,3,4 от КТП-8176 н.п.Алексеевка (Сараевский р-н) 1,8 км | G_RYE-00053-106 | 1981 | нд | нд | нд | нд | нд | нд | нд | - | - | + | + | ВЛ-0,4 кВ КТП-8176 | нд | нд | нд | нд | нд | нд | нд | нд | нд | нд | 0.4 | 0.4 | Замена неизолированного провода на СИП для снижения потерь и исключения случаев безучетного потребления электроэнергии | + | -
7.2.2.2 | Реконструкция ВЛ-0,4 кВ (замена ответвлений) ВЛ-0,4 кВ ф.№1 от КТП-8177 н.п.Алексеевка (Сараевский р-н) 0,65 км | G_RYE-00053-107 | 1967 | нд | нд | нд | нд | нд | нд | нд | - | - | + | + | ВЛ-0,4 кВ КТП-8177 | нд | нд | нд | нд | нд | нд | нд | нд | нд | нд | 0.4 | 0.4 | Замена неизолированного провода на СИП для снижения потерь и исключения случаев безучетного потребления электроэнергии | + | -
7.2.2.2 | Реконструкция ВЛ-0,4 кВ (замена ответвлений) ВЛ-0,4кВ от КТП БР-709(Шацкий р-н) 1,6 км | G_RYE-00053-108 | 1989 | нд | нд | нд | нд | нд | нд | нд | - | - | + | + | ВЛ-0,4 кВ КТП БР-709 | нд | нд | нд | нд | нд | нд | нд | нд | нд | нд | 0.4 | 0.4 | Замена неизолированного провода на СИП для снижения потерь и исключения случаев безучетного потребления электроэнергии | + | -
7.2.2.2 | Реконструкция ВЛ-0,4 кВ (замена ответвлений) ВЛ-0,4кВ от КТП КЧ-503(Шацкий р-н) 0,85 км | G_RYE-00053-109 | 1989 | нд | нд | нд | нд | нд | нд | нд | - | - | + | + | ВЛ-0,4 кВ КТП КЧ-503 | нд | нд | нд | нд | нд | нд | нд | нд | нд | нд | 0.4 | 0.4 | Замена неизолированного провода на СИП для снижения потерь и исключения случаев безучетного потребления электроэнергии | + | -
7.2.2.2 | Реконструкция ВЛ-0,4 кВ (замена ответвлений) ВЛ-0,4кВ от КТП КЧ-511(Шацкий р-н) 1,75 км | G_RYE-00053-110 | 1987 | нд | нд | нд | нд | нд | нд | нд | - | - | + | + | ВЛ-0,4 кВ КТП КЧ-511 | нд | нд | нд | нд | нд | нд | нд | нд | нд | нд | 0.4 | 0.4 | Замена неизолированного провода на СИП для снижения потерь и исключения случаев безучетного потребления электроэнергии | + | -
7.2.2.2 | Реконструкция ВЛ-0,4 кВ (замена ответвлений) ВЛ-0,4кВ от КТП КЧ-510 (Шацкий р-н) 0,5 км | G_RYE-00053-111 | 1987 | нд | нд | нд | нд | нд | нд | нд | - | - | + | + | ВЛ-0,4 кВ КТП КЧ-510 | нд | нд | нд | нд | нд | нд | нд | нд | нд | нд | 0.4 | 0.4 | Замена неизолированного провода на СИП для снижения потерь и исключения случаев безучетного потребления электроэнергии | + | -
7.2.2.2 | Комплексная реконструкция РЗиА ВЛ 110кВ: Ново-Рязанская ТЭЦ-Лихачево1 и 2 цепь | F_RYE-00058-000 | 1971 | 53.01 | 5.6427 | 2020 | нд | нд | нд | нд | - | - | - | - | ВЛ 110кВ Ново-Рязанская ТЭЦ-Лихачево | нд | нд | нд | нд | нд | нд | нд | нд | нд | нд | 110 | 110 | Повышение надежности функционирования распределительного электросетевого комплекса . Выполнение мероприятий включенных в схему и программу развития Рязанской области утвержденную Распоряжением Губернатора Рязанской области №151-рг от 26.04.2017 г. , стр 108, раздел 3., п. 5.1. | + | -
7.2.2.2 | Модернизация ВОЛС на ВЛ110кВ Мурмино - Сумбулово 2017г | G_RYE-00065-008 | 1982 | 77.44 | 1.7924 | 2020 | нд | нд | нд | нд | - | - | - | - | ВЛ110кВ Мурмино - Сумбулово | нд | нд | нд | нд | нд | нд | нд | нд | нд | нд | 110 | 110 | Развитие информационной инфраструктуры. Усовершенствование системы связи и информационного обмена. Замена морально устаревшего оборудования на современное, отвечающее текущим требованиям. | - | -
7.2.2.2 | Модернизация ВОЛС на ВЛ 110кВ Сумбулово -Коловрат | G_RYE-00065-010 | 1979 | 65.32 | 1.753 | 2020 | нд | нд | нд | нд | - | - | - | - | ВЛ 110кВ Сумбулово -Коловрат | нд | нд | нд | нд | нд | нд | нд | нд | нд | нд | 110 | 110 | Развитие информационной инфраструктуры. Усовершенствование системы связи и информационного обмена. Замена морально устаревшего оборудования на современное, отвечающее текущим требованиям. | - | -
7.2.2.2 | Модернизация ВОЛС на ВЛ 110кВ Коловрат - Кутуково | G_RYE-00065-011 | 1985 | 83.29 | 1.3311 | 2020 | нд | нд | нд | нд | - | - | - | - | ВЛ 110кВ Коловрат - Кутуково | нд | нд | нд | нд | нд | нд | нд | нд | нд | нд | 110 | 110 | Развитие информационной инфраструктуры. Усовершенствование системы связи и информационного обмена. Замена морально устаревшего оборудования на современное, отвечающее текущим требованиям. | - | -
7.2.2.2 | Модернизация ВОЛС на ВЛ 110кВ Кутуково - Шелухово | G_RYE-00065-013 | 1986 | 77.23 | 2.3048 | 2020 | нд | нд | нд | нд | - | - | - | - | ВЛ 110кВ Кутуково - Шелухово | нд | нд | нд | нд | нд | нд | нд | нд | нд | нд | 110 | 110 | Развитие информационной инфраструктуры. Усовершенствование системы связи и информационного обмена. Замена морально устаревшего оборудования на современное, отвечающее текущим требованиям. | - | -
7.2.2.2 | Модернизация ВОЛС на ВЛ 110кВ Шелухово - Парская 28 км | G_RYE-00065-018 | 1984 | 77.23 | 0.066 | 2020 | нд | нд | нд | нд | - | - | - | - | ВЛ 110кВ Шелухово - Парская | нд | нд | нд | нд | нд | нд | нд | нд | нд | нд | 110 | 110 | Развитие информационной инфраструктуры. Усовершенствование системы связи и информационного обмена. Замена морально устаревшего оборудования на современное, отвечающее текущим требованиям. | - | -
7.2.2.2 | Реконструкция ВЛ 110 кВ (участок: ПС Подвязье - ПС Елино)Замена грозотроса со встроенным ВОК | F_RYE-00066-001 | 1986 | 83.61 | 0.9542 | 2020 | нд | нд | нд | нд | - | - | - | - | ВЛ-110 кВ Подвязье - Елино | нд | нд | нд | нд | нд | нд | нд | нд | нд | нд | 110 | 110 | Повышение надежности функционирования распределительного электросетевого комплекса . Замена грозозащитного троса со встроенным ВОК. | + | -
7.2.2.2 | Реконструкция ВЛ 110 кВ Елино - Подвязье на участке от оп. 1 до оп. 59 (2017)Замена грозотроса со встроенным ВОК | G_RYE-00066-004 | 1983 | 83.61 | 0.9542 | 2020 | нд | нд | нд | нд | - | - | - | - | ВЛ-110 кВ Подвязье - Елино | нд | нд | нд | нд | нд | нд | нд | нд | нд | нд | 110 | 110 | Повышение надежности функционирования распределительного электросетевого комплекса . Замена грозозащитного троса со встроенным ВОК. | + | -
7.2.2.2 | Техническое перевооружение ВЛ 110 кВ Михайловская -Елино с отп. На участке от оп. 34 до оп. 147 Замена грозотроса со встроенным ВОК 19.5 км | G_RYE-00066-005 | 1978 | 75.02 | 2.8613 | 2020 | нд | нд | нд | нд | - | - | - | - | ВЛ 110 кВ Михайловская -Елино с отп. | нд | нд | нд | нд | нд | нд | нд | нд | нд | нд | 110 | 110 | Замещение (обновление) электрической сети/повышение экономической эффективности (мероприятия направленные на снижение эксплуатационных затрат) оказания услуг в сфере электроэнергетики | + | -
7.2.2.2 | Реконструкция ВЛ 35 кВ Шелемишево-Самарино 1 и 2 . Вынос участка ВЛ-35 кВ "Секирино"-Шелемишево от опоры №12 до опоры №21 | F_RYE-00108-000 | 1977 | 79.56 | 2.4425 | 2020 | нд | нд | нд | нд | - | - | - | - | ВЛ 35 кВ Шелемишево - Самарино | нд | нд | нд | нд | нд | нд | нд | нд | нд | нд | 35 | 35 | Замещение (обновление) электрической сети. Выполнение мероприятий включенных в схему и программу развития Рязанской области утвержденную Распоряжением Губернатора Рязанской области №136-рг от 20.04.2018 г., стр 126, раздел 3.1.2.,таб 79. Замена опор, провода, изоляции, вынос из зоны затопления для повышения безопасности. | + | -
7.2.2.2 | Техническое перевооружение ВЛ-110 кВ НРТЭЦ-Факел 1 (замена грозотроса) 7,3 км | G_RYE-00202-000 | 1969 | 71.38 | 5.6427 | 2020 | нд | нд | нд | нд | - | - | - | - | ВЛ-110 кВ НРТЭЦ-Факел 1 | нд | нд | нд | нд | нд | нд | нд | нд | нд | нд | 110 | 110 | Повышение надежности функционирования распределительного электросетевого комплекса . Выполнение мероприятий включенных в схему и программу развития Рязанской области утвержденную Распоряжением Губернатора Рязанской области от 30.04.2020 № 143-рг ,стр135, п.4.6, таб. 85. Замена грозоторса для повышения грозоупорности. | + | -
7.2.2.2 | Техническое перевооружение ВЛ-110кВ Клепики-Соломино с заменой анкерно-угловых металлических опор №1,2,8 (3 шт.) (0,7 км) | G_RYE-00255-000 | 1961 | 61 | 9.9131 | 2020 | нд | нд | нд | нд | - | - | - | - | ВЛ-110кВ Клепики-Соломино | нд | нд | нд | нд | нд | нд | нд | нд | нд | нд | 110 | 110 | Повышение надежности функционирования распределительного электросетевого комплекса . Выполнение мероприятий включенных в схему и программу развития Рязанской области утвержденную Распоряжением Губернатора Рязанской области от 30.04.2020 № 143-рг ,стр134, п.4.6, таб. 85. Замена опор . | + | -
7.2.2.2 | Техническое перевооружение ВЛ-110кВ Шилово-Н. Мальцево (замена грозотроса 52,05) пролёты №№ 18-102, 158-373 | G_RYE-00259-000 | 1959 | 65.11 | 0.2427 | 2020 | нд | нд | нд | нд | - | - | - | - | ВЛ-110кВ Шилово-Н. Мальцево | нд | нд | нд | нд | нд | нд | нд | нд | нд | нд | 110 | 110 | Повышение надежности функционирования распределительного электросетевого комплекса . Выполнение мероприятий включенных в схему и программу развития Рязанской области утвержденную Распоряжением Губернатора Рязанской области от 30.04.2020 № 143-рг ,стр112, п.2.11.Замена грозотроса для повышения грозоупорности. | + | -
7.2.2.2 | Техническое перевооружение ВЛ-110кВ "Н. Мальцево- Сасово" (замена грозотроса 14,18) в пролётах опор №№ 1-171 | G_RYE-00260-000 | 1959 | 71 | 5.7666 | 2020 | нд | нд | нд | нд | - | - | - | - | ВЛ-110кВ "Н. Мальцево- Сасово" | нд | нд | нд | нд | нд | нд | нд | нд | нд | нд | 110 | 110 | Повышение надежности функционирования распределительного электросетевого комплекса . Выполнение мероприятий включенных в схему и программу развития Рязанской области утвержденную Распоряжением Губернатора Рязанской областиот 30.04.2020 № 143-рг ,стр135, п.4.6, таб. 85. Замена грозотроса для повышения грозоупорности. | + | -
7.2.2.2 | Техническое перевооружение ВЛ-110кВ Сабурово-Ермишь (замена грозотроса 25,61) в пролётах опор №№ 79-180 | G_RYE-00261-000 | 1964 | 66.21 | 2.471 | 2020 | нд | нд | нд | нд | - | - | - | - | ВЛ-110кВ Сабурово-Ермишь | нд | нд | нд | нд | нд | нд | нд | нд | нд | нд | 110 | 110 | Повышение надежности функционирования распределительного электросетевого комплекса . Выполнение мероприятий включенных в схему и программу развития Рязанской области утвержденную Распоряжением Губернатора Рязанской области от 30.04.2020 № 143-рг ,стр112, п.2.11. Замена грозотроса для повышения грозоупорности. | + | -
7.2.2.2 | Техническое перевооружение ВЛ-110кВ Сасово-Кустаревка (замена грозотроса 32,76) в пролётах опор №№ 30-166 | G_RYE-00262-000 | 1959 | 78.06 | 5.7666 | 2020 | нд | нд | нд | нд | - | - | - | - | ВЛ-110кВ Сасово-Кустаревка | нд | нд | нд | нд | нд | нд | нд | нд | нд | нд | 110 | 110 | Повышение надежности функционирования распределительного электросетевого комплекса . Выполнение мероприятий включенных в схему и программу развития Рязанской области утвержденную Распоряжением Губернатора Рязанской области от 30.04.2020 № 143-рг ,стр135, п.4.6, таб. 85. Замена грозотроса для повышения грозоупорности. | + | -
7.2.2.2 | Техническое перевооружение ВЛ-110кВ Кустаревка- Т. Стан (замена грозотроса 19,4) в пролётах опор №№ 10-100 | G_RYE-00263-000 | 1959 | 77.23 | 0.0691 | 2020 | нд | нд | нд | нд | - | - | - | - | ВЛ-110кВ Кустаревка- Т. Стан | нд | нд | нд | нд | нд | нд | нд | нд | нд | нд | 110 | 110 | Повышение надежности функционирования распределительного электросетевого комплекса . Выполнение мероприятий включенных в схему и программу развития Рязанской области утвержденную Распоряжением Губернатора Рязанской области от 30.04.2020 № 143-рг ,стр135, п.4.6, таб. 85.Замена грозотроса для повышения грозоупорности. | + | -
7.2.2.2 | Техническое перевооружение ВЛ-35кВ Клепики-Болонь 1,2 с заменой анкерно-угловых металлических опор №1-7,12 (8 шт.) (1,2 км) | G_RYE-00265-000 | 1973 | 78.8 | 1.91 | 2020 | нд | нд | нд | нд | - | - | - | - | ВЛ-35кВ Клепики-Болонь | нд | нд | нд | нд | нд | нд | нд | нд | нд | нд | 35 | 35 | Повышение надежности функционирования распределительного электросетевого комплекса . Выполнение мероприятий включенных в схему и программу развития Рязанской области утвержденную Распоряжением Губернатора Рязанской области №136-рг от 20.04.2018 г., стр 163, раздел 4.8., таб 94. Замена опор . | + | -
7.2.2.2 | Техническое перевооружение ВЛ-10 кВ № 12 ПС Подвязье (Рязанский р-н ) 1,744 км | G_RYE-00309-000 | 1976 | 94.26 | 1603.7 | 2020 | нд | нд | нд | нд | - | - | + | + | ВЛ-10 кВ № 12 ПС Подвязье | нд | нд | нд | нд | нд | нд | нд | нд | нд | нд | 10 | 10 | Повышение надежности функционирования распределительного электросетевого комплекса . Замена неизолированного провода на СИП и увеличение сечения провода для обеспечения нормативных показателей качества электроснабжения потребителей | + | -
7.2.2.2 | Реконструкция ВЛ-10 кВ № 2 ПС Горностаевка (Михайловский р-н ) 2,731 км | G_RYE-00309-001 | 1980 | нд | нд | нд | нд | нд | нд | нд | - | - | + | + | ВЛ-10 кВ № 2 ПС Горностаевка | нд | нд | нд | нд | нд | нд | нд | нд | нд | нд | 10 | 10 | Повышение надежности функционирования распределительного электросетевого комплекса . Замена неизолированного провода на СИП и увеличение сечения провода для обеспечения нормативных показателей качества электроснабжения потребителей | + | -
7.2.2.2 | Реконструкция ВЛ-10 кВ № 3 ПС Пионерская (№ 4 РП-40) (Рыбновский р-н) 3,6 км | G_RYE-00309-002 | 1989 | нд | нд | нд | нд | нд | нд | нд | - | - | + | + | ВЛ-10 кВ № 3 ПС Пионерская (№ 4 РП-40) | нд | нд | нд | нд | нд | нд | нд | нд | нд | нд | 10 | 10 | Повышение надежности функционирования распределительного электросетевого комплекса . Замена неизолированного провода на СИП и увеличение сечения провода для обеспечения нормативных показателей качества электроснабжения потребителей | + | -
7.2.2.2 | Реконструкция ВЛ-10 кВ № 6 ПС Б.Коровино отпайка на КТП-4238 (Захаровский р-н) 1,350 км | G_RYE-00309-003 | 1980 | нд | нд | нд | нд | нд | нд | нд | - | - | + | + | ВЛ-10 кВ № 6 ПС Б.Коровино отпайка на КТП-4238 | нд | нд | нд | нд | нд | нд | нд | нд | нд | нд | 10 | 10 | Повышение надежности функционирования распределительного электросетевого комплекса . Замена неизолированного провода на СИП и увеличение сечения провода для обеспечения нормативных показателей качества электроснабжения потребителей | + | -
7.2.2.2 | Реконструкция ВЛ-10 кВ №4 ПС Гулынки (№ 2 ЗТП-2709, № 3 ЗТП-2702) (Старожиловский р-н ) 1,027 км | G_RYE-00309-004 | 1976 | 91.5 | 5170.07 | 2020 | нд | нд | нд | нд | - | - | + | + | ВЛ-10 кВ ПС Гулынки | нд | нд | нд | нд | нд | нд | нд | нд | нд | нд | 10 | 10 | Повышение надежности функционирования распределительного электросетевого комплекса . Замена неизолированного провода на СИП и увеличение сечения провода для обеспечения нормативных показателей качества электроснабжения потребителей | + | -
7.2.2.2 | Реконструкция ВЛ-10 кВ №2 ПС Старожилово за КРН-856 (Старожиловский р-н ) 4,566 км | G_RYE-00309-005 | 1986 | нд | нд | нд | нд | нд | нд | нд | - | - | + | + | ВЛ-10 кВ №2 ПС Старожилово за КРН-856 | нд | нд | нд | нд | нд | нд | нд | нд | нд | нд | 10 | 10 | Повышение надежности функционирования распределительного электросетевого комплекса . Замена неизолированного провода на СИП и увеличение сечения провода для обеспечения нормативных показателей качества электроснабжения потребителей | + | -
7.2.2.2 | Реконструкция ВЛ-10 кВ № 6 РП "Пригородная" (Михайловский р-н ) 1,414 км | G_RYE-00309-006 | 1997 | нд | нд | нд | нд | нд | нд | нд | - | - | + | + | ВЛ-10 кВ № 6 РП "Пригородная" | нд | нд | нд | нд | нд | нд | нд | нд | нд | нд | 10 | 10 | Повышение надежности функционирования распределительного электросетевого комплекса . Замена неизолированного провода на СИП и увеличение сечения провода для обеспечения нормативных показателей качества электроснабжения потребителей | + | -
7.2.2.2 | Техническое перевооружение ВЛ-10 кВ № 5 ПС Погореловский карьер (Пронский р-н) 1,552 км | G_RYE-00309-007 | 1985 | 80.6 | 928.34 | 2020 | нд | нд | нд | нд | - | - | + | + | ВЛ-10 кВ № 5 ПС Погореловский карьер | нд | нд | нд | нд | нд | нд | нд | нд | нд | нд | 10 | 10 | Повышение надежности функционирования распределительного электросетевого комплекса . Замена неизолированного провода на СИП и увеличение сечения провода для обеспечения нормативных показателей качества электроснабжения потребителей | + | -
7.2.2.2 | Реконструкция ВЛ-10 кВ № 8 ПС Лихачево (Рязанский р-н ) 2,583 км | G_RYE-00309-008 | 1979 | нд | нд | нд | нд | нд | нд | нд | - | - | + | + | ВЛ-10 кВ № 8 ПС Лихачево | нд | нд | нд | нд | нд | нд | нд | нд | нд | нд | 10 | 10 | Повышение надежности функционирования распределительного электросетевого комплекса . Замена неизолированного провода на СИП и увеличение сечения провода для обеспечения нормативных показателей качества электроснабжения потребителей | + | -
7.2.2.2 | Техническое перевооружение ВЛ-10 кВ № 3 ЗТП-2430 (№ 1 ПС Подвязье) (Рязанский р-н ) 0,615 км | G_RYE-00309-009 | 1983 | нд | нд | нд | нд | нд | нд | нд | - | - | + | + | ВЛ-10 кВ № 3 ЗТП-2430 (№ 1 ПС Подвязье) | нд | нд | нд | нд | нд | нд | нд | нд | нд | нд | 10 | 10 | Повышение надежности функционирования распределительного электросетевого комплекса . Замена неизолированного провода на СИП и увеличение сечения провода для обеспечения нормативных показателей качества электроснабжения потребителей | + | -
7.2.2.2 | Техническое перевооружение ВЛ 10 кВ №1 ПС Самарино (Ряжский р-н г.) 5,25 км | G_RYE-00309-023 | 1973 | нд | нд | нд | нд | нд | нд | нд | - | - | + | + | ВЛ 10 кВ №1 ПС Самарино | нд | нд | нд | нд | нд | нд | нд | нд | нд | нд | 10 | 10 | Повышение надежности функционирования распределительного электросетевого комплекса . Замена неизолированного провода на СИП и увеличение сечения провода для обеспечения нормативных показателей качества электроснабжения потребителей | + | -
7.2.2.2 | Техническое перевооружение ВЛ 10 кВ №15 ПС Сапожок (Сапожковский р-н)4,7 км | G_RYE-00309-024 | 1979 | нд | нд | нд | нд | нд | нд | нд | - | - | + | + | ВЛ 10 кВ №15 ПС Сапожок | нд | нд | нд | нд | нд | нд | нд | нд | нд | нд | 10 | 10 | Повышение надежности функционирования распределительного электросетевого комплекса . Замена неизолированного провода на СИП и увеличение сечения провода для обеспечения нормативных показателей качества электроснабжения потребителей | + | -
7.2.2.2 | Техническое перевооружение ВЛ-10кВ №12 ПС Михалково (Ухоловский р-н)6.5 км | G_RYE-00309-027 | 1982 | нд | нд | нд | нд | нд | нд | нд | - | - | + | + | ВЛ-10кВ №12 ПС Михалково | нд | нд | нд | нд | нд | нд | нд | нд | нд | нд | 10 | 10 | Повышение надежности функционирования распределительного электросетевого комплекса . Замена неизолированного провода на СИП и увеличение сечения провода для обеспечения нормативных показателей качества электроснабжения потребителей | + | -
7.2.2.2 | Техническое перевооружение ВЛ-10 кВ №18 ПС Кораблино отпайка от ЛР-320 (Кораблинский р-н)3,5 км | G_RYE-00309-039 | 1982 | нд | нд | нд | нд | нд | нд | нд | - | - | + | + | ВЛ-10 кВ №18 ПС Кораблино отпайка от ЛР-320 | нд | нд | нд | нд | нд | нд | нд | нд | нд | нд | 10 | 10 | Повышение надежности функционирования распределительного электросетевого комплекса . Замена неизолированного провода на СИП и увеличение сечения провода для обеспечения нормативных показателей качества электроснабжения потребителей | + | -
7.2.2.2 | Техническое перевооружение ВЛ-10кВ №10 ПС Ухолово (Ухоловский р-н)8,1 км | G_RYE-00309-041 | 1987 | нд | нд | нд | нд | нд | нд | нд | - | - | + | + | ВЛ-10кВ №10 ПС Ухолово | нд | нд | нд | нд | нд | нд | нд | нд | нд | нд | 10 | 10 | Повышение надежности функционирования распределительного электросетевого комплекса . Замена неизолированного провода на СИП и увеличение сечения провода для обеспечения нормативных показателей качества электроснабжения потребителей | + | -
7.2.2.2 | Техническое перевооружение ВЛ-10 кВ №5 РП "Дубянка" (Рыбновский р-н ) 5 км | G_RYE-00309-048 | 1985 | нд | нд | нд | нд | нд | нд | нд | - | - | + | + | ВЛ-10 кВ №5 РП "Дубянка" | нд | нд | нд | нд | нд | нд | нд | нд | нд | нд | 10 | 10 | Повышение надежности функционирования распределительного электросетевого комплекса . Замена неизолированного провода на СИП и увеличение сечения провода для обеспечения нормативных показателей качества электроснабжения потребителей | + | -
7.2.2.2 | Техническое перевооружение ВЛ-10 кВ №2 ПС "Ока" (Рыбновский р-н ) 5 км | G_RYE-00309-049 | 1980 | нд | нд | нд | нд | нд | нд | нд | - | - | + | + | ВЛ-10 кВ №2 ПС "Ока" | нд | нд | нд | нд | нд | нд | нд | нд | нд | нд | 10 | 10 | Повышение надежности функционирования распределительного электросетевого комплекса . Замена неизолированного провода на СИП и увеличение сечения провода для обеспечения нормативных показателей качества электроснабжения потребителей | + | -
7.2.2.2 | Техническое перевооружение ВЛ-10 кВ №1 ПС "Есенино" (Рыбновский р-н ) 7,5 км | G_RYE-00309-050 | 1982 | нд | нд | нд | нд | нд | нд | нд | - | - | + | + | ВЛ-10 кВ №1 ПС "Есенино" | нд | нд | нд | нд | нд | нд | нд | нд | нд | нд | 10 | 10 | Повышение надежности функционирования распределительного электросетевого комплекса . Замена неизолированного провода на СИП и увеличение сечения провода для обеспечения нормативных показателей качества электроснабжения потребителей | + | -
7.2.2.2 | Техническое перевооружение ВЛ-10 кВ №1 ПС Пустотино отпайка на МТП-3145 (Кораблинский р-н)3,64 км | G_RYE-00309-057 | 1982 | нд | нд | нд | нд | нд | нд | нд | - | - | + | + | ВЛ-10 кВ №1 ПС Пустотино отпайка на МТП-3145 | нд | нд | нд | нд | нд | нд | нд | нд | нд | нд | 10 | 10 | Повышение надежности функционирования распределительного электросетевого комплекса . Замена неизолированного провода на СИП и увеличение сечения провода для обеспечения нормативных показателей качества электроснабжения потребителей | + | -
7.2.2.2 | Техническое перевооружение ВЛ-10кВ №10 ПС Ухолово (Ухоловский р-н)4 км | G_RYE-00309-058 | 1983 | нд | нд | нд | нд | нд | нд | нд | - | - | + | + | ВЛ-10кВ №10 ПС Ухолово | нд | нд | нд | нд | нд | нд | нд | нд | нд | нд | 10 | 10 | Повышение надежности функционирования распределительного электросетевого комплекса . Замена неизолированного провода на СИП и увеличение сечения провода для обеспечения нормативных показателей качества электроснабжения потребителей | + | -
7.2.2.2 | Техническое перевооружение ВЛ 10кВ №13 ПС Сараи (Сараевский р-н)20 км | G_RYE-00309-060 | 1984 | нд | нд | нд | нд | нд | нд | нд | - | - | + | + | ВЛ 10кВ №13 ПС Сараи | нд | нд | нд | нд | нд | нд | нд | нд | нд | нд | 10 | 10 | Повышение надежности функционирования распределительного электросетевого комплекса . Замена неизолированного провода на СИП и увеличение сечения провода для обеспечения нормативных показателей качества электроснабжения потребителей | + | -
7.2.2.2 | Техническое перевооружение ВЛ-0,4 кВ №2 от ТП-6027 Строевское (Путятинский р-н) 0,49 км | G_RYE-00310-058 | 1975 | нд | нд | нд | нд | нд | нд | нд | - | - | + | + | ВЛ-0,4 кВ ТП-6027 | нд | нд | нд | нд | нд | нд | нд | нд | нд | нд | 0.4 | 0.4 | Повышение надежности функционирования распределительного электросетевого комплекса . Замена неизолированного провода на СИП и увеличение сечения провода для обеспечения нормативных показателей качества электроснабжения потребителей | + | -
7.2.2.2 | Техническое перевооружение ВЛ-0,4 кВ №3 от ТП-6027 Строевское (Путятинский р-н) 1,67 км | G_RYE-00310-059 | 1975 | нд | нд | нд | нд | нд | нд | нд | - | - | + | + | ВЛ-0,4 кВ ТП-6027 | нд | нд | нд | нд | нд | нд | нд | нд | нд | нд | 0.4 | 0.4 | Повышение надежности функционирования распределительного электросетевого комплекса . Замена неизолированного провода на СИП и увеличение сечения провода для обеспечения нормативных показателей качества электроснабжения потребителей | + | -
7.2.2.2 | Техническое перевооружение ВЛ-0,4 кВ №1 от ТП-6028 Строевское (Путятинский р-н) 0,7 км | G_RYE-00310-060 | 1975 | нд | нд | нд | нд | нд | нд | нд | - | - | + | + | ВЛ-0,4 кВ ТП-6028 | нд | нд | нд | нд | нд | нд | нд | нд | нд | нд | 0.4 | 0.4 | Повышение надежности функционирования распределительного электросетевого комплекса . Замена неизолированного провода на СИП и увеличение сечения провода для обеспечения нормативных показателей качества электроснабжения потребителей | + | -
7.2.2.2 | Техническое перевооружение ВЛ-0,4 кВ №2 от ТП-6028 Строевское (Путятинский р-н) 2,4 км | G_RYE-00310-061 | 1975 | нд | нд | нд | нд | нд | нд | нд | - | - | + | + | ВЛ-0,4 кВ ТП-6028 | нд | нд | нд | нд | нд | нд | нд | нд | нд | нд | 0.4 | 0.4 | Повышение надежности функционирования распределительного электросетевого комплекса . Замена неизолированного провода на СИП и увеличение сечения провода для обеспечения нормативных показателей качества электроснабжения потребителей | + | -
7.2.2.2 | Техническое перевооружение ВЛ-0,4 кВ №1 от ТП-6237 Ч.Слобода (Путятинский р-н) 2,08 км | G_RYE-00310-062 | 1976 | нд | нд | нд | нд | нд | нд | нд | - | - | + | + | ВЛ-0,4 кВ ТП-6237 | нд | нд | нд | нд | нд | нд | нд | нд | нд | нд | 0.4 | 0.4 | Повышение надежности функционирования распределительного электросетевого комплекса . Замена неизолированного провода на СИП и увеличение сечения провода для обеспечения нормативных показателей качества электроснабжения потребителей | + | -
7.2.2.2 | Техническое перевооружение ВЛ-0,4 кВ №1 от ТП-6239 Ч.Слобода (Путятинский р-н) 2,68 км | G_RYE-00310-063 | 1976 | нд | нд | нд | нд | нд | нд | нд | - | - | + | + | ВЛ-0,4 кВ ТП-6239 | нд | нд | нд | нд | нд | нд | нд | нд | нд | нд | 0.4 | 0.4 | Повышение надежности функционирования распределительного электросетевого комплекса . Замена неизолированного провода на СИП и увеличение сечения провода для обеспечения нормативных показателей качества электроснабжения потребителей | + | -
7.2.2.2 | Техническое перевооружение ВЛ-0,4 кВ от КТП-3445 н.п. Малево и ВЛ-0,4 кВ от КТП-3446 Малево – объединить от одной ТП (Спасский р-н) 1,86 км | G_RYE-00310-064 | 1984 | нд | нд | нд | нд | нд | нд | нд | - | - | + | + | ВЛ-0,4 кВ КТП-3445 | нд | нд | нд | нд | нд | нд | нд | нд | нд | нд | 0.4 | 0.4 | Замена неизолированного провода на СИП и увеличение сечения провода для обеспечения нормативных показателей качества электроснабжения потребителей .Акт технического освидетельствования № 60-726 от 19.08.2015 г. | + | -
7.2.2.2 | Техническое перевооружение ВЛ-0,4 кВ от КТП-3318 Садовая (Спасский р-н) 2,1 км | G_RYE-00310-065 | 1957 | нд | нд | нд | нд | нд | нд | нд | - | - | + | + | ВЛ-0,4 кВ КТП-3318 | нд | нд | нд | нд | нд | нд | нд | нд | нд | нд | 0.4 | 0.4 | Повышение надежности функционирования распределительного электросетевого комплекса . Замена неизолированного провода на СИП и увеличение сечения провода для обеспечения нормативных показателей качества электроснабжения потребителей .Акт технического освидетельствования № 62-645 от 10.08.2015 г. | + | -
7.2.2.2 | Техническое перевооружение ВЛ-0,4 кВ от МТП-3301 (Моховка) (Спасский р-н) 1,2 км | G_RYE-00310-066 | 1969 | нд | нд | нд | нд | нд | нд | нд | - | - | + | + | ВЛ-0,4 кВ МТП-3301 | нд | нд | нд | нд | нд | нд | нд | нд | нд | нд | 0.4 | 0.4 | Повышение надежности функционирования распределительного электросетевого комплекса . Замена неизолированного провода на СИП и увеличение сечения провода для обеспечения нормативных показателей качества электроснабжения потребителей .Акт технического освидетельствования № 20-635 от 05.08.2015 г. | + | -
7.2.2.2 | Техническое перевооружение ВЛ 0,4 кВ №1,№2 от КТП ДД-304 н. п. Ункосово (Чучковский р-н ) 3 км | G_RYE-00310-067 | 1966 | нд | нд | нд | нд | нд | нд | нд | - | - | + | + | ВЛ 0,4 кВ КТП ДД-304 | нд | нд | нд | нд | нд | нд | нд | нд | нд | нд | 0.4 | 0.4 | Повышение надежности функционирования распределительного электросетевого комплекса . Замена неизолированного провода на СИП и увеличение сечения провода для обеспечения нормативных показателей качества электроснабжения потребителей .Акт технического освидетельствования № 78-779 от 19.08.2015 г. | + | -
7.2.2.2 | Техническое перевооружение БР-409 ВЛ-0,4 кВ № 1,2 от ТП БР-409 н. п. П. Ялтуново (Шацкий р-н ) 2 км | G_RYE-00310-068 | 1957 | нд | нд | нд | нд | нд | нд | нд | - | - | + | + | ВЛ-0,4 кВ ТП БР-409 | нд | нд | нд | нд | нд | нд | нд | нд | нд | нд | 0.4 | 0.4 | Замена неизолированного провода на СИП и увеличение сечения провода для обеспечения нормативных показателей качества электроснабжения потребителей .Акт технического освидетельствования № 42-457 от 24.08.2015 г. | + | -
7.2.2.2 | Техническое перевооружение ВЛ-0,4 кВ № 1от ТП ЕР-505 н. п. Котово (Ермишинский р-н ) 1,3 км | G_RYE-00310-069 | 1977 | нд | нд | нд | нд | нд | нд | нд | - | - | + | + | ВЛ-0,4 кВ ТП ЕР-505 | нд | нд | нд | нд | нд | нд | нд | нд | нд | нд | 0.4 | 0.4 | Повышение надежности функционирования распределительного электросетевого комплекса . Замена неизолированного провода на СИП и увеличение сечения провода для обеспечения нормативных показателей качества электроснабжения потребителей .Акт технического освидетельствования № 40-924 от 11.01.2017 г. | + | -
7.2.2.2 | Техническое перевооружение ВЛ-0,4 кВ №2 от тп КД-218 н. п. Кадом (Кадомский р-н ) 3,4 км | G_RYE-00310-070 | 1980 | нд | нд | нд | нд | нд | нд | нд | - | - | + | + | ВЛ-0,4 кВ ТП КД-218 | нд | нд | нд | нд | нд | нд | нд | нд | нд | нд | 0.4 | 0.4 | Повышение надежности функционирования распределительного электросетевого комплекса . Замена неизолированного провода на СИП и увеличение сечения провода для обеспечения нормативных показателей качества электроснабжения потребителей .Акт технического освидетельствования № 93-524 от 16.09.2015 г. | + | -
7.2.2.2 | Техническое перевооружение ВЛ-0,4 кВ № 1 от МТП ЕР-405 н. п. Власово (Ермишинский р-н ) 3,1 км | G_RYE-00310-071 | 1968 | нд | нд | нд | нд | нд | нд | нд | - | - | + | + | ВЛ-0,4 кВ МТП ЕР-405 | нд | нд | нд | нд | нд | нд | нд | нд | нд | нд | 0.4 | 0.4 | Повышение надежности функционирования распределительного электросетевого комплекса . Замена неизолированного провода на СИП и увеличение сечения провода для обеспечения нормативных показателей качества электроснабжения потребителей .Акт технического освидетельствования № 45-685 от 13.08.2015 г. | + | -
7.2.2.2 | Техническое перевооружение ВЛ-0,4 кВ №№1, 2, 3 от ТП РЖ-101 н. п. Демушкино (Сасовский р-н ) 3,3 км | G_RYE-00310-072 | 1972 | нд | нд | нд | нд | нд | нд | нд | - | - | + | + | ВЛ-0,4 кВ ТП РЖ-101 | нд | нд | нд | нд | нд | нд | нд | нд | нд | нд | 0.4 | 0.4 | Повышение надежности функционирования распределительного электросетевого комплекса . Замена неизолированного провода на СИП и увеличение сечения провода для обеспечения нормативных показателей качества электроснабжения потребителей | + | -
7.2.2.2 | Техническое перевооружение ВЛ-0,4кВ от ТП БР-407 н. п. П. Ялтуново (Шацкий р-н ) 1,9 км | G_RYE-00310-073 | 1990 | нд | нд | нд | нд | нд | нд | нд | - | - | + | + | ВЛ-0,4 кВ ТП БР-407 | нд | нд | нд | нд | нд | нд | нд | нд | нд | нд | 0.4 | 0.4 | Повышение надежности функционирования распределительного электросетевого комплекса . Замена неизолированного провода на СИП и увеличение сечения провода для обеспечения нормативных показателей качества электроснабжения потребителей .Акт технического освидетельствования № 64-978 от 12.01.2017 г. | + | -
7.2.2.2 | Техническое перевооружение ВЛ 0,4кВ №1 МТП 1344 н.п. Кочуры (Милославский р-н)1,5 км | G_RYE-00310-191 | 1960 | нд | нд | нд | нд | нд | нд | нд | - | - | + | + | ВЛ 0,4 кВ МТП 1344 | нд | нд | нд | нд | нд | нд | нд | нд | нд | нд | 0.4 | 0.4 | Повышение надежности функционирования распределительного электросетевого комплекса . Замена неизолированного провода на СИП и увеличение сечения провода для обеспечения нормативных показателей качества электроснабжения потребителей | + | -
7.2.2.2 | Техническое перевооружение ВЛ 0,4кВ №1 ЗТП 1463 н.п. Бугровка (Милославский р-н)2 км | G_RYE-00310-192 | 1977 | нд | нд | нд | нд | нд | нд | нд | - | - | + | + | ВЛ 0,4 кВ ЗТП 1463 | нд | нд | нд | нд | нд | нд | нд | нд | нд | нд | 0.4 | 0.4 | Повышение надежности функционирования распределительного электросетевого комплекса . Замена неизолированного провода на СИП и увеличение сечения провода для обеспечения нормативных показателей качества электроснабжения потребителей | + | -
7.2.2.2 | Техническое перевооружение ВЛ 0,4кВ №1 КТП 1117 н.п. Казначеевка (Милославский р-н)1,8 км | G_RYE-00310-193 | 1960 | нд | нд | нд | нд | нд | нд | нд | - | - | + | + | ВЛ 0,4 кВ КТП 1117 | нд | нд | нд | нд | нд | нд | нд | нд | нд | нд | 0.4 | 0.4 | Повышение надежности функционирования распределительного электросетевого комплекса . Замена неизолированного провода на СИП и увеличение сечения провода для обеспечения нормативных показателей качества электроснабжения потребителей | + | -
7.2.2.2 | Техническое перевооружение ВЛ 0,4кВ №1 КТП 4435 н.п.Лупиловка (Ряжский р-н)0,6 км | G_RYE-00310-194 | 1986 | нд | нд | нд | нд | нд | нд | нд | - | - | + | + | ВЛ 0,4 кВ КТП 4435 | нд | нд | нд | нд | нд | нд | нд | нд | нд | нд | 0.4 | 0.4 | Повышение надежности функционирования распределительного электросетевого комплекса . Замена неизолированного провода на СИП и увеличение сечения провода для обеспечения нормативных показателей качества электроснабжения потребителей | + | -
7.2.2.2 | Техническое перевооружение ВЛ 0,4кВ №1, 2, 3 КТП-4500 н.п.Утро (Ряжский р-н)2,44 км | G_RYE-00310-195 | 1977 | нд | нд | нд | нд | нд | нд | нд | - | - | + | + | ВЛ 0,4 кВ КТП-4500 | нд | нд | нд | нд | нд | нд | нд | нд | нд | нд | 0.4 | 0.4 | Повышение надежности функционирования распределительного электросетевого комплекса . Замена неизолированного провода на СИП и увеличение сечения провода для обеспечения нормативных показателей качества электроснабжения потребителей | + | -
7.2.2.2 | Техническое перевооружение ВЛ 0,4кВ №1, 2 МТП-4111 н.п.Самарино (Ряжский р-н)1,86 км | G_RYE-00310-199 | 1989 | нд | нд | нд | нд | нд | нд | нд | - | - | + | + | ВЛ 0,4 кВ МТП-4111 | нд | нд | нд | нд | нд | нд | нд | нд | нд | нд | 0.4 | 0.4 | Повышение надежности функционирования распределительного электросетевого комплекса . Замена неизолированного провода на СИП и увеличение сечения провода для обеспечения нормативных показателей качества электроснабжения потребителей | + | -
7.2.2.2 | Техническое перевооружение ВЛ-0,4 кВ от ТП 2090 Гиблицы (Касимовский р-н) 3,66 км | G_RYE-00310-200 | 1975 | нд | нд | нд | нд | нд | нд | нд | - | - | + | + | ВЛ-0,4 кВ ТП 2090 | нд | нд | нд | нд | нд | нд | нд | нд | нд | нд | 0.4 | 0.4 | Повышение надежности функционирования распределительного электросетевого комплекса . Замена неизолированного провода на СИП и увеличение сечения провода для обеспечения нормативных показателей качества электроснабжения потребителей .Акт технического освидетельствования № 37-236 от 12.08.2015 г. | + | -
7.2.2.2 | Техническое перевооружение ВЛ-0,4 кВ от ТП 2325 Алешино (Касимовский р-н) 2,04 км | G_RYE-00310-201 | 1968 | нд | нд | нд | нд | нд | нд | нд | - | - | + | + | ВЛ-0,4 кВ ТП 2325 | нд | нд | нд | нд | нд | нд | нд | нд | нд | нд | 0.4 | 0.4 | Повышение надежности функционирования распределительного электросетевого комплекса . Замена неизолированного провода на СИП и увеличение сечения провода для обеспечения нормативных показателей качества электроснабжения потребителей .Акт технического освидетельствования № 18-838 от 02.09.2015 г. | + | -
7.2.2.2 | Техническое перевооружение ВЛ-0,4 кВ №1 от ТП-6376 Караулово (Путятинский р-н) 1,48 км | G_RYE-00310-203 | 1972 | нд | нд | нд | нд | нд | нд | нд | - | - | + | + | ВЛ-0,4 кВ ТП-6376 | нд | нд | нд | нд | нд | нд | нд | нд | нд | нд | 0.4 | 0.4 | Повышение надежности функционирования распределительного электросетевого комплекса . Замена неизолированного провода на СИП и увеличение сечения провода для обеспечения нормативных показателей качества электроснабжения потребителей .Акт технического освидетельствования № 83-498 от 21.09.2015 г. | + | -
7.2.2.2 | Техническое перевооружение ВЛ-0,4 кВ №1 от ТП-6378 Караулово (Путятинский р-н) 2,96 км | G_RYE-00310-204 | 1972 | нд | нд | нд | нд | нд | нд | нд | - | - | + | + | ВЛ-0,4 кВ ТП-6378 | нд | нд | нд | нд | нд | нд | нд | нд | нд | нд | 0.4 | 0.4 | Повышение надежности функционирования распределительного электросетевого комплекса . Замена неизолированного провода на СИП и увеличение сечения провода для обеспечения нормативных показателей качества электроснабжения потребителей .Акт технического освидетельствования № 50-408 от 21.08.2015 г. | + | -
7.2.2.2 | Техническое перевооружение ВЛ-0,4 кВ №1 от ТП-6216 Песочня (Путятинский р-н) 0,76 км | G_RYE-00310-205 | 1967 | нд | нд | нд | нд | нд | нд | нд | - | - | + | + | ВЛ-0,4 кВ ТП-6216 | нд | нд | нд | нд | нд | нд | нд | нд | нд | нд | 0.4 | 0.4 | Повышение надежности функционирования распределительного электросетевого комплекса . Замена неизолированного провода на СИП и увеличение сечения провода для обеспечения нормативных показателей качества электроснабжения потребителей .Акт технического освидетельствования № 43-196 от 07.09.2015 г. | + | -
7.2.2.2 | Техническое перевооружение ВЛ-0,4 кВ №2 от ТП-6216 Песочня (Путятинский р-н) 0,54 км | G_RYE-00310-206 | 1967 | нд | нд | нд | нд | нд | нд | нд | - | - | + | + | ВЛ-0,4 кВ ТП-6216 | нд | нд | нд | нд | нд | нд | нд | нд | нд | нд | 0.4 | 0.4 | Повышение надежности функционирования распределительного электросетевого комплекса . Замена неизолированного провода на СИП и увеличение сечения провода для обеспечения нормативных показателей качества электроснабжения потребителей .Акт технического освидетельствования № 33-851 от 10.09.2015 г. | + | -
7.2.2.2 | Техническое перевооружение ВЛ-0,4 кВ №3 от ТП-6216 Песочня (Путятинский р-н) 0,32 км | G_RYE-00310-207 | 1967 | нд | нд | нд | нд | нд | нд | нд | - | - | + | + | ВЛ-0,4 кВ ТП-6216 | нд | нд | нд | нд | нд | нд | нд | нд | нд | нд | 0.4 | 0.4 | Повышение надежности функционирования распределительного электросетевого комплекса . Замена неизолированного провода на СИП и увеличение сечения провода для обеспечения нормативных показателей качества электроснабжения потребителей .Акт технического освидетельствования № 23-890 от 30.09.2015 г. | + | -
7.2.2.2 | Техническое перевооружение ВЛ-0,4 кВ №2 от ТП-6217 Песочня (Путятинский р-н) 1,24 км | G_RYE-00310-208 | 1967 | нд | нд | нд | нд | нд | нд | нд | - | - | + | + | ВЛ-0,4 кВ ТП-6217 | нд | нд | нд | нд | нд | нд | нд | нд | нд | нд | 0.4 | 0.4 | Повышение надежности функционирования распределительного электросетевого комплекса . Замена неизолированного провода на СИП и увеличение сечения провода для обеспечения нормативных показателей качества электроснабжения потребителей .Акт технического освидетельствования № 50-448 от 17.09.2015 г. | + | -
7.2.2.2 | Техническое перевооружение ВЛ-0,4 кВ №1 от ТП-6219 Песочня (Путятинский р-н) 0,76 км | G_RYE-00310-209 | 1973 | нд | нд | нд | нд | нд | нд | нд | - | - | + | + | ВЛ-0,4 кВ ТП-6219 | нд | нд | нд | нд | нд | нд | нд | нд | нд | нд | 0.4 | 0.4 | Повышение надежности функционирования распределительного электросетевого комплекса . Замена неизолированного провода на СИП и увеличение сечения провода для обеспечения нормативных показателей качества электроснабжения потребителей .Акт технического освидетельствования № 79-921 от 27.08.2015 г. | + | -
7.2.2.2 | Техническое перевооружение ВЛ-0,4 кВ №2 от ТП-6219 Песочня (Путятинский р-н) 0,36 км | G_RYE-00310-210 | 1973 | нд | нд | нд | нд | нд | нд | нд | - | - | + | + | ВЛ-0,4 кВ ТП-6219 | нд | нд | нд | нд | нд | нд | нд | нд | нд | нд | 0.4 | 0.4 | Повышение надежности функционирования распределительного электросетевого комплекса . Замена неизолированного провода на СИП и увеличение сечения провода для обеспечения нормативных показателей качества электроснабжения потребителей .Акт технического освидетельствования № 38-484 от 10.09.2015 г. | + | -
7.2.2.2 | Техническое перевооружение ВЛ 0,4 кВ №1 от ТП ПР-103 (Чучковский р-н) 1,8 км | G_RYE-00310-211 | 1976 | нд | нд | нд | нд | нд | нд | нд | - | - | + | + | ВЛ-0,4 кВ ТП-6262 | нд | нд | нд | нд | нд | нд | нд | нд | нд | нд | 0.4 | 0.4 | Повышение надежности функционирования распределительного электросетевого комплекса . Замена неизолированного провода на СИП и увеличение сечения провода для обеспечения нормативных показателей качества электроснабжения потребителей .Акт технического освидетельствования № 30-253 от 03.09.2015 г. | + | -
7.2.2.2 | Техническое перевооружение ВЛ-0,4 кВ №1 от ТП-6263 Поляки (Путятинский р-н) 3,96 км | G_RYE-00310-212 | 1976 | нд | нд | нд | нд | нд | нд | нд | - | - | + | + | ВЛ-0,4 кВ ТП-6263 | нд | нд | нд | нд | нд | нд | нд | нд | нд | нд | 0.4 | 0.4 | Повышение надежности функционирования распределительного электросетевого комплекса . Замена неизолированного провода на СИП и увеличение сечения провода для обеспечения нормативных показателей качества электроснабжения потребителей .Акт технического освидетельствования № 75-112 от 24.08.2015 г. | + | -
7.2.2.2 | Техническое перевооружение ВЛ 0,4 кВ №1 от ТП КВ-302 (Шацкий р-н) 1,48 км | G_RYE-00310-213 | 1967 | нд | нд | нд | нд | нд | нд | нд | - | - | + | + | ВЛ-0,4 кВ ТП-6244 | нд | нд | нд | нд | нд | нд | нд | нд | нд | нд | 0.4 | 0.4 | Повышение надежности функционирования распределительного электросетевого комплекса . Замена неизолированного провода на СИП и увеличение сечения провода для обеспечения нормативных показателей качества электроснабжения потребителей .Акт технического освидетельствования № 12-310 от 29.09.2015 г. | + | -
7.2.2.2 | Техническое перевооружение ВЛ 0,4 кВ №1 от ТП КВ-208 (Шацкий р-н) 1,84 км | G_RYE-00310-214 | 1973 | нд | нд | нд | нд | нд | нд | нд | - | - | + | + | ВЛ-0,4 кВ ТП-6247 | нд | нд | нд | нд | нд | нд | нд | нд | нд | нд | 0.4 | 0.4 | Повышение надежности функционирования распределительного электросетевого комплекса . Замена неизолированного провода на СИП и увеличение сечения провода для обеспечения нормативных показателей качества электроснабжения потребителей .Акт технического освидетельствования № 76-817 от 18.09.2015 г. | + | -
7.2.2.2 | Техническое перевооружение ВЛ-0,4 кВ №2 от ТП-6247 Прудки (Путятинский р-н) 0,64 км | G_RYE-00310-215 | 1973 | нд | нд | нд | нд | нд | нд | нд | - | - | + | + | ВЛ-0,4 кВ ТП-6247 | нд | нд | нд | нд | нд | нд | нд | нд | нд | нд | 0.4 | 0.4 | Повышение надежности функционирования распределительного электросетевого комплекса . Замена неизолированного провода на СИП и увеличение сечения провода для обеспечения нормативных показателей качества электроснабжения потребителей .Акт технического освидетельствования № 76-817 от 18.09.2015 г. | + | -
7.2.2.2 | Техническое перевооружение ВЛ 0,4 кВ №1 от ТП ПР-201 (Чучковский р-н) 1,08 км | G_RYE-00310-216 | 1989 | нд | нд | нд | нд | нд | нд | нд | - | - | + | + | ВЛ-0,4 кВ ТП-6240 | нд | нд | нд | нд | нд | нд | нд | нд | нд | нд | 0.4 | 0.4 | Повышение надежности функционирования распределительного электросетевого комплекса . Замена неизолированного провода на СИП и увеличение сечения провода для обеспечения нормативных показателей качества электроснабжения потребителей .Акт технического освидетельствования № 62-724 от 10.09.2015 г. | + | -
7.2.2.2 | Техническое перевооружение ВЛ-0,4 кВ № 1,2,3 от ТП 4317 Егорово (Клепиковский р-н) 1,4 км | G_RYE-00310-217 | 1978 | нд | нд | нд | нд | нд | нд | нд | - | - | + | + | ВЛ-0,4 кВ ТП №4317 | нд | нд | нд | нд | нд | нд | нд | нд | нд | нд | 0.4 | 0.4 | Повышение надежности функционирования распределительного электросетевого комплекса . Замена неизолированного провода на СИП и увеличение сечения провода для обеспечения нормативных показателей качества электроснабжения потребителей .Акт технического освидетельствования № 46-770 от 21.09.2015 г. | + | -
7.2.2.2 | Техническое перевооружение ВЛ-0,4 кВ № 1,2,3 от ТП 4331 Исток (Клепиковский р-н) 3 км | G_RYE-00310-218 | 1980 | нд | нд | нд | нд | нд | нд | нд | - | - | + | + | ВЛ-0,4 кВ ТП №4331 | нд | нд | нд | нд | нд | нд | нд | нд | нд | нд | 0.4 | 0.4 | Повышение надежности функционирования распределительного электросетевого комплекса . Замена неизолированного провода на СИП и увеличение сечения провода для обеспечения нормативных показателей качества электроснабжения потребителей .Акт технического освидетельствования № 48-449 от 14.08.2015 г. | + | -
7.2.2.2 | Техническое перевооружение ВЛ-0,4 кВ от КТП-3501 Кирицы (Спасский р-н) 1,64 км | G_RYE-00310-219 | 1990 | нд | нд | нд | нд | нд | нд | нд | - | - | + | + | ВЛ-0,4 кВ КТП-3501 | нд | нд | нд | нд | нд | нд | нд | нд | нд | нд | 0.4 | 0.4 | Повышение надежности функционирования распределительного электросетевого комплекса . Замена неизолированного провода на СИП и увеличение сечения провода для обеспечения нормативных показателей качества электроснабжения потребителей .Акт технического освидетельствования № 83-719 от 07.09.2015 г. | + | -
7.2.2.2 | Техническое перевооружение ВЛ-0,4 кВ от ЗТП-3018 Красный Яр (Спасский р-н) 1,84 км | G_RYE-00310-220 | 1964 | нд | нд | нд | нд | нд | нд | нд | - | - | + | + | ВЛ-0,4 кВ ЗТП-3018 | нд | нд | нд | нд | нд | нд | нд | нд | нд | нд | 0.4 | 0.4 | Повышение надежности функционирования распределительного электросетевого комплекса . Замена неизолированного провода на СИП и увеличение сечения провода для обеспечения нормативных показателей качества электроснабжения потребителей .Акт технического освидетельствования № 45-908 от 28.08.2015 г. | + | -
7.2.2.2 | Техническое перевооружение ВЛ-0,4 кВ от КТП-3422 Одоевские Горы (Спасский р-н) 1,32 км | G_RYE-00310-221 | 1967 | нд | нд | нд | нд | нд | нд | нд | - | - | + | + | ВЛ-0,4 кВ КТП-3422 | нд | нд | нд | нд | нд | нд | нд | нд | нд | нд | 0.4 | 0.4 | Повышение надежности функционирования распределительного электросетевого комплекса . Замена неизолированного провода на СИП и увеличение сечения провода для обеспечения нормативных показателей качества электроснабжения потребителей .Акт технического освидетельствования № 50-350 от 24.08.2015 г. | + | -
7.2.2.2 | Техническое перевооружение ВЛ 0,4 кВ №1,№2,№3 от КТП ПР-507 н. п. Пертово (Чучковский р-н ) 3,7 км | G_RYE-00310-222 | 1976 | нд | нд | нд | нд | нд | нд | нд | - | - | + | + | ВЛ 0,4 кВ КТП ПР-507 | нд | нд | нд | нд | нд | нд | нд | нд | нд | нд | 0.4 | 0.4 | Повышение надежности функционирования распределительного электросетевого комплекса . Замена неизолированного провода на СИП и увеличение сечения провода для обеспечения нормативных показателей качества электроснабжения потребителей .Акт технического освидетельствования № 24-306 от 24.09.2015 г. | + | -
7.2.2.2 | Техническое перевооружение ВЛ-0,4кВ № 1,2 от ПТ-202 н. п. Синорма (Пителинский р-н ) 3,6 км | G_RYE-00310-223 | 1979 | нд | нд | нд | нд | нд | нд | нд | - | - | + | + | ВЛ-0,4 кВ ТП ПТ-202 | нд | нд | нд | нд | нд | нд | нд | нд | нд | нд | 0.4 | 0.4 | Повышение надежности функционирования распределительного электросетевого комплекса . Замена неизолированного провода на СИП и увеличение сечения провода для обеспечения нормативных показателей качества электроснабжения потребителей .Акт технического освидетельствования № 55-449 от 24.08.2015 г. | + | -
7.2.2.2 | Техническое перевооружение ВЛ 110 кВ Михайловская -Елино с отп. на участке от оп. 1 до оп. 111 .Замена грозотроса со встроенным ВОК 23.78 км. | G_RYE-00312-000 | 1976 | 75.02 | 2.8613 | 2020 | нд | нд | нд | нд | - | - | - | - | ВЛ 110 кВ Михайловская -Елино с отп. на участке от оп. 1 до оп. 111 | нд | нд | нд | нд | нд | нд | нд | нд | нд | нд | 110 | 110 | Замещение (обновление) электрической сети/повышение экономической эффективности (мероприятия направленные на снижение эксплуатационных затрат) оказания услуг в сфере электроэнергетики | + | -
7.2.2.2 | Техническое перевооружение ВЛ 110 кВ Михайловская - Луч .Замена грозотроса со встроенным ВОК 3.9 км | G_RYE-00312-001 | 1987 | 79.56 | 0.1922 | 2020 | нд | нд | нд | нд | - | - | - | - | ВЛ 110 кВ Михайловская - Луч | нд | нд | нд | нд | нд | нд | нд | нд | нд | нд | 110 | 110 | Замещение (обновление) электрической сети/повышение экономической эффективности (мероприятия направленные на снижение эксплуатационных затрат) оказания услуг в сфере электроэнергетики | + | -
7.2.2.2 | Техническое перевооружение ВЛ 110 кВ Сасово - Восход .Замена грозотроса со встроенным ВОК 31 км | G_RYE-00312-002 | 1982 | 51.71 | 5.7666 | 2020 | нд | нд | нд | нд | - | - | - | - | ВЛ 110 кВ Сасово | нд | нд | нд | нд | нд | нд | нд | нд | нд | нд | 110 | 110 | Замещение (обновление) электрической сети/повышение экономической эффективности (мероприятия направленные на снижение эксплуатационных затрат) оказания услуг в сфере электроэнергетики | + | -
7.2.2.2 | Модернизация ВОЛС на ВЛ 110 кВ Восход -Ермишь 26 км | G_RYE-00313-000 | 1980 | 76.61 | 13.5315 | 2020 | нд | нд | нд | нд | - | - | - | - | ВЛ 110 кВ Восход - Ермишь | нд | нд | нд | нд | нд | нд | нд | нд | нд | нд | 110 | 110 | Развитие информационной инфраструктуры. Усовершенствование системы связи и информационного обмена. Замена морально устаревшего оборудования на современное, отвечающее текущим требованиям. | - | -
7.2.2.2 | Модернизация ВОЛС на ВЛ 110 кВ Парская -Шилово 6 км | G_RYE-00313-001 | 1979 | 84.12 | 0.0794 | 2020 | нд | нд | нд | нд | - | - | - | - | ВЛ 110 кВ Парская -Шилово | нд | нд | нд | нд | нд | нд | нд | нд | нд | нд | 110 | 110 | Развитие информационной инфраструктуры. Усовершенствование системы связи и информационного обмена. Замена морально устаревшего оборудования на современное, отвечающее текущим требованиям. | - | -
7.2.2.2 | Модернизация ВОЛС на ВЛ 110 кВ Комбикорм -Тырново 28 км | G_RYE-00313-002 | 1986 | 71.17 | 2.2895 | 2020 | нд | нд | нд | нд | - | - | - | - | ВЛ 110 кВ Комбикорм | нд | нд | нд | нд | нд | нд | нд | нд | нд | нд | 110 | 110 | Развитие информационной инфраструктуры. Усовершенствование системы связи и информационного обмена. Замена морально устаревшего оборудования на современное, отвечающее текущим требованиям. | - | -
7.2.2.2 | Модернизация ВОЛС на ВЛ 110 кВ Тырново -Пронск 40 км | G_RYE-00313-003 | 1976 | 73.5 | нд | 2020 | нд | нд | нд | нд | - | - | - | - | ВЛ 110 кВ Тырново -Пронск | нд | нд | нд | нд | нд | нд | нд | нд | нд | нд | 110 | 110 | Развитие информационной инфраструктуры. Усовершенствование системы связи и информационного обмена. Замена морально устаревшего оборудования на современное, отвечающее текущим требованиям. | - | -
7.2.2.2 | Модернизация ВОЛС на ВЛ 110 кВ Сапожок -Парская 52 км | G_RYE-00313-004 | 1987 | 89.96 | 3.4324 | 2020 | нд | нд | нд | нд | - | - | - | - | ВЛ 110 кВ Сапожок-Парская | нд | нд | нд | нд | нд | нд | нд | нд | нд | нд | 110 | 110 | Развитие информационной инфраструктуры. Усовершенствование системы связи и информационного обмена. Замена морально устаревшего оборудования на современное, отвечающее текущим требованиям. | - | -
7.2.2.2 | Модернизация оборудования технологической ВЧ-связи ПС 110кВ Луч-ПС 35 кВ Голдино | G_RYE-00317-009 | 1976 | 54.36 | 3.9233 | 2020 | нд | нд | нд | нд | - | - | - | - | ПС 35 кВ Голдино | 1.489 | 18.12.2019 | 40.2 | 0.464 | 10.3 | 10.3 | 4 | 4 | нд | нд | 35 | 35 | Развитие информационной инфраструктуры. Усовершенствование системы связи и информационного обмена. Замена морально и физически устаревшего оборудования на современное, отвечающее текущим требованиям. | - | -
7.2.2.2 | Модернизация оборудования технологической ВЧ-связи Милославская - Луговая | G_RYE-00317-010 | 1976 | 64.59 | 6.3715 | 2020 | нд | нд | нд | нд | - | - | - | - | ПС 35 кВ Луговая | 0.872 | 18.12.2019 | 23.5 | 1.842 | 8 | 8 | 4 | 4 | нд | нд | 35 | 35 | Развитие информационной инфраструктуры. Усовершенствование системы связи и информационного обмена. Замена морально и физически устаревшего оборудования на современное, отвечающее текущим требованиям. | - | -
7.2.2.2 | Модернизация оборудования технологической ВЧ-связи Чучково-Дудкино | G_RYE-00317-011 | 1982 | 73.32 | 6.0317 | 2020 | нд | нд | нд | нд | - | - | - | - | ПС 35 кВ Дудкино | 0.464 | 18.12.2019 | 20 | 0.028 | 5 | 5 | 2.5 | 2.5 | нд | нд | 35 | 35 | Развитие информационной инфраструктуры. Усовершенствование системы связи и информационного обмена. Замена морально устаревшего оборудования на современное, отвечающее текущим требованиям. | - | -
7.2.2.2 | Модернизация оборудования технологической ВЧ-связи Пронск-Октябрьская | G_RYE-00317-013 | 1985 | 63.08 | 3.9247 | 2020 | нд | нд | нд | нд | - | - | - | - | ПС 35 кВ Октябрьская | 0.641 | 18.12.2019 | 27.6 | 0.259 | 5 | 5 | 2.5 | 2.5 | нд | нд | 35 | 35 | Развитие информационной инфраструктуры. Усовершенствование системы связи и информационного обмена. Замена морально и физически устаревшего оборудования на современное, отвечающее текущим требованиям. | - | -
7.2.2.2 | Модернизация оборудования технологической ВЧ-связи Милославская - Дубасово | G_RYE-00317-014 | 1974 | 62.63 | 7.0131 | 2020 | нд | нд | нд | нд | - | - | - | - | ПС 35 кВ Дубасово | 0.624 | 18.12.2019 | 26.9 | 0.914 | 5.7 | 5.7 | 2.5 | 2.5 | нд | нд | 35 | 35 | Развитие информационной инфраструктуры. Усовершенствование системы связи и информационного обмена. Замена морально и физически устаревшего оборудования на современное, отвечающее текущим требованиям..Акт технического освидетельствования № 12-720 от 03.09.2015 г. | - | -
7.2.2.2 | Модернизация оборудования технологической ВЧ-связи Сотницыно-Теньсюпино | G_RYE-00317-015 | 1976 | 66.83 | 23.5921 | 2020 | нд | нд | нд | нд | - | - | - | - | ПС 110 кВ Теньсюпино | 1.906 | 18.12.2019 | 20.5 | 0.125 | 10 | 10 | 0 | 0 | нд | нд | 110 | 110 | Развитие информационной инфраструктуры. Усовершенствование системы связи и информационного обмена. Замена морально и физически устаревшего оборудования на современное, отвечающее текущим требованиям. | - | -
7.2.2.2 | Реконструкция ВЛ-10 кВ №8 от ПС Забелино Инв. № 13034 (Касимовский район) протяженностью 0,481 км (снятие ограничений в пользовании земельным участком) | I_RYE-00335-000 | 1993 | нд | нд | нд | нд | нд | нд | нд | - | - | + | + | ВЛ-10 кВ №8 от ПС Забелино | нд | нд | нд | нд | нд | нд | нд | нд | нд | нд | 10 | 10 | Снятие ограничений в пользовании земельным участком в соответствии с договором № 621007476 от 20.11.2017г. | + | -
7.2.2.2 | Реконструкция ВЛ-10 кВ №1 от ПС Елатьма Инв. № 12140 (Касимовский район)протяженностью 0,151 км (снятие ограничений в пользовании земельным участком) | I_RYE-00336-000 | 1989 | нд | нд | нд | нд | нд | нд | нд | - | - | + | + | ВЛ-10 кВ №1 от ПС Елатьма Инв. № 12140 | нд | нд | нд | нд | нд | нд | нд | нд | нд | нд | 10 | 10 | Снятие ограничений в пользовании земельным участком в соответствии с договором № 621007893 от 04.12.2017 с АО "Рязаньавтодор" | + | -
7.2.2.2 | Реконструкция ВЛ-10 кВ №2 от ПС Шостье Инв. № 13036 (Касимовский район) протяженностью 0,065 км (снятие ограничений в пользовании земельным участком) | I_RYE-00339-000 | 1983 | нд | нд | нд | нд | нд | нд | нд | - | - | + | + | ВЛ-10 кВ №2 от ПС Шостье Инв. № 13036 | нд | нд | нд | нд | нд | нд | нд | нд | нд | нд | 10 | 10 | Снятие ограничений в пользовании земельным участком в соответствии с договором № 621007645 от 21.11.2017 г. с АО "Рязаньавтодор" | + | -
7.2.2.2 | Реконструкция ВЛ-10 кВ №4 от ПС Шостье Инв. № 12133 (Касимовский район) протяженностью 0,050 км (снятие ограничений в пользовании земельным участком) | I_RYE-00340-000 | 1983 | нд | нд | нд | нд | нд | нд | нд | - | - | + | + | ВЛ-10 кВ №4 от ПС Шостье | нд | нд | нд | нд | нд | нд | нд | нд | нд | нд | 10 | 10 | Снятие ограничений в пользовании земельным участком в соответствии с договором № 621007645 от 21.11.2017 г. с АО "Рязаньавтодор" | + | -
7.2.2.2 | Реконструкция ВЛ-0,4 кВ №1 от ТП 2444 Инв. № 12279 в н.п. Кулово (Касимовский район)протяженностью 0,050 км (снятие ограничений в пользовании земельным участком) | I_RYE-00341-000 | 1966 | нд | нд | нд | нд | нд | нд | нд | - | - | + | + | ВЛ-0,4 кВ ТП 2444 | нд | нд | нд | нд | нд | нд | нд | нд | нд | нд | 0.4 | 0.4 | Снятие ограничений в пользовании земельным участком в соответствии с договором № 621007645 от 21.11.2017 г. с АО "Рязаньавтодор" | + | -
7.2.2.2 | Техническое перевооружение отпайки ВЛ 10 кВ ф.3 ПС 110 кВ Окружная до ЗТП-3617 (Рязанский район) 1,6 км | I_RYE-00445-000 | 1988 | нд | нд | нд | нд | нд | нд | нд | - | - | + | + | ВЛ 10 кВ ф.3 ПС 110/10 кВ Окружная до ЗТП-3617 | нд | нд | нд | нд | нд | нд | нд | нд | нд | нд | 10 | 10 | Повышение надежности функционирования распределительного электросетевого комплекса . Замена неизолированного провода на СИП и увеличение сечения провода для обеспечения нормативных показателей качества электроснабжения потребителей .Акт технического освидетельствования № 16-926 от 11.12.2017 г. | + | -
7.2.2.2 | Модернизация оборудования технологической ВЧ-связи ПС 110 кВ Чучково - ПС 35 кВ Пертово | I_RYE-00541-000 | 1979 | 63.89 | 7.0442 | 2020 | нд | нд | нд | нд | - | - | - | - | ВЛ 110 кВ Чучково- Пертово | нд | нд | нд | нд | нд | нд | нд | нд | нд | нд | 10 | 10 | Развитие информационной инфраструктуры. Усовершенствование системы связи и информационного обмена. Замена морально устаревшего оборудования на современное, отвечающее текущим требованиям. | - | -
7.2.2.2 | Модернизация оборудования технологической ВЧ-связи ПС 110 кВ Скопин - ПС 110 кВ Горлово | I_RYE-00542-000 | 2012 | 80.49 | 17.3211 | 2020 | нд | нд | нд | нд | - | - | - | - | ВЛ 110 кВ Скопин -Горлово | нд | нд | нд | нд | нд | нд | нд | нд | нд | нд | 10 | 10 | Развитие информационной инфраструктуры. Усовершенствование системы связи и информационного обмена. Замена морально устаревшего оборудования на современное, отвечающее текущим требованиям. | - | -
7.2.2.2 | Модернизация оборудования технологической ВЧ-связи ПС 110 кВ Виленки - ПС 110кВ Луч | I_RYE-00543-000 | 1957 | 55.17 | 4.8528 | 2020 | нд | нд | нд | нд | - | - | - | - | ВЛ 110 кВ Виленки-Луч | нд | нд | нд | нд | нд | нд | нд | нд | нд | нд | 10 | 10 | Развитие информационной инфраструктуры. Усовершенствование системы связи и информационного обмена. Замена морально устаревшего оборудования на современное, отвечающее текущим требованиям. | - | -
7.2.2.2 | Модернизация оборудования технологической ВЧ-связи ПС 110 кВ Касимов - ПС 35 кВ Кочемары | I_RYE-00544-000 | 1962 | 42.53 | 13.8588 | 2020 | нд | нд | нд | нд | - | - | - | - | ВЛ 110 кВ Касимов-Кочемары | нд | нд | нд | нд | нд | нд | нд | нд | нд | нд | 10 | 10 | Развитие информационной инфраструктуры. Усовершенствование системы связи и информационного обмена. Замена морально и физически устаревшего оборудования на современное, отвечающее текущим требованиям. | - | -
7.2.2.2 | Модернизация ВОЛС на ВЛ 110кВ Ермишь - Сабурово 48 км. | I_RYE-00545-000 | 1964 | 83.29 | 2.471 | 2020 | нд | нд | нд | нд | - | - | - | - | ВЛ 110кВ Ермишь - Сабурово | нд | нд | нд | нд | нд | нд | нд | нд | нд | нд | 10 | 10 | Развитие информационной инфраструктуры. Усовершенствование системы связи и информационного обмена. Замена морально устаревшего оборудования на современное, отвечающее текущим требованиям. | - | -
7.2.2.2 | Модернизация ВОЛС на ВЛ 110кВ Касимов - Сабурово 23 км. | I_RYE-00546-000 | 1964 | 78.04 | 5.9489 | 2020 | нд | нд | нд | нд | - | - | - | - | ВЛ 110кВ Касимов - Сабурово | нд | нд | нд | нд | нд | нд | нд | нд | нд | нд | 10 | 10 | Развитие информационной инфраструктуры. Усовершенствование системы связи и информационного обмена. Замена морально устаревшего оборудования на современное, отвечающее текущим требованиям. | - | -
7.2.2.2 | Модернизация ВОЛС на ВЛ 110кВ Касимов - Бельки 18 км. | I_RYE-00547-000 | 1961 | 78.04 | 3.3676 | 2020 | нд | нд | нд | нд | - | - | - | - | ВЛ 110кВ Касимов - Бельки | нд | нд | нд | нд | нд | нд | нд | нд | нд | нд | 10 | 10 | Развитие информационной инфраструктуры. Усовершенствование системы связи и информационного обмена. Замена морально устаревшего оборудования на современное, отвечающее текущим требованиям. | - | -
7.2.2.2 | Модернизация ВОЛС на ВЛ 110кВ Бельки - Забелино 9 км. | I_RYE-00548-000 | 1993 | 83.29 | 3.5735 | 2020 | нд | нд | нд | нд | - | - | - | - | ВЛ 110кВ Бельки - Забелино | нд | нд | нд | нд | нд | нд | нд | нд | нд | нд | 10 | 10 | Развитие информационной инфраструктуры. Усовершенствование системы связи и информационного обмена. Замена морально устаревшего оборудования на современное, отвечающее текущим требованиям. | - | -
7.2.2.2 | Модернизация ВОЛС на ВЛ 110кВ Забелино - Алексеево 20,1км. | I_RYE-00549-000 | 1961 | 73.05 | 4.1629 | 2020 | нд | нд | нд | нд | - | - | - | - | ВЛ 110кВ Забелино - Алексеево | нд | нд | нд | нд | нд | нд | нд | нд | нд | нд | 10 | 10 | Развитие информационной инфраструктуры. Усовершенствование системы связи и информационного обмена. Замена морально устаревшего оборудования на современное, отвечающее текущим требованиям. | - | -
7.2.2.2 | Реконструкция ВЛ-10 кВ №8 от ПС Забелино Инв. № 13034 (Касимовский район). Монтаж повышенных опор, обеспечивающих необходимый габарит при пересечении автодороги (10 шт.) (снятие ограничений в пользовании земельным участком) | I_RYE-00573-000 | 1993 | нд | нд | нд | нд | нд | нд | нд | - | - | - | - | ВЛ-10 кВ №8 от ПС Забелино | нд | нд | нд | нд | нд | нд | нд | нд | нд | нд | 10 | 10 | Снятие ограничений в пользовании земельным участком в соответствии с договором № 621007476 от 20.11.2017г. | - | -
7.2.2.2 | Реконструкция ВЛ-10 кВ №1 от ПС Елатьма Инв. № 12140 (Касимовский район). Монтаж повышенных опор, обеспечивающих необходимый габарит при пересечении автодороги (6 шт.)(снятие ограничений в пользовании земельным участком) | I_RYE-00574-000 | 1989 | нд | нд | нд | нд | нд | нд | нд | - | - | - | - | ВЛ-10 кВ №1 от ПС Елатьма | нд | нд | нд | нд | нд | нд | нд | нд | нд | нд | 10 | 10 | Снятие ограничений в пользовании земельным участком в соответствии с договором о снятии ограничения по использованию земельного участка № 621007893 от 04.12.2017 с АО "Рязаньавтодор" | - | -
7.2.2.2 | Реконструкция ВЛ-10 кВ №6 от ПС Елатьма Инв. № 12150 (Касимовский район). Монтаж повышенных опор, обеспечивающих необходимый габарит при пересечении автодороги (3 шт.)(снятие ограничений в пользовании земельным участком) | I_RYE-00575-000 | 1979 | нд | нд | нд | нд | нд | нд | нд | - | - | - | - | ВЛ-10 кВ №6 от ПС Елатьма | нд | нд | нд | нд | нд | нд | нд | нд | нд | нд | 10 | 10 | Снятие ограничений в пользовании земельным участком в соответствии с договором о снятии ограничения по использованию земельного участка № 621007893 от 04.12.2017 с АО "Рязаньавтодор" | - | -
7.2.2.2 | Реконструкция ВЛ-10 кВ №2 от ПС Шостье Инв. № 13036 (Касимовский район). Монтаж повышенных опор, обеспечивающих необходимый габарит при пересечении автодороги (2 шт.)(снятие ограничений в пользовании земельным участком) | I_RYE-00576-000 | 1983 | нд | нд | нд | нд | нд | нд | нд | - | - | - | - | ВЛ-10 кВ №2 от ПС Шостье | нд | нд | нд | нд | нд | нд | нд | нд | нд | нд | 10 | 10 | Снятие ограничений в пользовании земельным участком в соответствии с договором № 621007645 от 21.11.2017 г. с АО "Рязаньавтодор" | - | -
7.2.2.2 | Реконструкция ВЛ-10 кВ №4 от ПС Шостье Инв. № 12133 (Касимовский район). Монтаж повышенных опор, обеспечивающих необходимый габарит при пересечении автодороги (2 шт.)(снятие ограничений в пользовании земельным участком) | I_RYE-00577-000 | 1983 | нд | нд | нд | нд | нд | нд | нд | - | - | - | - | ВЛ-10 кВ №4 от ПС Шостье | нд | нд | нд | нд | нд | нд | нд | нд | нд | нд | 10 | 10 | Снятие ограничений в пользовании земельным участком в соответствии с договором № 621007645 от 21.11.2017 г. с АО "Рязаньавтодор" | - | -
7.2.2.2 | Реконструкция ВЛ 110 кВ Ямская-Вожа, инв.№31378 (0.444 км).Снятие ограничений по использованию земельного участка для Зявителя ООО "ЛИДЕР-СТРОЙ" | I_RYE-00580-000 | 1980 | 81.69 | 13.4423 | 2020 | нд | нд | нд | нд | - | - | - | - | ВЛ 110 кВ Ямская-Вожа | нд | нд | нд | нд | нд | нд | нд | нд | нд | нд | 10 | 10 | Снятие ограничений в пользовании земельным участком в соответствии с договором №621008801 от 22.02.2018 с ООО "ЛИДЕР-СТРОЙ" | - | -
7.2.2.2 | Модернизация ВЛ 110 кВ НРТЭЦ-Факел с отп. Волокно уч.1 ВЛ 110 кВ НРТЭЦ-Волокно-Факел-Окружная, инв.№31021 с монтажом анкерно-угловых опор (5 шт.), для обеспечения вертикальных габаритов перехода над а/дорогой. Снятие ограничений по использованию земельного участка для Зявителя ООО "ЛИДЕР-СТРОЙ" | I_RYE-00581-000 | 1969 | 77.23 | 0.5351 | 2020 | нд | нд | нд | нд | - | - | - | - | ВЛ 110 кВ НРТЭЦ-Факел | нд | нд | нд | нд | нд | нд | нд | нд | нд | нд | 10 | 10 | Снятие ограничений в пользовании земельным участком в соответствии с договором №621008801 от 22.02.2018 с ООО "ЛИДЕР-СТРОЙ" | - | -
7.2.2.2 | Реконсрукция участка ВЛ 10 кВ №4 от ПС "Кольдюки" Инв. № 12157. с. Подлипки (Касимовский район) для заявителя ОАО "Аграрий", протяженностью 0,083 км (снятие ограничений в пользовании земельным участком) | I_RYE-00593-000 | 1988 | нд | нд | нд | нд | нд | нд | нд | - | - | - | - | ВЛ 10 кВ №4 от ПС "Кольдюки" с. Подлипки | нд | нд | нд | нд | нд | нд | нд | нд | нд | нд | 10 | 10 | Снятие ограничений в пользовании земельным участком в соответствии с договором № 621012643 от 05.06.2018 г. с ОАО "Аграрий" | - | -
7.2.2.2 | Реконсрукция участка ВЛ 10 кВ №4 от ЗТП-2376 Инв. №32906 п. Листвянка (Рязанский район) для заявителя И.И. Карпов. Вынос опоры (1.шт) (снятие ограничений в пользовании земельным участком) | I_RYE-00594-000 | 1978 | нд | нд | нд | нд | нд | нд | нд | - | - | - | - | ВЛ 10 кВ №4 от ЗТП-2376 п. Листвянка | нд | нд | нд | нд | нд | нд | нд | нд | нд | нд | 10 | 10 | Снятие ограничений в пользовании земельным участком в соответствии с договором № 621012906 от 06.06.2018 г. с Карповым Игорем Ивановичем | - | -
7.2.2.2 | Реконструкция участка ВЛ 10 кВ № 3 РП Дорожная Инв. №31040 п. Денежниково (Рязанский район) для заявителя "Окская птицефабрика", протяженностью 0,495 км (снятие ограничений в пользовании земельным участком) | I_RYE-00595-000 | 1968 | нд | нд | нд | нд | нд | нд | нд | - | - | - | - | ВЛ 10 кВ № 3 РП Дорожная п. Денежниково | нд | нд | нд | нд | нд | нд | нд | нд | нд | нд | 10 | 10 | Снятие ограничений в пользовании земельным участком в соответствии с договором № 621008894 от 24.01.2018 г. с АО "Окская птицефабрика" | - | -
7.2.2.2 | Реконструкция участка ВЛ-6 кВ № 18 ПС Дягилево Инв. №34137 г. Рязань для заявителя МРО Православный Приход Воскресенского храма г. Рязани, протяженностью 0,26 км (снятие ограничений в пользовании земельным участком) | I_RYE-00596-000 | 1975 | нд | нд | нд | нд | нд | нд | нд | - | - | - | - | ВЛ-6 кВ № 18 ПС Дягилево г. Рязань | нд | нд | нд | нд | нд | нд | нд | нд | нд | нд | 6 | 6 | Снятие ограничений в пользовании земельным участком в соответствии с договором № 621010645 от 28.03.2018 г. с Местной религиозной организацией православный Приход Воскресенского храма г. Рязани Рязанской Епархии Русской православной Церкви (Московский Патриархат) | - | -
7.2.2.2 | Реконструкция участка ВЛ 10 кВ №15 от ЗТП-2419 Инв. №33128 с. Дядьково (Рязанский район) для заявителя Старкова Д.А. Переустройство в кабельном исполнении, протяженностью 0,13 км (снятие ограничений в пользовании земельным участком) | I_RYE-00597-000 | 1987 | нд | нд | нд | нд | нд | нд | нд | - | - | - | - | ВЛ 10 кВ №15 от ЗТП-2419 с. Дядьково | нд | нд | нд | нд | нд | нд | нд | нд | нд | нд | 10 | 10 | Снятие ограничений в пользовании земельным участком в соответствии с договором № 621011573 от 25.04.2018 г. со Старковым Дмитрием Алексеевичем | - | -
7.2.2.2 | Реконструкция участка ВЛ-10 кВ №5 РП Дубянка Инв. №31816 г. Рыбное для заявителя ООО "Стройактив", протяженностью 0,15 км (снятие ограничений в пользовании земельным участком) | I_RYE-00598-000 | 1985 | нд | нд | нд | нд | нд | нд | нд | - | - | - | - | ВЛ-10 кВ №5 РП Дубянка г. Рыбное | нд | нд | нд | нд | нд | нд | нд | нд | нд | нд | 10 | 10 | Снятие ограничений в пользовании земельным участком в соответствии с договором №621010503 от 11.05.2018 года с ООО Стройактив" | - | -
7.2.2.2 | Реконструкция участка ВЛ-10 кВ №6 РП Дубянка Инв. №31224 г. Рыбное для заявителя ООО "Стройактив", протяженностью 0,1 км (снятие ограничений в пользовании земельным участком) | I_RYE-00599-000 | 1977 | нд | нд | нд | нд | нд | нд | нд | - | - | - | - | ВЛ-10 кВ №6 РП Дубянка г. Рыбное | нд | нд | нд | нд | нд | нд | нд | нд | нд | нд | 10 | 10 | Снятие ограничений в пользовании земельным участком в соответствии с договором №621010503 от 11.05.2018 года с ООО Стройактив" | - | -
7.2.2.2 | Реконструкция участка ВЛ-10 кВ № 3 ПС "Песочня" Инв. №34141 г. Рязань для заявителя ООО "ТК ТехЭнергоРесурс". Переустройство в ВЛ 10 кВ, протяженностью 0,04 км» (снятие ограничений в пользовании земельным участком) | J_RYE-00600-001 | 1987 | нд | нд | нд | нд | нд | нд | нд | - | - | - | - | ВЛ-10 кВ № 3 ПС "Песочня" | нд | нд | нд | нд | нд | нд | нд | нд | нд | нд | 10 | 10 | Снятие ограничений в пользовании земельным участком в соответствии с договором №621010456 от 25.04.2018 года с ООО "ТК ТехЭнергоРесурс". | - | -
7.2.2.2 | Реконструкция участка ВЛ-10 кВ № 3 ПС "Песочня" Инв. №34141 г. Рязань для заявителя ООО "ТК ТехЭнергоРесурс". Монтаж разъединителей 3 шт. (снятие ограничений в пользовании земельным участком) | J_RYE-00600-002 | 1987 | нд | нд | нд | нд | нд | нд | нд | - | - | - | - | ВЛ-10 кВ № 3 ПС "Песочня" | нд | нд | нд | нд | нд | нд | нд | нд | нд | нд | 10 | 10 | Снятие ограничений в пользовании земельным участком в соответствии с договором №621010456 от 25.04.2018 года с ООО "ТК ТехЭнергоРесурс". | - | -
7.2.2.2 | Реконструкция участка ВЛ-10 кВ № 4 ПС "Песочня" Инв. №33128 г. Рязань для заявителя ООО "ТК ТехЭнергоРесурс". Переустройство в ВЛ 10 кВ, протяженностью 0,01 км» (снятие ограничений в пользовании земельным участком) | J_RYE-00601-001 | 1988 | нд | нд | нд | нд | нд | нд | нд | - | - | - | - | ВЛ-10 кВ № 4 ПС "Песочня" | нд | нд | нд | нд | нд | нд | нд | нд | нд | нд | 10 | 10 | Снятие ограничений в пользовании земельным участком в соответствии с договором №621010456 от 25.04.2018 года с ООО "ТК ТехЭнергоРесурс". | - | -
7.2.2.2 | Реконструкция участка ВЛ-10 кВ № 4 ПС "Песочня" Инв. №33128 г. Рязань для заявителя ООО "ТК ТехЭнергоРесурс". Монтаж разъединителей 2 шт. (снятие ограничений в пользовании земельным участком) | J_RYE-00601-002 | 1988 | нд | нд | нд | нд | нд | нд | нд | - | - | - | - | ВЛ-10 кВ № 4 ПС "Песочня" | нд | нд | нд | нд | нд | нд | нд | нд | нд | нд | 10 | 10 | Снятие ограничений в пользовании земельным участком в соответствии с договором №621010456 от 25.04.2018 года с ООО "ТК ТехЭнергоРесурс". | - | -
7.2.2.2 | Реконструкция участка КЛ-10 кВ № 8 ПС "Песочня" Инв. №76331 г. Рязань для заявителя ООО "ТК ТехЭнергоРесурс" протяженностью 0,1 км (снятие ограничений в пользовании земельным участком) | I_RYE-00602-000 | 2011 | нд | нд | нд | нд | нд | нд | нд | - | - | - | - | КЛ-10 кВ № 8 ПС "Песочня" г. Рязань | нд | нд | нд | нд | нд | нд | нд | нд | нд | нд | 10 | 10 | Снятие ограничений в пользовании земельным участком в соответствии с договором №621010456 от 25.04.2018 года с ООО "ТК ТехЭнергоРесурс". | - | -
7.2.2.2 | Реконструкция участка КЛ-10 кВ № 9 ПС "Песочня" Инв. №76331 г. Рязань для заявителя ООО "ТК ТехЭнергоРесурс", протяженностью 0,1 км (снятие ограничений в пользовании земельным участком) | I_RYE-00603-000 | 2011 | нд | нд | нд | нд | нд | нд | нд | - | - | - | - | КЛ-10 кВ № 9 ПС "Песочня" г. Рязань | нд | нд | нд | нд | нд | нд | нд | нд | нд | нд | 10 | 10 | Снятие ограничений в пользовании земельным участком в соответствии с договором №621010456 от 25.04.2018 года с ООО "ТК ТехЭнергоРесурс". | - | -
7.2.2.2 | Реконструкция участка ВЛ-10кВ № 5 от ЗТП 3568 (Рязанский район) для заявителя Гириной Н.В., протяженностью 0,148 км (снятие ограничений в пользовании земельным участком) | I_RYE-00605-000 | 1991 | нд | нд | нд | нд | нд | нд | нд | - | - | - | - | ВЛ-10кВ № 5 от ЗТП 3568 | нд | нд | нд | нд | нд | нд | нд | нд | нд | нд | 10 | 10 | Снятие ограничений в пользовании земельным участком в соответствии с договором №621008893 от 26.01.2018 с Гириной Н.В. | - | -
7.2.2.2 | Техническое перевооружение ВЛ-10 кВ №5 ПС Моховая с установкой повышенных опор ( н.п.Дмитриево) (Соглашение о компенсации №621020384 от 19.12.2018 с заявителем АО "Рязаньавтодор")( 1 комплект) | J_RYE-00700-000 | 1981 | нд | нд | нд | нд | нд | нд | нд | - | - | - | - | ВЛ-10 кВ №5 ПС Моховая | нд | нд | нд | нд | нд | нд | нд | нд | нд | нд | 10 | 10 | компенсация потерь по восстановлению сетей (Соглашение о компенсации №621020384 от 19.12.2018 с заявителем АО "Рязаньавтодор") | + | -
7.2.2.2 | Техническое перевооружение ВЛ-10 кВ №5 ПС Моховая с заменой провода ( н.п.Дмитриево) (Соглашение о компенсации №621020384 от 19.12.2018 с заявителем АО "Рязаньавтодор")( 1 комплект) | J_RYE-00701-000 | 1981 | нд | нд | нд | нд | нд | нд | нд | - | - | - | - | ВЛ-10 кВ №5 ПС Моховая | нд | нд | нд | нд | нд | нд | нд | нд | нд | нд | 10 | 10 | компенсация потерь по восстановлению сетей (Соглашение о компенсации №621020384 от 19.12.2018 с заявителем АО "Рязаньавтодор") | + | -
7.2.2.2 | Техническое перевооружение ВЛ-10 кВ №6 ПС Моховая с установкой повышенных опор для заявителя АО "Рязаньавтодор"( н.п.Дмитриево) (компенсация потерь по восстановлению сетей)( 1 комплект) | J_RYE-00702-000 | 1974 | нд | нд | нд | нд | нд | нд | нд | - | - | - | - | ВЛ-10 кВ №6 ПС Моховая | нд | нд | нд | нд | нд | нд | нд | нд | нд | нд | 10 | 10 | компенсация потерь по восстановлению сетей (Соглашение о компенсации №621020380 от 19.12.2018 с АО "Рязаньавтодор") | + | -
7.2.2.2 | Техническое перевооружение ВЛ-10 кВ №6 ПС Моховая с заменой провода, инв.№12139 для заявителя АО "Рязаньавтодор"( н.п.Дмитриево) (компенсация потерь по восстановлению сетей)( 1 комплект) | J_RYE-00703-000 | 1974 | нд | нд | нд | нд | нд | нд | нд | - | - | - | - | ВЛ-10 кВ №6 ПС Моховая | нд | нд | нд | нд | нд | нд | нд | нд | нд | нд | 10 | 10 | компенсация потерь по восстановлению сетей (Соглашение о компенсации №621020380 от 19.12.2018 с АО "Рязаньавтодор") | + | -
7.2.2.2 | Техническое перевооружение ВЛ-0,4 кВ №1 от ТП№2261 н.п. Дмитриево (Соглашение о компенсации №621020382 от 19.12.2018 с заявителем АО "Рязаньавтодор")( 1 комплект) | J_RYE-00704-000 | 1984 | нд | нд | нд | нд | нд | нд | нд | - | - | - | - | ВЛ-0,4 кВ ТП №2261 | нд | нд | нд | нд | нд | нд | нд | нд | нд | нд | 0.4 | 0.4 | компенсация потерь по восстановлению сетей (Соглашение о компенсации №621020382 от 19.12.2018 с АО "Рязаньавтодор") | + | -
7.2.2.2 | Техническое перевооружение ВЛ-0,4 кВ №3 ТП №2635 н.п. Дмитриево (Соглашение о компенсации №621020382 от 19.12.2018 с заявителем АО "Рязаньавтодор")( 1 комплект) | J_RYE-00705-000 | 2011 | нд | нд | нд | нд | нд | нд | нд | - | - | - | - | ВЛ-0,4 кВ ТП №2635 | нд | нд | нд | нд | нд | нд | нд | нд | нд | нд | 0.4 | 0.4 | компенсация потерь по восстановлению сетей (Соглашение о компенсации №621020382 от 19.12.2018 с АО "Рязаньавтодор") | + | -
7.2.2.2 | Техническое перевооружение ВЛ-10 кВ №5 ПС 110/10 Гулынки (Соглашение о компенсации №621020387 от 19.12.2018 с заявителем ООО Шиловское ХДПМУ)( 1 комплект) | J_RYE-00706-000 | 1980 | нд | нд | нд | нд | нд | нд | нд | - | - | - | - | ВЛ-10 кВ №5 ПС 110/10 Гулынки | нд | нд | нд | нд | нд | нд | нд | нд | нд | нд | 10 | 10 | компенсация потерь по восстановлению сетей (Соглашение о компенсации №621020387 от 19.12.2018 с ООО Шиловское ХДПМУ) | + | -
7.2.2.2 | Техническое перевооружение ВЛ 10 кВ №2 ПС 35/10 кВ Кольдюки, инв.№12155 (Договор о снятии ограничений по использованию земельного участка №621020337 от 17.12.2018 с заявителем АО "Рязаньавтодор")( 1 комплект) | J_RYE-00710-000 | 1988 | нд | нд | нд | нд | нд | нд | нд | - | - | - | - | ВЛ 10 кВ №2 ПС 35/10 кВ Кольдюки | нд | нд | нд | нд | нд | нд | нд | нд | нд | нд | 10 | 10 | Снятие ограничений в пользовании земельным участком (Договор о снятии ограничений по использованию земельного участка №621020337 от 17.12.2018 с АО "Рязаньавтодор") | + | -
7.2.2.2 | Техническое перевооружение ВЛ 10 кВ №1 ПС 110/10 кВ Гулынки, инв.№32971 (Договор о снятии ограничений по использованию земельного участка №621020265 от 17.12.2018 с заявителем ООО "Элит Групп")( 1 комплект) | J_RYE-00711-000 | 1986 | нд | нд | нд | нд | нд | нд | нд | - | - | - | - | ВЛ 10 кВ №1 ПС 110/10 кВ Гулынки | нд | нд | нд | нд | нд | нд | нд | нд | нд | нд | 10 | 10 | Снятие ограничений в пользовании земельным участком (Договор о снятии ограничений по использованию земельного участка №621020265 от 17.12.2018 с ООО "Элит Групп") | + | -
7.2.2.2 | Техническое перевооружение ВЛ 10 кВ №10 ПС 110/10 кВ Гулынки, инв.№33263 (Договор о снятии ограничений по использованию земельного участка №621020265 от 17.12.2018 с заявителем ООО "Элит Групп")( 1 комплект) | J_RYE-00712-000 | 1980 | нд | нд | нд | нд | нд | нд | нд | - | - | - | - | ВЛ 10 кВ №10 ПС 110/10 кВ Гулынки | нд | нд | нд | нд | нд | нд | нд | нд | нд | нд | 10 | 10 | Снятие ограничений в пользовании земельным участком (Договор о снятии ограничений по использованию земельного участка №621020265 от 17.12.2018 с ООО "Элит Групп") | + | -
7.2.2.2 | Техническое перевооружение ВЛ 0,4 кВ №1 от МТП 2782 н.п. Хрущево, инв.№30384, для заявителя ООО "Элит Групп" (снятие ограничений в пользовании земельным участком)( 1 комплект) | J_RYE-00713-000 | 1962 | нд | нд | нд | нд | нд | нд | нд | - | - | - | - | ВЛ 0,4 кВ МТП 2782 | нд | нд | нд | нд | нд | нд | нд | нд | нд | нд | 0.4 | 0.4 | Снятие ограничений в пользовании земельным участком (Договор о снятии ограничений по использованию земельного участка №621020265 от 17.12.2018 с ООО "Элит Групп") | + | -
7.2.2.2 | Техническое перевооружение ВЛ-0,4кВ №1 от МТП-2629 н.п.Муняково (Старожиловский р-н ) 1,8км | J_RYE-00714-000 | 1983 | нд | нд | нд | нд | нд | нд | нд | - | - | + | + | ВЛ-0,4 кВ МТП-2629 | нд | нд | нд | нд | нд | нд | нд | нд | нд | нд | 0.4 | 0.4 | Замещение (обновление) электрической сети/повышение экономической эффективности (мероприятия направленные на снижение эксплуатационных затрат) оказания услуг в сфере электроэнергетики | + | -
7.2.2.2 | Техническое перевооружение ВЛ-10 кВ №284 РП Шумашь оп 1-69 (Рязанский р-н) протяженность 5 км | J_RYE-00717-000 | 1982 | нд | нд | нд | нд | нд | нд | нд | - | - | + | + | ВЛ-10 кВ №284 РП Шумашь | нд | нд | нд | нд | нд | нд | нд | нд | нд | нд | 10 | 10 | Замещение (обновление) электрической сети/повышение экономической эффективности (мероприятия направленные на снижение эксплуатационных затрат) оказания услуг в сфере электроэнергетики | + | -
7.2.2.2 | Техническое перевооружение ВЛ-0,4кВ №1 от МТП-2580 н.п.Акулово (Старожиловский р-н ) 1,48км | J_RYE-00718-000 | 1981 | нд | нд | нд | нд | нд | нд | нд | - | - | + | + | ВЛ-0,4 кВ МТП-2580 | нд | нд | нд | нд | нд | нд | нд | нд | нд | нд | 0.4 | 0.4 | Замещение (обновление) электрической сети/повышение экономической эффективности (мероприятия направленные на снижение эксплуатационных затрат) оказания услуг в сфере электроэнергетики | + | -
7.2.2.2 | Техническое перевооружение ВЛ-0,4 кВ от ТП №-2838 н.п. Воскресенка (Пронский район) 1,36км | J_RYE-00719-000 | 1985 | нд | нд | нд | нд | нд | нд | нд | - | - | + | + | ВЛ-0,4 кВ ТП №-2838 | нд | нд | нд | нд | нд | нд | нд | нд | нд | нд | 0.4 | 0.4 | Замещение (обновление) электрической сети/повышение экономической эффективности (мероприятия направленные на снижение эксплуатационных затрат) оказания услуг в сфере электроэнергетики | + | -
7.2.2.2 | Техническое перевооружение ВЛ-0,4 кВ № 2,3 от КТП-1150 д.Федоровка (Михайловский р-н) 2,1 км | J_RYE-00720-000 | 1990 | нд | нд | нд | нд | нд | нд | нд | - | - | + | + | ВЛ-0,4 кВ КТП №1150 | нд | нд | нд | нд | нд | нд | нд | нд | нд | нд | 0.4 | 0.4 | Замещение (обновление) электрической сети/повышение экономической эффективности (мероприятия направленные на снижение эксплуатационных затрат) оказания услуг в сфере электроэнергетики | + | -
7.2.2.2 | Техническое перевооружение ВЛ-0,4кВ №1,2 от ТП -1209 н.п. Инякино (Шиловскийр-н) 1,32 км | J_RYE-00721-000 | 1977 | нд | нд | нд | нд | нд | нд | нд | - | - | + | + | ВЛ-0,4 кВ ТП №1209 | нд | нд | нд | нд | нд | нд | нд | нд | нд | нд | 0.4 | 0.4 | Замещение (обновление) электрической сети/повышение экономической эффективности (мероприятия направленные на снижение эксплуатационных затрат) оказания услуг в сфере электроэнергетики.Акт технического освидетельствования № 6 от 04.12.2018 г. | + | -
7.2.2.2 | Техническое перевооружение ВЛ-0,4 кВ от ТП 2417 Кочемары (Касимовский р-н) 1,350 км | J_RYE-00722-000 | 1981 | нд | нд | нд | нд | нд | нд | нд | - | - | + | + | ВЛ-0,4 кВ ТП 2417 | нд | нд | нд | нд | нд | нд | нд | нд | нд | нд | 0.4 | 0.4 | Замещение (обновление) электрической сети/повышение экономической эффективности (мероприятия направленные на снижение эксплуатационных затрат) оказания услуг в сфере электроэнергетики.Акт технического освидетельствования № 83 от 28.12.2018 г. | + | -
7.2.2.2 | Техническое перевооружение ВЛ-0,4 кВ от ТП 2297 Кочемары (Касимовский р-н) 3,540 км | J_RYE-00723-000 | 1981 | нд | нд | нд | нд | нд | нд | нд | - | - | + | + | ВЛ-0,4 кВ ТП 2297 | нд | нд | нд | нд | нд | нд | нд | нд | нд | нд | 0.4 | 0.4 | Замещение (обновление) электрической сети/повышение экономической эффективности (мероприятия направленные на снижение эксплуатационных затрат) оказания услуг в сфере электроэнергетики | + | -
7.2.2.2 | Техническое перевооружение ВЛ-0,4 кВ от ТП 2299 Кочемары (Касимовский р-н) 2,770 км | J_RYE-00724-000 | 1981 | нд | нд | нд | нд | нд | нд | нд | - | - | + | + | ВЛ-0,4 кВ ТП 2299 | нд | нд | нд | нд | нд | нд | нд | нд | нд | нд | 0.4 | 0.4 | Замещение (обновление) электрической сети/повышение экономической эффективности (мероприятия направленные на снижение эксплуатационных затрат) оказания услуг в сфере электроэнергетики.Акт технического освидетельствования № 85 от 28.12.2018 г. | + | -
7.2.2.2 | Техническое перевооружение ВЛ-10 кВ №2 ПС "ОКА" замена провода на СИП-3 протяженность 2,6 км | J_RYE-00725-000 | 1970 | нд | нд | нд | нд | нд | нд | нд | - | - | + | + | ВЛ-10 кВ №2 ПС "ОКА" | нд | нд | нд | нд | нд | нд | нд | нд | нд | нд | 10 | 10 | Замещение (обновление) электрической сети/повышение экономической эффективности (мероприятия направленные на снижение эксплуатационных затрат) оказания услуг в сфере электроэнергетики | + | -
7.2.2.2 | Техническое перевооружение ВЛ-10 кВ №5 ПС "ОКА" замена провода на СИП-3 протяженность 5,5 км | J_RYE-00726-000 | 1977 | нд | нд | нд | нд | нд | нд | нд | - | - | + | + | ВЛ-10 кВ №5 ПС "ОКА" | нд | нд | нд | нд | нд | нд | нд | нд | нд | нд | 10 | 10 | Замещение (обновление) электрической сети/повышение экономической эффективности (мероприятия направленные на снижение эксплуатационных затрат) оказания услуг в сфере электроэнергетики | + | -
7.2.2.2 | Техническое перевооружение ВЛ-10 кВ №7 ПС "ОКА" замена провода на СИП-3 протяженность 4,6 км | J_RYE-00727-000 | 1985 | нд | нд | нд | нд | нд | нд | нд | - | - | + | + | ВЛ-10 кВ №7 ПС "ОКА" | нд | нд | нд | нд | нд | нд | нд | нд | нд | нд | 10 | 10 | Замещение (обновление) электрической сети/повышение экономической эффективности (мероприятия направленные на снижение эксплуатационных затрат) оказания услуг в сфере электроэнергетики | + | -
7.2.2.2 | Техническое перевооружение ВЛ-10 кВ №5 РП "Дубянка" замена провода на СИП-3 протяженность 2,5 км | J_RYE-00728-000 | 1985 | нд | нд | нд | нд | нд | нд | нд | - | - | + | + | ВЛ-10 кВ №5 РП "Дубянка" | нд | нд | нд | нд | нд | нд | нд | нд | нд | нд | 10 | 10 | Замещение (обновление) электрической сети. Снижение эксплуатационных затрат. Замена неизолированного провода на СИП. | + | -
7.2.2.2 | Техническое перевооружение ВЛ-10 кВ №6 РП "Дубянка" замена провода на СИП-3 протяженность 3,8 км | J_RYE-00729-000 | 1977 | нд | нд | нд | нд | нд | нд | нд | - | - | + | + | ВЛ-10 кВ №6 РП "Дубянка" | нд | нд | нд | нд | нд | нд | нд | нд | нд | нд | 10 | 10 | Замещение (обновление) электрической сети. Снижение эксплуатационных затрат. Замена неизолированного провода на СИП. | + | -
7.2.2.2 | Техническое перевооружение ВЛ-10 кВ №1 ПС "Есенино" замена провода на СИП-3 протяженность 1,4 км | J_RYE-00730-000 | 1982 | нд | нд | нд | нд | нд | нд | нд | - | - | + | + | ВЛ-10 кВ №1 ПС "Есенино" | нд | нд | нд | нд | нд | нд | нд | нд | нд | нд | 10 | 10 | Замещение (обновление) электрической сети/повышение экономической эффективности (мероприятия направленные на снижение эксплуатационных затрат) оказания услуг в сфере электроэнергетики | + | -
7.2.2.2 | Техническое перевооружение ВЛ-10 кВ №2 ПС "Есенино" замена провода на СИП-3 протяженность 7,4 км | J_RYE-00731-000 | 1971 | нд | нд | нд | нд | нд | нд | нд | - | - | + | + | ВЛ-10 кВ №2 ПС "Есенино" | нд | нд | нд | нд | нд | нд | нд | нд | нд | нд | 10 | 10 | Замещение (обновление) электрической сети. Снижение эксплуатационных затрат. Замена неизолированного провода на СИП. | + | -
7.2.2.2 | Техническое перевооружение ВЛ-10 кВ №5 ПС "Есенино" замена провода на СИП-3 протяженность 1,4 км | J_RYE-00732-000 | 1988 | нд | нд | нд | нд | нд | нд | нд | - | - | + | + | ВЛ-10 кВ №5 ПС "Есенино" | нд | нд | нд | нд | нд | нд | нд | нд | нд | нд | 10 | 10 | Замещение (обновление) электрической сети/повышение экономической эффективности (мероприятия направленные на снижение эксплуатационных затрат) оказания услуг в сфере электроэнергетики | + | -
7.2.2.2 | Техническое перевооружение ВЛ-10 кВ №6 ПС "Есенино" замена провода на СИП-3 протяженность 13,5 км | J_RYE-00733-000 | 1975 | нд | нд | нд | нд | нд | нд | нд | - | - | + | + | ВЛ-10 кВ №6 ПС "Есенино" | нд | нд | нд | нд | нд | нд | нд | нд | нд | нд | 10 | 10 | Замещение (обновление) электрической сети/повышение экономической эффективности (мероприятия направленные на снижение эксплуатационных затрат) оказания услуг в сфере электроэнергетики | + | -
7.2.2.2 | Техническое перевооружение ВЛ-10 кВ №1 ПС "Костино" замена провода на СИП-3 протяженность 2,8 км | J_RYE-00734-000 | 1970 | нд | нд | нд | нд | нд | нд | нд | - | - | + | + | ВЛ-10 кВ №1 ПС "Костино" | нд | нд | нд | нд | нд | нд | нд | нд | нд | нд | 10 | 10 | Замещение (обновление) электрической сети/повышение экономической эффективности (мероприятия направленные на снижение эксплуатационных затрат) оказания услуг в сфере электроэнергетики | + | -
7.2.2.2 | Техническое перевооружение ВЛ-10 кВ №2 ПС "Костино" замена провода на СИП-3 протяженность 8 км | J_RYE-00735-000 | 1970 | нд | нд | нд | нд | нд | нд | нд | - | - | + | + | ВЛ-10 кВ №2 ПС "Костино" | нд | нд | нд | нд | нд | нд | нд | нд | нд | нд | 10 | 10 | Замещение (обновление) электрической сети/повышение экономической эффективности (мероприятия направленные на снижение эксплуатационных затрат) оказания услуг в сфере электроэнергетики | + | -
7.2.2.2 | Техническое перевооружение ВЛ-10 кВ №3 ПС "Костино" замена провода на СИП-3 протяженность 5,1 км | J_RYE-00736-000 | 1970 | нд | нд | нд | нд | нд | нд | нд | - | - | + | + | ВЛ-10 кВ №3 ПС "Костино" | нд | нд | нд | нд | нд | нд | нд | нд | нд | нд | 10 | 10 | Замещение (обновление) электрической сети/повышение экономической эффективности (мероприятия направленные на снижение эксплуатационных затрат) оказания услуг в сфере электроэнергетики | + | -
7.2.2.2 | Техническое перевооружение ВЛ-10 кВ №4 ПС "Костино" замена провода на СИП-3 протяженность 1,8 км | J_RYE-00737-000 | 1970 | нд | нд | нд | нд | нд | нд | нд | - | - | + | + | ВЛ-10 кВ №4 ПС "Костино" | нд | нд | нд | нд | нд | нд | нд | нд | нд | нд | 10 | 10 | Замещение (обновление) электрической сети/повышение экономической эффективности (мероприятия направленные на снижение эксплуатационных затрат) оказания услуг в сфере электроэнергетики | + | -
7.2.2.2 | Техническое перевооружение ВЛ-10 кВ №5 ПС "Костино" замена провода на СИП-3 протяженность 1,4 км | J_RYE-00738-000 | 1970 | нд | нд | нд | нд | нд | нд | нд | - | - | + | + | ВЛ-10 кВ №5 ПС "Костино" | нд | нд | нд | нд | нд | нд | нд | нд | нд | нд | 10 | 10 | Замещение (обновление) электрической сети/повышение экономической эффективности (мероприятия направленные на снижение эксплуатационных затрат) оказания услуг в сфере электроэнергетики | + | -
7.2.2.2 | Техническое перевооружение ВЛ-10 кВ №6 ПС "Костино" замена провода на СИП-3 протяженность 2,3 км | J_RYE-00739-000 | 1987 | нд | нд | нд | нд | нд | нд | нд | - | - | + | + | ВЛ-10 кВ №6 ПС "Костино" | нд | нд | нд | нд | нд | нд | нд | нд | нд | нд | 10 | 10 | Замещение (обновление) электрической сети/повышение экономической эффективности (мероприятия направленные на снижение эксплуатационных затрат) оказания услуг в сфере электроэнергетики | + | -
7.2.2.2 | Техническое перевооружение ВЛ-10 кВ №1 ПС "Вожа" замена провода на СИП-3 протяженность 4,4 км | J_RYE-00740-000 | 1965 | нд | нд | нд | нд | нд | нд | нд | - | - | + | + | ВЛ-10 кВ №1 ПС "Вожа" | нд | нд | нд | нд | нд | нд | нд | нд | нд | нд | 10 | 10 | Замещение (обновление) электрической сети/повышение экономической эффективности (мероприятия направленные на снижение эксплуатационных затрат) оказания услуг в сфере электроэнергетики | + | -
7.2.2.2 | Техническое перевооружение ВЛ-10 кВ №2 ПС "Вожа" замена провода на СИП-3 протяженность 11,6 км | J_RYE-00741-000 | 1977 | нд | нд | нд | нд | нд | нд | нд | - | - | + | + | ВЛ-10 кВ №2 ПС "Вожа" | нд | нд | нд | нд | нд | нд | нд | нд | нд | нд | 10 | 10 | Замещение (обновление) электрической сети/повышение экономической эффективности (мероприятия направленные на снижение эксплуатационных затрат) оказания услуг в сфере электроэнергетики | + | -
7.2.2.2 | Техническое перевооружение ВЛ-10 кВ №5 ПС "Вожа" замена провода на СИП-3 протяженность 2,1 км | J_RYE-00742-000 | 1984 | нд | нд | нд | нд | нд | нд | нд | - | - | + | + | ВЛ-10 кВ №5 ПС "Вожа" | нд | нд | нд | нд | нд | нд | нд | нд | нд | нд | 10 | 10 | Замещение (обновление) электрической сети/повышение экономической эффективности (мероприятия направленные на снижение эксплуатационных затрат) оказания услуг в сфере электроэнергетики | + | -
7.2.2.2 | Техническое перевооружение ВЛ-10 кВ №6 ПС "Вожа" замена провода на СИП-3 протяженность 1,4 км | J_RYE-00743-000 | 1976 | нд | нд | нд | нд | нд | нд | нд | - | - | + | + | ВЛ-10 кВ №6 ПС "Вожа" | нд | нд | нд | нд | нд | нд | нд | нд | нд | нд | 10 | 10 | Замещение (обновление) электрической сети/повышение экономической эффективности (мероприятия направленные на снижение эксплуатационных затрат) оказания услуг в сфере электроэнергетики | + | -
7.2.2.2 | Техническое перевооружение ВЛ-10 кВ №7 ПС "Вожа" замена провода на СИП-3 протяженность 6,5 км | J_RYE-00744-000 | 1982 | нд | нд | нд | нд | нд | нд | нд | - | - | + | + | ВЛ-10 кВ №7 ПС "Вожа" | нд | нд | нд | нд | нд | нд | нд | нд | нд | нд | 10 | 10 | Замещение (обновление) электрической сети/повышение экономической эффективности (мероприятия направленные на снижение эксплуатационных затрат) оказания услуг в сфере электроэнергетики | + | -
7.2.2.2 | Техническое перевооружение ВЛ-10 кВ №1 ПС "Пионерская" замена провода на СИП-3 протяженность 3,4 км | J_RYE-00745-000 | 1992 | нд | нд | нд | нд | нд | нд | нд | - | - | + | + | ВЛ-10 кВ №1 ПС "Пионерская" | нд | нд | нд | нд | нд | нд | нд | нд | нд | нд | 10 | 10 | Замещение (обновление) электрической сети/повышение экономической эффективности (мероприятия направленные на снижение эксплуатационных затрат) оказания услуг в сфере электроэнергетики | + | -
7.2.2.2 | Техническое перевооружение ВЛ-10 кВ №2 ПС "Пионерская" замена провода на СИП-3 протяженность 3,15 км | J_RYE-00746-000 | 1989 | нд | нд | нд | нд | нд | нд | нд | - | - | + | + | ВЛ-10 кВ №2 ПС "Пионерская" | нд | нд | нд | нд | нд | нд | нд | нд | нд | нд | 10 | 10 | Замещение (обновление) электрической сети/повышение экономической эффективности (мероприятия направленные на снижение эксплуатационных затрат) оказания услуг в сфере электроэнергетики | + | -
7.2.2.2 | Техническое перевооружение ВЛ-10 кВ №3 ПС "Пионерская" замена провода на СИП-3 протяженность 1,4 км | J_RYE-00747-000 | 1977 | нд | нд | нд | нд | нд | нд | нд | - | - | + | + | ВЛ-10 кВ №3 ПС "Пионерская" | нд | нд | нд | нд | нд | нд | нд | нд | нд | нд | 10 | 10 | Замещение (обновление) электрической сети/повышение экономической эффективности (мероприятия направленные на снижение эксплуатационных затрат) оказания услуг в сфере электроэнергетики | + | -
7.2.2.2 | Техническое перевооружение ВЛ-10 кВ №4 ПС "Пионерская" замена провода на СИП-3 протяженность 3,5 км | J_RYE-00748-000 | 1989 | нд | нд | нд | нд | нд | нд | нд | - | - | + | + | ВЛ-10 кВ №4 ПС "Пионерская" | нд | нд | нд | нд | нд | нд | нд | нд | нд | нд | 10 | 10 | Замещение (обновление) электрической сети/повышение экономической эффективности (мероприятия направленные на снижение эксплуатационных затрат) оказания услуг в сфере электроэнергетики | + | -
7.2.2.2 | Техническое перевооружение ВЛ-10 кВ №1 РП-40 замена провода на СИП-3 протяженность 2,8 км | J_RYE-00749-000 | 1960 | нд | нд | нд | нд | нд | нд | нд | - | - | + | + | ВЛ-10 кВ №1 РП-40 | нд | нд | нд | нд | нд | нд | нд | нд | нд | нд | 10 | 10 | Замещение (обновление) электрической сети. Снижение эксплуатационных затрат. Замена неизолированного провода на СИП. | + | -
7.2.2.2 | Техническое перевооружение ВЛ-10 кВ №4 РП-40 замена провода на СИП-3 протяженность 3,5 км | J_RYE-00750-000 | 1993 | нд | нд | нд | нд | нд | нд | нд | - | - | + | + | ВЛ-10 кВ №4 РП-40 | нд | нд | нд | нд | нд | нд | нд | нд | нд | нд | 10 | 10 | Замещение (обновление) электрической сети. Снижение эксплуатационных затрат. Замена неизолированного провода на СИП. | + | -
7.2.2.2 | Техническое перевооружение ВЛ-0,4 кВ №1,2 от МТП-1035 н.п.Серебрянь (Михайловский р-н ) 2,925 км | J_RYE-00751-000 | 1975 | нд | нд | нд | нд | нд | нд | нд | - | - | + | + | ВЛ-0,4 кВ МТП-1035 | нд | нд | нд | нд | нд | нд | нд | нд | нд | нд | 0.4 | 0.4 | Замещение (обновление) электрической сети/повышение экономической эффективности (мероприятия направленные на снижение эксплуатационных затрат) оказания услуг в сфере электроэнергетики | + | -
7.2.2.2 | Техническое перевооружение ВЛ-0,4 кВ №1,2 от МТП-1211 н.п.Помозово (Михайловский р-н ) 2,34 км | J_RYE-00752-000 | 1979 | нд | нд | нд | нд | нд | нд | нд | - | - | + | + | ВЛ-0,4 кВ МТП-1211 | нд | нд | нд | нд | нд | нд | нд | нд | нд | нд | 0.4 | 0.4 | Замещение (обновление) электрической сети/повышение экономической эффективности (мероприятия направленные на снижение эксплуатационных затрат) оказания услуг в сфере электроэнергетики | + | -
7.2.2.2 | Техническое перевооружение ВЛ-0,4кВ №1,2 от ТП -1022 н.п. Ряссы (Шиловскийр-н) 3,12 км | J_RYE-00753-000 | 1974 | нд | нд | нд | нд | нд | нд | нд | - | - | + | + | ВЛ-0,4 кВ ТП №1022 | нд | нд | нд | нд | нд | нд | нд | нд | нд | нд | 0.4 | 0.4 | Замещение (обновление) электрической сети/повышение экономической эффективности (мероприятия направленные на снижение эксплуатационных затрат) оказания услуг в сфере электроэнергетики | + | -
7.2.2.2 | Техническое перевооружение ВЛ-0,4кВ №1, 2, 3 от ТП 3118 н.п. Агро-Пустынь (Рязанский р-н) 1,96 км | J_RYE-00755-000 | 1977 | нд | нд | нд | нд | нд | нд | нд | - | - | + | + | ВЛ-0,4 кВ ТП №3118 | нд | нд | нд | нд | нд | нд | нд | нд | нд | нд | 0.4 | 0.4 | Замещение (обновление) электрической сети/повышение экономической эффективности (мероприятия направленные на снижение эксплуатационных затрат) оказания услуг в сфере электроэнергетики | + | -
7.2.2.2 | Техническое перевооружение ВЛ-0,4кВ №1,2,3 от КТП 3163 н.п. Шумашь (Рязанский р-н) 3,24 км | J_RYE-00756-000 | 1962 | нд | нд | нд | нд | нд | нд | нд | - | - | + | + | ВЛ-0,4 кВ КТП-3163 | нд | нд | нд | нд | нд | нд | нд | нд | нд | нд | 0.4 | 0.4 | Замещение (обновление) электрической сети/повышение экономической эффективности (мероприятия направленные на снижение эксплуатационных затрат) оказания услуг в сфере электроэнергетики | + | -
7.2.2.2 | Техническое перевооружение ВЛ-0,4кВ №1, 2 от КТП 5053 н.п. Заокское (Рязанский р-н) 2,44 км | J_RYE-00757-000 | 1970 | нд | нд | нд | нд | нд | нд | нд | - | - | + | + | ВЛ-0,4 кВ КТП 5053 | нд | нд | нд | нд | нд | нд | нд | нд | нд | нд | 0.4 | 0.4 | Замещение (обновление) электрической сети/повышение экономической эффективности (мероприятия направленные на снижение эксплуатационных затрат) оказания услуг в сфере электроэнергетики | + | -
7.2.2.2 | Техническое перевооружение ВЛ-10 кВ №26 ПС Клепики оп24-26,28-32,35-43,48-53,55-71,73-75,77-85,87-110,112,114-138(Клепиковский р-н) протяженность 9,12 км | J_RYE-00759-000 | 1988 | нд | нд | нд | нд | нд | нд | нд | - | - | + | + | ВЛ-10 кВ №26 ПС Клепики | нд | нд | нд | нд | нд | нд | нд | нд | нд | нд | 10 | 10 | Замещение (обновление) электрической сети/повышение экономической эффективности (мероприятия направленные на снижение эксплуатационных затрат) оказания услуг в сфере электроэнергетики.Акт технического освидетельствования № 3 от 07.12.2018 г. | + | -
7.2.2.2 | Техническое перевооружение ВЛ-10 кВ №3 ПС Цна (Сасовский р-н) (строительство линии связи с ВЛ-10кВ №2 ПС Восход с установкой реклоузера) 4км | J_RYE-00760-000 | 1967 | нд | нд | нд | нд | нд | нд | нд | - | - | - | - | ВЛ-10 кВ №3 ПС Цна | нд | нд | нд | нд | нд | нд | нд | нд | нд | нд | 10 | 10 | Развитие информационной инфраструктуры. Усовершенствование системы связи и информационного обмена. Замена морально и физически устаревшего оборудования на современное, отвечающее текущим требованиям..Акт технического освидетельствования № 18-712 от 07.12.2018 г. | + | -
7.2.2.2 | Техническое перевооружение ВЛ-0,4 кВ №3 от КТП-1084 н.п.Дугинка (Михайловский р-н) 2,925км | J_RYE-00761-000 | 1979 | нд | нд | нд | нд | нд | нд | нд | - | - | + | + | ВЛ-0,4 кВ КТП-1084 | нд | нд | нд | нд | нд | нд | нд | нд | нд | нд | 0.4 | 0.4 | Замещение (обновление) электрической сети/повышение экономической эффективности (мероприятия направленные на снижение эксплуатационных затрат) оказания услуг в сфере электроэнергетики | + | -
7.2.2.2 | Техническое перевооружение ВЛ-0,4 кВ №1,2,3 от КТП-1339 н.п.Старое Киркино (Михайловский р-н) 4,14км | J_RYE-00762-000 | 1982 | нд | нд | нд | нд | нд | нд | нд | - | - | + | + | ВЛ-0,4 кВ КТП-1339 | нд | нд | нд | нд | нд | нд | нд | нд | нд | нд | 0.4 | 0.4 | Замещение (обновление) электрической сети/повышение экономической эффективности (мероприятия направленные на снижение эксплуатационных затрат) оказания услуг в сфере электроэнергетики | + | -
7.2.2.2 | Техническое перевооружение ВЛ-0,4 кВ №1,2 от КТП-1371 н.п.Новое Киркино (Михайловский р-н) 2,07км | J_RYE-00763-000 | 1982 | нд | нд | нд | нд | нд | нд | нд | - | - | + | + | ВЛ-0,4 кВ КТП-1371 | нд | нд | нд | нд | нд | нд | нд | нд | нд | нд | 0.4 | 0.4 | Замещение (обновление) электрической сети/повышение экономической эффективности (мероприятия направленные на снижение эксплуатационных затрат) оказания услуг в сфере электроэнергетики | + | -
7.2.2.2 | Техническое перевооружение ВЛ-0,4 кВ №1,2,3 от МТП-1071 н.п.Красное (Михайловский р-н) 2,475км | J_RYE-00764-000 | 1978 | нд | нд | нд | нд | нд | нд | нд | - | - | + | + | ВЛ-0,4 кВ МТП-1071 | нд | нд | нд | нд | нд | нд | нд | нд | нд | нд | 0.4 | 0.4 | Замещение (обновление) электрической сети/повышение экономической эффективности (мероприятия направленные на снижение эксплуатационных затрат) оказания услуг в сфере электроэнергетики | + | -
7.2.2.2 | Техническое перевооружение ВЛ-0,4 кВ №1,2,3 от КТП-1042 н.п.Красное (Михайловский р-н) 3,02км | J_RYE-00765-000 | 1978 | нд | нд | нд | нд | нд | нд | нд | - | - | + | + | ВЛ-0,4 кВ КТП-1042 | нд | нд | нд | нд | нд | нд | нд | нд | нд | нд | 0.4 | 0.4 | Замещение (обновление) электрической сети/повышение экономической эффективности (мероприятия направленные на снижение эксплуатационных затрат) оказания услуг в сфере электроэнергетики | + | -
7.2.2.2 | Техническое перевооружение ВЛ-10кВ №2 от ПС 110/10кВ Елино, ВЛ-10кВ №1 от ЗТП-4254(1-4) 0,2км | J_RYE-00766-000 | 1976 | нд | нд | нд | нд | нд | нд | нд | - | - | + | + | ВЛ-10кВ №2 от ПС 110/10кВ Елино | нд | нд | нд | нд | нд | нд | нд | нд | нд | нд | 10 | 10 | Замещение (обновление) электрической сети/повышение экономической эффективности (мероприятия направленные на снижение эксплуатационных затрат) оказания услуг в сфере электроэнергетики | + | -
7.2.2.2 | Техническое перевооружение ВЛ-10кВ №2 от ПС 110/10кВ Елино(140-143) 0,2км | J_RYE-00767-000 | 1976 | нд | нд | нд | нд | нд | нд | нд | - | - | + | + | ВЛ-10кВ №2 от ПС 110/10кВ Елино | нд | нд | нд | нд | нд | нд | нд | нд | нд | нд | 10 | 10 | Замещение (обновление) электрической сети/повышение экономической эффективности (мероприятия направленные на снижение эксплуатационных затрат) оказания услуг в сфере электроэнергетики | + | -
7.2.2.2 | Техническое перевооружение ВЛ-10 кВ №7 ПС Виленки отп. на ТП-1360 (Михайловский р-н ) 0,39 км | J_RYE-00768-000 | 1984 | нд | нд | нд | нд | нд | нд | нд | - | - | + | + | ВЛ-10 кВ №7 ПС Виленки отп. на ТП-1360 | нд | нд | нд | нд | нд | нд | нд | нд | нд | нд | 10 | 10 | Замещение (обновление) электрической сети/повышение экономической эффективности (мероприятия направленные на снижение эксплуатационных затрат) оказания услуг в сфере электроэнергетики | + | -
7.2.2.2 | Техническое перевооружение ВЛ-10 кВ №5 ПС Голдино отп. на ТП-1122 (Михайловский р-н ) 0,795 км | J_RYE-00769-000 | 1982 | нд | нд | нд | нд | нд | нд | нд | - | - | + | + | ВЛ-10 кВ №5 ПС Голдино отп. на ТП-1122 | нд | нд | нд | нд | нд | нд | нд | нд | нд | нд | 10 | 10 | Замещение (обновление) электрической сети/повышение экономической эффективности (мероприятия направленные на снижение эксплуатационных затрат) оказания услуг в сфере электроэнергетики | + | -
7.2.2.2 | Техническое перевооружение ВЛ-10 кВ №8 ПС Луч отп. на ТП-1006 (Михайловский р-н ) 0,325 км | J_RYE-00770-000 | 1973 | нд | нд | нд | нд | нд | нд | нд | - | - | + | + | ВЛ-10 кВ №8 ПС Луч отп. на ТП-1006 | нд | нд | нд | нд | нд | нд | нд | нд | нд | нд | 10 | 10 | Замещение (обновление) электрической сети/повышение экономической эффективности (мероприятия направленные на снижение эксплуатационных затрат) оказания услуг в сфере электроэнергетики | + | -
7.2.2.2 | Техническое перевооружение ВЛ-10 кВ №8 ПС Луч отп. на ТП-1005 (Михайловский р-н ) 0,845 км | J_RYE-00771-000 | 1973 | нд | нд | нд | нд | нд | нд | нд | - | - | + | + | ВЛ-10 кВ №8 ПС Луч отп. на ТП-1005 | нд | нд | нд | нд | нд | нд | нд | нд | нд | нд | 10 | 10 | Замещение (обновление) электрической сети/повышение экономической эффективности (мероприятия направленные на снижение эксплуатационных затрат) оказания услуг в сфере электроэнергетики | + | -
7.2.2.2 | Техническое перевооружение ВЛ-10 кВ №9 ПС Луч отп. на ТП-1017 (Михайловский р-н ) 0,7км | J_RYE-00772-000 | 1972 | нд | нд | нд | нд | нд | нд | нд | - | - | + | + | ВЛ-10 кВ №9 ПС Луч отп. на ТП-1017 | нд | нд | нд | нд | нд | нд | нд | нд | нд | нд | 10 | 10 | Замещение (обновление) электрической сети/повышение экономической эффективности (мероприятия направленные на снижение эксплуатационных затрат) оказания услуг в сфере электроэнергетики | + | -
7.2.2.2 | Техническое перевооружение ВЛ-10 кВ №1 ПС Мишино отп. на ТП-1055 (Михайловский р-н )1км | J_RYE-00773-000 | 1978 | нд | нд | нд | нд | нд | нд | нд | - | - | + | + | ВЛ-10 кВ №1 ПС Мишино отп. на ТП-1055 | нд | нд | нд | нд | нд | нд | нд | нд | нд | нд | 10 | 10 | Замещение (обновление) электрической сети/повышение экономической эффективности (мероприятия направленные на снижение эксплуатационных затрат) оказания услуг в сфере электроэнергетики | + | -
7.2.2.2 | Техническое перевооружение ВЛ-10 кВ №2 ПС Некрасово отп. на ТП-1025 (Михайловский р-н )0,725км | J_RYE-00774-000 | 1985 | нд | нд | нд | нд | нд | нд | нд | - | - | + | + | ВЛ-10 кВ №2 ПС Некрасово отп. на ТП-1025 | нд | нд | нд | нд | нд | нд | нд | нд | нд | нд | 10 | 10 | Замещение (обновление) электрической сети/повышение экономической эффективности (мероприятия направленные на снижение эксплуатационных затрат) оказания услуг в сфере электроэнергетики | + | -
7.2.2.2 | Техническое перевооружение ВЛ-10 кВ №6 ПС Некрасово отп. на ТП-1027 (Михайловский р-н )1,2км | J_RYE-00775-000 | 1978 | нд | нд | нд | нд | нд | нд | нд | - | - | + | + | ВЛ-10 кВ №6 ПС Некрасово отп. на ТП-1027 | нд | нд | нд | нд | нд | нд | нд | нд | нд | нд | 10 | 10 | Замещение (обновление) электрической сети/повышение экономической эффективности (мероприятия направленные на снижение эксплуатационных затрат) оказания услуг в сфере электроэнергетики | + | -
7.2.2.2 | Техническое перевооружение ВЛ-0,4кВ №1, 2 от КТП 5051 н.п. Коростово (Рязанский р-н) 3,8 км | J_RYE-00776-000 | 1990 | нд | нд | нд | нд | нд | нд | нд | - | - | + | + | ВЛ-0,4 кВ КТП 5051 | нд | нд | нд | нд | нд | нд | нд | нд | нд | нд | 0.4 | 0.4 | Замещение (обновление) электрической сети/повышение экономической эффективности (мероприятия направленные на снижение эксплуатационных затрат) оказания услуг в сфере электроэнергетики | + | -
7.2.2.2 | Техническое перевооружение ВЛ-0,4кВ №2 от КТП 3191 н.п. Гнетово(Рязанский р-н) 0,64 км | J_RYE-00777-000 | 1983 | нд | нд | нд | нд | нд | нд | нд | - | - | + | + | ВЛ-0,4 кВ КТП 3191 | нд | нд | нд | нд | нд | нд | нд | нд | нд | нд | 0.4 | 0.4 | Замещение (обновление) электрической сети/повышение экономической эффективности (мероприятия направленные на снижение эксплуатационных затрат) оказания услуг в сфере электроэнергетики | + | -
7.2.2.2 | Техническое перевооружение ВЛ-0,4кВ №1, 2, 3 от КТП 3209 н.п. Семкино(Рязанский р-н) 4,8 км | J_RYE-00778-000 | 1989 | нд | нд | нд | нд | нд | нд | нд | - | - | + | + | ВЛ-0,4 кВ КТП 3209 | нд | нд | нд | нд | нд | нд | нд | нд | нд | нд | 0.4 | 0.4 | Замещение (обновление) электрической сети/повышение экономической эффективности (мероприятия направленные на снижение эксплуатационных затрат) оказания услуг в сфере электроэнергетики | + | -
7.2.2.2 | Техническое перевооружение ВЛ-0,4кВ №1, 2 от КТП 5073 н.п. Семкино(Рязанский р-н) 1,4 км | J_RYE-00779-000 | 1978 | нд | нд | нд | нд | нд | нд | нд | - | - | + | + | ВЛ-0,4 кВ КТП 5073 | нд | нд | нд | нд | нд | нд | нд | нд | нд | нд | 0.4 | 0.4 | Замещение (обновление) электрической сети/повышение экономической эффективности (мероприятия направленные на снижение эксплуатационных затрат) оказания услуг в сфере электроэнергетики | + | -
7.2.2.2 | Техническое перевооружение ВЛ-0,4кВ №1, 2, 3 от КТП 5047 н.п. Семкино(Рязанский р-н) 3,88 км | J_RYE-00780-000 | 1989 | нд | нд | нд | нд | нд | нд | нд | - | - | + | + | ВЛ-0,4 кВ КТП 5047 | нд | нд | нд | нд | нд | нд | нд | нд | нд | нд | 0.4 | 0.4 | Замещение (обновление) электрической сети/повышение экономической эффективности (мероприятия направленные на снижение эксплуатационных затрат) оказания услуг в сфере электроэнергетики | + | -
7.2.2.2 | Техническое перевооружение ВЛ-10 кВ №1 Мещерская (Рязанский р-н) оп. 124-157, 224-256 протяженность 4,385 км | J_RYE-00781-000 | 1969 | нд | нд | нд | нд | нд | нд | нд | - | - | + | + | ВЛ-10 кВ №1 Мещерская | нд | нд | нд | нд | нд | нд | нд | нд | нд | нд | 10 | 10 | Замещение (обновление) электрической сети/повышение экономической эффективности (мероприятия направленные на снижение эксплуатационных затрат) оказания услуг в сфере электроэнергетики | + | -
7.2.2.2 | Техническое перевооружение ВЛ-10 кВ №1 Мурмино (Рязанский р-н) оп. 33-66 протяженность 2,31 км | J_RYE-00782-000 | 1974 | нд | нд | нд | нд | нд | нд | нд | - | - | + | + | ВЛ-10 кВ №1 Мурмино | нд | нд | нд | нд | нд | нд | нд | нд | нд | нд | 10 | 10 | Замещение (обновление) электрической сети/повышение экономической эффективности (мероприятия направленные на снижение эксплуатационных затрат) оказания услуг в сфере электроэнергетики | + | -
7.2.2.2 | Техническое перевооружение ВЛ-10 кВ №11 Мурмино оп 6-24 (Рязанский р-н) протяженность 1,26 км | J_RYE-00783-000 | 1980 | нд | нд | нд | нд | нд | нд | нд | - | - | + | + | ВЛ-10 кВ №11 Мурмино | нд | нд | нд | нд | нд | нд | нд | нд | нд | нд | 10 | 10 | Замещение (обновление) электрической сети/повышение экономической эффективности (мероприятия направленные на снижение эксплуатационных затрат) оказания услуг в сфере электроэнергетики | + | -
7.2.2.2 | Техническое перевооружение ВЛ-0,4кВ №1,2,3 от КТП 3327 н.п Гавриловское (Спасский район) 4,12 км | J_RYE-00786-000 | 1969 | нд | нд | нд | нд | нд | нд | нд | - | - | + | + | ВЛ-0,4 кВ КТП 3327 | нд | нд | нд | нд | нд | нд | нд | нд | нд | нд | 0.4 | 0.4 | Замещение (обновление) электрической сети/повышение экономической эффективности (мероприятия направленные на снижение эксплуатационных затрат) оказания услуг в сфере электроэнергетики.Акт технического освидетельствования № 76-193 от 28.12.2018 г. | + | -
7.2.2.2 | Техническое перевооружение ВЛ-0,4кВ №1,2,3 от КТП 3639 н.п. Исады (Спасский район) 2,91 км | J_RYE-00787-000 | 1980 | нд | нд | нд | нд | нд | нд | нд | - | - | + | + | ВЛ-0,4 кВ КТП 3639 | нд | нд | нд | нд | нд | нд | нд | нд | нд | нд | 0.4 | 0.4 | Замещение (обновление) электрической сети/повышение экономической эффективности (мероприятия направленные на снижение эксплуатационных затрат) оказания услуг в сфере электроэнергетики | + | -
7.2.2.2 | Техническое перевооружение ВЛ-0,4кВ №1 от КТП 3082 н.п. Половское (Спасский район) 0,810 км | J_RYE-00788-000 | 1975 | нд | нд | нд | нд | нд | нд | нд | - | - | + | + | ВЛ-0,4 кВ КТП 3082 | нд | нд | нд | нд | нд | нд | нд | нд | нд | нд | 0.4 | 0.4 | Замещение (обновление) электрической сети/повышение экономической эффективности (мероприятия направленные на снижение эксплуатационных затрат) оказания услуг в сфере электроэнергетики.Акт технического освидетельствования № 74-193 от 28.12.2018 г. | + | -
7.2.2.2 | Техническое перевооружение ВЛ-0,4кВ №1,2,3 от КТП 3257 н.п. Заречье (Спасский район) 2,142 км | J_RYE-00789-000 | 1967 | нд | нд | нд | нд | нд | нд | нд | - | - | + | + | ВЛ-0,4 кВ КТП 3257 | нд | нд | нд | нд | нд | нд | нд | нд | нд | нд | 0.4 | 0.4 | Замещение (обновление) электрической сети/повышение экономической эффективности (мероприятия направленные на снижение эксплуатационных затрат) оказания услуг в сфере электроэнергетики.Акт технического освидетельствования № 73-193 от 28.12.2018 г. | + | -
7.2.2.2 | Техническое перевооружение ВЛ-0,4кВ №1 от КТП 3258 н.п. Зареченские Выселки (Спасский район) 0,900 км | J_RYE-00790-000 | 2009 | нд | нд | нд | нд | нд | нд | нд | - | - | + | + | ВЛ-0,4 кВ КТП 3258 | нд | нд | нд | нд | нд | нд | нд | нд | нд | нд | 0.4 | 0.4 | Замещение (обновление) электрической сети/повышение экономической эффективности (мероприятия направленные на снижение эксплуатационных затрат) оказания услуг в сфере электроэнергетики.Акт технического освидетельствования № 72-193 от 28.12.2018 г. | + | -
7.2.2.2 | Техническое перевооружение ВЛ-10 кВ №2 Выжелес (Спасский район) оп. 1-40, 75-103, 108-118, 1-7 отп. на ТП 3419; Протяженность -5,2 км | J_RYE-00791-000 | 1988 | нд | нд | нд | нд | нд | нд | нд | - | - | + | + | ВЛ-10 кВ №2 Выжелес | нд | нд | нд | нд | нд | нд | нд | нд | нд | нд | 10 | 10 | Замещение (обновление) электрической сети/повышение экономической эффективности (мероприятия направленные на снижение эксплуатационных затрат) оказания услуг в сфере электроэнергетики.Акт технического освидетельствования № 89-130 от 28.12.2018 г. | + | -
7.2.2.2 | Техническое перевооружение ВЛ-10 кВ №3 Выжелес (Спасский район) оп.1-19, 1-5 отп. на ТП 3040, 1-3 отп. на ТП 3408, 1-6 отп. на ТП 3407 ; Протяженность - 1,88 км | J_RYE-00792-000 | 1978 | нд | нд | нд | нд | нд | нд | нд | - | - | + | + | ВЛ-10 кВ №3 Выжелес | нд | нд | нд | нд | нд | нд | нд | нд | нд | нд | 10 | 10 | Замещение (обновление) электрической сети/повышение экономической эффективности (мероприятия направленные на снижение эксплуатационных затрат) оказания услуг в сфере электроэнергетики.Акт технического освидетельствования № 88-130 от 28.12.2018 г. | + | -
7.2.2.2 | Техническое перевооружение ВЛ-10 кВ №4 Собчаково (Спасский район) оп. 1-26, 2-40 отп. на ТП 3228, 1-19 отп. на ТП 3256; Протяженность - 5,81 км | J_RYE-00793-000 | 1972 | нд | нд | нд | нд | нд | нд | нд | - | - | + | + | ВЛ-10 кВ №4 Собчаково | нд | нд | нд | нд | нд | нд | нд | нд | нд | нд | 10 | 10 | Замещение (обновление) электрической сети/повышение экономической эффективности (мероприятия направленные на снижение эксплуатационных затрат) оказания услуг в сфере электроэнергетики.Акт технического освидетельствования № 87-130 от 28.12.2018 г. | + | -
7.2.2.2 | Техническое перевооружение ВЛ-10 кВ №6 Кирицы (Спасский район) оп. 1-18 отп. на ТП 3505; Протяженность - 1,11 км | J_RYE-00794-000 | 1988 | нд | нд | нд | нд | нд | нд | нд | - | - | + | + | ВЛ-10 кВ №6 Кирицы отп. на ТП 3505 | нд | нд | нд | нд | нд | нд | нд | нд | нд | нд | 10 | 10 | Замещение (обновление) электрической сети/повышение экономической эффективности (мероприятия направленные на снижение эксплуатационных затрат) оказания услуг в сфере электроэнергетики.Акт технического освидетельствования № 86-130 от 28.12.2018 г. | + | -
7.2.2.2 | Техническое перевооружение ВЛ-10 кВ №4 Коловрат (Спасский район) оп. 4-36 отп. за ЛР 606, 58-74 отп. на ТП 3362, 13-20 отп. на ТП 3363; Протяженность - 4,15 км | J_RYE-00795-000 | 1963 | нд | нд | нд | нд | нд | нд | нд | - | - | + | + | ВЛ-10 кВ №4 Коловрат | нд | нд | нд | нд | нд | нд | нд | нд | нд | нд | 10 | 10 | Замещение (обновление) электрической сети/повышение экономической эффективности (мероприятия направленные на снижение эксплуатационных затрат) оказания услуг в сфере электроэнергетики.Акт технического освидетельствования № 85-130 от 28.12.2018 г. | + | -
7.2.2.2 | Техническое перевооружение ВЛ-0,4кВ №1 от ТП № 4015 Верея(Клепиковский р-н) 0,648 км | J_RYE-00803-000 | 1962 | нд | нд | нд | нд | нд | нд | нд | - | - | + | + | ВЛ-0,4 кВ ТП № 4015 | нд | нд | нд | нд | нд | нд | нд | нд | нд | нд | 0.4 | 0.4 | Замещение (обновление) электрической сети/повышение экономической эффективности (мероприятия направленные на снижение эксплуатационных затрат) оказания услуг в сфере электроэнергетики.Акт технического освидетельствования № 13 от 10.12.2018 г. | + | -
7.2.2.2 | Техническое перевооружение ВЛ-0,4кВ №2 от ТП № 4015 Верея(Клепиковский р-н) 0,523 км | J_RYE-00804-000 | 1962 | нд | нд | нд | нд | нд | нд | нд | - | - | + | + | ВЛ-0,4 кВ ТП № 4015 | нд | нд | нд | нд | нд | нд | нд | нд | нд | нд | 0.4 | 0.4 | Замещение (обновление) электрической сети/повышение экономической эффективности (мероприятия направленные на снижение эксплуатационных затрат) оказания услуг в сфере электроэнергетики.Акт технического освидетельствования № 14 от 10.12.2018 г. | + | -
7.2.2.2 | Техническое перевооружение ВЛ-0,4кВ №3 от ТП № 4015 Верея(Клепиковский р-н) 0,608 км | J_RYE-00805-000 | 1962 | нд | нд | нд | нд | нд | нд | нд | - | - | + | + | ВЛ-0,4 кВ ТП № 4015 | нд | нд | нд | нд | нд | нд | нд | нд | нд | нд | 0.4 | 0.4 | Замещение (обновление) электрической сети/повышение экономической эффективности (мероприятия направленные на снижение эксплуатационных затрат) оказания услуг в сфере электроэнергетики.Акт технического освидетельствования № 15 от 10.12.2018 г. | + | -
7.2.2.2 | Техническое перевооружение ВЛ-0,4кВ №1 от ТП № 4125 Макарово(Клепиковский р-н) 1,13 км | J_RYE-00806-000 | 1980 | нд | нд | нд | нд | нд | нд | нд | - | - | + | + | ВЛ-0,4 кВ ТП № 4125 | нд | нд | нд | нд | нд | нд | нд | нд | нд | нд | 0.4 | 0.4 | Замещение (обновление) электрической сети/повышение экономической эффективности (мероприятия направленные на снижение эксплуатационных затрат) оказания услуг в сфере электроэнергетики.Акт технического освидетельствования № 11 от 10.12.2018 г. | + | -
7.2.2.2 | Техническое перевооружение ВЛ-0,4кВ №2 от ТП № 4125 Макарово(Клепиковский р-н) 1,29 км | J_RYE-00807-000 | 1980 | нд | нд | нд | нд | нд | нд | нд | - | - | + | + | ВЛ-0,4 кВ ТП № 4125 | нд | нд | нд | нд | нд | нд | нд | нд | нд | нд | 0.4 | 0.4 | Замещение (обновление) электрической сети/повышение экономической эффективности (мероприятия направленные на снижение эксплуатационных затрат) оказания услуг в сфере электроэнергетики.Акт технического освидетельствования № 12 от 10.12.2018 г. | + | -
7.2.2.2 | Техническое перевооружение ВЛ-0,4кВ №1 от ТП № 4267 Тамышово(Клепиковский р-н) 1,4 км | J_RYE-00808-000 | 1972 | нд | нд | нд | нд | нд | нд | нд | - | - | + | + | ВЛ-0,4 кВ ТП № 4267 | нд | нд | нд | нд | нд | нд | нд | нд | нд | нд | 0.4 | 0.4 | Замещение (обновление) электрической сети/повышение экономической эффективности (мероприятия направленные на снижение эксплуатационных затрат) оказания услуг в сфере электроэнергетики.Акт технического освидетельствования № 7 от 10.12.2018 г. | + | -
7.2.2.2 | Техническое перевооружение ВЛ-0,4кВ №2 от ТП № 4267 Тамышово(Клепиковский р-н) 0,52 км | J_RYE-00809-000 | 1972 | нд | нд | нд | нд | нд | нд | нд | - | - | + | + | ВЛ-0,4 кВ ТП № 4267 | нд | нд | нд | нд | нд | нд | нд | нд | нд | нд | 0.4 | 0.4 | Замещение (обновление) электрической сети/повышение экономической эффективности (мероприятия направленные на снижение эксплуатационных затрат) оказания услуг в сфере электроэнергетики.Акт технического освидетельствования № 8 от 10.12.2018 г. | + | -
7.2.2.2 | Техническое перевооружение ВЛ-0,4кВ №3 от ТП № 4267 Тамышово(Клепиковский р-н) 0,76 км | J_RYE-00810-000 | 1972 | нд | нд | нд | нд | нд | нд | нд | - | - | + | + | ВЛ-0,4 кВ ТП № 4267 | нд | нд | нд | нд | нд | нд | нд | нд | нд | нд | 0.4 | 0.4 | Замещение (обновление) электрической сети/повышение экономической эффективности (мероприятия направленные на снижение эксплуатационных затрат) оказания услуг в сфере электроэнергетики.Акт технического освидетельствования № 9 от 10.12.2018 г. | + | -
7.2.2.2 | Техническое перевооружение ВЛ-0,4кВ №4 от ТП № 4267 Тамышово(Клепиковский р-н) 0,12 км | J_RYE-00811-000 | 1972 | нд | нд | нд | нд | нд | нд | нд | - | - | + | + | ВЛ-0,4 кВ ТП № 4267 | нд | нд | нд | нд | нд | нд | нд | нд | нд | нд | 0.4 | 0.4 | Замещение (обновление) электрической сети/повышение экономической эффективности (мероприятия направленные на снижение эксплуатационных затрат) оказания услуг в сфере электроэнергетики.Акт технического освидетельствования № 10 от 10.12.2018 г. | + | -
7.2.2.2 | Техническое перевооружение ВЛ-0,4кВ №1 от ТП № 4113 Мягково(Клепиковский р-н) 1,21 км | J_RYE-00812-000 | 1968 | нд | нд | нд | нд | нд | нд | нд | - | - | + | + | ВЛ-0,4 кВ ТП № 4113 | нд | нд | нд | нд | нд | нд | нд | нд | нд | нд | 0.4 | 0.4 | Замещение (обновление) электрической сети/повышение экономической эффективности (мероприятия направленные на снижение эксплуатационных затрат) оказания услуг в сфере электроэнергетики.Акт технического освидетельствования № 4 от 10.12.2018 г. | + | -
7.2.2.2 | Техническое перевооружение ВЛ-0,4кВ №2 от ТП № 4113 Мягково(Клепиковский р-н) 0,73 км | J_RYE-00813-000 | 1968 | нд | нд | нд | нд | нд | нд | нд | - | - | + | + | ВЛ-0,4 кВ ТП № 4113 | нд | нд | нд | нд | нд | нд | нд | нд | нд | нд | 0.4 | 0.4 | Замещение (обновление) электрической сети/повышение экономической эффективности (мероприятия направленные на снижение эксплуатационных затрат) оказания услуг в сфере электроэнергетики.Акт технического освидетельствования № 5 от 10.12.2018 г. | + | -
7.2.2.2 | Техническое перевооружение ВЛ-0,4кВ №3 от ТП № 4113 Мягково(Клепиковский р-н) 0,208 км | J_RYE-00814-000 | 1968 | нд | нд | нд | нд | нд | нд | нд | - | - | + | + | ВЛ-0,4 кВ ТП № 4113 | нд | нд | нд | нд | нд | нд | нд | нд | нд | нд | 0.4 | 0.4 | Замещение (обновление) электрической сети/повышение экономической эффективности (мероприятия направленные на снижение эксплуатационных затрат) оказания услуг в сфере электроэнергетики.Акт технического освидетельствования № 6 от 10.12.2018 г. | + | -
7.2.2.2 | Техническое перевооружение ВЛ-6 кВ №12 ПС Клепики оп149-176(Клепиковский р-н) протяженность 2,16 км | J_RYE-00815-000 | 1962 | нд | нд | нд | нд | нд | нд | нд | - | - | + | + | ВЛ-6 кВ №12 ПС Клепики | нд | нд | нд | нд | нд | нд | нд | нд | нд | нд | 6 | 6 | Замещение (обновление) электрической сети/повышение экономической эффективности (мероприятия направленные на снижение эксплуатационных затрат) оказания услуг в сфере электроэнергетики.Акт технического освидетельствования №20-52 от 15.01.2019 г. | + | -
7.2.2.2 | Техническое перевооружение ВЛ-10 кВ №6 ПС Бусаево оп323-369(Клепиковский р-н) протяженность 3,68 км | J_RYE-00816-000 | 1988 | нд | нд | нд | нд | нд | нд | нд | - | - | + | + | ВЛ-10 кВ №6 ПС Бусаево | нд | нд | нд | нд | нд | нд | нд | нд | нд | нд | 10 | 10 | Замещение (обновление) электрической сети/повышение экономической эффективности (мероприятия направленные на снижение эксплуатационных затрат) оказания услуг в сфере электроэнергетики.Акт технического освидетельствования №20-53 от 15.01.2019 г. | + | -
7.2.2.2 | Техническое перевооружение ВЛ-0,4кВ №1,2 от ТП ПТ-206 н.п.Потапьево (Пителинский р-н) 5,44 км | J_RYE-00817-000 | 1983 | нд | нд | нд | нд | нд | нд | нд | - | - | + | + | ВЛ-0,4 кВ ТП ПТ-206 | нд | нд | нд | нд | нд | нд | нд | нд | нд | нд | 0.4 | 0.4 | Замещение (обновление) электрической сети/повышение экономической эффективности (мероприятия направленные на снижение эксплуатационных затрат) оказания услуг в сфере электроэнергетики.Акт технического освидетельствования № 18-112 от 04.12.2018 г. | + | -
7.2.2.2 | Техническое перевооружение ВЛ-0,4кВ №1,2,3 от ТП НК-201 н.п.Высокие Поляны (Пителинский р-н) 2,08 км | J_RYE-00818-000 | 1982 | нд | нд | нд | нд | нд | нд | нд | - | - | + | + | ВЛ-0,4 кВ ТП НК-201 | нд | нд | нд | нд | нд | нд | нд | нд | нд | нд | 0.4 | 0.4 | Замещение (обновление) электрической сети/повышение экономической эффективности (мероприятия направленные на снижение эксплуатационных затрат) оказания услуг в сфере электроэнергетики.Акт технического освидетельствования № 18-412 от 04.12.2018 г. | + | -
7.2.2.2 | Техническое перевооружение ВЛ-0,4кВ №1,2 от ТП НК-202 н.п.Высокие Поляны (Пителинский р-н) 1,24 км | J_RYE-00819-000 | 1983 | нд | нд | нд | нд | нд | нд | нд | - | - | + | + | ВЛ-0,4 кВ ТП НК-202 | нд | нд | нд | нд | нд | нд | нд | нд | нд | нд | 0.4 | 0.4 | Замещение (обновление) электрической сети/повышение экономической эффективности (мероприятия направленные на снижение эксплуатационных затрат) оказания услуг в сфере электроэнергетики.Акт технического освидетельствования № 18-312 от 03.12.2018 г. | + | -
7.2.2.2 | Техническое перевооружение ВЛ-10 кВ №3 ПС Рожково (Сасовский р-н) (строительство линии связи с ВЛ-10кВ №3 ПС Вялсы с установкой реклоузера) 8,5км | J_RYE-00820-000 | 1972 | нд | нд | нд | нд | нд | нд | нд | - | - | - | - | ВЛ-10 кВ №3 ПС Рожково | нд | нд | нд | нд | нд | нд | нд | нд | нд | нд | 10 | 10 | Развитие информационной инфраструктуры. Усовершенствование системы связи и информационного обмена. Замена морально и физически устаревшего оборудования на современное, отвечающее текущим требованиям. | + | -
7.2.2.2 | Техническое перевооружение ВЛ-10 кВ №1 ПС Свобода(Сасовский р-н) (строительство линии связи с ВЛ-10кВ №1 ПС Ямбирно с установкой реклоузера) 7км | J_RYE-00821-000 | 1973 | нд | нд | нд | нд | нд | нд | нд | - | - | - | - | ВЛ-10 кВ №1 ПС Свобода | нд | нд | нд | нд | нд | нд | нд | нд | нд | нд | 10 | 10 | Развитие информационной инфраструктуры. Усовершенствование системы связи и информационного обмена. Замена морально и физически устаревшего оборудования на современное, отвечающее текущим требованиям. | + | -
7.2.2.2 | Техническое перевооружение ВЛ-0,4 кВ №1,2,3 от КТП-1426 н.п.Новопанское (Михайловский р-н) 3,805 км | J_RYE-00822-000 | 1972 | нд | нд | нд | нд | нд | нд | нд | - | - | + | + | ВЛ-0,4 кВ КТП-1426 | нд | нд | нд | нд | нд | нд | нд | нд | нд | нд | 0.4 | 0.4 | Замещение (обновление) электрической сети/повышение экономической эффективности (мероприятия направленные на снижение эксплуатационных затрат) оказания услуг в сфере электроэнергетики | + | -
7.2.2.2 | Техническое перевооружение ВЛ-0,4 кВ №2 от КТП-1238 н.п.Павелково (Михайловский р-н) 2,115км | J_RYE-00823-000 | 1964 | нд | нд | нд | нд | нд | нд | нд | - | - | + | + | ВЛ-0,4 кВ КТП-1238 | нд | нд | нд | нд | нд | нд | нд | нд | нд | нд | 0.4 | 0.4 | Замещение (обновление) электрической сети/повышение экономической эффективности (мероприятия направленные на снижение эксплуатационных затрат) оказания услуг в сфере электроэнергетики | + | -
7.2.2.2 | Техническое перевооружение ВЛ-0,4 кВ №1 от КТП-1344 н.п.Роговое (Михайловский р-н) 2,16км | J_RYE-00824-000 | 1968 | нд | нд | нд | нд | нд | нд | нд | - | - | + | + | ВЛ-0,4 кВ КТП-1344 | нд | нд | нд | нд | нд | нд | нд | нд | нд | нд | 0.4 | 0.4 | Замещение (обновление) электрической сети/повышение экономической эффективности (мероприятия направленные на снижение эксплуатационных затрат) оказания услуг в сфере электроэнергетики | + | -
7.2.2.2 | Техническое перевооружение ВЛ-0,4 кВ №1,2 от КТП-1230 н.п.Федоровка (Михайловский р-н) 1,935км | J_RYE-00825-000 | 1973 | нд | нд | нд | нд | нд | нд | нд | - | - | + | + | ВЛ-0,4 кВ КТП-1230 | нд | нд | нд | нд | нд | нд | нд | нд | нд | нд | 0.4 | 0.4 | Замещение (обновление) электрической сети/повышение экономической эффективности (мероприятия направленные на снижение эксплуатационных затрат) оказания услуг в сфере электроэнергетики | + | -
7.2.2.2 | Техническое перевооружение ВЛ-0,4 кВ №1,2,3 от КТП-1020 н.п.Рачатники (Михайловский р-н) 2,61км | J_RYE-00826-000 | 1984 | нд | нд | нд | нд | нд | нд | нд | - | - | + | + | ВЛ-0,4 кВ КТП-1020 | нд | нд | нд | нд | нд | нд | нд | нд | нд | нд | 0.4 | 0.4 | Замещение (обновление) электрической сети/повышение экономической эффективности (мероприятия направленные на снижение эксплуатационных затрат) оказания услуг в сфере электроэнергетики | + | -
7.2.2.2 | Техническое перевооружение ВЛ-0,4 кВ №1,2 от МТП-1131 н.п.Глинки (Михайловский р-н) 1,8км | J_RYE-00827-000 | 1977 | нд | нд | нд | нд | нд | нд | нд | - | - | + | + | ВЛ-0,4 кВ МТП-1131 | нд | нд | нд | нд | нд | нд | нд | нд | нд | нд | 0.4 | 0.4 | Замещение (обновление) электрической сети/повышение экономической эффективности (мероприятия направленные на снижение эксплуатационных затрат) оказания услуг в сфере электроэнергетики | + | -
7.2.2.2 | Техническое перевооружение ВЛ-0,4 кВ №1,2 от КТП-1383 н.п.Низок (Михайловский р-н) 1,845км | J_RYE-00828-000 | 1988 | нд | нд | нд | нд | нд | нд | нд | - | - | + | + | ВЛ-0,4 кВ КТП-1383 | нд | нд | нд | нд | нд | нд | нд | нд | нд | нд | 0.4 | 0.4 | Замещение (обновление) электрической сети/повышение экономической эффективности (мероприятия направленные на снижение эксплуатационных затрат) оказания услуг в сфере электроэнергетики | + | -
7.2.2.2 | Техническое перевооружение ВЛ-0,4 кВ №1,2 от МТП-1003 н.п.Прудская (Михайловский р-н) 2,925км | J_RYE-00829-000 | 1967 | нд | нд | нд | нд | нд | нд | нд | - | - | + | + | ВЛ-0,4 кВ МТП-1003 | нд | нд | нд | нд | нд | нд | нд | нд | нд | нд | 0.4 | 0.4 | Замещение (обновление) электрической сети/повышение экономической эффективности (мероприятия направленные на снижение эксплуатационных затрат) оказания услуг в сфере электроэнергетики | + | -
7.2.2.2 | Техническое перевооружение ВЛ-10 кВ №2 ПС Поздное отп. на ТП-1348 (Михайловский р-н )1,5км | J_RYE-00830-000 | 1977 | нд | нд | нд | нд | нд | нд | нд | - | - | + | + | ВЛ-10 кВ №2 ПС Поздное отп. на ТП-1348 | нд | нд | нд | нд | нд | нд | нд | нд | нд | нд | 10 | 10 | Замещение (обновление) электрической сети/повышение экономической эффективности (мероприятия направленные на снижение эксплуатационных затрат) оказания услуг в сфере электроэнергетики | + | -
7.2.2.2 | Техническое перевооружение ВЛ-10 кВ №2 ПС Поздное отп. на ТП-1447 (Михайловский р-н )1,365км | J_RYE-00831-000 | 1977 | нд | нд | нд | нд | нд | нд | нд | - | - | + | + | ВЛ-10 кВ №2 ПС Поздное отп. на ТП-1447 | нд | нд | нд | нд | нд | нд | нд | нд | нд | нд | 10 | 10 | Замещение (обновление) электрической сети/повышение экономической эффективности (мероприятия направленные на снижение эксплуатационных затрат) оказания услуг в сфере электроэнергетики | + | -
7.2.2.2 | Техническое перевооружение ВЛ-10 кВ №4 ПС Поздное отп. на ТП-1333 (Михайловский р-н )1,3км | J_RYE-00832-000 | 1981 | нд | нд | нд | нд | нд | нд | нд | - | - | + | + | ВЛ-10 кВ №4 ПС Поздное отп. на ТП-1333 | нд | нд | нд | нд | нд | нд | нд | нд | нд | нд | 10 | 10 | Замещение (обновление) электрической сети/повышение экономической эффективности (мероприятия направленные на снижение эксплуатационных затрат) оказания услуг в сфере электроэнергетики | + | -
7.2.2.2 | Техническое перевооружение ВЛ-10 кВ №4 РП 81 отп. на ТП-1454, ТП-1455 (Михайловский р-н )1,95км | J_RYE-00833-000 | 1972 | нд | нд | нд | нд | нд | нд | нд | - | - | + | + | ВЛ-10 кВ РП 81 | нд | нд | нд | нд | нд | нд | нд | нд | нд | нд | 10 | 10 | Замещение (обновление) электрической сети/повышение экономической эффективности (мероприятия направленные на снижение эксплуатационных затрат) оказания услуг в сфере электроэнергетики | + | -
7.2.2.2 | Техническое перевооружение ВЛ-6 кВ №3 ПС Цементная отп. на ТП-1072 (Михайловский р-н )0,585км | J_RYE-00834-000 | 1980 | нд | нд | нд | нд | нд | нд | нд | - | - | + | + | ВЛ-6 кВ №3 ПС Цементная отп. на ТП-1072 | нд | нд | нд | нд | нд | нд | нд | нд | нд | нд | 6 | 6 | Замещение (обновление) электрической сети/повышение экономической эффективности (мероприятия направленные на снижение эксплуатационных затрат) оказания услуг в сфере электроэнергетики | + | -
7.2.2.2 | Техническое перевооружение ВЛ-6 кВ №3 ПС Цементная оп 11-51 (Михайловский р-н )2,6км | J_RYE-00835-000 | 1980 | нд | нд | нд | нд | нд | нд | нд | - | - | + | + | ВЛ-6 кВ №3 ПС Цементная | нд | нд | нд | нд | нд | нд | нд | нд | нд | нд | 6 | 6 | Замещение (обновление) электрической сети/повышение экономической эффективности (мероприятия направленные на снижение эксплуатационных затрат) оказания услуг в сфере электроэнергетики | + | -
7.2.2.2 | Техническое перевооружение ВЛ-0,4кВ №1,2,3,4 от ТП -1378 н.п. Инякино (Шиловскийр-н) 1,32 км | J_RYE-00836-000 | 1970 | нд | нд | нд | нд | нд | нд | нд | - | - | + | + | ВЛ-0,4 кВ ТП -1378 | нд | нд | нд | нд | нд | нд | нд | нд | нд | нд | 0.4 | 0.4 | Замещение (обновление) электрической сети/повышение экономической эффективности (мероприятия направленные на снижение эксплуатационных затрат) оказания услуг в сфере электроэнергетики | + | -
7.2.2.2 | Техническое перевооружение ВЛ-0,4кВ №1 от ТП -1365 н.п. Инякино (Шиловскийр-н) 1,4 км | J_RYE-00837-000 | 1988 | нд | нд | нд | нд | нд | нд | нд | - | - | + | + | ВЛ-0,4 кВ ТП -1365 | нд | нд | нд | нд | нд | нд | нд | нд | нд | нд | 0.4 | 0.4 | Замещение (обновление) электрической сети/повышение экономической эффективности (мероприятия направленные на снижение эксплуатационных затрат) оказания услуг в сфере электроэнергетики.Акт технического освидетельствования № 3 от 03.12.2018 г. | + | -
7.2.2.2 | Техническое перевооружение ВЛ-0,4кВ №1,2,3 от ТП -1578 н.п. Сергиевка-1 (Шиловскийр-н) 2,72 км | J_RYE-00838-000 | 1987 | нд | нд | нд | нд | нд | нд | нд | - | - | + | + | ВЛ-0,4 кВ ТП №1578 | нд | нд | нд | нд | нд | нд | нд | нд | нд | нд | 0.4 | 0.4 | Замещение (обновление) электрической сети/повышение экономической эффективности (мероприятия направленные на снижение эксплуатационных затрат) оказания услуг в сфере электроэнергетики.Акт технического освидетельствования № 4 от 03.12.2018 г. | + | -
7.2.2.2 | Техническое перевооружение ВЛ-0,4кВ №2 от КТП 5145 н.п. Деулино(Рязанский р-н) 1,4 км | J_RYE-00840-000 | 1986 | нд | нд | нд | нд | нд | нд | нд | - | - | + | + | ВЛ-0,4 кВ КТП 5145 | нд | нд | нд | нд | нд | нд | нд | нд | нд | нд | 0.4 | 0.4 | Замещение (обновление) электрической сети/повышение экономической эффективности (мероприятия направленные на снижение эксплуатационных затрат) оказания услуг в сфере электроэнергетики | + | -
7.2.2.2 | Техническое перевооружение ВЛ-0,4кВ №2 от КТП 5022 н.п. Казарь(Рязанский р-н) 2,88 км | J_RYE-00841-000 | 1979 | нд | нд | нд | нд | нд | нд | нд | - | - | + | + | ВЛ-0,4 кВ КТП 5022 | нд | нд | нд | нд | нд | нд | нд | нд | нд | нд | 0.4 | 0.4 | Замещение (обновление) электрической сети/повышение экономической эффективности (мероприятия направленные на снижение эксплуатационных затрат) оказания услуг в сфере электроэнергетики | + | -
7.2.2.2 | Техническое перевооружение ВЛ-0,4кВ №2 от КТП 3162 н.п. Коростово(Рязанский р-н) 2,52 км | J_RYE-00842-000 | 1977 | нд | нд | нд | нд | нд | нд | нд | - | - | + | + | ВЛ-0,4 кВ КТП 3162 | нд | нд | нд | нд | нд | нд | нд | нд | нд | нд | 0.4 | 0.4 | Замещение (обновление) электрической сети/повышение экономической эффективности (мероприятия направленные на снижение эксплуатационных затрат) оказания услуг в сфере электроэнергетики | + | -
7.2.2.2 | Техническое перевооружение ВЛ-10 кВ №3 Родионовка (Рязанский р-н) 1-22 отп. ТП 5015, оп. 295-345, 1-7 отп. ТП 3143, 1-2 отп. ТП 3142, 1-18 отп. ТП 3817, 11-1 отп. ТП 3141 протяженностью 6,86 км | J_RYE-00843-000 | 1969 | нд | нд | нд | нд | нд | нд | нд | - | - | + | + | ВЛ-10 кВ №3 Родионовка | нд | нд | нд | нд | нд | нд | нд | нд | нд | нд | 10 | 10 | Замещение (обновление) электрической сети/повышение экономической эффективности (мероприятия направленные на снижение эксплуатационных затрат) оказания услуг в сфере электроэнергетики | + | -
7.2.2.2 | Техническое перевооружение ВЛ-0,4кВ №1,2,3 от КТП 3345 н.п Дягтяное (Спасский район) 2,94 км | J_RYE-00844-000 | 2006 | нд | нд | нд | нд | нд | нд | нд | - | - | + | + | ВЛ-0,4 кВ КТП 3345 | нд | нд | нд | нд | нд | нд | нд | нд | нд | нд | 0.4 | 0.4 | Замещение (обновление) электрической сети/повышение экономической эффективности (мероприятия направленные на снижение эксплуатационных затрат) оказания услуг в сфере электроэнергетики.Акт технического освидетельствования №71-193 от 28.12.2018 г. | + | -
7.2.2.2 | Техническое перевооружение Вл-0,4кВ №1,2 от КТП 3053 н.п Выселки (Спасский район) 1,575 км | J_RYE-00845-000 | 1976 | нд | нд | нд | нд | нд | нд | нд | - | - | + | + | ВЛ-0,4 кВ КТП 3053 | нд | нд | нд | нд | нд | нд | нд | нд | нд | нд | 0.4 | 0.4 | Замещение (обновление) электрической сети/повышение экономической эффективности (мероприятия направленные на снижение эксплуатационных затрат) оказания услуг в сфере электроэнергетики.Акт технического освидетельствования №70-193 от 28.12.2018 г. | + | -
7.2.2.2 | Техническое перевооружение ВЛ-0,4кВ №1,2 от КТП 3628 н.п Милованово (Спасский район) 1,35 км | J_RYE-00846-000 | 1973 | нд | нд | нд | нд | нд | нд | нд | - | - | + | + | ВЛ-0,4 кВ КТП 3628 | нд | нд | нд | нд | нд | нд | нд | нд | нд | нд | 0.4 | 0.4 | Замещение (обновление) электрической сети/повышение экономической эффективности (мероприятия направленные на снижение эксплуатационных затрат) оказания услуг в сфере электроэнергетики.Акт технического освидетельствования №69-193 от 28.12.2018 г. | + | -
7.2.2.2 | Техническое перевооружение ВЛ-0,4кВ №1,2 от КТП 3217 н.п Сушки (Спасский район) 1,2 км | J_RYE-00847-000 | 1971 | нд | нд | нд | нд | нд | нд | нд | - | - | + | + | ВЛ-0,4 кВ КТП 3217 | нд | нд | нд | нд | нд | нд | нд | нд | нд | нд | 0.4 | 0.4 | Замещение (обновление) электрической сети/повышение экономической эффективности (мероприятия направленные на снижение эксплуатационных затрат) оказания услуг в сфере электроэнергетики.Акт технического освидетельствования №68-193 от 28.12.2018 г. | + | -
7.2.2.2 | Техническое перевооружение ВЛ-10 кВ №8 Ижевск (Спасский район) оп.60-101, 1-11 отп. на ТП 3442; Протяженность - 3,315 км | J_RYE-00848-000 | 1974 | нд | нд | нд | нд | нд | нд | нд | - | - | + | + | ВЛ-10 кВ №8 Ижевск | нд | нд | нд | нд | нд | нд | нд | нд | нд | нд | 10 | 10 | Замещение (обновление) электрической сети/повышение экономической эффективности (мероприятия направленные на снижение эксплуатационных затрат) оказания услуг в сфере электроэнергетики.Акт технического освидетельствования №84-130 от 28.12.2018 г. | + | -
7.2.2.2 | Техническое перевооружение ВЛ-10 кВ №5 Кутуково (Спасский район) оп. 1-23 отп. на ТП 3122, 1-9 отп. на ТП 3126; Протяженность - 2,15 км | J_RYE-00849-000 | 1980 | нд | нд | нд | нд | нд | нд | нд | - | - | + | + | ВЛ-10 кВ №5 Кутуково | нд | нд | нд | нд | нд | нд | нд | нд | нд | нд | 10 | 10 | Замещение (обновление) электрической сети/повышение экономической эффективности (мероприятия направленные на снижение эксплуатационных затрат) оказания услуг в сфере электроэнергетики.Акт технического освидетельствования №83-130 от 28.12.2018 г. | + | -
7.2.2.2 | Техническое перевооружение ВЛ-10 кВ №6 Собчаково (Спасский район) оп. 11-22, 10-21 отп.на ТП 3081; Протяженность - 1,43 км | J_RYE-00850-000 | 1987 | нд | нд | нд | нд | нд | нд | нд | - | - | + | + | ВЛ-10 кВ №6 Собчаково | нд | нд | нд | нд | нд | нд | нд | нд | нд | нд | 10 | 10 | Замещение (обновление) электрической сети/повышение экономической эффективности (мероприятия направленные на снижение эксплуатационных затрат) оказания услуг в сфере электроэнергетики.Акт технического освидетельствования №82-130 от 28.12.2018 г. | + | -
7.2.2.2 | Техническое перевооружение ВЛ-10 кВ №6 Ижевск (Спасский район) оп. 1-20 к ЗРП 37; Протяженность - 1,235 км | J_RYE-00851-000 | 1978 | нд | нд | нд | нд | нд | нд | нд | - | - | + | + | ВЛ-10 кВ №6 Ижевск | нд | нд | нд | нд | нд | нд | нд | нд | нд | нд | 10 | 10 | Замещение (обновление) электрической сети/повышение экономической эффективности (мероприятия направленные на снижение эксплуатационных затрат) оказания услуг в сфере электроэнергетики.Акт технического освидетельствования №81-130 от 28.12.2018 г. | + | -
7.2.2.2 | Техническое перевооружение ВЛ-10 кВ №1 Коловрат (Спасский район) до оп.73; Протяженность - 0,900 км | J_RYE-00852-000 | 1976 | нд | нд | нд | нд | нд | нд | нд | - | - | + | + | ВЛ-10 кВ №1 Коловрат | нд | нд | нд | нд | нд | нд | нд | нд | нд | нд | 10 | 10 | Замещение (обновление) электрической сети/повышение экономической эффективности (мероприятия направленные на снижение эксплуатационных затрат) оказания услуг в сфере электроэнергетики.Акт технического освидетельствования №80-130 от 28.12.2018 г. | + | -
7.2.2.2 | Техническое перевооружение ВЛ-10 кВ №1 ПС Бельки пр опор 88-120 (замена голого провода на СИП) (Касимовский р-н) протяженность 2,24 км | J_RYE-00861-000 | 1984 | нд | нд | нд | нд | нд | нд | нд | - | - | + | + | ВЛ-10 кВ №1 ПС Бельки | нд | нд | нд | нд | нд | нд | нд | нд | нд | нд | 10 | 10 | Замещение (обновление) электрической сети/повышение экономической эффективности (мероприятия направленные на снижение эксплуатационных затрат) оказания услуг в сфере электроэнергетики | + | -
7.2.2.2 | Техническое перевооружение ВЛ-0,4 кВ от ТП 2145 Китово (Касимовский р-н) 2,340 км | J_RYE-00864-000 | 1980 | нд | нд | нд | нд | нд | нд | нд | - | - | + | + | ВЛ-0,4 кВ ТП 2145 | нд | нд | нд | нд | нд | нд | нд | нд | нд | нд | 0.4 | 0.4 | Замещение (обновление) электрической сети/повышение экономической эффективности (мероприятия направленные на снижение эксплуатационных затрат) оказания услуг в сфере электроэнергетики.Акт технического освидетельствования № 78 от 28.12.2018 г. | + | -
7.2.2.2 | Модернизация ВОЛС Соломино- Лихачево с заходами на ПС 110кВ Бусаево, Заборье, Поляны 116 км. | J_RYE-01020-000 | 1978 | 67.44 | 0.89 | 2020 | нд | нд | нд | нд | - | - | - | - | ВЛ 110кВ Соломино- Лихачево | нд | нд | нд | нд | нд | нд | нд | нд | нд | нд | 110 | 110 | Развитие информационной инфраструктуры. Усовершенствование системы связи и информационного обмена. Замена морально и физически устаревшего оборудования на современное, отвечающее текущим требованиям. | - | -
7.2.2.2 | Модернизация ВОЛС Соломино- Тума 8 км. | J_RYE-01021-000 | 1961 | 77.23 | 4.54 | 2020 | нд | нд | нд | нд | - | - | - | - | ВЛ 110кВ Соломино- Тума | нд | нд | нд | нд | нд | нд | нд | нд | нд | нд | 110 | 110 | Развитие информационной инфраструктуры. Усовершенствование системы связи и информационного обмена. Замена морально устаревшего оборудования на современное, отвечающее текущим требованиям. | - | -
7.2.2.2 | Техническое перевооружениеВЛ-10 кВ ф. 5 от РП-39 - (0,9 км) | J_RYE-01167-000 | 1985 | нд | нд | нд | нд | нд | нд | нд | - | - | + | + | ВЛ-10 кВ ф. 5 от РП-39 | нд | нд | нд | нд | нд | нд | нд | нд | нд | нд | 10 | 10 | Замещение (обновление) электрической сети/повышение экономической эффективности (мероприятия направленные на снижение эксплуатационных затрат) оказания услуг в сфере электроэнергетики | + | -
7.2.2.2 | Техническое перевооружение ВЛ-10 кВ ф. 8 ЗТП-3468 - (1,2 км) | J_RYE-01168-000 | 1987 | нд | нд | нд | нд | нд | нд | нд | - | - | + | + | ВЛ-10 кВ ф. 8 ЗТП-3468 | нд | нд | нд | нд | нд | нд | нд | нд | нд | нд | 10 | 10 | Замещение (обновление) электрической сети/повышение экономической эффективности (мероприятия направленные на снижение эксплуатационных затрат) оказания услуг в сфере электроэнергетики | + | -
7.2.2.2 | Техническое перевооружение ВЛ-10 кВ ф. 15 ЗТП-2419 - (1,2 км) | J_RYE-01169-000 | 1987 | нд | нд | нд | нд | нд | нд | нд | - | - | + | + | ВЛ-10 кВ ф. 15 ЗТП-2419 | нд | нд | нд | нд | нд | нд | нд | нд | нд | нд | 10 | 10 | Замещение (обновление) электрической сети/повышение экономической эффективности (мероприятия направленные на снижение эксплуатационных затрат) оказания услуг в сфере электроэнергетики | + | -
7.2.2.2 | Техническое перевооружение ВЛ-10 кВ ф. 4 КТПП-3521 - (1 км) | J_RYE-01170-000 | 1989 | нд | нд | нд | нд | нд | нд | нд | - | - | + | + | ВЛ-10 кВ ф. 4 КТПП-3521 | нд | нд | нд | нд | нд | нд | нд | нд | нд | нд | 10 | 10 | Замещение (обновление) электрической сети/повышение экономической эффективности (мероприятия направленные на снижение эксплуатационных затрат) оказания услуг в сфере электроэнергетики | + | -
7.2.2.2 | Техническое перевооружение ВЛ-10 кВ ф. 16 ПС Лихачево - (1,8 км) | J_RYE-01171-000 | 2012 | нд | нд | нд | нд | нд | нд | нд | - | - | + | + | ВЛ-10 кВ ф. 16 ПС Лихачево | нд | нд | нд | нд | нд | нд | нд | нд | нд | нд | 10 | 10 | Замещение (обновление) электрической сети/повышение экономической эффективности (мероприятия направленные на снижение эксплуатационных затрат) оказания услуг в сфере электроэнергетики | + | -
7.2.2.2 | Техническое перевооружение ВЛ-10 кВ ф. 3 ЗТП-2292 - (1 км) | J_RYE-01172-000 | 1986 | нд | нд | нд | нд | нд | нд | нд | - | - | + | + | ВЛ-10 кВ ф. 3 ЗТП-2292 | нд | нд | нд | нд | нд | нд | нд | нд | нд | нд | 10 | 10 | Замещение (обновление) электрической сети/повышение экономической эффективности (мероприятия направленные на снижение эксплуатационных затрат) оказания услуг в сфере электроэнергетики | + | -
7.2.2.2 | Техническое перевооружение ВЛ-10 кВ ф. 5 ЗТП-3568 - (0,5 км) | J_RYE-01173-000 | 2008 | нд | нд | нд | нд | нд | нд | нд | - | - | + | + | ВЛ-10 кВ ф. 5 ЗТП-3568 | нд | нд | нд | нд | нд | нд | нд | нд | нд | нд | 10 | 10 | Замещение (обновление) электрической сети/повышение экономической эффективности (мероприятия направленные на снижение эксплуатационных затрат) оказания услуг в сфере электроэнергетики | + | -
7.2.2.2 | Техническое перевооружение ВЛ-10 кВ ф. 1 ЗТП-3594 - 3 км | J_RYE-01174-000 | 2017 | нд | нд | нд | нд | нд | нд | нд | - | - | + | + | ВЛ-10 кВ ф. 1 ЗТП-3594 | нд | нд | нд | нд | нд | нд | нд | нд | нд | нд | 10 | 10 | Замещение (обновление) электрической сети/повышение экономической эффективности (мероприятия направленные на снижение эксплуатационных затрат) оказания услуг в сфере электроэнергетики | + | -
7.2.2.2 | Техническое перевооружение ВЛ-10 кВ ф. 7 от КТПП-2422 - (1,2 км) | J_RYE-01175-000 | 1995 | нд | нд | нд | нд | нд | нд | нд | - | - | + | + | ВЛ-10 кВ ф. 7 от КТПП-2422 | нд | нд | нд | нд | нд | нд | нд | нд | нд | нд | 10 | 10 | Замещение (обновление) электрической сети/повышение экономической эффективности (мероприятия направленные на снижение эксплуатационных затрат) оказания услуг в сфере электроэнергетики | + | -
7.2.2.2 | Техническое перевооружение ВЛ-10 кВ ф. 5 от ЗТП-3443 - (1,8 км) | J_RYE-01176-000 | 1987 | нд | нд | нд | нд | нд | нд | нд | - | - | + | + | ВЛ-10 кВ ф. 5 от ЗТП-3443 | нд | нд | нд | нд | нд | нд | нд | нд | нд | нд | 10 | 10 | Замещение (обновление) электрической сети/повышение экономической эффективности (мероприятия направленные на снижение эксплуатационных затрат) оказания услуг в сфере электроэнергетики | + | -
7.2.2.2 | Техническое перевооружениеВЛ-10 кВ ф. 8 от ЗТП-3443 - (2,2 км) | J_RYE-01177-000 | 1989 | нд | нд | нд | нд | нд | нд | нд | - | - | + | + | ВЛ-10 кВ ф. 8 от ЗТП-3443 | нд | нд | нд | нд | нд | нд | нд | нд | нд | нд | 10 | 10 | Замещение (обновление) электрической сети/повышение экономической эффективности (мероприятия направленные на снижение эксплуатационных затрат) оказания услуг в сфере электроэнергетики | + | -
7.2.2.2 | Техническое перевооружение ВЛ-10 кВ ф. 37 ПС Лихачево - (0,6 км) | J_RYE-01178-000 | 1983 | нд | нд | нд | нд | нд | нд | нд | - | - | + | + | ВЛ-10 кВ ф. 37 ПС Лихачево | нд | нд | нд | нд | нд | нд | нд | нд | нд | нд | 10 | 10 | Замещение (обновление) электрической сети/повышение экономической эффективности (мероприятия направленные на снижение эксплуатационных затрат) оказания услуг в сфере электроэнергетики | + | -
7.2.2.2 | Техническое перевооружение ВЛ-10 кВ ф. 1 ПС Колос - (0,9 км) | J_RYE-01179-000 | 1998 | нд | нд | нд | нд | нд | нд | нд | - | - | + | + | ВЛ-10 кВ ф. 1 ПС Колос | нд | нд | нд | нд | нд | нд | нд | нд | нд | нд | 10 | 10 | Замещение (обновление) электрической сети/повышение экономической эффективности (мероприятия направленные на снижение эксплуатационных затрат) оказания услуг в сфере электроэнергетики | + | -
7.2.2.2 | Техническое перевооружение ВЛ-10 кВ ф. 5 от ЗТП-3597 - (1,2 км) | J_RYE-01180-000 | 1986 | нд | нд | нд | нд | нд | нд | нд | - | - | + | + | ВЛ-10 кВ ф. 5 от ЗТП-3597 | нд | нд | нд | нд | нд | нд | нд | нд | нд | нд | 10 | 10 | Замещение (обновление) электрической сети/повышение экономической эффективности (мероприятия направленные на снижение эксплуатационных затрат) оказания услуг в сфере электроэнергетики | + | -
7.2.2.2 | Техническое перевооружениеВЛ-10 кВ ф. 4 от ЗТП-2376 - (3,5 км) | J_RYE-01181-000 | 1978 | нд | нд | нд | нд | нд | нд | нд | - | - | + | + | ВЛ-10 кВ ф. 4 от ЗТП-2376 | нд | нд | нд | нд | нд | нд | нд | нд | нд | нд | 10 | 10 | Замещение (обновление) электрической сети/повышение экономической эффективности (мероприятия направленные на снижение эксплуатационных затрат) оказания услуг в сфере электроэнергетики | + | -
7.2.2.2 | Техническое перевооружение ВЛ-10 кВ ф. 4 от ЗТП-3426 - (1,5 км) | J_RYE-01182-000 | 1974 | нд | нд | нд | нд | нд | нд | нд | - | - | + | + | ВЛ-10 кВ ф. 4 от ЗТП-3426 | нд | нд | нд | нд | нд | нд | нд | нд | нд | нд | 10 | 10 | Замещение (обновление) электрической сети/повышение экономической эффективности (мероприятия направленные на снижение эксплуатационных затрат) оказания услуг в сфере электроэнергетики | + | -
7.2.2.2 | Техническое перевооружение ВЛ-10 кВ ф. 3 ПС Колос - (1,2 км) | J_RYE-01183-000 | 1988 | нд | нд | нд | нд | нд | нд | нд | - | - | + | + | ВЛ-10 кВ ф. 3 ПС Колос | нд | нд | нд | нд | нд | нд | нд | нд | нд | нд | 10 | 10 | Замещение (обновление) электрической сети/повышение экономической эффективности (мероприятия направленные на снижение эксплуатационных затрат) оказания услуг в сфере электроэнергетики | + | -
7.2.2.2 | Техническое перевооружение ВЛ-10 кВ ф. 1 от ЗТП-3570 - (2,1 км) | J_RYE-01184-000 | 1988 | нд | нд | нд | нд | нд | нд | нд | - | - | + | + | ВЛ-10 кВ ф. 1 от ЗТП-3570 | нд | нд | нд | нд | нд | нд | нд | нд | нд | нд | 10 | 10 | Замещение (обновление) электрической сети/повышение экономической эффективности (мероприятия направленные на снижение эксплуатационных затрат) оказания услуг в сфере электроэнергетики | + | -
7.2.2.2 | Техническое перевооружение ВЛ-10 кВ ф. 5 ПС Колос - (3,1 км) | J_RYE-01185-000 | 1993 | нд | нд | нд | нд | нд | нд | нд | - | - | + | + | ВЛ-10 кВ ф. 5 ПС Колос | нд | нд | нд | нд | нд | нд | нд | нд | нд | нд | 10 | 10 | Замещение (обновление) электрической сети/повышение экономической эффективности (мероприятия направленные на снижение эксплуатационных затрат) оказания услуг в сфере электроэнергетики | + | -
7.2.2.2 | Техническое перевооружение ВЛ-10 кВ ф. 2 от ЗТП-2448 - (1 км) | J_RYE-01186-000 | 1970 | нд | нд | нд | нд | нд | нд | нд | - | - | + | + | ВЛ-10 кВ ф. 2 от ЗТП-2448 | нд | нд | нд | нд | нд | нд | нд | нд | нд | нд | 10 | 10 | Замещение (обновление) электрической сети/повышение экономической эффективности (мероприятия направленные на снижение эксплуатационных затрат) оказания услуг в сфере электроэнергетики | + | -
7.2.2.2 | Техническое перевооружение ВЛ-10 кВ ф. 7 от ЗТП-2448 - (0,525 км) | J_RYE-01187-000 | 2014 | нд | нд | нд | нд | нд | нд | нд | - | - | + | + | ВЛ-10 кВ ф. 7 от ЗТП-2448 | нд | нд | нд | нд | нд | нд | нд | нд | нд | нд | 10 | 10 | Замещение (обновление) электрической сети/повышение экономической эффективности (мероприятия направленные на снижение эксплуатационных затрат) оказания услуг в сфере электроэнергетики | + | -
7.2.2.2 | Техническое перевооружение ВЛ-10 кВ ф. 5 от ЗТП-3431 - (1,6 км) | J_RYE-01188-000 | 1993 | нд | нд | нд | нд | нд | нд | нд | - | - | + | + | ВЛ-10 кВ ф. 5 от ЗТП-3431 | нд | нд | нд | нд | нд | нд | нд | нд | нд | нд | 10 | 10 | Замещение (обновление) электрической сети/повышение экономической эффективности (мероприятия направленные на снижение эксплуатационных затрат) оказания услуг в сфере электроэнергетики | + | -
7.2.2.2 | Техническое перевооружение ВЛ-10 кВ ф. 1 от ЗТП-2488 - (2,4 км) | J_RYE-01189-000 | 1982 | нд | нд | нд | нд | нд | нд | нд | - | - | + | + | ВЛ-10 кВ ф. 1 от ЗТП-2488 | нд | нд | нд | нд | нд | нд | нд | нд | нд | нд | 10 | 10 | Замещение (обновление) электрической сети/повышение экономической эффективности (мероприятия направленные на снижение эксплуатационных затрат) оказания услуг в сфере электроэнергетики | + | -
7.2.2.2 | Техническое перевооружениеВЛ-10 кВ ф. 7 ПС Колос - (3,6 км) | J_RYE-01190-000 | 1986 | нд | нд | нд | нд | нд | нд | нд | - | - | + | + | ВЛ-10 кВ ф. 7 ПС Колос | нд | нд | нд | нд | нд | нд | нд | нд | нд | нд | 10 | 10 | Замещение (обновление) электрической сети/повышение экономической эффективности (мероприятия направленные на снижение эксплуатационных затрат) оказания услуг в сфере электроэнергетики | + | -
7.2.2.2 | Техническое перевооружение ВЛ-10 кВ ф. 8 ПС Листвянка - (1,2 км) | J_RYE-01191-000 | 1975 | нд | нд | нд | нд | нд | нд | нд | - | - | + | + | ВЛ-10 кВ ф. 8 ПС Листвянка | нд | нд | нд | нд | нд | нд | нд | нд | нд | нд | 10 | 10 | Замещение (обновление) электрической сети/повышение экономической эффективности (мероприятия направленные на снижение эксплуатационных затрат) оказания услуг в сфере электроэнергетики | + | -
7.2.2.2 | Техническое перевооружение ВЛ-10 кВ ф. 5 РП-35 - (1,8 км) | J_RYE-01192-000 | 1977 | нд | нд | нд | нд | нд | нд | нд | - | - | + | + | ВЛ-10 кВ ф. 5 РП-35 | нд | нд | нд | нд | нд | нд | нд | нд | нд | нд | 10 | 10 | Замещение (обновление) электрической сети/повышение экономической эффективности (мероприятия направленные на снижение эксплуатационных затрат) оказания услуг в сфере электроэнергетики | + | -
7.2.2.2 | Техническое перевооружение ВЛ-10 кВ ф. 6 ЗТП-2277 - (0,6 км) | J_RYE-01193-000 | 1977 | нд | нд | нд | нд | нд | нд | нд | - | - | + | + | ВЛ-10 кВ ф. 6 ЗТП-2277 | нд | нд | нд | нд | нд | нд | нд | нд | нд | нд | 10 | 10 | Замещение (обновление) электрической сети/повышение экономической эффективности (мероприятия направленные на снижение эксплуатационных затрат) оказания услуг в сфере электроэнергетики | + | -
7.2.2.2 | Техническое перевооружение ВЛ-10 кВ ф.14 РП-35 - (1,8 км) | J_RYE-01194-000 | 1986 | нд | нд | нд | нд | нд | нд | нд | - | - | + | + | ВЛ-10 кВ ф.14 РП-35 | нд | нд | нд | нд | нд | нд | нд | нд | нд | нд | 10 | 10 | Замещение (обновление) электрической сети/повышение экономической эффективности (мероприятия направленные на снижение эксплуатационных затрат) оказания услуг в сфере электроэнергетики | + | -
7.2.2.2 | Техническое перевооружение ВЛ-10 кВ ф.4 РП-35 - (2,4 км) | J_RYE-01195-000 | 1979 | нд | нд | нд | нд | нд | нд | нд | - | - | + | + | ВЛ-10 кВ ф.4 РП-35 | нд | нд | нд | нд | нд | нд | нд | нд | нд | нд | 10 | 10 | Замещение (обновление) электрической сети/повышение экономической эффективности (мероприятия направленные на снижение эксплуатационных затрат) оказания услуг в сфере электроэнергетики | + | -
7.2.2.2 | Техническое перевооружение ВЛ-10 кВ ф.12 РП-35 - (0,6 км) | J_RYE-01196-000 | 1985 | нд | нд | нд | нд | нд | нд | нд | - | - | + | + | ВЛ-10 кВ ф.12 РП-35 | нд | нд | нд | нд | нд | нд | нд | нд | нд | нд | 10 | 10 | Замещение (обновление) электрической сети/повышение экономической эффективности (мероприятия направленные на снижение эксплуатационных затрат) оказания услуг в сфере электроэнергетики | + | -
7.2.2.2 | Техническое перевооружениеВЛ-10 кВ ф.1 ЗТП-2458 - (1,6 км) | J_RYE-01197-000 | 1975 | нд | нд | нд | нд | нд | нд | нд | - | - | + | + | ВЛ-10 кВ ф.1 ЗТП-2458 | нд | нд | нд | нд | нд | нд | нд | нд | нд | нд | 10 | 10 | Замещение (обновление) электрической сети/повышение экономической эффективности (мероприятия направленные на снижение эксплуатационных затрат) оказания услуг в сфере электроэнергетики | + | -
7.2.2.2 | Техническое перевооружение ВЛ-10 кВ ф. 6 ПС Окружная - (1,2 км) | J_RYE-01198-000 | 1989 | нд | нд | нд | нд | нд | нд | нд | - | - | + | + | ВЛ-10 кВ ф. 6 ПС Окружная | нд | нд | нд | нд | нд | нд | нд | нд | нд | нд | 10 | 10 | Замещение (обновление) электрической сети/повышение экономической эффективности (мероприятия направленные на снижение эксплуатационных затрат) оказания услуг в сфере электроэнергетики | + | -
7.2.2.2 | Техническое перевооружениеВЛ-10 кВ ф. 10 ПС Окружная - (3,6 км) | J_RYE-01199-000 | 1979 | нд | нд | нд | нд | нд | нд | нд | - | - | + | + | ВЛ-10 кВ ф. 10 ПС Окружная | нд | нд | нд | нд | нд | нд | нд | нд | нд | нд | 10 | 10 | Замещение (обновление) электрической сети/повышение экономической эффективности (мероприятия направленные на снижение эксплуатационных затрат) оказания услуг в сфере электроэнергетики | + | -
7.2.2.2 | Техническое перевооружение ВЛ-10 кВ ф. 14 ПС Окружная - (1,2 км) | J_RYE-01200-000 | 1980 | нд | нд | нд | нд | нд | нд | нд | - | - | + | + | ВЛ-10 кВ ф. 14 ПС Окружная | нд | нд | нд | нд | нд | нд | нд | нд | нд | нд | 10 | 10 | Замещение (обновление) электрической сети/повышение экономической эффективности (мероприятия направленные на снижение эксплуатационных затрат) оказания услуг в сфере электроэнергетики | + | -
7.2.2.2 | Техническое перевооружение ВЛ-10 кВ ф. 1 ПС Элеватор - (3,5 км) | J_RYE-01201-000 | 1986 | нд | нд | нд | нд | нд | нд | нд | - | - | + | + | ВЛ-10 кВ ф. 1 ПС Элеватор | нд | нд | нд | нд | нд | нд | нд | нд | нд | нд | 10 | 10 | Замещение (обновление) электрической сети/повышение экономической эффективности (мероприятия направленные на снижение эксплуатационных затрат) оказания услуг в сфере электроэнергетики | + | -
7.2.2.2 | Техническое перевооружение ВЛ-10 кВ ф. 2 ПС Элеватор - (1,2 км) | J_RYE-01202-000 | 1988 | нд | нд | нд | нд | нд | нд | нд | - | - | + | + | ВЛ-10 кВ ф. 2 ПС Элеватор | нд | нд | нд | нд | нд | нд | нд | нд | нд | нд | 10 | 10 | Замещение (обновление) электрической сети/повышение экономической эффективности (мероприятия направленные на снижение эксплуатационных затрат) оказания услуг в сфере электроэнергетики | + | -
7.2.2.2 | Техническое перевооружение ВЛ-10 кВ ф. 18 ПС Дягилево - (1,6 км) | J_RYE-01203-000 | 1975 | нд | нд | нд | нд | нд | нд | нд | - | - | + | + | ВЛ-10 кВ ф. 18 ПС Дягилево | нд | нд | нд | нд | нд | нд | нд | нд | нд | нд | 10 | 10 | Замещение (обновление) электрической сети/повышение экономической эффективности (мероприятия направленные на снижение эксплуатационных затрат) оказания услуг в сфере электроэнергетики | + | -
7.2.2.2 | Техническое перевооружение ВЛ-10 кВ ф. 1 ПС Комбикорм - (3,7 км) | J_RYE-01204-000 | 1990 | нд | нд | нд | нд | нд | нд | нд | - | - | + | + | ВЛ-10 кВ ф. 1 ПС Комбикорм | нд | нд | нд | нд | нд | нд | нд | нд | нд | нд | 10 | 10 | Замещение (обновление) электрической сети/повышение экономической эффективности (мероприятия направленные на снижение эксплуатационных затрат) оказания услуг в сфере электроэнергетики | + | -
7.2.2.2 | Техническое перевооружение ВЛ-10 кВ ф. 2 ЗТП-3449 - (2,8 км) | J_RYE-01205-000 | 1973 | нд | нд | нд | нд | нд | нд | нд | - | - | + | + | ВЛ-10 кВ ф. 2 ЗТП-3449 | нд | нд | нд | нд | нд | нд | нд | нд | нд | нд | 10 | 10 | Замещение (обновление) электрической сети/повышение экономической эффективности (мероприятия направленные на снижение эксплуатационных затрат) оказания услуг в сфере электроэнергетики | + | -
7.2.2.2 | Техническое перевооружение ВЛ-10 кВ ф. 2 ПС Комбикорм - (2,8 км) | J_RYE-01206-000 | 1993 | нд | нд | нд | нд | нд | нд | нд | - | - | + | + | ВЛ-10 кВ ф. 2 ПС Комбикорм | нд | нд | нд | нд | нд | нд | нд | нд | нд | нд | 10 | 10 | Замещение (обновление) электрической сети/повышение экономической эффективности (мероприятия направленные на снижение эксплуатационных затрат) оказания услуг в сфере электроэнергетики | + | -
7.2.2.2 | Техническое перевооружение ВЛ-10 кВ ф. 3 ПС Комбикорм - (2,5 км) | J_RYE-01207-000 | 1984 | нд | нд | нд | нд | нд | нд | нд | - | - | + | + | ВЛ-10 кВ ф. 3 ПС Комбикорм | нд | нд | нд | нд | нд | нд | нд | нд | нд | нд | 10 | 10 | Замещение (обновление) электрической сети/повышение экономической эффективности (мероприятия направленные на снижение эксплуатационных затрат) оказания услуг в сфере электроэнергетики | + | -
7.2.2.2 | Техническое перевооружениеВЛ-10 кВ ф. 4 ПС Комбикорм - (2,5 км) | J_RYE-01208-000 | 1990 | нд | нд | нд | нд | нд | нд | нд | - | - | + | + | ВЛ-10 кВ ф. 4 ПС Комбикорм | нд | нд | нд | нд | нд | нд | нд | нд | нд | нд | 10 | 10 | Замещение (обновление) электрической сети/повышение экономической эффективности (мероприятия направленные на снижение эксплуатационных затрат) оказания услуг в сфере электроэнергетики | + | -
7.2.2.2 | Техническое перевооружение ВЛ-10 кВ ф. 8 ЗТП-2213 - (0,7 км) | J_RYE-01209-000 | 1976 | нд | нд | нд | нд | нд | нд | нд | - | - | + | + | ВЛ-10 кВ ф. 8 ЗТП-2213 | нд | нд | нд | нд | нд | нд | нд | нд | нд | нд | 10 | 10 | Замещение (обновление) электрической сети/повышение экономической эффективности (мероприятия направленные на снижение эксплуатационных затрат) оказания услуг в сфере электроэнергетики | + | -
7.2.2.2 | Техническое перевооружение ВЛ-10 кВ ф. 2 ЗТП-2213 - (1,2 км) | J_RYE-01210-000 | 1988 | нд | нд | нд | нд | нд | нд | нд | - | - | + | + | ВЛ-10 кВ ф. 2 ЗТП-2213 | нд | нд | нд | нд | нд | нд | нд | нд | нд | нд | 10 | 10 | Замещение (обновление) электрической сети/повышение экономической эффективности (мероприятия направленные на снижение эксплуатационных затрат) оказания услуг в сфере электроэнергетики | + | -
7.2.2.2 | Техническое перевооружение ВЛ-10 кВ ф. 5 ПС Комбикорм - (2,6 км) | J_RYE-01211-000 | 1988 | нд | нд | нд | нд | нд | нд | нд | - | - | + | + | ВЛ-10 кВ ф. 5 ПС Комбикорм | нд | нд | нд | нд | нд | нд | нд | нд | нд | нд | 10 | 10 | Замещение (обновление) электрической сети/повышение экономической эффективности (мероприятия направленные на снижение эксплуатационных затрат) оказания услуг в сфере электроэнергетики | + | -
7.2.2.2 | Техническое перевооружение ВЛ-10 кВ ф. 7 ПС Комбикорм - (4,35 км) | J_RYE-01212-000 | 1989 | нд | нд | нд | нд | нд | нд | нд | - | - | + | + | ВЛ-10 кВ ф. 7 ПС Комбикорм | нд | нд | нд | нд | нд | нд | нд | нд | нд | нд | 10 | 10 | Замещение (обновление) электрической сети/повышение экономической эффективности (мероприятия направленные на снижение эксплуатационных затрат) оказания услуг в сфере электроэнергетики | + | -
7.2.2.2 | Техническое перевооружение ВЛ-10 кВ ф. 1 ПС Карелино - (1,8 км) | J_RYE-01213-000 | 1978 | нд | нд | нд | нд | нд | нд | нд | - | - | + | + | ВЛ-10 кВ ф. 1 ПС Карелино | нд | нд | нд | нд | нд | нд | нд | нд | нд | нд | 10 | 10 | Замещение (обновление) электрической сети/повышение экономической эффективности (мероприятия направленные на снижение эксплуатационных затрат) оказания услуг в сфере электроэнергетики | + | -
7.2.2.2 | Техническое перевооружение ВЛ-10 кВ ф. 8 ПС Карелино - (2,4 км) | J_RYE-01214-000 | 1986 | нд | нд | нд | нд | нд | нд | нд | - | - | + | + | ВЛ-10 кВ ф. 8 ПС Карелино | нд | нд | нд | нд | нд | нд | нд | нд | нд | нд | 10 | 10 | Замещение (обновление) электрической сети/повышение экономической эффективности (мероприятия направленные на снижение эксплуатационных затрат) оказания услуг в сфере электроэнергетики | + | -
7.2.2.2 | Техническое перевооружение ВЛ-10 кВ ф. 6 ПС Песочня - (2,7 км) | J_RYE-01215-000 | 1976 | нд | нд | нд | нд | нд | нд | нд | - | - | + | + | ВЛ-10 кВ ф. 6 ПС Песочня | нд | нд | нд | нд | нд | нд | нд | нд | нд | нд | 10 | 10 | Замещение (обновление) электрической сети/повышение экономической эффективности (мероприятия направленные на снижение эксплуатационных затрат) оказания услуг в сфере электроэнергетики | + | -
7.2.2.2 | Техническое перевооружение ВЛ-10 кВ ф. 11 ПС Песочня - (3,8 км) | J_RYE-01216-000 | 2008 | нд | нд | нд | нд | нд | нд | нд | - | - | + | + | ВЛ-10 кВ ф. 11 ПС Песочня | нд | нд | нд | нд | нд | нд | нд | нд | нд | нд | 10 | 10 | Замещение (обновление) электрической сети/повышение экономической эффективности (мероприятия направленные на снижение эксплуатационных затрат) оказания услуг в сфере электроэнергетики | + | -
7.2.2.2 | Техническое перевооружение ВЛ-10 кВ ф. 1 ПС Подвязье - (2 км) | J_RYE-01217-000 | 1962 | нд | нд | нд | нд | нд | нд | нд | - | - | + | + | ВЛ-10 кВ ф. 1 ПС Подвязье | нд | нд | нд | нд | нд | нд | нд | нд | нд | нд | 10 | 10 | Замещение (обновление) электрической сети/повышение экономической эффективности (мероприятия направленные на снижение эксплуатационных затрат) оказания услуг в сфере электроэнергетики | + | -
7.2.2.2 | Техническое перевооружение ВЛ-10 кВ ф. 2 ПС Подвязье - (3,6 км) | J_RYE-01218-000 | 1975 | нд | нд | нд | нд | нд | нд | нд | - | - | + | + | ВЛ-10 кВ ф. 2 ПС Подвязье | нд | нд | нд | нд | нд | нд | нд | нд | нд | нд | 10 | 10 | Замещение (обновление) электрической сети/повышение экономической эффективности (мероприятия направленные на снижение эксплуатационных затрат) оказания услуг в сфере электроэнергетики | + | -
7.2.2.2 | Техническое перевооружение ВЛ-10 кВ ф. 5 от ЗТП-3454 - (0,9 км) | J_RYE-01219-000 | 1990 | нд | нд | нд | нд | нд | нд | нд | - | - | + | + | ВЛ-10 кВ ф. 5 от ЗТП-3454 | нд | нд | нд | нд | нд | нд | нд | нд | нд | нд | 10 | 10 | Замещение (обновление) электрической сети/повышение экономической эффективности (мероприятия направленные на снижение эксплуатационных затрат) оказания услуг в сфере электроэнергетики | + | -
7.2.2.2 | Техническое перевооружениеВЛ-10 кВ ф. 3 от ЗТП-2442 - (1,2 км) | J_RYE-01220-000 | 1985 | нд | нд | нд | нд | нд | нд | нд | - | - | + | + | ВЛ-10 кВ ф. 3 от ЗТП-2442 | нд | нд | нд | нд | нд | нд | нд | нд | нд | нд | 10 | 10 | Замещение (обновление) электрической сети/повышение экономической эффективности (мероприятия направленные на снижение эксплуатационных затрат) оказания услуг в сфере электроэнергетики | + | -
7.2.2.2 | Техническое перевооружение ВЛ-10 кВ ф. 1 от ЗТП-2442 - (1,6 км) | J_RYE-01221-000 | 1982 | нд | нд | нд | нд | нд | нд | нд | - | - | + | + | ВЛ-10 кВ ф. 1 от ЗТП-2442 | нд | нд | нд | нд | нд | нд | нд | нд | нд | нд | 10 | 10 | Замещение (обновление) электрической сети/повышение экономической эффективности (мероприятия направленные на снижение эксплуатационных затрат) оказания услуг в сфере электроэнергетики | + | -
7.2.2.2 | Техническое перевооружение ВЛ-10 кВ ф. 2 от ЗТП-2442 - 3 км | J_RYE-01222-000 | 1985 | нд | нд | нд | нд | нд | нд | нд | - | - | + | + | ВЛ-10 кВ ф. 2 от ЗТП-2442 | нд | нд | нд | нд | нд | нд | нд | нд | нд | нд | 10 | 10 | Замещение (обновление) электрической сети/повышение экономической эффективности (мероприятия направленные на снижение эксплуатационных затрат) оказания услуг в сфере электроэнергетики | + | -
7.2.2.2 | Техническое перевооружение ВЛ-10 кВ ф. 4 от ЗТП-3454 - (2,4 км) | J_RYE-01223-000 | 1989 | нд | нд | нд | нд | нд | нд | нд | - | - | + | + | ВЛ-10 кВ ф. 4 от ЗТП-3454 | нд | нд | нд | нд | нд | нд | нд | нд | нд | нд | 10 | 10 | Замещение (обновление) электрической сети/повышение экономической эффективности (мероприятия направленные на снижение эксплуатационных затрат) оказания услуг в сфере электроэнергетики | + | -
7.2.2.2 | Техническое перевооружение ВЛ-10 кВ ф. 6 от ТП-3514 - (0,6 км) | J_RYE-01224-000 | 1973 | нд | нд | нд | нд | нд | нд | нд | - | - | + | + | ВЛ-10 кВ ф. 6 от ТП-3514 | нд | нд | нд | нд | нд | нд | нд | нд | нд | нд | 10 | 10 | Замещение (обновление) электрической сети/повышение экономической эффективности (мероприятия направленные на снижение эксплуатационных затрат) оказания услуг в сфере электроэнергетики | + | -
7.2.2.2 | Техническое перевооружение ВЛ-10 кВ ф. 2 от ТП-3442 - (1,6 км) | J_RYE-01225-000 | 1975 | нд | нд | нд | нд | нд | нд | нд | - | - | + | + | ВЛ-10 кВ ф. 2 от ТП-3442 | нд | нд | нд | нд | нд | нд | нд | нд | нд | нд | 10 | 10 | Замещение (обновление) электрической сети/повышение экономической эффективности (мероприятия направленные на снижение эксплуатационных затрат) оказания услуг в сфере электроэнергетики | + | -
7.2.2.2 | Техническое перевооружение ВЛ-10 кВ ф. 11 ПС Подвязье - (1,5 км) | J_RYE-01226-000 | 1979 | нд | нд | нд | нд | нд | нд | нд | - | - | + | + | ВЛ-10 кВ ф. 11 ПС Подвязье | нд | нд | нд | нд | нд | нд | нд | нд | нд | нд | 10 | 10 | Замещение (обновление) электрической сети/повышение экономической эффективности (мероприятия направленные на снижение эксплуатационных затрат) оказания услуг в сфере электроэнергетики | + | -
7.2.2.2 | Техническое перевооружение ВЛ-10 кВ ф. 22 ЗТП-2215 - (1,5 км) | J_RYE-01227-000 | 1976 | нд | нд | нд | нд | нд | нд | нд | - | - | + | + | ВЛ-10 кВ ф. 22 ЗТП-2215 | нд | нд | нд | нд | нд | нд | нд | нд | нд | нд | 10 | 10 | Замещение (обновление) электрической сети/повышение экономической эффективности (мероприятия направленные на снижение эксплуатационных затрат) оказания услуг в сфере электроэнергетики | + | -
7.2.2.2 | Техническое перевооружение ВЛ-10 кВ ф. 3 РП-Дорожная - (3,6 км) | J_RYE-01228-000 | 1968 | нд | нд | нд | нд | нд | нд | нд | - | - | + | + | ВЛ-10 кВ ф. 3 РП-Дорожная | нд | нд | нд | нд | нд | нд | нд | нд | нд | нд | 10 | 10 | Замещение (обновление) электрической сети/повышение экономической эффективности (мероприятия направленные на снижение эксплуатационных затрат) оказания услуг в сфере электроэнергетики | + | -
7.2.2.2 | Техническое перевооружениеВЛ-10 кВ ф. 11 РП-Дорожная - (3,2 км) | J_RYE-01229-000 | 1986 | нд | нд | нд | нд | нд | нд | нд | - | - | + | + | ВЛ-10 кВ ф. 11 РП-Дорожная | нд | нд | нд | нд | нд | нд | нд | нд | нд | нд | 10 | 10 | Замещение (обновление) электрической сети/повышение экономической эффективности (мероприятия направленные на снижение эксплуатационных затрат) оказания услуг в сфере электроэнергетики | + | -
7.2.2.2 | Техническое перевооружениеВЛ-10 кВ ф. 6 от ЗТП-2326 - (1,5 км) | J_RYE-01230-000 | 1986 | нд | нд | нд | нд | нд | нд | нд | - | - | + | + | ВЛ-10 кВ ф. 6 от ЗТП-2326 | нд | нд | нд | нд | нд | нд | нд | нд | нд | нд | 10 | 10 | Замещение (обновление) электрической сети/повышение экономической эффективности (мероприятия направленные на снижение эксплуатационных затрат) оказания услуг в сфере электроэнергетики | + | -
7.2.2.2 | Техническое перевооружение ВЛ-10 кВ ф. 6 от ЗТП-3545 - (2,1 км) | J_RYE-01231-000 | 1981 | нд | нд | нд | нд | нд | нд | нд | - | - | + | + | ВЛ-10 кВ ф. 6 от ЗТП-3545 | нд | нд | нд | нд | нд | нд | нд | нд | нд | нд | 10 | 10 | Замещение (обновление) электрической сети/повышение экономической эффективности (мероприятия направленные на снижение эксплуатационных затрат) оказания услуг в сфере электроэнергетики | + | -
7.2.2.2 | Техническое перевооружение ВЛ-10 кВ ф. 8 от РП-33 - (4 км) | J_RYE-01232-000 | 1978 | нд | нд | нд | нд | нд | нд | нд | - | - | + | + | ВЛ-10 кВ ф. 8 от РП-33 | нд | нд | нд | нд | нд | нд | нд | нд | нд | нд | 10 | 10 | Замещение (обновление) электрической сети/повышение экономической эффективности (мероприятия направленные на снижение эксплуатационных затрат) оказания услуг в сфере электроэнергетики | + | -
7.2.2.2 | Техническое перевооружение ВЛ-10 кВ ф. 3 от РП-33 - (4 км) | J_RYE-01233-000 | 1980 | нд | нд | нд | нд | нд | нд | нд | - | - | + | + | ВЛ-10 кВ ф. 3 от РП-33 | нд | нд | нд | нд | нд | нд | нд | нд | нд | нд | 10 | 10 | Замещение (обновление) электрической сети/повышение экономической эффективности (мероприятия направленные на снижение эксплуатационных затрат) оказания услуг в сфере электроэнергетики | + | -
7.2.2.2 | Техническое перевооружение ВЛ-10 кВ ф. 2 от ЗТП-2441 - 3 км | J_RYE-01234-000 | 1995 | нд | нд | нд | нд | нд | нд | нд | - | - | + | + | ВЛ-10 кВ ф. 2 от ЗТП-2441 | нд | нд | нд | нд | нд | нд | нд | нд | нд | нд | 10 | 10 | Замещение (обновление) электрической сети/повышение экономической эффективности (мероприятия направленные на снижение эксплуатационных затрат) оказания услуг в сфере электроэнергетики | + | -
7.2.2.2 | Техническое перевооружение ВЛ-10 кВ ф. 4 от РП-33 - (0,9 км) | J_RYE-01235-000 | 1993 | нд | нд | нд | нд | нд | нд | нд | - | - | + | + | ВЛ-10 кВ ф. 4 от РП-33 | нд | нд | нд | нд | нд | нд | нд | нд | нд | нд | 10 | 10 | Замещение (обновление) электрической сети/повышение экономической эффективности (мероприятия направленные на снижение эксплуатационных затрат) оказания услуг в сфере электроэнергетики | + | -
7.2.2.2 | Техническое перевооружение ВЛ-10 кВ ф. 8 ПС Вожа - (2,4 км) | J_RYE-01236-000 | 1986 | нд | нд | нд | нд | нд | нд | нд | - | - | + | + | ВЛ-10 кВ ф. 8 ПС Вожа | нд | нд | нд | нд | нд | нд | нд | нд | нд | нд | 10 | 10 | Замещение (обновление) электрической сети/повышение экономической эффективности (мероприятия направленные на снижение эксплуатационных затрат) оказания услуг в сфере электроэнергетики | + | -
7.2.2.2 | Модернизация ВЛ-10 кВ №37 от ПС Лихачево с установкой реклоузера 1 шт. (инв. №31657) | J_RYE-01240-000 | 1985 | нд | нд | нд | нд | нд | нд | нд | - | - | - | - | ВЛ-10 кВ №37 от ПС Лихачево | нд | нд | нд | нд | нд | нд | нд | нд | нд | нд | 10 | 10 | Развитие информационной инфраструктуры. Усовершенствование системы связи и информационного обмена. Замена морально и физически устаревшего оборудования на современное, отвечающее текущим требованиям. | - | -
7.2.2.2 | Модернизация ВЛ-10 кВ №1 от ЗТП-2442 с установкой пунктов секционирования с использованием разъединителя с моторным приводом (1 шт.) (инв. №33098) | J_RYE-01240-001 | 1982 | нд | нд | нд | нд | нд | нд | нд | - | - | - | - | ВЛ-10 кВ №1 от ЗТП-2442 | нд | нд | нд | нд | нд | нд | нд | нд | нд | нд | 10 | 10 | Развитие информационной инфраструктуры. Усовершенствование системы связи и информационного обмена. Замена морально устаревшего оборудования на современное, отвечающее текущим требованиям. | - | -
7.2.2.2 | Модернизация ВЛ-10 кВ №1 от ЗТП-2458 с установкой пунктов секционирования с использованием разъединителя с моторным приводом (1 шт.) (инв. №31705) | J_RYE-01240-002 | 1975 | нд | нд | нд | нд | нд | нд | нд | - | - | - | - | ВЛ-10 кВ №1 от ЗТП-2458 | нд | нд | нд | нд | нд | нд | нд | нд | нд | нд | 10 | 10 | Развитие информационной инфраструктуры. Усовершенствование системы связи и информационного обмена. Замена морально устаревшего оборудования на современное, отвечающее текущим требованиям. | - | -
7.2.2.2 | Модернизация ВЛ-10 кВ №1 от ЗТП 2488 с установкой пунктов секционирования с использованием реклоузера (1 шт.), разъединителя с ручным приводом (1 шт.), монтажом ИКЗ (1 шт.) (инв. №31580) | J_RYE-01240-003 | 1988 | нд | нд | нд | нд | нд | нд | нд | - | - | - | - | ВЛ-10 кВ №1 от ЗТП 2488 | нд | нд | нд | нд | нд | нд | нд | нд | нд | нд | 10 | 10 | Развитие информационной инфраструктуры. Усовершенствование системы связи и информационного обмена. Замена морально устаревшего оборудования на современное, отвечающее текущим требованиям. | - | -
7.2.2.2 | Модернизация ВЛ-10 кВ №1 от ЗТП- 3429 с установкой пунктов секционирования с использованием реклоузера (1 шт.) (инв. №31349) | J_RYE-01240-004 | 1979 | нд | нд | нд | нд | нд | нд | нд | - | - | - | - | ВЛ-10 кВ №1 от ЗТП- 3429 | нд | нд | нд | нд | нд | нд | нд | нд | нд | нд | 10 | 10 | Развитие информационной инфраструктуры. Усовершенствование системы связи и информационного обмена. Замена морально устаревшего оборудования на современное, отвечающее текущим требованиям. | - | -
7.2.2.2 | Модернизация ВЛ-10 кВ №1 от ЗТП-3570 с установкой разъединителей с ручным приводом (2 шт.), монтажом ИКЗ (2 шт.) (инв. №33373) | J_RYE-01240-005 | 1988 | нд | нд | нд | нд | нд | нд | нд | - | - | - | - | ВЛ-10 кВ №1 от ЗТП-3570 | нд | нд | нд | нд | нд | нд | нд | нд | нд | нд | 10 | 10 | Развитие информационной инфраструктуры. Усовершенствование системы связи и информационного обмена. Замена морально устаревшего оборудования на современное, отвечающее текущим требованиям. | - | -
7.2.2.2 | Модернизация ВЛ-10 кВ №1 от ЗТП 3594 с монтажом ИКЗ (2 шт.) (инв. №76539) | J_RYE-01240-006 | 2017 | нд | нд | нд | нд | нд | нд | нд | - | - | - | - | ВЛ-10 кВ №1 от ЗТП 3594 | нд | нд | нд | нд | нд | нд | нд | нд | нд | нд | 10 | 10 | Развитие информационной инфраструктуры. Усовершенствование системы связи и информационного обмена. Замена морально устаревшего оборудования на современное, отвечающее текущим требованиям. | - | -
7.2.2.2 | Модернизация ВЛ-10 кВ №1 от ПС Вожа с установкой пунктов секционирования с использованием реклоузера (4 шт.), разъединителей с моторным приводом (3 шт.), разъединителей с ручным приводом (3 шт.),монтажом ИКЗ (3 шт.) (инв. №31062) | J_RYE-01240-007 | 1965 | нд | нд | нд | нд | нд | нд | нд | - | - | - | - | ВЛ-10 кВ №1 от ПС Вожа | нд | нд | нд | нд | нд | нд | нд | нд | нд | нд | 10 | 10 | Развитие информационной инфраструктуры. Усовершенствование системы связи и информационного обмена. Замена морально устаревшего оборудования на современное, отвечающее текущим требованиям. | - | -
7.2.2.2 | Модернизация ВЛ-10 кВ №1 от ПС Костино с установкой пунктов секционирования с использованием реклоузера (2 шт.), разъединителя с моторным приводом (1 шт.) (инв. №33146) | J_RYE-01240-008 | 1970 | нд | нд | нд | нд | нд | нд | нд | - | - | - | - | ВЛ-10 кВ №1 от ПС Костино | нд | нд | нд | нд | нд | нд | нд | нд | нд | нд | 10 | 10 | Развитие информационной инфраструктуры. Усовершенствование системы связи и информационного обмена. Замена морально устаревшего оборудования на современное, отвечающее текущим требованиям. | - | -
7.2.2.2 | Модернизация ВЛ 10 кВ №1 от ПС Мещерская с установкой пунктов секционирования с использованием реклоузера (2 шт.), разъединителей с моторным приводом (2 шт.) (инв. №280606) | J_RYE-01240-009 | 1969 | нд | нд | нд | нд | нд | нд | нд | - | - | - | - | ВЛ 10 кВ №1 от ПС Мещерская | нд | нд | нд | нд | нд | нд | нд | нд | нд | нд | 10 | 10 | Развитие информационной инфраструктуры. Усовершенствование системы связи и информационного обмена. Замена морально устаревшего оборудования на современное, отвечающее текущим требованиям. | - | -
7.2.2.2 | Модернизация ВЛ-10 кВ №1 от ПС Элеватор с установкой пунктов секционирования с использованием реклоузера (1 шт.),разъединителей с моторным приводом (2 шт.), разъединителей с ручным приводом (3 шт.), монтажом ИКЗ (3 шт.) (инв. №32961) | J_RYE-01240-010 | 1986 | нд | нд | нд | нд | нд | нд | нд | - | - | - | - | ВЛ-10 кВ №1 от ПС Элеватор | нд | нд | нд | нд | нд | нд | нд | нд | нд | нд | 10 | 10 | Развитие информационной инфраструктуры. Усовершенствование системы связи и информационного обмена. Замена морально устаревшего оборудования на современное, отвечающее текущим требованиям. | - | -
7.2.2.2 | Модернизация ВЛ-10 кВ №1 от РП 40 с установкой пунктов секционирования с использованием реклоузера (2 шт.) (инв. №34165) | J_RYE-01240-011 | 1960 | нд | нд | нд | нд | нд | нд | нд | - | - | - | - | ВЛ-10 кВ №1 от РП 40 | нд | нд | нд | нд | нд | нд | нд | нд | нд | нд | 10 | 10 | Развитие информационной инфраструктуры. Усовершенствование системы связи и информационного обмена. Замена морально устаревшего оборудования на современное, отвечающее текущим требованиям. | - | -
7.2.2.2 | Модернизация ВЛ-10 кВ №1 от ПС Есенино с установкой пунктов секционирования с использованием реклоузера (1 шт.), разъединителя с моторным приводом (1 шт.) (инв. №31703) | J_RYE-01240-012 | 1982 | нд | нд | нд | нд | нд | нд | нд | - | - | - | - | ВЛ-10 кВ №1 от ПС Есенино | нд | нд | нд | нд | нд | нд | нд | нд | нд | нд | 10 | 10 | Развитие информационной инфраструктуры. Усовершенствование системы связи и информационного обмена. Замена морально устаревшего оборудования на современное, отвечающее текущим требованиям. | - | -
7.2.2.2 | Модернизация ВЛ-10 кВ №1 от ПС Комбикорм с установкой пунктов секционирования с использованием реклоузера (1 шт.) (инв. № 33942) | J_RYE-01240-013 | 1990 | нд | нд | нд | нд | нд | нд | нд | - | - | - | - | ВЛ-10 кВ №1 от ПС Комбикорм | нд | нд | нд | нд | нд | нд | нд | нд | нд | нд | 10 | 10 | Развитие информационной инфраструктуры. Усовершенствование системы связи и информационного обмена. Замена морально устаревшего оборудования на современное, отвечающее текущим требованиям. | - | -
7.2.2.2 | Модернизация ВЛ-10 кВ №10 от ПС Окружная с установкой пунктов секционирования с использованием реклоузера (1 шт.), разъединителей с моторным приводом (2 шт.), монтажом ИКЗ (1 шт.) (инв. №31293) | J_RYE-01240-014 | 1979 | нд | нд | нд | нд | нд | нд | нд | - | - | - | - | ВЛ-10 кВ №10 от ПС Окружная | нд | нд | нд | нд | нд | нд | нд | нд | нд | нд | 10 | 10 | Развитие информационной инфраструктуры. Усовершенствование системы связи и информационного обмена. Замена морально устаревшего оборудования на современное, отвечающее текущим требованиям. | - | -
7.2.2.2 | Модернизация ВЛ-10 кВ №11 от РП Дорожная с установкой пунктов секционирования с использованием разъединителей с моторным приводом (2 шт.) (инв. №32917) | J_RYE-01240-015 | 1986 | нд | нд | нд | нд | нд | нд | нд | - | - | - | - | ВЛ-10 кВ №11 от РП Дорожная | нд | нд | нд | нд | нд | нд | нд | нд | нд | нд | 10 | 10 | Развитие информационной инфраструктуры. Усовершенствование системы связи и информационного обмена. Замена морально устаревшего оборудования на современное, отвечающее текущим требованиям. | - | -
7.2.2.2 | Модернизация ВЛ-10 кВ №11 от ПС Песочня с установкой пунктов секционирования с использованием разъединителей с моторным приводом (2 шт.) (инв. №33137) | J_RYE-01240-016 | 2008 | нд | нд | нд | нд | нд | нд | нд | - | - | - | - | ВЛ-10 кВ №11 от ПС Песочня | нд | нд | нд | нд | нд | нд | нд | нд | нд | нд | 10 | 10 | Развитие информационной инфраструктуры. Усовершенствование системы связи и информационного обмена. Замена морально устаревшего оборудования на современное, отвечающее текущим требованиям. | - | -
7.2.2.2 | Модернизация ВЛ-10 кВ №12 от РП 35 с установкой пунктов секционирования с использованием реклоузера (1 шт.), разъединителей с ручным приводом (2 шт.) (инв. №31875) | J_RYE-01240-017 | 1985 | нд | нд | нд | нд | нд | нд | нд | - | - | - | - | ВЛ-10 кВ №12 от РП 35 | нд | нд | нд | нд | нд | нд | нд | нд | нд | нд | 10 | 10 | Развитие информационной инфраструктуры. Усовершенствование системы связи и информационного обмена. Замена морально устаревшего оборудования на современное, отвечающее текущим требованиям. | - | -
7.2.2.2 | Модернизация ВЛ-10 кВ №14 от РП 35 с установкой разъединителя с ручным приводом (1 шт.), монтажом ИКЗ (1 шт.) (инв. №32963) | J_RYE-01240-018 | 1986 | нд | нд | нд | нд | нд | нд | нд | - | - | - | - | ВЛ-10 кВ №14 от РП 35 | нд | нд | нд | нд | нд | нд | нд | нд | нд | нд | 10 | 10 | Развитие информационной инфраструктуры. Усовершенствование системы связи и информационного обмена. Замена морально устаревшего оборудования на современное, отвечающее текущим требованиям. | - | -
7.2.2.2 | Модернизация ВЛ-10 кВ №15 от ЗТП-2419 с установкой пунктов секционирования с использованием реклоузера (2 шт.), монтажом ИКЗ (3 шт.) (инв. №33128) | J_RYE-01240-019 | 1987 | нд | нд | нд | нд | нд | нд | нд | - | - | - | - | ВЛ-10 кВ №15 от ЗТП-2419 | нд | нд | нд | нд | нд | нд | нд | нд | нд | нд | 10 | 10 | Развитие информационной инфраструктуры. Усовершенствование системы связи и информационного обмена. Замена морально устаревшего оборудования на современное, отвечающее текущим требованиям. | - | -
7.2.2.2 | Модернизация ВЛ-10 кВ №17 от ПС Лихачево с установкой пунктов секционирования с использованием реклоузера (3 шт.), разъединителей с моторным приводом (4 шт.), разъединителя с ручным приводом (1 шт.), монтажом ИКЗ (1 шт.) (инв. №31183) | J_RYE-01240-020 | 1975 | нд | нд | нд | нд | нд | нд | нд | - | - | - | - | ВЛ-10 кВ №17 от ПС Лихачево | нд | нд | нд | нд | нд | нд | нд | нд | нд | нд | 10 | 10 | Развитие информационной инфраструктуры. Усовершенствование системы связи и информационного обмена. Замена морально устаревшего оборудования на современное, отвечающее текущим требованиям. | - | -
7.2.2.2 | Модернизация ВЛ-10 кВ №18 от ПС Дягилево с установкой пунктов секционирования с использованием разъединителей с моторным приводом (2 шт.) (инв. №34137) | J_RYE-01240-021 | 1975 | нд | нд | нд | нд | нд | нд | нд | - | - | - | - | ВЛ-10 кВ №18 от ПС Дягилево | нд | нд | нд | нд | нд | нд | нд | нд | нд | нд | 10 | 10 | Развитие информационной инфраструктуры. Усовершенствование системы связи и информационного обмена. Замена морально устаревшего оборудования на современное, отвечающее текущим требованиям. | - | -
7.2.2.2 | Модернизация ВЛ-10 кВ №2 от ЗТП 2213 с установкой разъединителя с ручным приводом (1 шт.), монтажом ИКЗ (1 шт.) (инв. №33362) | J_RYE-01240-022 | 1972 | нд | нд | нд | нд | нд | нд | нд | - | - | - | - | ВЛ-10 кВ №2 от ЗТП 2213 | нд | нд | нд | нд | нд | нд | нд | нд | нд | нд | 10 | 10 | Развитие информационной инфраструктуры. Усовершенствование системы связи и информационного обмена. Замена морально устаревшего оборудования на современное, отвечающее текущим требованиям. | - | -
7.2.2.2 | Модернизация ВЛ-10 кВ №2 от ЗТП 2441 с установкой пунктов секционирования с использованием реклоузера (1 шт.) (инв. №34100) | J_RYE-01240-023 | 1973 | нд | нд | нд | нд | нд | нд | нд | - | - | - | - | ВЛ-10 кВ №2 от ЗТП 2441 | нд | нд | нд | нд | нд | нд | нд | нд | нд | нд | 10 | 10 | Развитие информационной инфраструктуры. Усовершенствование системы связи и информационного обмена. Замена морально устаревшего оборудования на современное, отвечающее текущим требованиям. | - | -
7.2.2.2 | Модернизация ВЛ-10 кВ №2 от ЗТП 2442 с установкой пунктов секционирования с использованием реклоузера (1 шт.) (инв. №33905) | J_RYE-01240-024 | 1985 | нд | нд | нд | нд | нд | нд | нд | - | - | - | - | ВЛ-10 кВ №2 от ЗТП 2442 | нд | нд | нд | нд | нд | нд | нд | нд | нд | нд | 10 | 10 | Развитие информационной инфраструктуры. Усовершенствование системы связи и информационного обмена. Замена морально устаревшего оборудования на современное, отвечающее текущим требованиям. | - | -
7.2.2.2 | Модернизация ВЛ 10 кВ №2 от ЗТП 2448 с установкой пунктов секционирования с использованием разъединителя с моторным приводом (1 шт.) (инв. № 34134) | J_RYE-01240-025 | 1970 | нд | нд | нд | нд | нд | нд | нд | - | - | - | - | ВЛ 10 кВ №2 от ЗТП 2448 | нд | нд | нд | нд | нд | нд | нд | нд | нд | нд | 10 | 10 | Развитие информационной инфраструктуры. Усовершенствование системы связи и информационного обмена. Замена морально устаревшего оборудования на современное, отвечающее текущим требованиям. | - | -
7.2.2.2 | Модернизация ВЛ 10 кВ №2 от ЗТП 3442 с установкой пунктов секционирования с использованием реклоузера (1 шт.) (инв. № 31248) | J_RYE-01240-026 | 1985 | нд | нд | нд | нд | нд | нд | нд | - | - | - | - | ВЛ 10 кВ №2 от ЗТП 3442 | нд | нд | нд | нд | нд | нд | нд | нд | нд | нд | 10 | 10 | Развитие информационной инфраструктуры. Усовершенствование системы связи и информационного обмена. Замена морально устаревшего оборудования на современное, отвечающее текущим требованиям. | - | -
7.2.2.2 | Модернизация ВЛ 10 кВ №2 от ЗТП 3449 с установкой пунктов секционирования с использованием реклоузера (1 шт.), разъединителя с моторным приводом (1 шт.) (инв. № 47611) | J_RYE-01240-027 | 1973 | нд | нд | нд | нд | нд | нд | нд | - | - | - | - | ВЛ 10 кВ №2 от ЗТП 3449 | нд | нд | нд | нд | нд | нд | нд | нд | нд | нд | 10 | 10 | Развитие информационной инфраструктуры. Усовершенствование системы связи и информационного обмена. Замена морально устаревшего оборудования на современное, отвечающее текущим требованиям. | - | -
7.2.2.2 | Модернизация ВЛ 10 кВ №2 от ПС Вожа с установкой пунктов секционирования с использованием реклоузера (6 шт.), разъединителей с моторным приводом (3 шт.), разъединителей с ручным приводом (2 шт.), монтажом ИКЗ (2шт.) (инв. № 31228) | J_RYE-01240-028 | 1977 | нд | нд | нд | нд | нд | нд | нд | - | - | - | - | ВЛ 10 кВ №2 от ПС Вожа | нд | нд | нд | нд | нд | нд | нд | нд | нд | нд | 10 | 10 | Развитие информационной инфраструктуры. Усовершенствование системы связи и информационного обмена. Замена морально устаревшего оборудования на современное, отвечающее текущим требованиям. | - | -
7.2.2.2 | Модернизация ВЛ 10 кВ №2 от ПС Ока с установкой пунктов секционирования с использованием реклоузера (1 шт.), разъединителей с моторным приводом (2 шт.) (инв. № 31058) | J_RYE-01240-029 | 1980 | нд | нд | нд | нд | нд | нд | нд | - | - | - | - | ВЛ 10 кВ №2 от ПС Ока | нд | нд | нд | нд | нд | нд | нд | нд | нд | нд | 10 | 10 | Развитие информационной инфраструктуры. Усовершенствование системы связи и информационного обмена. Замена морально устаревшего оборудования на современное, отвечающее текущим требованиям. | - | -
7.2.2.2 | Модернизация ВЛ 10 кВ №2 от ПС Элеватор с установкой пунктов секционирования с использованием реклоузера (1шт.), разъединителя с моторным приводом (1 шт.) (инв. № 33307) | J_RYE-01240-030 | 1989 | нд | нд | нд | нд | нд | нд | нд | - | - | - | - | ВЛ 10 кВ №2 от ПС Элеватор | нд | нд | нд | нд | нд | нд | нд | нд | нд | нд | 10 | 10 | Развитие информационной инфраструктуры. Усовершенствование системы связи и информационного обмена. Замена морально устаревшего оборудования на современное, отвечающее текущим требованиям. | - | -
7.2.2.2 | Модернизация ВЛ 10 кВ №2 от РП 40 с установкой пунктов секционирования с использованием реклоузера (1шт.), разъединителя с моторным приводом (1 шт.) (инв. № 31161) | J_RYE-01240-031 | 1993 | нд | нд | нд | нд | нд | нд | нд | - | - | - | - | ВЛ 10 кВ №2 от РП 40 | нд | нд | нд | нд | нд | нд | нд | нд | нд | нд | 10 | 10 | Развитие информационной инфраструктуры. Усовершенствование системы связи и информационного обмена. Замена морально устаревшего оборудования на современное, отвечающее текущим требованиям. | - | -
7.2.2.2 | Модернизация ВЛ 10 кВ №2 от ПС Комбикорм с установкой пунктов секционирования с использованием реклоузера (1 шт.), разъединителей с моторным приводом (2 шт.) (инв. № 34052) | J_RYE-01240-032 | 1993 | нд | нд | нд | нд | нд | нд | нд | - | - | - | - | ВЛ 10 кВ №2 от ПС Комбикорм | нд | нд | нд | нд | нд | нд | нд | нд | нд | нд | 10 | 10 | Развитие информационной инфраструктуры. Усовершенствование системы связи и информационного обмена. Замена морально устаревшего оборудования на современное, отвечающее текущим требованиям. | - | -
7.2.2.2 | Модернизация ВЛ 10 кВ №2 от ПС Подвязье с установкой пунктов секционирования с использованием разъединителя с моторным приводом (1 шт.) (инв. № 31170) | J_RYE-01240-033 | 1975 | нд | нд | нд | нд | нд | нд | нд | - | - | - | - | ВЛ 10 кВ №2 от ПС Подвязье | нд | нд | нд | нд | нд | нд | нд | нд | нд | нд | 10 | 10 | Развитие информационной инфраструктуры. Усовершенствование системы связи и информационного обмена. Замена морально устаревшего оборудования на современное, отвечающее текущим требованиям. | - | -
7.2.2.2 | Модернизация ВЛ 10 кВ №22 от ЗТП 2215 с установкой пунктов секционирования с использованием разъединителя с моторным приводом (1 шт.) (инв. № 31192) | J_RYE-01240-034 | 1976 | нд | нд | нд | нд | нд | нд | нд | - | - | - | - | ВЛ 10 кВ №22 от ЗТП 2215 | нд | нд | нд | нд | нд | нд | нд | нд | нд | нд | 10 | 10 | Развитие информационной инфраструктуры. Усовершенствование системы связи и информационного обмена. Замена морально устаревшего оборудования на современное, отвечающее текущим требованиям. | - | -
7.2.2.2 | Модернизация ВЛ 10 кВ №284 от РП Шумашь с установкой пунктов секционирования с использованием разъединителя с моторным приводом (1 шт.) (инв. № 17122) | J_RYE-01240-035 | 1982 | нд | нд | нд | нд | нд | нд | нд | - | - | - | - | ВЛ 10 кВ №284 от РП Шумашь | нд | нд | нд | нд | нд | нд | нд | нд | нд | нд | 10 | 10 | Развитие информационной инфраструктуры. Усовершенствование системы связи и информационного обмена. Замена морально устаревшего оборудования на современное, отвечающее текущим требованиям. | - | -
7.2.2.2 | Модернизация ВЛ 10 кВ №3 от ЗТП 3600 с установкой пунктов секционирования с использованием разъединителя с моторным приводом (1 шт.) (инв. № 33976) | J_RYE-01240-036 | 1991 | нд | нд | нд | нд | нд | нд | нд | - | - | - | - | ВЛ 10 кВ №3 от ЗТП 3600 | нд | нд | нд | нд | нд | нд | нд | нд | нд | нд | 10 | 10 | Развитие информационной инфраструктуры. Усовершенствование системы связи и информационного обмена. Замена морально устаревшего оборудования на современное, отвечающее текущим требованиям. | - | -
7.2.2.2 | Модернизация ВЛ 10 кВ №3 от ЗТП 2292 с установкой пунктов секционирования с использованием разъединителя с моторным приводом (1 шт.), монтажом ИКЗ (1 шт.) (инв. № 31831) | J_RYE-01240-037 | 1986 | нд | нд | нд | нд | нд | нд | нд | - | - | - | - | ВЛ 10 кВ №3 от ЗТП 2292 | нд | нд | нд | нд | нд | нд | нд | нд | нд | нд | 10 | 10 | Развитие информационной инфраструктуры. Усовершенствование системы связи и информационного обмена. Замена морально устаревшего оборудования на современное, отвечающее текущим требованиям. | - | -
7.2.2.2 | Модернизация ВЛ 10 кВ №3 от ЗТП 2430 с установкой пунктов секционирования с использованием реклоузера (2 шт.) (инв. № 31629) | J_RYE-01240-038 | 1983 | нд | нд | нд | нд | нд | нд | нд | - | - | - | - | ВЛ 10 кВ №3 от ЗТП 2430 | нд | нд | нд | нд | нд | нд | нд | нд | нд | нд | 10 | 10 | Развитие информационной инфраструктуры. Усовершенствование системы связи и информационного обмена. Замена морально устаревшего оборудования на современное, отвечающее текущим требованиям. | - | -
7.2.2.2 | Модернизация ВЛ 10 кВ №3 от ПС Вожа с установкой пунктов секционирования с использованием разъединителей с моторным приводом (2 шт.) (инв. № 31064) | J_RYE-01240-039 | 1978 | нд | нд | нд | нд | нд | нд | нд | - | - | - | - | ВЛ 10 кВ №3 от ПС Вожа | нд | нд | нд | нд | нд | нд | нд | нд | нд | нд | 10 | 10 | Развитие информационной инфраструктуры. Усовершенствование системы связи и информационного обмена. Замена морально и физически устаревшего оборудования на современное, отвечающее текущим требованиям. | - | -
7.2.2.2 | Модернизация ВЛ 10 кВ №3 от ПС Колос с установкой пунктов секционирования с использованием реклоузера (1 шт.) (инв. № 33373) | J_RYE-01240-040 | 1988 | нд | нд | нд | нд | нд | нд | нд | - | - | - | - | ВЛ 10 кВ №3 от ПС Колос | нд | нд | нд | нд | нд | нд | нд | нд | нд | нд | 10 | 10 | Развитие информационной инфраструктуры. Усовершенствование системы связи и информационного обмена. Замена морально устаревшего оборудования на современное, отвечающее текущим требованиям. | - | -
7.2.2.2 | Модернизация ВЛ 10 кВ №3 от ПС Костино с установкой пунктов секционирования с использованием реклоузера (1 шт.), разъединителя с моторным приводом (1 шт.), разъединителя с ручным приводом (1 шт.), монтажом ИКЗ (1 шт.) (инв. № 33145) | J_RYE-01240-041 | 1970 | нд | нд | нд | нд | нд | нд | нд | - | - | - | - | ВЛ 10 кВ №3 от ПС Костино | нд | нд | нд | нд | нд | нд | нд | нд | нд | нд | 10 | 10 | Развитие информационной инфраструктуры. Усовершенствование системы связи и информационного обмена. Замена морально устаревшего оборудования на современное, отвечающее текущим требованиям. | - | -
7.2.2.2 | Модернизация ВЛ 10 кВ №3 от РП 42 с установкой пунктов секционирования с использованием реклоузера (1 шт.) (инв. № 31131) | J_RYE-01240-042 | 1985 | нд | нд | нд | нд | нд | нд | нд | - | - | - | - | ВЛ 10 кВ №3 от РП 42 | нд | нд | нд | нд | нд | нд | нд | нд | нд | нд | 10 | 10 | Развитие информационной инфраструктуры. Усовершенствование системы связи и информационного обмена. Замена морально устаревшего оборудования на современное, отвечающее текущим требованиям. | - | -
7.2.2.2 | Модернизация ВЛ 10 кВ №3 от РП Дорожная с установкой пунктов секционирования с использованием разъединителей с моторным приводом (2 шт.) (инв. № 31040) | J_RYE-01240-043 | 1968 | нд | нд | нд | нд | нд | нд | нд | - | - | - | - | ВЛ 10 кВ №3 от РП Дорожная | нд | нд | нд | нд | нд | нд | нд | нд | нд | нд | 10 | 10 | Развитие информационной инфраструктуры. Усовершенствование системы связи и информационного обмена. Замена морально и физически устаревшего оборудования на современное, отвечающее текущим требованиям. | - | -
7.2.2.2 | Модернизация ВЛ 10 кВ №3 от ПС Комбикорм с установкой пунктов секционирования с использованием реклоузера (2 шт.), разъединителей с моторным приводом (2 шт.) (инв. № 31674) | J_RYE-01240-044 | 1984 | нд | нд | нд | нд | нд | нд | нд | - | - | - | - | ВЛ 10 кВ №3 от ПС Комбикорм | нд | нд | нд | нд | нд | нд | нд | нд | нд | нд | 10 | 10 | Развитие информационной инфраструктуры. Усовершенствование системы связи и информационного обмена. Замена морально устаревшего оборудования на современное, отвечающее текущим требованиям. | - | -
7.2.2.2 | Модернизация ВЛ 10 кВ №3 от ПС Пионерская с установкой пунктов секционирования с использованием реклоузера (1 шт.) (инв. № 33939) | J_RYE-01240-045 | 1977 | нд | нд | нд | нд | нд | нд | нд | - | - | - | - | ВЛ 10 кВ №3 от ПС Пионерская | нд | нд | нд | нд | нд | нд | нд | нд | нд | нд | 10 | 10 | Развитие информационной инфраструктуры. Усовершенствование системы связи и информационного обмена. Замена морально устаревшего оборудования на современное, отвечающее текущим требованиям. | - | -
7.2.2.2 | Модернизация ВЛ 10 кВ №3 от ПС Подвязье с установкой пунктов секционирования с использованием разъединителя с моторным приводом (1 шт.) (инв. № 31801) | J_RYE-01240-046 | 1985 | нд | нд | нд | нд | нд | нд | нд | - | - | - | - | ВЛ 10 кВ №3 от ПС Подвязье | нд | нд | нд | нд | нд | нд | нд | нд | нд | нд | 10 | 10 | Развитие информационной инфраструктуры. Усовершенствование системы связи и информационного обмена. Замена морально устаревшего оборудования на современное, отвечающее текущим требованиям. | - | -
7.2.2.2 | Модернизация ВЛ 10 кВ №4 от ЗТП 2376 с установкой пунктов секционирования с использованием реклоузера (1 шт.), разъединителя ручным приводом (1 шт.), монтажом ИКЗ (1 шт.) (инв. № 32906) | J_RYE-01240-047 | 1978 | нд | нд | нд | нд | нд | нд | нд | - | - | - | - | ВЛ 10 кВ №4 от ЗТП 2376 | нд | нд | нд | нд | нд | нд | нд | нд | нд | нд | 10 | 10 | Развитие информационной инфраструктуры. Усовершенствование системы связи и информационного обмена. Замена морально устаревшего оборудования на современное, отвечающее текущим требованиям. | - | -
7.2.2.2 | Модернизация ВЛ 10 кВ №4 от ЗТП 3426 с установкой пунктов секционирования с использованием реклоузера (1 шт.), разъединителей с ручным приводом (2 шт.) (инв. № 31233) | J_RYE-01240-048 | 1974 | нд | нд | нд | нд | нд | нд | нд | - | - | - | - | ВЛ 10 кВ №4 от ЗТП 3426 | нд | нд | нд | нд | нд | нд | нд | нд | нд | нд | 10 | 10 | Развитие информационной инфраструктуры. Усовершенствование системы связи и информационного обмена. Замена морально устаревшего оборудования на современное, отвечающее текущим требованиям. | - | -
7.2.2.2 | Модернизация ВЛ-10 кВ №4 от ПС Пионерская с установкой разъединителя 1 шт. (инв. 33884) | J_RYE-01240-049 | 1980 | нд | нд | нд | нд | нд | нд | нд | - | - | - | - | ВЛ-10 кВ №4 от ПС Вожа | нд | нд | нд | нд | нд | нд | нд | нд | нд | нд | 10 | 10 | Развитие информационной инфраструктуры. Усовершенствование системы связи и информационного обмена. Замена морально устаревшего оборудования на современное, отвечающее текущим требованиям. | - | -
7.2.2.2 | Модернизация ВЛ-10 кВ №4 от ПС Костино с установкой разъединителя с ручным приводом (1 шт.), монтажом ИКЗ (1 шт.) (инв. 33150) | J_RYE-01240-050 | 1970 | нд | нд | нд | нд | нд | нд | нд | - | - | - | - | ВЛ-10 кВ №4 от ПС Костино | нд | нд | нд | нд | нд | нд | нд | нд | нд | нд | 10 | 10 | Развитие информационной инфраструктуры. Усовершенствование системы связи и информационного обмена. Замена морально устаревшего оборудования на современное, отвечающее текущим требованиям. | - | -
7.2.2.2 | Модернизация ВЛ-10 кВ №4 от РП 35 с установкой пунктов секционирования с использованием реклоузера (1 шт.), разъединителей с ручным приводом (2 шт.), монтажом ИКЗ (2 шт.) (инв. 31884) | J_RYE-01240-051 | 1979 | нд | нд | нд | нд | нд | нд | нд | - | - | - | - | ВЛ-10 кВ №4 от РП 35 | нд | нд | нд | нд | нд | нд | нд | нд | нд | нд | 10 | 10 | Развитие информационной инфраструктуры. Усовершенствование системы связи и информационного обмена. Замена морально устаревшего оборудования на современное, отвечающее текущим требованиям. | - | -
7.2.2.2 | Модернизация ВЛ 10 кВ №4 от РП 40 с установкой пунктов секционирования с использованием реклоузера ( 2 шт.), разъединителей с моторным приводом (2 шт.) (инв. 30760) | J_RYE-01240-052 | 1993 | нд | нд | нд | нд | нд | нд | нд | - | - | - | - | ВЛ 10 кВ №4 от РП 40 | нд | нд | нд | нд | нд | нд | нд | нд | нд | нд | 10 | 10 | Развитие информационной инфраструктуры. Усовершенствование системы связи и информационного обмена. Замена морально устаревшего оборудования на современное, отвечающее текущим требованиям. | - | -
7.2.2.2 | Модернизация ВЛ 10 кВ №4 от РП 42 с установкой пунктов секционирования с использованием реклоузера (1 шт.), разъединителя с моторным приводом (1 шт.) (инв. 31821) | J_RYE-01240-053 | 1972 | нд | нд | нд | нд | нд | нд | нд | - | - | - | - | ВЛ 10 кВ №4 от РП 42 | нд | нд | нд | нд | нд | нд | нд | нд | нд | нд | 10 | 10 | Развитие информационной инфраструктуры. Усовершенствование системы связи и информационного обмена. Замена морально устаревшего оборудования на современное, отвечающее текущим требованиям. | - | -
7.2.2.2 | Модернизация ВЛ 10 кВ №4 от ПС Есенино с установкой пунктов секционирования с использованием реклоузера ( 2 шт.), разъединителей с моторным приводом (2 шт.) (инв. 34171) | J_RYE-01240-054 | 1985 | нд | нд | нд | нд | нд | нд | нд | - | - | - | - | ВЛ 10 кВ №4 от ПС Есенино | нд | нд | нд | нд | нд | нд | нд | нд | нд | нд | 10 | 10 | Развитие информационной инфраструктуры. Усовершенствование системы связи и информационного обмена. Замена морально устаревшего оборудования на современное, отвечающее текущим требованиям. | - | -
7.2.2.2 | Модернизация ВЛ 10 кВ №4 от ПС Комбикорм с установкой пунктов секционирования с использованием реклоузера (1 шт.), разъединителя с моторным приводом (1 шт.)(инв. 33915) | J_RYE-01240-055 | 1990 | нд | нд | нд | нд | нд | нд | нд | - | - | - | - | ВЛ 10 кВ №4 от ПС Комбикорм | нд | нд | нд | нд | нд | нд | нд | нд | нд | нд | 10 | 10 | Развитие информационной инфраструктуры. Усовершенствование системы связи и информационного обмена. Замена морально устаревшего оборудования на современное, отвечающее текущим требованиям. | - | -
7.2.2.2 | Модернизация ВЛ 10 кВ №5 от ЗТП 3431 с установкой пунктов секционирования с использованием реклоузера (1 шт.), разъединителей с ручным приводом( 2 шт.), монтажом ИКЗ (2 шт.) (инв. 34044) | J_RYE-01240-056 | 1993 | нд | нд | нд | нд | нд | нд | нд | - | - | - | - | ВЛ 10 кВ №5 от ЗТП 3431 | нд | нд | нд | нд | нд | нд | нд | нд | нд | нд | 10 | 10 | Развитие информационной инфраструктуры. Усовершенствование системы связи и информационного обмена. Замена морально устаревшего оборудования на современное, отвечающее текущим требованиям. | - | -
7.2.2.2 | Модернизация ВЛ 10 кВ №5 от ЗТП 3443 с установкой пунктов секционирования с использованием реклоузера (1 шт.) (инв. 33077) | J_RYE-01240-057 | 1987 | нд | нд | нд | нд | нд | нд | нд | - | - | - | - | ВЛ 10 кВ №5 от ЗТП 3443 | нд | нд | нд | нд | нд | нд | нд | нд | нд | нд | 10 | 10 | Развитие информационной инфраструктуры. Усовершенствование системы связи и информационного обмена. Замена морально устаревшего оборудования на современное, отвечающее текущим требованиям. | - | -
7.2.2.2 | Модернизация ВЛ 10 кВ №5 от ЗТП 3568 с установкой пунктов секционирования с использованием разъединителя с моторным приводом (1 шт.), монтажом ИКЗ (1 шт.) (инв. 33973) | J_RYE-01240-058 | 1991 | нд | нд | нд | нд | нд | нд | нд | - | - | - | - | ВЛ 10 кВ №5 от ЗТП 3568 | нд | нд | нд | нд | нд | нд | нд | нд | нд | нд | 10 | 10 | Развитие информационной инфраструктуры. Усовершенствование системы связи и информационного обмена. Замена морально устаревшего оборудования на современное, отвечающее текущим требованиям. | - | -
7.2.2.2 | Модернизация ВЛ 10 кВ №5 от ЗТП 3597 с установкой пунктов секционирования с использованием реклоузера (1 шт.) (инв. 33028) | J_RYE-01240-059 | 1986 | нд | нд | нд | нд | нд | нд | нд | - | - | - | - | ВЛ 10 кВ №5 от ЗТП 3597 | нд | нд | нд | нд | нд | нд | нд | нд | нд | нд | 10 | 10 | Развитие информационной инфраструктуры. Усовершенствование системы связи и информационного обмена. Замена морально устаревшего оборудования на современное, отвечающее текущим требованиям. | - | -
7.2.2.2 | Модернизация ВЛ 10 кВ №5 от ПС Вожа с установкой пунктов секционирования с использованием реклоузера (3 шт.), разъединителей с моторным приводом (3 шт.) (инв. 31731) | J_RYE-01240-060 | 1984 | нд | нд | нд | нд | нд | нд | нд | - | - | - | - | ВЛ 10 кВ №5 от ПС Вожа | нд | нд | нд | нд | нд | нд | нд | нд | нд | нд | 10 | 10 | Развитие информационной инфраструктуры. Усовершенствование системы связи и информационного обмена. Замена морально устаревшего оборудования на современное, отвечающее текущим требованиям. | - | -
7.2.2.2 | Модернизация ВЛ 10 кВ №5 от ПС Костино с установкой пунктов секционирования с использованием реклоузера (1 шт.) (инв. 33147) | J_RYE-01240-061 | 1970 | нд | нд | нд | нд | нд | нд | нд | - | - | - | - | ВЛ 10 кВ №5 от ПС Костино | нд | нд | нд | нд | нд | нд | нд | нд | нд | нд | 10 | 10 | Развитие информационной инфраструктуры. Усовершенствование системы связи и информационного обмена. Замена морально устаревшего оборудования на современное, отвечающее текущим требованиям. | - | -
7.2.2.2 | Модернизация ВЛ 10 кВ №5 от ПС Ока с установкой пунктов секционирования с использованием реклоузера ( 2 шт.) (инв. 31231) | J_RYE-01240-062 | 1977 | нд | нд | нд | нд | нд | нд | нд | - | - | - | - | ВЛ 10 кВ №5 от ПС Ока | нд | нд | нд | нд | нд | нд | нд | нд | нд | нд | 10 | 10 | Развитие информационной инфраструктуры. Усовершенствование системы связи и информационного обмена. Замена морально устаревшего оборудования на современное, отвечающее текущим требованиям. | - | -
7.2.2.2 | Модернизация ВЛ 10 кВ №5 от РП 35 с установкой пунктов секционирования с использованием разъединителя с моторным приводом (1 шт.) (инв. 33057) | J_RYE-01240-063 | 1977 | нд | нд | нд | нд | нд | нд | нд | - | - | - | - | ВЛ 10 кВ №5 от РП 35 | нд | нд | нд | нд | нд | нд | нд | нд | нд | нд | 10 | 10 | Развитие информационной инфраструктуры. Усовершенствование системы связи и информационного обмена. Замена морально устаревшего оборудования на современное, отвечающее текущим требованиям. | - | -
7.2.2.2 | Модернизация ВЛ 10 кВ №5 от РП 39 с установкой пунктов секционирования с использованием разъединителя с моторным приводом (1 шт.) (инв. 34141) | J_RYE-01240-064 | 1985 | нд | нд | нд | нд | нд | нд | нд | - | - | - | - | ВЛ 10 кВ №5 от РП 39 | нд | нд | нд | нд | нд | нд | нд | нд | нд | нд | 10 | 10 | Развитие информационной инфраструктуры. Усовершенствование системы связи и информационного обмена. Замена морально устаревшего оборудования на современное, отвечающее текущим требованиям. | - | -
7.2.2.2 | Модернизация ВЛ 10 кВ №5 от РП 40 с установкой пунктов секционирования с использованием реклоузера (1 шт.) (инв. 31735) | J_RYE-01240-065 | 1993 | нд | нд | нд | нд | нд | нд | нд | - | - | - | - | ВЛ 10 кВ №5 от РП 40 | нд | нд | нд | нд | нд | нд | нд | нд | нд | нд | 10 | 10 | Развитие информационной инфраструктуры. Усовершенствование системы связи и информационного обмена. Замена морально устаревшего оборудования на современное, отвечающее текущим требованиям. | - | -
7.2.2.2 | Модернизация ВЛ 10 кВ №5 от РП 42 с установкой пунктов секционирования с использованием реклоузера (1 шт.), разъединителя с моторным приводом (1 шт.) (инв. 31068) | J_RYE-01240-066 | 1964 | нд | нд | нд | нд | нд | нд | нд | - | - | - | - | ВЛ 10 кВ №5 от РП 42 | нд | нд | нд | нд | нд | нд | нд | нд | нд | нд | 10 | 10 | Развитие информационной инфраструктуры. Усовершенствование системы связи и информационного обмена. Замена морально и физически устаревшего оборудования на современное, отвечающее текущим требованиям. | - | -
7.2.2.2 | Модернизация ВЛ 10 кВ №5 от ПС Есенино с установкой пунктов секционирования с использованием реклоузера (1 шт.), разъединителя с моторным приводом (1 шт.) (инв. 33948) | J_RYE-01240-067 | 1988 | нд | нд | нд | нд | нд | нд | нд | - | - | - | - | ВЛ 10 кВ №5 от ПС Есенино | нд | нд | нд | нд | нд | нд | нд | нд | нд | нд | 10 | 10 | Развитие информационной инфраструктуры. Усовершенствование системы связи и информационного обмена. Замена морально устаревшего оборудования на современное, отвечающее текущим требованиям. | - | -
7.2.2.2 | Модернизация ВЛ 10 кВ №5 от ПС Пионерская с установкой пунктов секционирования с использованием разъединителя с моторным приводом (1 шт.), разъединителя с ручным приводом (1 шт.), монтажом ИКЗ (1 шт.) (инв. 34005) | J_RYE-01240-068 | 1989 | нд | нд | нд | нд | нд | нд | нд | - | - | - | - | ВЛ 10 кВ №5 от ПС Пионерская | нд | нд | нд | нд | нд | нд | нд | нд | нд | нд | 10 | 10 | Развитие информационной инфраструктуры. Усовершенствование системы связи и информационного обмена. Замена морально устаревшего оборудования на современное, отвечающее текущим требованиям. | - | -
7.2.2.2 | Модернизация ВЛ 10 кВ №6 от ЗТП 3488 с установкой пунктов секционирования с использованием реклоузера (1 шт.) (инв. 33798) | J_RYE-01240-069 | 1977 | нд | нд | нд | нд | нд | нд | нд | - | - | - | - | ВЛ 10 кВ №6 от ЗТП 3488 | нд | нд | нд | нд | нд | нд | нд | нд | нд | нд | 10 | 10 | Развитие информационной инфраструктуры. Усовершенствование системы связи и информационного обмена. Замена морально устаревшего оборудования на современное, отвечающее текущим требованиям. | - | -
7.2.2.2 | Модернизация ВЛ 10 кВ №6 от ЗТП 3545 с установкой пунктов секционирования с использованием разъединителей с моторным приводом (4 шт.) (инв. 31445) | J_RYE-01240-070 | 1981 | нд | нд | нд | нд | нд | нд | нд | - | - | - | - | ВЛ 10 кВ №6 от ЗТП 3545 | нд | нд | нд | нд | нд | нд | нд | нд | нд | нд | 10 | 10 | Развитие информационной инфраструктуры. Усовершенствование системы связи и информационного обмена. Замена морально устаревшего оборудования на современное, отвечающее текущим требованиям. | - | -
7.2.2.2 | Модернизация ВЛ 10 кВ №6 от ЗТП 2326 с установкой пунктов секционирования с использованием разъединителя с моторным приводом (1 шт.) (инв. 32907) | J_RYE-01240-071 | 1986 | нд | нд | нд | нд | нд | нд | нд | - | - | - | - | ВЛ 10 кВ №6 от ЗТП 2326 | нд | нд | нд | нд | нд | нд | нд | нд | нд | нд | 10 | 10 | Развитие информационной инфраструктуры. Усовершенствование системы связи и информационного обмена. Замена морально устаревшего оборудования на современное, отвечающее текущим требованиям. | - | -
7.2.2.2 | Модернизация ВЛ-10 кВ №6 от ПС Вожа с установкой пунктов секционирования с использованием реклоузера (2 шт.) и разъединителей с моторным приводом (2 шт.) (инв. №31213) | J_RYE-01240-072 | 1976 | нд | нд | нд | нд | нд | нд | нд | - | - | - | - | ВЛ-10 кВ №6 от ПС Вожа | нд | нд | нд | нд | нд | нд | нд | нд | нд | нд | 10 | 10 | Развитие информационной инфраструктуры. Усовершенствование системы связи и информационного обмена. Замена морально устаревшего оборудования на современное, отвечающее текущим требованиям. | - | -
7.2.2.2 | Модернизация ВЛ-10 кВ №6 от ПС Колос с установкой пунктов секционирования с использованием реклоузера (1 шт.) (инв. №31223) | J_RYE-01240-073 | 1986 | нд | нд | нд | нд | нд | нд | нд | - | - | - | - | ВЛ-10 кВ №6 от ПС Колос | нд | нд | нд | нд | нд | нд | нд | нд | нд | нд | 10 | 10 | Развитие информационной инфраструктуры. Усовершенствование системы связи и информационного обмена. Замена морально устаревшего оборудования на современное, отвечающее текущим требованиям. | - | -
7.2.2.2 | Модернизация ВЛ-10 кВ №6 от ПС Костино с с установкой пунктов секционирования с использованием реклоузера (2 шт.) (инв. №33052) | J_RYE-01240-074 | 1987 | нд | нд | нд | нд | нд | нд | нд | - | - | - | - | ВЛ-10 кВ №6 от ПС Костино | нд | нд | нд | нд | нд | нд | нд | нд | нд | нд | 10 | 10 | Развитие информационной инфраструктуры. Усовершенствование системы связи и информационного обмена. Замена морально устаревшего оборудования на современное, отвечающее текущим требованиям. | - | -
7.2.2.2 | Модернизация ВЛ-10 кВ №6 от ПС Сумбулово с установкой пунктов секционирования с использованием разъединителя с моторным приводом (1 шт.) (инв. №17120) | J_RYE-01240-075 | 1986 | нд | нд | нд | нд | нд | нд | нд | - | - | - | - | ВЛ-10 кВ №6 от ПС Сумбулово | нд | нд | нд | нд | нд | нд | нд | нд | нд | нд | 10 | 10 | Развитие информационной инфраструктуры. Усовершенствование системы связи и информационного обмена. Замена морально устаревшего оборудования на современное, отвечающее текущим требованиям. | - | -
7.2.2.2 | Модернизация ВЛ-10 кВ №6 от ПС Есенино с установкой пунктов секционирования с использованием реклоузера (3 шт.), разъединителей с моторным приводом (2 шт.) (инв. №34168) | J_RYE-01240-076 | 1975 | нд | нд | нд | нд | нд | нд | нд | - | - | - | - | ВЛ-10 кВ №6 от ПС Есенино | нд | нд | нд | нд | нд | нд | нд | нд | нд | нд | 10 | 10 | Развитие информационной инфраструктуры. Усовершенствование системы связи и информационного обмена. Замена морально устаревшего оборудования на современное, отвечающее текущим требованиям. | - | -
7.2.2.2 | Модернизация ВЛ-10 кВ №6 от ПС Окружная с установкой пунктов секционирования с использованием реклоузера (1 шт.), разъединителей с моторным приводом ( 2 шт.) (инв. №33876) | J_RYE-01240-077 | 1989 | нд | нд | нд | нд | нд | нд | нд | - | - | - | - | ВЛ-10 кВ №6 от ПС Окружная | нд | нд | нд | нд | нд | нд | нд | нд | нд | нд | 10 | 10 | Развитие информационной инфраструктуры. Усовершенствование системы связи и информационного обмена. Замена морально устаревшего оборудования на современное, отвечающее текущим требованиям. | - | -
7.2.2.2 | Модернизация ВЛ-10 кВ №6 от ПС Песочня с установкой пунктов секционирования с использованием реклоузера (1 шт.) (инв. №31199) | J_RYE-01240-078 | 1976 | нд | нд | нд | нд | нд | нд | нд | - | - | - | - | ВЛ-10 кВ №6 от ПС Песочня | нд | нд | нд | нд | нд | нд | нд | нд | нд | нд | 10 | 10 | Развитие информационной инфраструктуры. Усовершенствование системы связи и информационного обмена. Замена морально устаревшего оборудования на современное, отвечающее текущим требованиям. | - | -
7.2.2.2 | Модернизация ВЛ-10 кВ №6 от РП 30 с установкой разъединителей с ручным приводом (2 шт.), монтажом ИКЗ (2 шт.), (инв. №34080) | J_RYE-01240-079 | 1994 | нд | нд | нд | нд | нд | нд | нд | - | - | - | - | ВЛ-10 кВ №6 от РП 30 | нд | нд | нд | нд | нд | нд | нд | нд | нд | нд | 10 | 10 | Развитие информационной инфраструктуры. Усовершенствование системы связи и информационного обмена. Замена морально устаревшего оборудования на современное, отвечающее текущим требованиям. | - | -
7.2.2.2 | Модернизация ВЛ-10 кВ №6 от РП Дубянка с установкой пунктов секционирования с использованием реклоузера (2 шт.), разъединителей с моторным приводом (4 шт.) (инв. №31224) | J_RYE-01240-080 | 1977 | нд | нд | нд | нд | нд | нд | нд | - | - | - | - | ВЛ-10 кВ №6 от РП Дубянка | нд | нд | нд | нд | нд | нд | нд | нд | нд | нд | 10 | 10 | Развитие информационной инфраструктуры. Усовершенствование системы связи и информационного обмена. Замена морально устаревшего оборудования на современное, отвечающее текущим требованиям. | - | -
7.2.2.2 | Модернизация ВЛ-10 кВ №7 от ЗТП 2448 с установкой пунктов секционирования с использованием разъединителя с моторным приводом (1 шт.) (инв. №31569) | J_RYE-01240-081 | 2014 | нд | нд | нд | нд | нд | нд | нд | - | - | - | - | ВЛ-10 кВ №7 от ЗТП 2448 | нд | нд | нд | нд | нд | нд | нд | нд | нд | нд | 10 | 10 | Развитие информационной инфраструктуры. Усовершенствование системы связи и информационного обмена. Замена морально устаревшего оборудования на современное, отвечающее текущим требованиям. | - | -
7.2.2.2 | Модернизация ВЛ-10 кВ №7 от ПС Вожа с установкой пунктов секционирования с использованием реклоузера (1 шт.), разъединителей с моторным приводом ( 4 шт.) (инв. №31879) | J_RYE-01240-082 | 1982 | нд | нд | нд | нд | нд | нд | нд | - | - | - | - | ВЛ-10 кВ №7 от ПС Вожа | нд | нд | нд | нд | нд | нд | нд | нд | нд | нд | 10 | 10 | Развитие информационной инфраструктуры. Усовершенствование системы связи и информационного обмена. Замена морально устаревшего оборудования на современное, отвечающее текущим требованиям. | - | -
7.2.2.2 | Модернизация ВЛ-10 кВ №7 от ПС Колос с установкой пунктов секционирования с использованием реклоузера (2 шт.) (инв. №34142) | J_RYE-01240-083 | 1986 | нд | нд | нд | нд | нд | нд | нд | - | - | - | - | ВЛ-10 кВ №7 от ПС Колос | нд | нд | нд | нд | нд | нд | нд | нд | нд | нд | 10 | 10 | Развитие информационной инфраструктуры. Усовершенствование системы связи и информационного обмена. Замена морально устаревшего оборудования на современное, отвечающее текущим требованиям. | - | -
7.2.2.2 | Модернизация ВЛ-10 кВ №7 от ПС Ока с установкой пунктов секционирования с использованием реклоузера (2 шт.), разъединителя с моторным приводом (1 шт.) разъединителя с ручным приводом (1 шт.), монтажом ИКЗ (1 шт.) (инв. №31776) | J_RYE-01240-084 | 1985 | нд | нд | нд | нд | нд | нд | нд | - | - | - | - | ВЛ-10 кВ №7 от ПС Ока | нд | нд | нд | нд | нд | нд | нд | нд | нд | нд | 10 | 10 | Развитие информационной инфраструктуры. Усовершенствование системы связи и информационного обмена. Замена морально устаревшего оборудования на современное, отвечающее текущим требованиям. | - | -
7.2.2.2 | Модернизация ВЛ-10 кВ №7 от ПС Комбикорм с установкой пунктов секционирования с использованием реклоузера (2 шт.), монтажом ИКЗ (1 шт.) (инв. №33854) | J_RYE-01240-085 | 1989 | нд | нд | нд | нд | нд | нд | нд | - | - | - | - | ВЛ-10 кВ №7 от ПС Комбикорм | нд | нд | нд | нд | нд | нд | нд | нд | нд | нд | 10 | 10 | Развитие информационной инфраструктуры. Усовершенствование системы связи и информационного обмена. Замена морально устаревшего оборудования на современное, отвечающее текущим требованиям. | - | -
7.2.2.2 | Модернизация ВЛ-10 кВ №7 от ПС Подвязье с установкой пунктов секционирования с использованием разъединителя с моторным приводом (1 шт.) (инв. №34139) | J_RYE-01240-086 | 1988 | нд | нд | нд | нд | нд | нд | нд | - | - | - | - | ВЛ-10 кВ №7 от ПС Подвязье | нд | нд | нд | нд | нд | нд | нд | нд | нд | нд | 10 | 10 | Развитие информационной инфраструктуры. Усовершенствование системы связи и информационного обмена. Замена морально устаревшего оборудования на современное, отвечающее текущим требованиям. | - | -
7.2.2.2 | Модернизация ВЛ-10 кВ №8 от ПС Карелино с установкой пунктов секционирования с использованием разъединителей с моторным приводом (2 шт.) (инв. №32915) | J_RYE-01240-087 | 1986 | нд | нд | нд | нд | нд | нд | нд | - | - | - | - | ВЛ-10 кВ №8 от ПС Карелино | нд | нд | нд | нд | нд | нд | нд | нд | нд | нд | 10 | 10 | Развитие информационной инфраструктуры. Усовершенствование системы связи и информационного обмена. Замена морально устаревшего оборудования на современное, отвечающее текущим требованиям. | - | -
7.2.2.2 | Модернизация ВЛ-10 кВ №8 от ЗТП 2213 с установкой разъединителя с моторным приводом (1 шт.), монтажом ИКЗ (1 шт.) (инв. №31193) | J_RYE-01240-088 | 1976 | нд | нд | нд | нд | нд | нд | нд | - | - | - | - | ВЛ-10 кВ №8 от ЗТП 2213 | нд | нд | нд | нд | нд | нд | нд | нд | нд | нд | 10 | 10 | Развитие информационной инфраструктуры. Усовершенствование системы связи и информационного обмена. Замена морально устаревшего оборудования на современное, отвечающее текущим требованиям. | - | -
7.2.2.2 | Модернизация ВЛ-10 кВ №8 от ЗТП 3443 с установкой пунктов секционирования с использованием реклоузера (1 шт.), разъединителя с моторным приводом (1 шт.), разъединителей с ручным приводом (2 шт.), монтажом ИКЗ (2 шт.) (инв. №33800) | J_RYE-01240-089 | 1989 | нд | нд | нд | нд | нд | нд | нд | - | - | - | - | ВЛ-10 кВ №8 от ЗТП 3443 | нд | нд | нд | нд | нд | нд | нд | нд | нд | нд | 10 | 10 | Развитие информационной инфраструктуры. Усовершенствование системы связи и информационного обмена. Замена морально устаревшего оборудования на современное, отвечающее текущим требованиям. | - | -
7.2.2.2 | Модернизация ВЛ-10 кВ №8 от ЗТП 3468 с установкой пунктов секционирования с использованием реклоузера (1 шт.), монтажом ИКЗ (1 шт.) (инв. №33128) | J_RYE-01240-090 | 1987 | нд | нд | нд | нд | нд | нд | нд | - | - | - | - | ВЛ-10 кВ №8 от ЗТП 3468 | нд | нд | нд | нд | нд | нд | нд | нд | нд | нд | 10 | 10 | Развитие информационной инфраструктуры. Усовершенствование системы связи и информационного обмена. Замена морально устаревшего оборудования на современное, отвечающее текущим требованиям. | - | -
7.2.2.2 | Модернизация ВЛ-10 кВ №8 от ПС Вожа с установкой пунктов секционирования с использованием разъединителей с моторным приводом (2 шт.),разъединителя с ручным приводом (1 шт.), монтажом ИКЗ (1 шт.) (инв. №33007) | J_RYE-01240-091 | 1986 | нд | нд | нд | нд | нд | нд | нд | - | - | - | - | ВЛ-10 кВ №8 от ПС Вожа | нд | нд | нд | нд | нд | нд | нд | нд | нд | нд | 10 | 10 | Развитие информационной инфраструктуры. Усовершенствование системы связи и информационного обмена. Замена морально устаревшего оборудования на современное, отвечающее текущим требованиям. | - | -
7.2.2.2 | Модернизация ВЛ-10 кВ №8 от РП 33 с установкой пунктов секционирования с использованием реклоузера (1 шт.), разъединителя с моторным приводом (1 шт.) (инв. №31252) | J_RYE-01240-092 | 1978 | нд | нд | нд | нд | нд | нд | нд | - | - | - | - | ВЛ-10 кВ №8 от РП 33 | нд | нд | нд | нд | нд | нд | нд | нд | нд | нд | 10 | 10 | Развитие информационной инфраструктуры. Усовершенствование системы связи и информационного обмена. Замена морально устаревшего оборудования на современное, отвечающее текущим требованиям. | - | -
7.2.2.2 | Модернизация ВЛ-10 кВ №8 от ПС Листвянка с установкой пунктов секционирования с использованием разъединителя с моторным приводом (1 шт.) (инв. №33036) | J_RYE-01240-093 | 1975 | нд | нд | нд | нд | нд | нд | нд | - | - | - | - | ВЛ-10 кВ №8 от ПС Листвянка | нд | нд | нд | нд | нд | нд | нд | нд | нд | нд | 10 | 10 | Развитие информационной инфраструктуры. Усовершенствование системы связи и информационного обмена. Замена морально устаревшего оборудования на современное, отвечающее текущим требованиям. | - | -
7.2.2.2 | Модернизация ВЛ-10 кВ №8 от ПС Лихачево с установкой пунктов секционирования с использованием реклоузера (3 шт.), разъединителей с моторным приводом (2 шт.), разъединителя с ручным приводом (1 шт.), монтажом ИКЗ (4 шт.) (инв. №31587) | J_RYE-01240-094 | 1979 | нд | нд | нд | нд | нд | нд | нд | - | - | - | - | ВЛ-10 кВ №8 от ПС Лихачево | нд | нд | нд | нд | нд | нд | нд | нд | нд | нд | 10 | 10 | Развитие информационной инфраструктуры. Усовершенствование системы связи и информационного обмена. Замена морально устаревшего оборудования на современное, отвечающее текущим требованиям. | - | -
7.2.2.2 | Модернизация ВЛ-10 кВ №9 от ПС Поляны с установкой пунктов секционирования с использованием разъединителя с моторным приводом (1 шт.) (инв. №17118) | J_RYE-01240-095 | 1991 | нд | нд | нд | нд | нд | нд | нд | - | - | - | - | ВЛ-10 кВ №9 от ПС Поляны | нд | нд | нд | нд | нд | нд | нд | нд | нд | нд | 10 | 10 | Развитие информационной инфраструктуры. Усовершенствование системы связи и информационного обмена. Замена морально устаревшего оборудования на современное, отвечающее текущим требованиям. | - | -
7.2.2.2 | Модернизация ВОЛС Скопин - Гремячка 18 км | J_RYE-01263-000 | 1967 | 71.17 | 2.68 | 2020 | нд | нд | нд | нд | - | - | - | - | ВЛ 110кВ Скопин - Гремячка | нд | нд | нд | нд | нд | нд | нд | нд | нд | нд | 110 | 110 | Развитие информационной инфраструктуры. Усовершенствование системы связи и информационного обмена. Замена морально устаревшего оборудования на современное, отвечающее текущим требованиям. | - | -
7.2.2.2 | Техническое перевооружение ВЛ-110кВ Бельки-Касимов с заменой анкерно-угловой металлических опоры №100 (1 шт.) | J_RYE-01269-000 | 1961 | 78.04 | 3.3676 | 2020 | нд | нд | нд | нд | - | - | - | - | ВЛ-110кВ Бельки-Касимов | нд | нд | нд | нд | нд | нд | нд | нд | нд | нд | 110 | 110 | Замещение (обновление) электрической сети/повышение экономической эффективности (мероприятия направленные на снижение эксплуатационных затрат) оказания услуг в сфере электроэнергетики | + | -
7.2.2.2 | Техническое перевооружение ВЛ-110кВ Ашуково-Касимов с заменой анкерно-угловых металлических опор№15,17,24,25,26,27,29,30,31,32 (10 шт.) | J_RYE-01271-000 | 1959 | 71.05 | 2.7296 | 2020 | нд | нд | нд | нд | - | - | - | - | ВЛ-110кВ Ашуково-Касимов | нд | нд | нд | нд | нд | нд | нд | нд | нд | нд | 110 | 110 | Замещение (обновление) электрической сети/повышение экономической эффективности (мероприятия направленные на снижение эксплуатационных затрат) оказания услуг в сфере электроэнергетики | + | -
7.2.2.2 | Реконструкция участка ВЛ-6 кВ № 6 ПС Скопин от ЗТП №2005 ВЛ-6 кВ №2 Инв. №300412СК для заявителя Никонова С.В., протяженностью 0,216 км (снятие ограничений в пользовании земельным участком) | J_RYE-01279-000 | 1975 | нд | нд | нд | нд | нд | нд | нд | - | - | - | - | ВЛ-6 кВ № 6 ПС Скопин от ЗТП №2005 | нд | нд | нд | нд | нд | нд | нд | нд | нд | нд | 6 | 6 | Снятие ограничений в пользовании земельным участком (Договор снятия ограничений в пользовании земельным участком №621016167 от 13.08.2018 г. с Никоновым С.В.) | + | -
7.2.2.2 | Модернизация ВЛ 10 кВ с установкой/заменой контроллера телеуправления реклоузером 20 шт. | J_RYE-01281-012 | 1962 | нд | нд | нд | нд | нд | нд | нд | - | - | - | - | ВЛ 6 кВ №12 ПС Клепики | нд | нд | нд | нд | нд | нд | нд | нд | нд | нд | 10 | 10 | Развитие информационной инфраструктуры. Усовершенствование системы связи и информационного обмена. Замена морально устаревшего оборудования на современное, отвечающее текущим требованиям. | - | -
7.2.2.2 | Модернизация ВЛ 10 кВ с установкой/заменой контроллера телеуправления реклоузером РК-814 ВЛ 10 кВ №7 ПС Болонь Клепиковский РЭС - 1 шт. | J_RYE-01281-015 | 1991 | нд | нд | нд | нд | нд | нд | нд | - | - | - | - | ВЛ 10 кВ №7 ПС Болонь | нд | нд | нд | нд | нд | нд | нд | нд | нд | нд | 10 | 10 | Развитие информационной инфраструктуры. Усовершенствование системы связи и информационного обмена. Замена морально устаревшего оборудования на современное, отвечающее текущим требованиям. | - | -
7.2.2.2 | Модернизация ВЛ 10 кВ с установкой/заменой контроллера телеуправления реклоузером РК-912 ВЛ 10 кВ №7 ПС Болонь Клепиковский РЭС - 1 шт. | J_RYE-01281-016 | 1991 | нд | нд | нд | нд | нд | нд | нд | - | - | - | - | ВЛ 10 кВ №7 ПС Болонь | нд | нд | нд | нд | нд | нд | нд | нд | нд | нд | 10 | 10 | Развитие информационной инфраструктуры. Усовершенствование системы связи и информационного обмена. Замена морально устаревшего оборудования на современное, отвечающее текущим требованиям. | - | -
7.2.2.2 | Модернизация ВЛ 10 кВ с установкой/заменой контроллера телеуправления реклоузером СП-1 ВЛ 10 кВ №8 ПС Луговая Скопинский РЭС - 1 шт. | J_RYE-01281-020 | 1987 | нд | нд | нд | нд | нд | нд | нд | - | - | - | - | ВЛ 10 кВ №8 ПС Луговая | нд | нд | нд | нд | нд | нд | нд | нд | нд | нд | 10 | 10 | Развитие информационной инфраструктуры. Усовершенствование системы связи и информационного обмена. Замена морально устаревшего оборудования на современное, отвечающее текущим требованиям. | - | -
7.2.2.2 | Модернизация ВЛ 10 кВ с установкой/заменой контроллера телеуправления реклоузером Р-8019 ВЛ 10 кВ №8 ПС Можары Сараевский РЭС - 1 шт. | J_RYE-01281-021 | 1991 | нд | нд | нд | нд | нд | нд | нд | - | - | - | - | ВЛ 10 кВ №8 ПС Можары | нд | нд | нд | нд | нд | нд | нд | нд | нд | нд | 10 | 10 | Развитие информационной инфраструктуры. Усовершенствование системы связи и информационного обмена. Замена морально устаревшего оборудования на современное, отвечающее текущим требованиям. | - | -
7.2.2.2 | Реконструкция ВЛ-10 кВ №5 от ПС Пронск Инв. № 31157 (Пронский район). Замена голого провода на защищённый, обеспечивающий необходимую ширину охранной зоны для заявителя ИП Ванечкин Ю.В. (договор от 04.04.2019 №621022042 ) протяженностью 0,225 км (снятие ограничений в пользовании земельным участком) | J_RYE-01286-000 | 1975 | нд | нд | нд | нд | нд | нд | нд | - | - | - | - | ВЛ-10 кВ №5 от ПС Пронск | нд | нд | нд | нд | нд | нд | нд | нд | нд | нд | 10 | 10 | Снятие ограничений в пользовании земельным участком в соответствии с договором от 04.04.2019 №621022042 с ИП Ванечкин Ю.В | - | -
7.2.2.2 | Модернизация ВОЛС Факел-Вожа 28 км | K_RYE-01498-000 | 1980 | 72.88 | 13.42 | 2020 | нд | нд | нд | нд | - | - | - | - | ВЛ 110кВ Факел-Вожа | нд | нд | нд | нд | нд | нд | нд | нд | нд | нд | 110 | 110 | Развитие информационной инфраструктуры. Усовершенствование системы связи и информационного обмена. Замена морально устаревшего оборудования на современное, отвечающее текущим требованиям. | - | -
7.2.2.2 | Модернизация ВОЛС оп. № 49 – оп. 56 ВЛ 110кВ Михайловская – Елино с отп.1,8 км. | K_RYE-01500-000 | 1979 | 75.02 | 2.8613 | 2020 | нд | нд | нд | нд | - | - | - | - | ВЛ 110кВ Михайловская – Елино | нд | нд | нд | нд | нд | нд | нд | нд | нд | нд | 110 | 110 | Развитие информационной инфраструктуры. Усовершенствование системы связи и информационного обмена. Замена морально устаревшего оборудования на современное, отвечающее текущим требованиям. | - | -
7.2.2.2 | Модернизация ВОЛС оп. №20– оп.№ 42 ВЛ 110 кВ Михайловская – Луч. 5,7 км. | K_RYE-01501-000 | 1984 | 54.51 | 0.4533 | 2020 | нд | нд | нд | нд | - | - | - | - | ВЛ 110 кВ Михайловская – Луч | нд | нд | нд | нд | нд | нд | нд | нд | нд | нд | 110 | 110 | Развитие информационной инфраструктуры. Усовершенствование системы связи и информационного обмена. Замена морально устаревшего оборудования на современное, отвечающее текущим требованиям. | - | -
7.2.2.2 | Модернизация ВОЛС Оп. №1 – оп. №20 ВЛ 110 кВ Шелухово - Кутуково 4 км. | K_RYE-01502-000 | 1963 | 77.23 | 2.3048 | 2020 | нд | нд | нд | нд | - | - | - | - | ВЛ 110 кВ Шелухово - Кутуково | нд | нд | нд | нд | нд | нд | нд | нд | нд | нд | 110 | 110 | Развитие информационной инфраструктуры. Усовершенствование системы связи и информационного обмена. Замена морально устаревшего оборудования на современное, отвечающее текущим требованиям. | - | -
7.2.2.2 | Техническое перевооружение ВЛ 110 кВ Факел-Волокно на ПС 110 кВ Факел с заменой РЗА на микропроцессорные. (1 комплект) | K_RYE-01505-000 | 1982 | 77.23 | 5.6427 | 2020 | нд | нд | нд | нд | - | - | - | - | ПС 110кВ Факел | 30.367 | 18.12.2019 | 42.1 | нд | 160 | 160 | 80 | 80 | нд | нд | 110 | 110 | Замещение (обновление) электрической сети/повышение экономической эффективности (мероприятия направленные на снижение эксплуатационных затрат) оказания услуг в сфере электроэнергетики | + | -
7.2.2.2 | Техническое перевооружение Факел-Рязань с отп на ПС 110 кВ Факел сзаменой РЗА ВЛ 110 кВ на микропроцессорные. (1 комплект) | K_RYE-01507-000 | 1982 | 57.45 | 0.3859 | 2020 | нд | нд | нд | нд | - | - | - | - | ВЛ-110кВ Факел-Рязань с отп. | нд | нд | нд | нд | нд | нд | нд | нд | нд | нд | 110 | 110 | Замещение (обновление) электрической сети/повышение экономической эффективности (мероприятия направленные на снижение эксплуатационных затрат) оказания услуг в сфере электроэнергетики | + | -
7.2.2.2 | Модернизация ВЛ-0,4 кВ № 3 КТП-10/0,4 кВ № 2317 н.п. Глебово ВЛ-10 кВ № 8 от ЗТП-3443 ВЛ-10 кВ № 17 ПС 110/10 кВ Лихачево с установкой накопителя электроэнергии (1 шт) | K_RYE-01536-000 | 1989 | нд | нд | нд | нд | нд | нд | нд | - | - | + | + | ВЛ-0,4 кВ КТП-10/0,4 кВ № 2317 | нд | нд | нд | нд | нд | нд | нд | нд | нд | нд | 0.4 | 0.4 | Обеспечение качества электроэнергии и надежности социально-значимого объекта | + | -
7.2.2.2 | Техническое перевооружение ВЛ 0,4 кВ №1, 2 от МТП-4206 Лесуново (Клепиковский р-н) 2,3 км | K_RYE-01541-000 | 1973 | нд | нд | нд | нд | нд | нд | нд | - | - | + | + | ВЛ 0,4 кВ от МТП-4206 | нд | нд | нд | нд | нд | нд | нд | нд | нд | нд | 0.4 | 0.4 | Замещение (обновление) электрической сети/повышение экономической эффективности (мероприятия направленные на снижение эксплуатационных затрат) оказания услуг в сфере электроэнергетики.Акт технического освидетельствования № 20-612 от 29.01.2020 г. | - | -
7.2.3 | Развитие и модернизация учета электрической энергии (мощности), всего, в том числе: | Г | нд | нд | нд | нд | нд | нд | нд | нд | нд | нд | нд | нд | нд | 0 | нд | нд | 0 | 0 | 0 | 0 | 0 | 0 | 0 | нд | нд | нд | нд | нд
7.2.3.1 | Установка приборов учета, класс напряжения 0,22 (0,4) кВ, всего, в том числе: | Г | нд | нд | нд | нд | нд | нд | нд | нд | нд | нд | нд | нд | нд | 0 | нд | нд | 0 | 0 | 0 | 0 | 0 | 0 | 0 | нд | нд | нд | нд | нд
7.2.3.1 | Установка приборов учета, класс напряжения 0,2-0,4 кВ (4248 точек учета) | F_RYE-00070-001 | нд | нд | нд | нд | нд | нд | нд | нд | - | - | + | + | нд | нд | нд | нд | нд | нд | нд | нд | нд | нд | нд | нд | нд | Снижение потерь электрической энергии и совершенствование деятельности по организации учета электрической энергии во исполнение приказа Минэнерго РФ №887 от 26.09.17г.;Объем снижения потерь 4954.880 кВт.ч.;Оценка энергоэффективности 0.095% к отпуску в сеть филиала;Внутренняя норма доходности 12.50%;Чистый дисконтированный доход 9150.822 тыс.руб. | - | -
7.2.3.1 | Создание/модернизация АСУЭ на ТП 6-10 кВ от ЛЭП 6-10 кВ Рязаньэнерго, филиала ПАО "МРСК Центра и Приволжья": 2019 год (3-ф ПКВ - 912 шт., автоматизация точек - 912 шт., шкаф учета и дисп. на ТП - 912 шт.) | I_RYE-00070-088 | нд | нд | нд | нд | нд | нд | нд | нд | - | - | + | + | нд | нд | нд | нд | нд | нд | нд | нд | нд | нд | нд | нд | нд | Снижение потерь электрической энергии и совершенствование деятельности по организации учета электрической энергии во исполнение приказа Минэнерго РФ №887 от 26.09.17г.;Объем снижения потерь 6377.500 кВт.ч.;Оценка энергоэффективности 0.122% к отпуску в сеть филиала;Внутренняя норма доходности 14.60%;Чистый дисконтированный доход 20216.403 тыс.руб. | - | -
7.2.3.1 | Создание/модернизация АСУЭ на ГБП с потребителями от ТП 6-10 кВ Рязаньэнерго (3-ф ПКВ - 331 шт.), филиала ПАО "МРСК Центра и Приволжья": 2019 год (3-ф ПКВ - 331 шт., автоматизация точек - 331 шт.,шкаф учета и дисп. на ТП - 331 шт. ); | I_RYE-00070-092 | нд | нд | нд | нд | нд | нд | нд | нд | - | - | + | + | нд | нд | нд | нд | нд | нд | нд | нд | нд | нд | нд | нд | нд | Снижение потерь электрической энергии и совершенствование деятельности по организации учета электрической энергии во исполнение приказа Минэнерго РФ №887 от 26.09.17г.;Объем снижения потерь 3931.740 кВт.ч.;Оценка энергоэффективности 0.076% к отпуску в сеть филиала;Внутренняя норма доходности 44.00%;Чистый дисконтированный доход 47390.466 тыс.руб. | - | -
7.2.3.1 | Установка приборов учета в соответствии с Законом № 522-ФЗ при выходе из строя приборов учета потребителя (0,2 кВ) (ПУ: 2020 - 2724 шт.; 2021 - 2679 шт.; 2022 - 2084 шт.; 2023 - 2074 шт.; 2024 - 2066 шт.) | J_RYE-01307-001 | нд | нд | нд | нд | нд | нд | нд | нд | + | - | + | + | нд | нд | нд | нд | нд | нд | нд | нд | нд | нд | нд | нд | нд | Реализация обязательств по установке приборов учета в соответствии с Законом № 522-ФЗ при выходе из строя приборов учета потребителя в целях оказания коммунальных услуг по электроснабжению;Объем снижения потерь 21187.450 кВт.ч.;Оценка энергоэффективности 1.1% к отпуску в сеть филиала;Внутренняя норма доходности 2.80% | - | -
7.2.3.1 | Установка приборов учета в соответствии с Законом № 522-ФЗ при выходе из строя приборов учета потребителя (0,4 кВ) (ПУ: 2020 - 447 шт.; 2021 - 442 шт.) | J_RYE-01307-002 | нд | нд | нд | нд | нд | нд | нд | нд | + | - | + | + | нд | нд | нд | нд | нд | нд | нд | нд | нд | нд | нд | нд | нд | Реализация обязательств по установке приборов учета в соответствии с Законом № 522-ФЗ при выходе из строя приборов учета потребителя в целях оказания коммунальных услуг по электроснабжению;Объем снижения потерь 5950.550 кВт.ч.;Оценка энергоэффективности 0.9% к отпуску в сеть филиала;Внутренняя норма доходности 13.40%;Чистый дисконтированный доход 1862.783 тыс.руб. | - | -
7.2.3.1 | Установка приборов учета в соответствии с Законом № 522-ФЗ при истечении МПИ или срока эксплуатации, при отсутствии прибора учета у потребителя (0,2 кВ) (ПУ: 2020 - 3760 шт.; 2021 - 2632 шт.; 2022 - 19050 шт.; 2023 - 7874 шт.; 2024 - 9803 шт.) | J_RYE-01307-003 | нд | нд | нд | нд | нд | нд | нд | нд | + | - | + | + | нд | нд | нд | нд | нд | нд | нд | нд | нд | нд | нд | нд | нд | Реализация обязательств по установке приборов учета в соответствии с Законом № 522-ФЗ при истечении МПИ или срока эксплуатации, при отсутствии прибора учета у потребителя в целях оказания коммунальных услуг по электроснабжению.;Объем снижения потерь 58471.340 кВт.ч.;Оценка энергоэффективности 1.46% к отпуску в сеть филиала;Внутренняя норма доходности 14.30%;Чистый дисконтированный доход 46520.862 тыс.руб. | - | -
7.2.3.1 | Установка приборов учета в соответствии с Законом № 522-ФЗ при истечении МПИ или срока эксплуатации, при отсутствии прибора учета у потребителя (0,4 кВ) (ПУ: 2020 - 901 шт.; 2021 - 361 шт.; 2022 - 2561 шт.; 2023 - 1104 шт.; 2024 - 1113 шт.) | J_RYE-01307-004 | нд | нд | нд | нд | нд | нд | нд | нд | + | - | + | + | нд | нд | нд | нд | нд | нд | нд | нд | нд | нд | нд | нд | нд | Реализация обязательств по установке приборов учета в соответствии с Законом № 522-ФЗ при истечении МПИ или срока эксплуатации, при отсутствии прибора учета у потребителя в целях оказания коммунальных услуг по электроснабжению.;Объем снижения потерь 11977.300 кВт.ч.;Оценка энергоэффективности 0.98% к отпуску в сеть филиала;Внутренняя норма доходности 12.60%;Чистый дисконтированный доход 3862.278 тыс.руб. | - | -
7.2.3.1 | Развитие технического учета (0,4 кВ) (ПУ: 2020 - 1361 шт.; 2021 - 1332 шт.) | J_RYE-01307-007 | нд | нд | нд | нд | нд | нд | нд | нд | + | - | + | + | нд | нд | нд | нд | нд | нд | нд | нд | нд | нд | нд | нд | нд | Повышение оснащенности объектов электросетевого хозяйства интеллектуальными счетчиками технического учета электроэнергии, локализация потерь электроэнергии по уровням напряжения и объектам сети в целях повышения эффективности планирования мероприятий по их снижению. Реализация инвестиционного проекта обусловлена необходимостью выполнения требований установленных Законом № 522-ФЗ от 27.12.2018 "О внесении изменений в отдельные законодательные акты Российской Федерации в связи с развитием систем учета электрической энергии (мощности) в Российской Федерации".;Объем снижения потерь 16564.550 кВт.ч.;Оценка энергоэффективности 1% к отпуску в сеть филиала;Внутренняя норма доходности 13.90%;Чистый дисконтированный доход 7974.131 тыс.руб. | - | -
7.2.3.1 | Установка приборов учета в соответствии с Законом № 522-ФЗ при выходе из строя приборов учета потребителя (0,2 кВ) (ПУ: 2023 - 5880 шт.; 2024 - 5102 шт.; 2025 - 2302 шт.) | K_RYE-01314-001 | нд | нд | нд | нд | нд | нд | нд | нд | + | - | + | + | нд | нд | нд | нд | нд | нд | нд | нд | нд | нд | нд | нд | нд | Реализация обязательств по установке приборов учета в соответствии с Законом № 522-ФЗ при выходе из строя приборов учета потребителя в целях оказания коммунальных услуг по электроснабжению;Объем снижения потерь 11336.590 кВт.ч.;Оценка энергоэффективности 0.21% к отпуску в сеть филиала | - | -
7.2.3.1 | Установка приборов учета в соответствии с Законом № 522-ФЗ при выходе из строя приборов учета потребителя (0,4 кВ) (ПУ: 2023 - 1655 шт.; 2024 - 1174 шт.; 2025 - 925 шт.) | K_RYE-01314-002 | нд | нд | нд | нд | нд | нд | нд | нд | + | - | + | + | нд | нд | нд | нд | нд | нд | нд | нд | нд | нд | нд | нд | нд | Реализация обязательств по установке приборов учета в соответствии с Законом № 522-ФЗ при выходе из строя приборов учета потребителя в целях оказания коммунальных услуг по электроснабжению;Объем снижения потерь 5471.090 кВт.ч.;Оценка энергоэффективности 0.1% к отпуску в сеть филиала | - | -
7.2.3.1 | Установка приборов учета в соответствии с Законом № 522-ФЗ при истечении МПИ или срока эксплуатации, при отсутствии прибора учета у потребителя (0,2 кВ) (ПУ: 2023 - 1096 шт.; 2024 - 2192 шт.; 2025 - 1315 шт.) | K_RYE-01314-003 | нд | нд | нд | нд | нд | нд | нд | нд | + | - | + | + | нд | нд | нд | нд | нд | нд | нд | нд | нд | нд | нд | нд | нд | Реализация обязательств по установке приборов учета в соответствии с Законом № 522-ФЗ при истечении МПИ или срока эксплуатации, при отсутствии прибора учета у потребителя в целях оказания коммунальных услуг по электроснабжению.;Объем снижения потерь 4305.970 кВт.ч.;Оценка энергоэффективности 0.08% к отпуску в сеть филиала | - | -
7.2.3.1 | Установка приборов учета в соответствии с Законом № 522-ФЗ при выходе из строя приборов учета потребителя (0,2 кВ) (ПУ: 2025 - 1999 шт.) | K_RYE-01314-005 | нд | нд | нд | нд | нд | нд | нд | нд | + | - | + | + | нд | нд | нд | нд | нд | нд | нд | нд | нд | нд | нд | нд | нд | Реализация обязательств по установке приборов учета в соответствии с Законом № 522-ФЗ при выходе из строя приборов учета потребителя в целях оказания коммунальных услуг по электроснабжению;Объем снижения потерь 1706.340 кВт.ч.;Оценка энергоэффективности 0.03% к отпуску в сеть филиала | - | -
7.2.3.1 | Установка приборов учета в соответствии с Законом № 522-ФЗ при истечении МПИ или срока эксплуатации, при отсутствии прибора учета у потребителя (0,2 кВ) (ПУ: 2025 -7738 шт.) | K_RYE-01314-006 | нд | нд | нд | нд | нд | нд | нд | нд | + | - | + | + | нд | нд | нд | нд | нд | нд | нд | нд | нд | нд | нд | нд | нд | Реализация обязательств по установке приборов учета в соответствии с Законом № 522-ФЗ при истечении МПИ или срока эксплуатации, при отсутствии прибора учета у потребителя в целях оказания коммунальных услуг по электроснабжению.;Объем снижения потерь 6604.110 кВт.ч.;Оценка энергоэффективности 0.12% к отпуску в сеть филиала | - | -
7.2.3.1 | Установка приборов учета в соответствии с Законом № 522-ФЗ при истечении МПИ или срока эксплуатации, при отсутствии прибора учета у потребителя (0,4 кВ) (ПУ: 2025 - 1347 шт.) | K_RYE-01314-007 | нд | нд | нд | нд | нд | нд | нд | нд | + | - | + | + | нд | нд | нд | нд | нд | нд | нд | нд | нд | нд | нд | нд | нд | Реализация обязательств по установке приборов учета в соответствии с Законом № 522-ФЗ при истечении МПИ или срока эксплуатации, при отсутствии прибора учета у потребителя в целях оказания коммунальных услуг по электроснабжению.;Объем снижения потерь 1910.680 кВт.ч.;Оценка энергоэффективности 0.03% к отпуску в сеть филиала | - | -
7.2.3.2 | Установка приборов учета, класс напряжения 6 (10) кВ, всего, в том числе: | Г | нд | нд | нд | нд | нд | нд | нд | нд | нд | нд | нд | нд | нд | 0 | нд | нд | 0 | 0 | 0 | 0 | 0 | 0 | 0 | нд | нд | нд | нд | нд
7.2.3.2 | Установка приборов учета, класс напряжения 6-10 кВ (243 точек учета) | H_RYE-00070-003 | нд | нд | нд | нд | нд | нд | нд | нд | - | - | + | + | нд | нд | нд | нд | нд | нд | нд | нд | нд | нд | нд | нд | нд | Снижение потерь электрической энергии и совершенствование деятельности по организации учета электрической энергии во исполнение приказа Минэнерго РФ №887 от 26.09.17г.;Объем снижения потерь 592.590 кВт.ч.;Оценка энергоэффективности 0.011% к отпуску в сеть филиала;Внутренняя норма доходности 12.90%;Чистый дисконтированный доход 1647.163 тыс.руб. | - | -
7.2.3.2 | Создание/модернизация приборов учета/АСУЭ на присоединениях ПС 110-35 кВ и/или РП 6-10 кВ Рязаньэнерго, филиала ПАО "МРСК Центра и Приволжья": 2019 год (3-ф ПКВ - 31 шт., 3-ф КВ - 172 шт., УСПД ПС - 17 шт., автоматизация точек - 203 шт.); | I_RYE-00070-093 | нд | нд | нд | нд | нд | нд | нд | нд | - | - | + | + | нд | нд | нд | нд | нд | нд | нд | нд | нд | нд | нд | нд | нд | Снижение потерь электрической энергии и совершенствование деятельности по организации учета электрической энергии во исполнение приказа Минэнерго РФ №887 от 26.09.17г.;Объем снижения потерь 710.550 кВт.ч.;Оценка энергоэффективности 0.014% к отпуску в сеть филиала;Внутренняя норма доходности 48.60%;Чистый дисконтированный доход 8935.639 тыс.руб. | - | -
7.2.3.2 | Установка высоковольтных пунктов учета э/энергии на ЛЭП 6-10 кВ Рязаньэнерго, филиала ПАО "МРСК Центра и Приволжья": 2019 год (ВПУ 6-10 кВ - 6 шт., автоматизация точек - 6 шт., УСПД - 6 шт.) | I_RYE-00070-096 | нд | нд | нд | нд | нд | нд | нд | нд | - | - | + | + | нд | нд | нд | нд | нд | нд | нд | нд | нд | нд | нд | нд | нд | Снижение потерь электрической энергии и совершенствование деятельности по организации учета электрической энергии во исполнение приказа Минэнерго РФ №887 от 26.09.17г.;Объем снижения потерь 202.570 кВт.ч.;Оценка энергоэффективности 0.004% к отпуску в сеть филиала;Внутренняя норма доходности 24.70%;Чистый дисконтированный доход 1633.951 тыс.руб. | - | -
7.2.3.2 | Установка высоковольтных пунктов коммерческого учета э/энергии на ЛЭП 6-10 кВ (9 точек учета) | I_RYE-00572-000 | нд | нд | нд | нд | нд | нд | нд | нд | - | - | + | + | нд | нд | нд | нд | нд | нд | нд | нд | нд | нд | нд | нд | нд | Снижение потерь электрической энергии и совершенствование деятельности по организации учета электрической энергии во исполнение приказа Минэнерго РФ №887 от 26.09.17г.;Объем снижения потерь 163.080 кВт.ч.;Оценка энергоэффективности 0.003% к отпуску в сеть филиала;Внутренняя норма доходности 22.80%;Чистый дисконтированный доход 1205.132 тыс.руб. | - | -
7.2.3.2 | Установка приборов учета в соответствии с Законом № 522-ФЗ при истечении МПИ или срока эксплуатации, при отсутствии прибора учета у потребителя (6-20 кВ) (ПУ: 2020 - 5 шт.; 2021 - 5 шт.) | J_RYE-01307-005 | нд | нд | нд | нд | нд | нд | нд | нд | + | - | + | + | нд | нд | нд | нд | нд | нд | нд | нд | нд | нд | нд | нд | нд | Реализация обязательств по установке приборов учета в соответствии с Законом № 522-ФЗ при истечении МПИ или срока эксплуатации, при отсутствии прибора учета у потребителя в целях оказания коммунальных услуг по электроснабжению.;Объем снижения потерь 106.450 кВт.ч.;Оценка энергоэффективности 1.2% к отпуску в сеть филиала;Внутренняя норма доходности 13.90%;Чистый дисконтированный доход 41.341 тыс.руб. | - | -
7.2.3.2 | Развитие технического учета (6-20 кВ) (ПУ: 2020 - 98 шт.; 2021 - 42 шт.) | J_RYE-01307-008 | нд | нд | нд | нд | нд | нд | нд | нд | + | - | + | + | нд | нд | нд | нд | нд | нд | нд | нд | нд | нд | нд | нд | нд | Повышение оснащенности объектов электросетевого хозяйства интеллектуальными счетчиками технического учета электроэнергии, локализация потерь электроэнергии по уровням напряжения и объектам сети в целях повышения эффективности планирования мероприятий по их снижению. Реализация инвестиционного проекта обусловлена необходимостью выполнения требований установленных Законом № 522-ФЗ от 27.12.2018 "О внесении изменений в отдельные законодательные акты Российской Федерации в связи с развитием систем учета электрической энергии (мощности) в Российской Федерации".;Объем снижения потерь 1479.550 кВт.ч.;Оценка энергоэффективности 4.8% к отпуску в сеть филиала;Внутренняя норма доходности 13.70%;Чистый дисконтированный доход 619.220 тыс.руб. | - | -
7.2.3.3 | Установка приборов учета, класс напряжения 35 кВ, всего, в том числе: | Г | нд | нд | нд | нд | нд | нд | нд | нд | нд | нд | нд | нд | нд | 0 | нд | нд | 0 | 0 | 0 | 0 | 0 | 0 | 0 | нд | нд | нд | нд | нд
7.2.3.4 | Установка приборов учета, класс напряжения 110 кВ и выше, всего, в том числе: | Г | нд | нд | нд | нд | нд | нд | нд | нд | нд | нд | нд | нд | нд | 0 | нд | нд | 0 | 0 | 0 | 0 | 0 | 0 | 0 | нд | нд | нд | нд | нд
7.2.3.5 | Включение приборов учета в систему сбора и передачи данных, класс напряжения 0,22 (0,4) кВ, всего, в том числе: | Г | нд | нд | нд | нд | нд | нд | нд | нд | нд | нд | нд | нд | нд | 0 | нд | нд | 0 | 0 | 0 | 0 | 0 | 0 | 0 | нд | нд | нд | нд | нд
7.2.3.5 | Включение приборов учета в систему сбора и передачи данных, класс напряжения 0.22-0.4 кВ (3838 точек учета) | F_RYE-00070-002 | нд | нд | нд | нд | нд | нд | нд | нд | - | - | + | + | нд | нд | нд | нд | нд | нд | нд | нд | нд | нд | нд | нд | нд | Снижение потерь электрической энергии и совершенствование деятельности по организации учета электрической энергии во исполнение приказа Минэнерго РФ №887 от 26.09.17г.;Объем снижения потерь 1232.640 кВт.ч.;Оценка энергоэффективности 0.024% к отпуску в сеть филиала;Внутренняя норма доходности 11.00%;Чистый дисконтированный доход 275.737 тыс.руб. | - | -
7.2.3.6 | Включение приборов учета в систему сбора и передачи данных, класс напряжения 6 (10) кВ, всего, в том числе: | Г | нд | нд | нд | нд | нд | нд | нд | нд | нд | нд | нд | нд | нд | 0 | нд | нд | 0 | 0 | 0 | 0 | 0 | 0 | 0 | нд | нд | нд | нд | нд
7.2.3.6 | Включение приборов учета в систему сбора и передачи данных, класс напряжения 6-10кВ (66 точек учета) | H_RYE-00070-004 | нд | нд | нд | нд | нд | нд | нд | нд | - | - | + | + | нд | нд | нд | нд | нд | нд | нд | нд | нд | нд | нд | нд | нд | Снижение потерь электрической энергии и совершенствование деятельности по организации учета электрической энергии во исполнение приказа Минэнерго РФ №887 от 26.09.17г.;Объем снижения потерь 148.250 кВт.ч.;Оценка энергоэффективности 0.003% к отпуску в сеть филиала;Внутренняя норма доходности 10.10% | - | -
7.2.3.6 | Включение приборов учета в систему сбора и передачи данных (0,4 кВ: 2020 год - УСПД 132 шт. (количество ПУ, включаемых в систему - 691 шт); 2021 год УСПД 324 шт. (количество ПУ, включаемых в систему - 1287 шт); 2022 год УСПД 157 шт. (количество ПУ, включаемых в систему - 497 шт); 2023 год УСПД 156 шт. (количество ПУ, включаемых в систему - 402 шт.) | J_RYE-01307-009 | нд | нд | нд | нд | нд | нд | нд | нд | + | - | + | + | нд | нд | нд | нд | нд | нд | нд | нд | нд | нд | нд | нд | нд | Организация удаленного сбора данных с устанавливаемых в планируемом периоде счетчиков электроэнергии, а также создание инфраструктуры автоматизированной системы учета электроэнергии в целях последующего исполнения обязательств по обеспечению предоставления доступа к минимальному набору функций интеллектуальных систем учета электрической энергии (мощности), установленной Законом № 522-ФЗ от 27.12.2018 "О внесении изменений в отдельные законодательные акты Российской Федерации в связи с развитием систем учета электрической энергии (мощности) в Российской Федерации".;Объем снижения потерь 27963.250 кВт.ч.;Оценка энергоэффективности 1.05% к отпуску в сеть филиала;Внутренняя норма доходности 11.20% | - | -
7.2.3.6 | Включение приборов учета в систему сбора и передачи данных (0,4 кВ): 2023 год - УСПД 1072 шт. (количество ПУ, включаемых в систему - 42880 шт); 2024 год УСПД 833 шт. (количество ПУ, включаемых в систему - 33320 шт); 2025 год УСПД 346 шт. (количество ПУ, включаемых в систему - 13847 шт) | K_RYE-01314-004 | нд | нд | нд | нд | нд | нд | нд | нд | + | - | + | + | нд | нд | нд | нд | нд | нд | нд | нд | нд | нд | нд | нд | нд | Организация удаленного сбора данных с устанавливаемых в планируемом периоде счетчиков электроэнергии, а также создание инфраструктуры автоматизированной системы учета электроэнергии в целях последующего исполнения обязательств по обеспечению предоставления доступа к минимальному набору функций интеллектуальных систем учета электрической энергии (мощности), установленной Законом № 522-ФЗ от 27.12.2018 "О внесении изменений в отдельные законодательные акты Российской Федерации в связи с развитием систем учета электрической энергии (мощности) в Российской Федерации".;Объем снижения потерь 26091.540 кВт.ч.;Оценка энергоэффективности 0.47% к отпуску в сеть филиала | - | -
7.2.3.6 | Включение приборов учета в систему сбора и передачи данных (0,4 кВ): 2025 год - УСПД 105 шт. (количество ПУ, включаемых в систему - 4200 шт) | K_RYE-01314-008 | нд | нд | нд | нд | нд | нд | нд | нд | + | - | + | + | нд | нд | нд | нд | нд | нд | нд | нд | нд | нд | нд | нд | нд | Организация удаленного сбора данных с устанавливаемых в планируемом периоде счетчиков электроэнергии, а также создание инфраструктуры автоматизированной системы учета электроэнергии в целях последующего исполнения обязательств по обеспечению предоставления доступа к минимальному набору функций интеллектуальных систем учета электрической энергии (мощности), установленной Законом № 522-ФЗ от 27.12.2018 "О внесении изменений в отдельные законодательные акты Российской Федерации в связи с развитием систем учета электрической энергии (мощности) в Российской Федерации".;Объем снижения потерь 1118.980 кВт.ч.;Оценка энергоэффективности 0.02% к отпуску в сеть филиала | - | -
7.2.3.7 | Включение приборов учета в систему сбора и передачи данных, класс напряжения 35 кВ, всего, в том числе: | Г | нд | нд | нд | нд | нд | нд | нд | нд | нд | нд | нд | нд | нд | 0 | нд | нд | 0 | 0 | 0 | 0 | 0 | 0 | 0 | нд | нд | нд | нд | нд
7.2.3.7 | Включение приборов учета в систему сбора и передачи данных (6-20 кВ): 2020 год - УСПД 15 шт. (количество ПУ, включаемых в систему - 140 шт); 2021 год УСПД 8 шт. (количество ПУ, включаемых в систему - 53 шт) | J_RYE-01307-010 | нд | нд | нд | нд | нд | нд | нд | нд | + | - | + | + | нд | нд | нд | нд | нд | нд | нд | нд | нд | нд | нд | нд | нд | Организация удаленного сбора данных с устанавливаемых в планируемом периоде счетчиков электроэнергии, а также создание инфраструктуры автоматизированной системы учета электроэнергии в целях последующего исполнения обязательств по обеспечению предоставления доступа к минимальному набору функций интеллектуальных систем учета электрической энергии (мощности), установленной Законом № 522-ФЗ от 27.12.2018 "О внесении изменений в отдельные законодательные акты Российской Федерации в связи с развитием систем учета электрической энергии (мощности) в Российской Федерации".;Объем снижения потерь 10813.650 кВт.ч.;Оценка энергоэффективности 50.25% к отпуску в сеть филиала;Внутренняя норма доходности 14.00%;Чистый дисконтированный доход 1702.812 тыс.руб. | - | -
7.2.3.8 | Включение приборов учета в систему сбора и передачи данных, класс напряжения 110 кВ и выше, всего, в том числе: | Г | нд | нд | нд | нд | нд | нд | нд | нд | нд | нд | нд | нд | нд | 0 | нд | нд | 0 | 0 | 0 | 0 | 0 | 0 | 0 | нд | нд | нд | нд | нд
7.2.4 | Реконструкция, модернизация, техническое перевооружение прочих объектов основных средств, всего, в том числе: | Г | нд | нд | нд | нд | нд | нд | нд | нд | нд | нд | нд | нд | нд | 1043.375 | нд | нд | 487.183 | 5233.8 | 5233.8 | 2647 | 2647 | 0 | 0 | нд | нд | нд | нд | нд
7.2.4.1 | Реконструкция прочих объектов основных средств, всего, в том числе: | Г | нд | нд | нд | нд | нд | нд | нд | нд | нд | нд | нд | нд | нд | 1043.375 | нд | нд | 487.183 | 5233.8 | 5233.8 | 2647 | 2647 | 0 | 0 | нд | нд | нд | нд | нд
7.2.4.1 | Реконструкция АСДУ в производственных отделениях (Пронский р-н) 2016г | G_RYE-00062-011 | нд | нд | нд | нд | нд | нд | нд | нд | - | - | - | - | нд | нд | нд | нд | нд | нд | нд | нд | нд | нд | нд | нд | нд | Развитие информационной инфраструктуры. Усовершенствование системы связи и информационного обмена. Замена морально и физически устаревшего оборудования на современное, отвечающее текущим требованиям. | - | -
7.2.4.1 | Реконструкция АСДУ в производственных отделениях ( Клепиковский р-н) 2016г | G_RYE-00062-012 | нд | нд | нд | нд | нд | нд | нд | нд | - | - | - | - | нд | нд | нд | нд | нд | нд | нд | нд | нд | нд | нд | нд | нд | Развитие информационной инфраструктуры. Усовершенствование системы связи и информационного обмена. Замена морально и физически устаревшего оборудования на современное, отвечающее текущим требованиям. | - | -
7.2.4.1 | Реконструкция АСДУ в производственных отделениях (Сапожковский р-н) 2016 г | G_RYE-00062-013 | нд | нд | нд | нд | нд | нд | нд | нд | - | - | - | - | нд | нд | нд | нд | нд | нд | нд | нд | нд | нд | нд | нд | нд | Развитие информационной инфраструктуры. Усовершенствование системы связи и информационного обмена. Замена морально и физически устаревшего оборудования на современное, отвечающее текущим требованиям. | - | -
7.2.4.1 | Реконструкция АСДУ в ПО (2017) (Спаский р-н) | G_RYE-00062-014 | нд | нд | нд | нд | нд | нд | нд | нд | - | - | - | - | нд | нд | нд | нд | нд | нд | нд | нд | нд | нд | нд | нд | нд | Развитие информационной инфраструктуры. Усовершенствование системы связи и информационного обмена. Замена морально и физически устаревшего оборудования на современное, отвечающее текущим требованиям. | - | -
7.2.4.1 | Реконструкция АСДУ в ПО (2017) ( Шиловский р-н) | G_RYE-00062-015 | нд | нд | нд | нд | нд | нд | нд | нд | - | - | - | - | нд | нд | нд | нд | нд | нд | нд | нд | нд | нд | нд | нд | нд | Развитие информационной инфраструктуры. Усовершенствование системы связи и информационного обмена. Замена морально и физически устаревшего оборудования на современное, отвечающее текущим требованиям. | - | -
7.2.4.1 | Реконструкция АСДУ в ПО (2017) (Милославский р-н) | G_RYE-00062-016 | нд | нд | нд | нд | нд | нд | нд | нд | - | - | - | - | нд | нд | нд | нд | нд | нд | нд | нд | нд | нд | нд | нд | нд | Развитие информационной инфраструктуры. Усовершенствование системы связи и информационного обмена. Замена морально и физически устаревшего оборудования на современное, отвечающее текущим требованиям. | - | -
7.2.4.1 | Реконструкция АСДУ в производственных отделениях (Кадомский р-н) | G_RYE-00062-020 | нд | нд | нд | нд | нд | нд | нд | нд | - | - | - | - | нд | нд | нд | нд | нд | нд | нд | нд | нд | нд | нд | нд | нд | Развитие информационной инфраструктуры. Усовершенствование системы связи и информационного обмена. Замена морально и физически устаревшего оборудования на современное, отвечающее текущим требованиям. | - | -
7.2.4.1 | Реконструкция АСДУ в производственных отделениях (Пителинскийй р-н) | G_RYE-00062-021 | нд | нд | нд | нд | нд | нд | нд | нд | - | - | - | - | нд | нд | нд | нд | нд | нд | нд | нд | нд | нд | нд | нд | нд | Развитие информационной инфраструктуры. Усовершенствование системы связи и информационного обмена. Замена морально и физически устаревшего оборудования на современное, отвечающее текущим требованиям. | - | -
7.2.4.1 | Реконструкция АСДУ в производственных отделениях (Чучковский р-н) | G_RYE-00062-022 | нд | нд | нд | нд | нд | нд | нд | нд | - | - | - | - | нд | нд | нд | нд | нд | нд | нд | нд | нд | нд | нд | нд | нд | Развитие информационной инфраструктуры. Усовершенствование системы связи и информационного обмена. Замена морально и физически устаревшего оборудования на современное, отвечающее текущим требованиям. | - | -
7.2.4.1 | Реконструкция диспетчерских щитов в производственных отделениях филиала ( ОДС Скопинские электрические сети) | F_RYE-00064-001 | нд | нд | нд | нд | нд | нд | нд | нд | - | - | - | - | нд | нд | нд | нд | нд | нд | нд | нд | нд | нд | нд | нд | нд | Развитие информационной инфраструктуры. Усовершенствование системы связи и информационного обмена. Замена морально и физически устаревшего оборудования на современное, отвечающее текущим требованиям. | - | -
7.2.4.1 | Реконструкция диспетчерских щитов в производственных отделениях филиала (2017)(ОДС Сасовские электрические сети) | F_RYE-00064-002 | нд | нд | нд | нд | нд | нд | нд | нд | - | - | - | - | нд | нд | нд | нд | нд | нд | нд | нд | нд | нд | нд | нд | нд | Развитие информационной инфраструктуры. Усовершенствование системы связи и информационного обмена. Замена морально и физически устаревшего оборудования на современное, отвечающее текущим требованиям. | - | -
7.2.4.1 | Оборудование подстанций Рязаньэнерго техническими средствами охраны (программа антитеррор) (Реконструкция ограждения и ТСО ПС 110/10 кВ "Светлая" 2016г | G_RYE-00071-001 | 1991 | 61.57 | 7.6545 | 2020 | нд | нд | нд | нд | + | - | - | - | ПС 110 кВ Светлая | 0.489 | 18.12.2019 | 21.1 | 0.12 | 8.8 | 8.8 | 2.5 | 2.5 | нд | нд | 110 | 110 | Обеспечение антитеррористической защищённости (ФЗ № 256 от 21.07.2011 "О безопасности объектов топливно-энергетического комплекса") | - | -
7.2.4.1 | Оборудование подстанций Рязаньэнерго техническими средствами охраны (программа антитеррор) (Реконструкция ограждения и ТСО ПС 110/10 кВ "Тума" 2016г | G_RYE-00071-002 | 1962 | 35.34 | 12.6531 | 2020 | нд | нд | нд | нд | + | - | - | - | ПС 110 кВ Тума | 1.364 | 18.12.2019 | 24.2 | 1.342 | 6.3 | 6.3 | 0 | 0 | нд | нд | 110 | 110 | Обеспечение антитеррористической защищённости (ФЗ № 256 от 21.07.2011 "О безопасности объектов топливно-энергетического комплекса") | - | -
7.2.4.1 | Оборудование подстанций Рязаньэнерго техническими средствами охраны (программа антитеррор) (Реконструкция ограждения и ТСО ПС 110/35/10 кВ "Сапожок" 2016г | G_RYE-00071-003 | 1984 | 53.89 | 8.5678 | 2020 | нд | нд | нд | нд | + | - | - | - | ПС 110 кВ Сапожок | 2.268 | 18.12.2019 | 25.3 | 0.481 | 20 | 20 | 10 | 10 | нд | нд | 110 | 110 | Обеспечение антитеррористической защищённости (ФЗ № 256 от 21.07.2011 "О безопасности объектов топливно-энергетического комплекса") | - | -
7.2.4.1 | Оборудование подстанций Рязаньэнерго техническими средствами охраны (программа антитеррор) (Реконструкция ограждения и ТСО ПС 35/10 кВ "Клекотки"2016г | G_RYE-00071-004 | 1982 | нд | нд | нд | нд | нд | нд | нд | + | - | - | - | ПС 35/10 кВ "Клекотки" | 0.892 | 18.12.2019 | 24 | 0.078 | 8 | 8 | 4 | 4 | нд | нд | 35 | 35 | Обеспечение антитеррористической защищённости (ФЗ № 256 от 21.07.2011 "О безопасности объектов топливно-энергетического комплекса") | - | -
7.2.4.1 | Оборудование подстанций Рязаньэнерго техническими средствами охраны (программа антитеррор) (Реконструкция ограждения и ТСО ПС 35/10 кВ "Шелемишево"2016г | G_RYE-00071-005 | 1980 | нд | нд | нд | нд | нд | нд | нд | + | - | - | - | ПС 35 кВ Шелемишево | 1.15 | 18.12.2019 | 51.6 | 0.213 | 4.9 | 4.9 | 2.4 | 2.4 | нд | нд | 35 | 35 | Обеспечение антитеррористической защищённости (ФЗ № 256 от 21.07.2011 "О безопасности объектов топливно-энергетического комплекса") | - | -
7.2.4.1 | Оборудование подстанций Рязаньэнерго техническими средствами охраны (программа антитеррор) (Реконструкция ограждения и ТСО ПС 110/10 кВ "Окружная" 2016г | G_RYE-00071-006 | 1980 | 60.16 | 4.0768 | 2020 | нд | нд | нд | нд | + | - | - | - | ПС 110 кВ Окружная | 2.812 | 18.12.2019 | 48 | 2.181 | 16.3 | 16.3 | 6.3 | 6.3 | нд | нд | 110 | 110 | Обеспечение антитеррористической защищённости (ФЗ № 256 от 21.07.2011 "О безопасности объектов топливно-энергетического комплекса") | - | -
7.2.4.1 | Оборудование подстанций Рязаньэнерго техническими средствами охраны (программа антитеррор) (Реконструкция ограждения и ТСО ПС 110/35/10 кВ "Елино" 2016г | G_RYE-00071-007 | 1978 | 43.05 | 9.0644 | 2020 | нд | нд | нд | нд | + | - | - | - | ПС 110 кВ Елино | 2.091 | 18.12.2019 | 35.7 | 1.19 | 12.6 | 12.6 | 6.3 | 6.3 | нд | нд | 110 | 110 | Обеспечение антитеррористической защищённости (ФЗ № 256 от 21.07.2011 "О безопасности объектов топливно-энергетического комплекса") | - | -
7.2.4.1 | Оборудование подстанций Рязаньэнерго техническими средствами охраны (программа антитеррор) (Реконструкция ограждения и ТСО ПС 110/10 кВ "Есенино" 2016г | G_RYE-00071-008 | 1982 | 62.52 | 71.063 | 2020 | нд | нд | нд | нд | + | - | - | - | ПС 110 кВ Есенино | 3.6 | 18.12.2019 | 38.8 | 8.971 | 20 | 20 | 10 | 10 | нд | нд | 110 | 110 | Обеспечение антитеррористической защищённости (ФЗ № 256 от 21.07.2011 "О безопасности объектов топливно-энергетического комплекса") | - | -
7.2.4.1 | Оборудование подстанций Рязаньэнерго техническими средствами охраны (программа антитеррор) (Реконструкция ограждения и ТСО ПС 110/10 кВ "Теньсюпино" 2016г | G_RYE-00071-009 | 1985 | 67.27 | 25.1818 | 2020 | нд | нд | нд | нд | + | - | - | - | ПС 110 кВ Теньсюпино | 1.906 | 18.12.2019 | 20.5 | 0.125 | 10 | 10 | 0 | 0 | нд | нд | 110 | 110 | Обеспечение антитеррористической защищённости (ФЗ № 256 от 21.07.2011 "О безопасности объектов топливно-энергетического комплекса") | - | -
7.2.4.1 | Оборудование подстанций Рязаньэнерго техническими средствами охраны (программа антитеррор) (Реконструкция ограждения и ТСО ПС 110/10 кВ "Ольхи" 2016г | G_RYE-00071-010 | 1979 | 52.29 | 9.9697 | 2020 | нд | нд | нд | нд | + | - | - | - | ПС 110 кВ Ольхи | 1.211 | 18.12.2019 | 52.1 | 0.136 | 5 | 5 | 2.5 | 2.5 | нд | нд | 110 | 110 | Обеспечение антитеррористической защищённости (ФЗ № 256 от 21.07.2011 "О безопасности объектов топливно-энергетического комплекса") | - | -
7.2.4.1 | Оборудование подстанций Рязаньэнерго техническими средствами охраны (программа антитеррор) (Реконструкция ограждения и ТСО ПС 110/10 кВ "Восход" 2016г | G_RYE-00071-011 | 1984 | 48.46 | 14.7496 | 2020 | нд | нд | нд | нд | + | - | - | - | ПС 110 кВ Восход | 1.287 | 18.12.2019 | 13.9 | 0.083 | 20 | 20 | 10 | 10 | нд | нд | 110 | 110 | Обеспечение антитеррористической защищённости (ФЗ № 256 от 21.07.2011 "О безопасности объектов топливно-энергетического комплекса") | - | -
7.2.4.1 | Оборудование подстанций Рязаньэнерго техническими средствами охраны (программа антитеррор) (Реконструкция ограждения и ТСО ПС 110/10 кВ "Николаевка"2016г | G_RYE-00071-012 | 1984 | 62.11 | 8.1339 | 2020 | нд | нд | нд | нд | + | - | - | - | ПС 110 кВ Николаевка | 0.158 | 18.12.2019 | 6.8 | 0.083 | 2.5 | 2.5 | 0 | 0 | нд | нд | 110 | 110 | Обеспечение антитеррористической защищённости (ФЗ № 256 от 21.07.2011 "О безопасности объектов топливно-энергетического комплекса") | - | -
7.2.4.1 | Оборудование подстанций Рязаньэнерго техническими средствами охраны (программа антитеррор) (Реконструкция ограждения и ТСО ПС 110/10 кВ «Некрасово» 2017г | G_RYE-00071-013 | 1984 | 53.95 | 6.3583 | 2020 | нд | нд | нд | нд | + | - | - | - | ПС 110кВ Некрасово | 2.815 | 18.12.2019 | 18.6 | 0.056 | 32 | 32 | 16 | 16 | нд | нд | 110 | 110 | Обеспечение антитеррористической защищённости (ФЗ № 256 от 21.07.2011 "О безопасности объектов топливно-энергетического комплекса") | - | -
7.2.4.1 | Оборудование подстанций Рязаньэнерго техническими средствами охраны (программа антитеррор) (Реконструкция ограждения и ТСО ПС 110/10 кВ «Комбикормовая» 2017г | G_RYE-00071-014 | 1979 | 50.71 | 12.0226 | 2020 | нд | нд | нд | нд | + | - | - | - | ПС 110 кВ «Комбикорм» | 3.552 | 18.12.2019 | 60.7 | 0.034 | 12.6 | 12.6 | 6.3 | 6.3 | нд | нд | 110 | 110 | Обеспечение антитеррористической защищённости (ФЗ № 256 от 21.07.2011 "О безопасности объектов топливно-энергетического комплекса") | - | -
7.2.4.1 | Оборудование подстанций Рязаньэнерго техническими средствами охраны (программа антитеррор) (Реконструкция ограждения и ТСО ПС 110/10 кВ «Карелино», 2017г | G_RYE-00071-015 | 1984 | 52.3 | 0.5477 | 2020 | нд | нд | нд | нд | + | - | - | - | ПС 110 кВ «Карелино» | 2.406 | 18.12.2019 | 26.6 | 0.032 | 20 | 20 | 10 | 10 | нд | нд | 110 | 110 | Обеспечение антитеррористической защищённости (ФЗ № 256 от 21.07.2011 "О безопасности объектов топливно-энергетического комплекса") | - | -
7.2.4.1 | Оборудование подстанций Рязаньэнерго техническими средствами охраны (программа антитеррор) (Реконструкция ограждения и ТСО ПС 110/10 кВ «Пионерская» 2017г | G_RYE-00071-016 | 1983 | 51.41 | 100 | 2020 | нд | нд | нд | нд | + | - | - | - | ПС 110 кВ «Пионерская» | 0.612 | 18.12.2019 | 10.5 | 0.026 | 6.3 | 6.3 | 0 | 0 | нд | нд | 110 | 110 | Обеспечение антитеррористической защищённости (ФЗ № 256 от 21.07.2011 "О безопасности объектов топливно-энергетического комплекса") | - | -
7.2.4.1 | Оборудование подстанций Рязаньэнерго техническими средствами охраны (программа антитеррор) (Реконструкция ограждения и ТСО ПС 35/10/6 кВ «Погореловский карьер» 2017г | G_RYE-00071-017 | 1984 | нд | нд | нд | нд | нд | нд | нд | + | - | - | - | ПС 35 кВ «Погореловский карьер» | 1.263 | 18.12.2019 | 34.7 | 0.038 | 15.6 | 15.6 | 5.6 | 5.6 | нд | нд | 35 | 35 | Обеспечение антитеррористической защищённости (ФЗ № 256 от 21.07.2011 "О безопасности объектов топливно-энергетического комплекса") | - | -
7.2.4.1 | Оборудование подстанций Рязаньэнерго техническими средствами охраны (программа антитеррор) (Реконструкция ограждения и ТСО ПС 110/10 кВ «Бельки» 2017г | G_RYE-00071-018 | 1982 | 57.78 | 2.334 | 2020 | нд | нд | нд | нд | + | - | - | - | ПС 110 кВ «Бельки» | 0.853 | 18.12.2019 | 14.8 | 0.025 | 12.6 | 12.6 | 6.3 | 6.3 | нд | нд | 110 | 110 | Обеспечение антитеррористической защищённости (ФЗ № 256 от 21.07.2011 "О безопасности объектов топливно-энергетического комплекса") | - | -
7.2.4.1 | Оборудование подстанций Рязаньэнерго техническими средствами охраны (программа антитеррор) (Реконструкция ограждения и ТСО ПС 110/35/10 кВ «Забелино» 2017г | G_RYE-00071-019 | 1980 | 72.28 | 6.191 | 2020 | нд | нд | нд | нд | + | - | - | - | ПС 110 кВ Забелино | 1.876 | 18.12.2019 | 23.2 | 0.049 | 20 | 20 | 10 | 10 | нд | нд | 110 | 110 | Обеспечение антитеррористической защищённости (ФЗ № 256 от 21.07.2011 "О безопасности объектов топливно-энергетического комплекса") | - | -
7.2.4.1 | Оборудование подстанций Рязаньэнерго техническими средствами охраны (программа антитеррор) (Реконструкция ограждения и ТСО ПС 35/10 кВ «Ижевск» 2017г | G_RYE-00071-020 | 1980 | нд | нд | нд | нд | нд | нд | нд | + | - | - | - | ПС 35 кВ Ижевск | 1.731 | 18.12.2019 | 46.6 | 0.048 | 9.6 | 9.6 | 4 | 4 | нд | нд | 35 | 35 | Обеспечение антитеррористической защищённости (ФЗ № 256 от 21.07.2011 "О безопасности объектов топливно-энергетического комплекса") | - | -
7.2.4.1 | Оборудование подстанций Рязаньэнерго техническими средствами охраны (программа антитеррор) (Реконструкция ограждения и ТСО ПС 35/10 кВ «Киструс» 2017г | G_RYE-00071-021 | 1978 | нд | нд | нд | нд | нд | нд | нд | + | - | - | - | ПС 35 кВ Киструс | 0.312 | 18.12.2019 | 20.5 | 0.025 | 3.6 | 3.6 | 1.8 | 1.8 | нд | нд | 35 | 35 | Обеспечение антитеррористической защищённости (ФЗ № 256 от 21.07.2011 "О безопасности объектов топливно-энергетического комплекса") | - | -
7.2.4.1 | Оборудование подстанций Рязаньэнерго техническими средствами охраны (программа антитеррор) (Реконструкция ограждения и ТСО ПС 35/10 кВ «Телебукино» 2017г | G_RYE-00071-022 | 1982 | нд | нд | нд | нд | нд | нд | нд | + | - | - | - | ПС 35 кВ Телебукино | 1.03 | 18.12.2019 | 17 | 0.046 | 12.6 | 12.6 | 6.3 | 6.3 | нд | нд | 35 | 35 | Обеспечение антитеррористической защищённости (ФЗ № 256 от 21.07.2011 "О безопасности объектов топливно-энергетического комплекса") | - | -
7.2.4.1 | Оборудование подстанций Рязаньэнерго техническими средствами охраны (программа антитеррор) (Реконструкция ограждения и ТСО ПС 35/10 кВ «Большевик» 2017г | G_RYE-00071-023 | 1985 | нд | нд | нд | нд | нд | нд | нд | + | - | - | - | ПС 35 кВ Большевик | 0.12 | 18.12.2019 | 5.2 | 0.223 | 5 | 5 | 2.5 | 2.5 | нд | нд | 35 | 35 | Обеспечение антитеррористической защищённости (ФЗ № 256 от 21.07.2011 "О безопасности объектов топливно-энергетического комплекса") | - | -
7.2.4.1 | Оборудование подстанций Рязаньэнерго техническими средствами охраны (программа антитеррор) (Реконструкция ограждения и ТСО ПС 35/10 «Самарино»2017г | G_RYE-00071-024 | 1984 | нд | нд | нд | нд | нд | нд | нд | + | - | - | - | ПС 35 Самарино | 1.691 | 18.12.2019 | 46 | 0.056 | 8 | 8 | 4 | 4 | нд | нд | 35 | 35 | Обеспечение антитеррористической защищённости (ФЗ № 256 от 21.07.2011 "О безопасности объектов топливно-энергетического комплекса") | - | -
7.2.4.1 | Оборудование подстанций Рязаньэнерго техническими средствами охраны (программа антитеррор) (Реконструкция ограждения и ТСО ПС 35/10 кВ «Нива» 2017г | G_RYE-00071-025 | 1982 | нд | нд | нд | нд | нд | нд | нд | + | - | - | - | ПС 35 кВ Нива | 1.306 | 18.12.2019 | 57.5 | 0.066 | 5.7 | 5.7 | 2.5 | 2.5 | нд | нд | 35 | 35 | Обеспечение антитеррористической защищённости (ФЗ № 256 от 21.07.2011 "О безопасности объектов топливно-энергетического комплекса") | - | -
7.2.4.1 | Оборудование подстанций Рязаньэнерго техническими средствами охраны (программа антитеррор) (Реконструкция ограждения и ТСО ПС 110/10 кВ «Невская» 2017г | G_RYE-00071-026 | 1966 | 56.87 | 30.1793 | 2020 | нд | нд | нд | нд | + | - | - | - | ПС 110 кВ Невская | 3.817 | 18.12.2019 | 67.5 | 0.056 | 12.6 | 12.6 | 6.3 | 6.3 | нд | нд | 110 | 110 | Обеспечение антитеррористической защищённости (ФЗ № 256 от 21.07.2011 "О безопасности объектов топливно-энергетического комплекса") | - | -
7.2.4.1 | Оборудование подстанций Рязаньэнерго техническими средствами охраны (программа антитеррор) (Реконструкция ограждения и ПС 35/10 кВ «Желанное» 2017г | G_RYE-00071-027 | 1980 | нд | нд | нд | нд | нд | нд | нд | + | - | - | - | ПС 35 кВ Желанное | 0.704 | 18.12.2019 | 47.4 | 0.084 | 3.4 | 3.4 | 1.6 | 1.6 | нд | нд | 35 | 35 | Обеспечение антитеррористической защищённости (ФЗ № 256 от 21.07.2011 "О безопасности объектов топливно-энергетического комплекса") | - | -
7.2.4.1 | Оборудование подстанций Рязаньэнерго техническими средствами охраны (программа антитеррор) (Реконструкция ограждения и ТСО ПС 35/10 кВ "Голдино" | G_RYE-00071-028 | 1978 | нд | нд | нд | нд | нд | нд | нд | + | - | - | - | ПС 35 кВ Голдино | 1.489 | 18.12.2019 | 40.2 | 0.049 | 10.3 | 10.3 | 4 | 4 | нд | нд | 35 | 35 | Обеспечение антитеррористической защищённости (ФЗ № 256 от 21.07.2011 "О безопасности объектов топливно-энергетического комплекса") | - | -
7.2.4.1 | Оборудование подстанций Рязаньэнерго техническими средствами охраны (программа антитеррор) (Реконструкция ограждения и ТСО ПС 35/10 кВ "Горностаевка" | G_RYE-00071-029 | 1982 | нд | нд | нд | нд | нд | нд | нд | + | - | - | - | ПС 35 кВ Горностаевка | 0.316 | 18.12.2019 | 19.5 | 0.089 | 3.6 | 3.6 | 1.8 | 1.8 | нд | нд | 35 | 35 | Обеспечение антитеррористической защищённости (ФЗ № 256 от 21.07.2011 "О безопасности объектов топливно-энергетического комплекса") | - | -
7.2.4.1 | Оборудование подстанций Рязаньэнерго техническими средствами охраны (программа антитеррор) (Реконструкция ограждения и ТСО ПС 35/10 кВ "Мишино" | G_RYE-00071-030 | 1985 | нд | нд | нд | нд | нд | нд | нд | + | - | - | - | ПС 35 кВ Мишино | 0.509 | 18.12.2019 | 21.9 | 0.058 | 5 | 5 | 2.5 | 2.5 | нд | нд | 35 | 35 | Обеспечение антитеррористической защищённости (ФЗ № 256 от 21.07.2011 "О безопасности объектов топливно-энергетического комплекса") | - | -
7.2.4.1 | Оборудование подстанций Рязаньэнерго техническими средствами охраны (программа антитеррор) (Реконструкция ограждения и ТСО ПС 35/10 кВ "Малахово" | G_RYE-00071-031 | 1985 | нд | нд | нд | нд | нд | нд | нд | + | - | - | - | ПС 35 кВ Малахово | 0.366 | 18.12.2019 | 16.6 | 0.029 | 5.7 | 5.7 | 2.5 | 2.5 | нд | нд | 35 | 35 | Обеспечение антитеррористической защищённости (ФЗ № 256 от 21.07.2011 "О безопасности объектов топливно-энергетического комплекса") | - | -
7.2.4.1 | Оборудование подстанций Рязаньэнерго техническими средствами охраны (программа антитеррор) (Реконструкция ограждения и ТСО ПС 35/10 кВ "Болонь"" | G_RYE-00071-032 | 1984 | нд | нд | нд | нд | нд | нд | нд | + | - | - | - | ПС 35 кВ Болонь | 1.201 | 18.12.2019 | 71.9 | 0.057 | 5 | 5 | 1.8 | 1.8 | нд | нд | 35 | 35 | Обеспечение антитеррористической защищённости (ФЗ № 256 от 21.07.2011 "О безопасности объектов топливно-энергетического комплекса") | - | -
7.2.4.1 | Оборудование подстанций Рязаньэнерго техническими средствами охраны (программа антитеррор) (Реконструкция ограждения и ТСО ПС 35/10 кВ "Выжелес" | G_RYE-00071-033 | 1979 | нд | нд | нд | нд | нд | нд | нд | + | - | - | - | ПС 35 кВ Выжелес | 0.538 | 18.12.2019 | 14.7 | 0.091 | 8 | 8 | 4 | 4 | нд | нд | 35 | 35 | Обеспечение антитеррористической защищённости (ФЗ № 256 от 21.07.2011 "О безопасности объектов топливно-энергетического комплекса") | - | -
7.2.4.1 | Оборудование подстанций Рязаньэнерго техническими средствами охраны (программа антитеррор) (Реконструкция ограждения и ТСО ПС 35/10 кВ "Луговая" | G_RYE-00071-034 | 1987 | нд | нд | нд | нд | нд | нд | нд | + | - | - | - | ПС 35 кВ Луговая | 0.872 | 18.12.2019 | 23.5 | 0.253 | 8 | 8 | 4 | 4 | нд | нд | 35 | 35 | Обеспечение антитеррористической защищённости (ФЗ № 256 от 21.07.2011 "О безопасности объектов топливно-энергетического комплекса") | - | -
7.2.4.1 | Оборудование подстанций Рязаньэнерго техническими средствами охраны (программа антитеррор) (Реконструкция ограждения и ТСО ПС 35/10 кВ "Муравлянка" | G_RYE-00071-035 | 1984 | нд | нд | нд | нд | нд | нд | нд | + | - | - | - | ПС 35 кВ Муравлянка | 0.849 | 18.12.2019 | 62.7 | 0.231 | 4.1 | 4.1 | 1.6 | 1.6 | нд | нд | 35 | 35 | Обеспечение антитеррористической защищённости (ФЗ № 256 от 21.07.2011 "О безопасности объектов топливно-энергетического комплекса") | - | -
7.2.4.1 | Оборудование подстанций Рязаньэнерго техническими средствами охраны (программа антитеррор) (Реконструкция ограждения и ТСО ПС 35/10 кВ "Пустотино" | G_RYE-00071-036 | 1982 | нд | нд | нд | нд | нд | нд | нд | + | - | - | - | ПС 35 кВ Пустотино | 0.616 | 18.12.2019 | 26.5 | 0.246 | 5 | 5 | 2.5 | 2.5 | нд | нд | 35 | 35 | Обеспечение антитеррористической защищённости (ФЗ № 256 от 21.07.2011 "О безопасности объектов топливно-энергетического комплекса") | - | -
7.2.4.1 | Оборудование подстанций Рязаньэнерго техническими средствами охраны (программа антитеррор) (Реконструкция ограждения и ТСО ПС 35/10 кВ "Казачья" | G_RYE-00071-037 | 1980 | нд | нд | нд | нд | нд | нд | нд | + | - | - | - | ПС 35 кВ Казачья | 0.396 | 18.12.2019 | 13.3 | 0.267 | 7.2 | 7.2 | 3.2 | 3.2 | нд | нд | 35 | 35 | Обеспечение антитеррористической защищённости (ФЗ № 256 от 21.07.2011 "О безопасности объектов топливно-энергетического комплекса") | - | -
7.2.4.1 | Оборудование подстанций Рязаньэнерго техническими средствами охраны (программа антитеррор) (Реконструкция ограждения и ТСО ПС 35/10 кВ "Рожково" | G_RYE-00071-038 | 1980 | нд | нд | нд | нд | нд | нд | нд | + | - | - | - | ПС 35 кВ Рожково | 0.313 | 18.12.2019 | 21 | 0.228 | 4.1 | 4.1 | 1.6 | 1.6 | нд | нд | 35 | 35 | Обеспечение антитеррористической защищённости (ФЗ № 256 от 21.07.2011 "О безопасности объектов топливно-энергетического комплекса") | - | -
7.2.4.1 | Оборудование подстанций Рязаньэнерго техническими средствами охраны (программа антитеррор) (Реконструкция ограждения и ТСО ПС 35/10 кВ "Пертово" | G_RYE-00071-039 | 1978 | нд | нд | нд | нд | нд | нд | нд | + | - | - | - | ПС 35 кВ Пертово | 0.758 | 18.12.2019 | 22 | 0.206 | 8 | 8 | 4 | 4 | нд | нд | 35 | 35 | Обеспечение антитеррористической защищённости (ФЗ № 256 от 21.07.2011 "О безопасности объектов топливно-энергетического комплекса") | - | -
7.2.4.1 | Оборудование подстанций Рязаньэнерго техническими средствами охраны (программа антитеррор) (Реконструкция ограждения и ТСО ПС 35/6 кВ "Строитель" | G_RYE-00071-040 | 1982 | нд | нд | нд | нд | нд | нд | нд | + | - | - | - | ПС 35 кВ Строитель | 9.489 | 18.12.2019 | 63.4 | 0.228 | 32 | 32 | 16 | 16 | нд | нд | 35 | 35 | Обеспечение антитеррористической защищённости (ФЗ № 256 от 21.07.2011 "О безопасности объектов топливно-энергетического комплекса") | - | -
7.2.4.1 | Оборудование подстанций Рязаньэнерго техническими средствами охраны (программа антитеррор) (Реконструкция ограждения и ТСО ПС 110/10 кВ "Победа" | G_RYE-00071-041 | 1985 | 50.47 | 9.199 | 2020 | нд | нд | нд | нд | + | - | - | - | ПС 110 кВ Победа | 1.439 | 18.12.2019 | 25.4 | 0.228 | 12.6 | 12.6 | 6.3 | 6.3 | нд | нд | 110 | 110 | Обеспечение антитеррористической защищённости (ФЗ № 256 от 21.07.2011 "О безопасности объектов топливно-энергетического комплекса") | - | -
7.2.4.1 | Оборудование подстанций Рязаньэнерго техническими средствами охраны (программа антитеррор) (Реконструкция ограждения и ТСО ПС 35/10 кВ "Лашма" | G_RYE-00071-042 | 1986 | нд | нд | нд | нд | нд | нд | нд | + | - | - | - | ПС 35 кВ Лашма | 0.754 | 18.12.2019 | 27.3 | 0.224 | 7.2 | 7.2 | 3.2 | 3.2 | нд | нд | 35 | 35 | Обеспечение антитеррористической защищённости (ФЗ № 256 от 21.07.2011 "О безопасности объектов топливно-энергетического комплекса") | - | -
7.2.4.1 | Оборудование подстанций Рязаньэнерго техническими средствами охраны (программа антитеррор) (Реконструкция ограждения и ТСО ПС 110/10 кВ "Вялсы" | G_RYE-00071-043 | 1984 | 73.92 | 10.1196 | 2020 | нд | нд | нд | нд | + | - | - | - | ПС 35 кВ Вялсы | 0.433 | 18.12.2019 | 30.7 | 0.214 | 1.6 | 1.6 | 0 | 0 | нд | нд | 110 | 110 | Обеспечение антитеррористической защищённости (ФЗ № 256 от 21.07.2011 "О безопасности объектов топливно-энергетического комплекса") | - | -
7.2.4.1 | Оборудование подстанций Рязаньэнерго техническими средствами охраны (программа антитеррор) (Реконструкция ограждения и ТСО ОПС и СВН ПС 110/10 кВ «Цементная» | G_RYE-00071-044 | 1982 | 42.53 | 2.5482 | 2020 | нд | нд | нд | нд | + | - | - | - | ПС 110 кВ «Цементная» | 13.093 | 18.12.2019 | 35.1 | 0.196 | 80 | 80 | 40 | 40 | нд | нд | 110 | 110 | Обеспечение антитеррористической защищённости (ФЗ № 256 от 21.07.2011 "О безопасности объектов топливно-энергетического комплекса") | - | -
7.2.4.1 | Оборудование подстанций Рязаньэнерго техническими средствами охраны (программа антитеррор) (Реконструкция ограждения и ТСО ОПС и СВН Касимовский РЭС | G_RYE-00071-045 | нд | нд | нд | нд | нд | нд | нд | нд | + | - | - | - | нд | нд | нд | нд | нд | нд | нд | нд | нд | нд | нд | нд | нд | Обеспечение антитеррористической защищённости (ФЗ № 256 от 21.07.2011 "О безопасности объектов топливно-энергетического комплекса") | - | -
7.2.4.1 | Оборудование подстанций Рязаньэнерго техническими средствами охраны (программа антитеррор) (Реконструкция ограждения и ТСО ОПС и СВН Клепиковский РЭС | G_RYE-00071-046 | нд | нд | нд | нд | нд | нд | нд | нд | + | - | - | - | нд | нд | нд | нд | нд | нд | нд | нд | нд | нд | нд | нд | нд | Обеспечение антитеррористической защищённости (ФЗ № 256 от 21.07.2011 "О безопасности объектов топливно-энергетического комплекса") | - | -
7.2.4.1 | Оборудование подстанций Рязаньэнерго техническими средствами охраны (программа антитеррор) (Реконструкция ограждения и ТСО ОПС и СВН Шиловский РЭС, | G_RYE-00071-047 | нд | нд | нд | нд | нд | нд | нд | нд | + | - | - | - | нд | нд | нд | нд | нд | нд | нд | нд | нд | нд | нд | нд | нд | Обеспечение антитеррористической защищённости (ФЗ № 256 от 21.07.2011 "О безопасности объектов топливно-энергетического комплекса") | - | -
7.2.4.1 | Оборудование подстанций Рязаньэнерго техническими средствами охраны (программа антитеррор) (Реконструкция ограждения и ТСО ПС 35/10 кВ «Ерахтур» | G_RYE-00071-049 | 1985 | нд | нд | нд | нд | нд | нд | нд | + | - | - | - | ПС 35 кВ «Ерахтур» | 0.386 | 18.12.2019 | 27.1 | 0.022 | 1.6 | 1.6 | 0 | 0 | нд | нд | 35 | 35 | Обеспечение антитеррористической защищённости (ФЗ № 256 от 21.07.2011 "О безопасности объектов топливно-энергетического комплекса") | - | -
7.2.4.1 | Оборудование подстанций Рязаньэнерго техническими средствами охраны (программа антитеррор) (Реконструкция ограждения и ТСО ПС 35/10 кВ «Борки» | G_RYE-00071-050 | 1985 | нд | нд | нд | нд | нд | нд | нд | + | - | - | - | ПС 35 кВ «Борки» | 0.713 | 18.12.2019 | 30.7 | 0.152 | 5 | 5 | 2.5 | 2.5 | нд | нд | 35 | 35 | Обеспечение антитеррористической защищённости (ФЗ № 256 от 21.07.2011 "О безопасности объектов топливно-энергетического комплекса") | - | -
7.2.4.1 | Оборудование подстанций Рязаньэнерго техническими средствами охраны (программа антитеррор) (Реконструкция ограждения и ТСО ПС 35/10 кВ "Мещерская" | G_RYE-00071-051 | 1984 | нд | нд | нд | нд | нд | нд | нд | + | - | - | - | ПС 35 кВ Мещерская | 0.638 | 18.12.2019 | 29.6 | 0.11 | 2.5 | 2.5 | 0 | 0 | нд | нд | 35 | 35 | Обеспечение антитеррористической защищённости (ФЗ № 256 от 21.07.2011 "О безопасности объектов топливно-энергетического комплекса") | - | -
7.2.4.1 | Оборудование подстанций Рязаньэнерго техническими средствами охраны (программа антитеррор) (Реконструкция ограждения и ТСО ПС 35/10 кВ "Коровино» | G_RYE-00071-052 | 1979 | нд | нд | нд | нд | нд | нд | нд | + | - | - | - | ПС 35 кВ Коровино | 0.763 | 18.12.2019 | 20.4 | 1.77 | 8 | 8 | 4 | 4 | нд | нд | 35 | 35 | Обеспечение антитеррористической защищённости (ФЗ № 256 от 21.07.2011 "О безопасности объектов топливно-энергетического комплекса") | - | -
7.2.4.1 | Оборудование подстанций Рязаньэнерго техническими средствами охраны (программа антитеррор) (Реконструкция ограждения и ТСО ПС 35/10 кВ "Кочемары" | G_RYE-00071-053 | 1980 | нд | нд | нд | нд | нд | нд | нд | + | - | - | - | ПС 35 кВ Кочемары | 0.225 | 18.12.2019 | 24.8 | 0.058 | 2.8 | 2.8 | 1 | 1 | нд | нд | 35 | 35 | Обеспечение антитеррористической защищённости (ФЗ № 256 от 21.07.2011 "О безопасности объектов топливно-энергетического комплекса") | - | -
7.2.4.1 | Оборудование подстанций Рязаньэнерго техническими средствами охраны (программа антитеррор) (Реконструкция ограждения и ТСО ПС 35/10 кВ "Денисово" | G_RYE-00071-054 | 1978 | нд | нд | нд | нд | нд | нд | нд | + | - | - | - | ПС 35 кВ Денисово | 0.642 | 18.12.2019 | 20.8 | 0.026 | 7.2 | 7.2 | 3.2 | 3.2 | нд | нд | 35 | 35 | Обеспечение антитеррористической защищённости (ФЗ № 256 от 21.07.2011 "О безопасности объектов топливно-энергетического комплекса") | - | -
7.2.4.1 | Оборудование подстанций Рязаньэнерго техническими средствами охраны (программа антитеррор) (Реконструкция ограждения и ТСО ПС 35/10 кВ "Илебники" | G_RYE-00071-055 | 1982 | нд | нд | нд | нд | нд | нд | нд | + | - | - | - | ПС 35 кВ Илебники | 0.334 | 18.12.2019 | 23.7 | 0.03 | 3.2 | 3.2 | 1.6 | 1.6 | нд | нд | 35 | 35 | Обеспечение антитеррористической защищённости (ФЗ № 256 от 21.07.2011 "О безопасности объектов топливно-энергетического комплекса") | - | -
7.2.4.1 | Оборудование подстанций Рязаньэнерго техническими средствами охраны (программа антитеррор) (Реконструкция ограждения и ТСО ПС 35/10 кВ "Кадом" | G_RYE-00071-056 | 1985 | нд | нд | нд | нд | нд | нд | нд | + | - | - | - | ПС 35 кВ Кадом | 1.547 | 18.12.2019 | 41.7 | 1.56 | 10.3 | 10.3 | 4 | 4 | нд | нд | 35 | 35 | Обеспечение антитеррористической защищённости (ФЗ № 256 от 21.07.2011 "О безопасности объектов топливно-энергетического комплекса") | - | -
7.2.4.1 | Оборудование подстанций Рязаньэнерго техническими средствами охраны (программа антитеррор) (Реконструкция ограждения и ТСО ПС 35/10 кВ "Котелино" | G_RYE-00071-057 | 1985 | нд | нд | нд | нд | нд | нд | нд | + | - | - | - | ПС 35 кВ Котелино | 0.152 | 18.12.2019 | 10.2 | 0.635 | 3.2 | 3.2 | 1.6 | 1.6 | нд | нд | 35 | 35 | Обеспечение антитеррористической защищённости (ФЗ № 256 от 21.07.2011 "О безопасности объектов топливно-энергетического комплекса") | - | -
7.2.4.1 | Оборудование подстанций Рязаньэнерго техническими средствами охраны (программа антитеррор) (Реконструкция ограждения и ТСО ПС 35/10 кВ "Студенец" | G_RYE-00071-058 | 1984 | нд | нд | нд | нд | нд | нд | нд | + | - | - | - | ПС 35 кВ Студенец | 0.518 | 18.12.2019 | 38 | 0.021 | 3.2 | 3.2 | 1.6 | 1.6 | нд | нд | 35 | 35 | Обеспечение антитеррористической защищённости (ФЗ № 256 от 21.07.2011 "О безопасности объектов топливно-энергетического комплекса") | - | -
7.2.4.1 | Оборудование подстанций Рязаньэнерго техническими средствами охраны (программа антитеррор) (Реконструкция ограждения и ТСО ПС 35/10 кВ "Кольдюки" | G_RYE-00071-060 | 1980 | нд | нд | нд | нд | нд | нд | нд | + | - | - | - | ПС 35 кВ Кольдюки | 1.084 | 18.12.2019 | 29.2 | 0.219 | 8 | 8 | 4 | 4 | нд | нд | 35 | 35 | Обеспечение антитеррористической защищённости (ФЗ № 256 от 21.07.2011 "О безопасности объектов топливно-энергетического комплекса") | - | -
7.2.4.1 | Оборудование подстанций Рязаньэнерго техническими средствами охраны (программа антитеррор) (Реконструкция ограждения и ТСО ПС 35/10 кВ "Инякино" | G_RYE-00071-061 | 1978 | нд | нд | нд | нд | нд | нд | нд | + | - | - | - | ПС 35 кВ Инякино | 1.19 | 18.12.2019 | 51.3 | 0.672 | 5 | 5 | 2.5 | 2.5 | нд | нд | 35 | 35 | Обеспечение антитеррористической защищённости (ФЗ № 256 от 21.07.2011 "О безопасности объектов топливно-энергетического комплекса") | - | -
7.2.4.1 | Оборудование подстанций Рязаньэнерго техническими средствами охраны (программа антитеррор) (Реконструкция ограждения и ТСО ПС 35/10 кВ "Нармушадь" | G_RYE-00071-062 | 1982 | нд | нд | нд | нд | нд | нд | нд | + | - | - | - | ПС 35 кВ Нармушадь | 0.317 | 18.12.2019 | 20 | 0.184 | 5.8 | 5.8 | 1.8 | 1.8 | нд | нд | 35 | 35 | Обеспечение антитеррористической защищённости (ФЗ № 256 от 21.07.2011 "О безопасности объектов топливно-энергетического комплекса") | - | -
7.2.4.1 | Оборудование подстанций Рязаньэнерго техническими средствами охраны (программа антитеррор) (Реконструкция ограждения и ТСО ПС 35/10кВ «Октябрьская» | G_RYE-00071-063 | 1985 | нд | нд | нд | нд | нд | нд | нд | + | - | - | - | ПС 35 кВ «Октябрьская» | 0.641 | 18.12.2019 | 27.6 | 0.259 | 5 | 5 | 2.5 | 2.5 | нд | нд | 35 | 35 | Обеспечение антитеррористической защищённости (ФЗ № 256 от 21.07.2011 "О безопасности объектов топливно-энергетического комплекса") | - | -
7.2.4.1 | Оборудование подстанций Рязаньэнерго техническими средствами охраны (программа антитеррор) (Реконструкция ограждения и ТСО ОПС и СВН Ряжский РЭС | G_RYE-00071-064 | нд | нд | нд | нд | нд | нд | нд | нд | + | - | - | - | нд | нд | нд | нд | нд | нд | нд | нд | нд | нд | нд | нд | нд | Обеспечение антитеррористической защищённости (ФЗ № 256 от 21.07.2011 "О безопасности объектов топливно-энергетического комплекса") | - | -
7.2.4.1 | Оборудование подстанций Рязаньэнерго техническими средствами охраны (программа антитеррор) (Реконструкция ограждения и ТСО ОПС и СВН Кораблинского участка Ряжского РЭС) | G_RYE-00071-065 | нд | нд | нд | нд | нд | нд | нд | нд | + | - | - | - | нд | нд | нд | нд | нд | нд | нд | нд | нд | нд | нд | нд | нд | Обеспечение антитеррористической защищённости (ФЗ № 256 от 21.07.2011 "О безопасности объектов топливно-энергетического комплекса") | - | -
7.2.4.1 | Оборудование подстанций Рязаньэнерго техническими средствами охраны (программа антитеррор) (Реконструкция ограждения и ТСО ОПС и СВН Пронский участок Старожиловского РЭС) | G_RYE-00071-066 | нд | нд | нд | нд | нд | нд | нд | нд | + | - | - | - | нд | нд | нд | нд | нд | нд | нд | нд | нд | нд | нд | нд | нд | Обеспечение антитеррористической защищённости (ФЗ № 256 от 21.07.2011 "О безопасности объектов топливно-энергетического комплекса") | - | -
7.2.4.1 | Оборудование подстанций Рязаньэнерго техническими средствами охраны (программа антитеррор) (Реконструкция ограждения и ТСО ПС 35/10 кВ «Бокино» | G_RYE-00071-067 | 1982 | нд | нд | нд | нд | нд | нд | нд | + | - | - | - | ПС 35 кВ «Бокино» | 0.454 | 18.12.2019 | 32 | 0.013 | 4.1 | 4.1 | 1.6 | 1.6 | нд | нд | 35 | 35 | Обеспечение антитеррористической защищённости (ФЗ № 256 от 21.07.2011 "О безопасности объектов топливно-энергетического комплекса") | - | -
7.2.4.1 | Оборудование подстанций Рязаньэнерго техническими средствами охраны (программа антитеррор) (Реконструкция ограждения и ТСО ПС 35/10 кВ «Дубасово» | G_RYE-00071-068 | 1985 | нд | нд | нд | нд | нд | нд | нд | + | - | - | - | ПС 35 кВ «Дубасово» | 0.624 | 18.12.2019 | 26.9 | 0.914 | 5.7 | 5.7 | 2.5 | 2.5 | нд | нд | 35 | 35 | Обеспечение антитеррористической защищённости (ФЗ № 256 от 21.07.2011 "О безопасности объектов топливно-энергетического комплекса") | - | -
7.2.4.1 | Оборудование подстанций Рязаньэнерго техническими средствами охраны (программа антитеррор) (Реконструкция ограждения и ТСО ПС 35/10 кВ «Журавлевка» | G_RYE-00071-069 | 1985 | нд | нд | нд | нд | нд | нд | нд | + | - | - | - | ПС 35 кВ «Журавлевка» | 0.434 | 18.12.2019 | 30.8 | 0.906 | 4.1 | 4.1 | 1.6 | 1.6 | нд | нд | 35 | 35 | Обеспечение антитеррористической защищённости (ФЗ № 256 от 21.07.2011 "О безопасности объектов топливно-энергетического комплекса") | - | -
7.2.4.1 | Оборудование подстанций Рязаньэнерго техническими средствами охраны (программа антитеррор) (Реконструкция ограждения и ТСО ПС 35/10 кВ "Поздное" | G_RYE-00071-070 | 1980 | нд | нд | нд | нд | нд | нд | нд | + | - | - | - | ПС 35 кВ Поздное | 0.39 | 18.12.2019 | 16.2 | 0.042 | 5 | 5 | 2.5 | 2.5 | нд | нд | 35 | 35 | Обеспечение антитеррористической защищённости (ФЗ № 256 от 21.07.2011 "О безопасности объектов топливно-энергетического комплекса") | - | -
7.2.4.1 | Оборудование подстанций Рязаньэнерго техническими средствами охраны (программа антитеррор) (Реконструкция ПС 35/10 кВ «Шилово») , установка 8 камер видеонаблюдения, монтаж охранно-пожарной сигнализации - 1 комплект. | G_RYE-00071-072 | нд | нд | нд | нд | нд | нд | нд | нд | + | - | - | - | нд | нд | нд | нд | нд | нд | нд | нд | нд | нд | нд | нд | нд | Обеспечение антитеррористической защищённости (ФЗ № 256 от 21.07.2011 "О безопасности объектов топливно-энергетического комплекса") | - | -
7.2.4.1 | Оборудование подстанций Рязаньэнерго техническими средствами охраны (программа антитеррор) (Реконструкция Старожиловского РЭС) , установка 16 камер видеонаблюдения, монтаж охранно-пожарной сигнализации - 1 комплект. | G_RYE-00071-074 | нд | нд | нд | нд | нд | нд | нд | нд | + | - | - | - | нд | нд | нд | нд | нд | нд | нд | нд | нд | нд | нд | нд | нд | Обеспечение антитеррористической защищённости (ФЗ № 256 от 21.07.2011 "О безопасности объектов топливно-энергетического комплекса") | - | -
7.2.4.1 | Оборудование подстанций Рязаньэнерго техническими средствами охраны (программа антитеррор) (Реконструкция ПС 35/10 кВ «Треполье»), установка защитных ограждений - 84 м, установка 5 камер видеонаблюдения, монтаж сигнализации - 1 комплект. | G_RYE-00071-076 | 1979 | нд | нд | нд | нд | нд | нд | нд | + | - | - | - | ПС 35 кВ «Треполье» | 0.509 | 18.12.2019 | 21.9 | 0.383 | 2.5 | 2.5 | 0 | 0 | нд | нд | 35 | 35 | Обеспечение антитеррористической защищённости (ФЗ № 256 от 21.07.2011 "О безопасности объектов топливно-энергетического комплекса") | - | -
7.2.4.1 | Оборудование подстанций Рязаньэнерго техническими средствами охраны (программа антитеррор) (Реконструкция ПС 35/10 кВ «Канино»), установка защитных ограждений -110 м, установка 8 камер видеонаблюдения, монтаж сигнализации - 1 комплект. | G_RYE-00071-078 | 1980 | нд | нд | нд | нд | нд | нд | нд | + | - | - | - | ПС 35 кВ «Канино» | 0.224 | 18.12.2019 | 9.6 | 0.022 | 5 | 5 | 2.5 | 2.5 | нд | нд | 35 | 35 | Обеспечение антитеррористической защищённости (ФЗ № 256 от 21.07.2011 "О безопасности объектов топливно-энергетического комплекса") | - | -
7.2.4.1 | Оборудование подстанций Рязаньэнерго техническими средствами охраны (программа антитеррор) (Реконструкция ПС 35/10 кВ «Каргашино») , установка защитных ограждений -107 м, установка 5 камер видеонаблюдения, монтаж сигнализации - 1 комплект. | G_RYE-00071-080 | 1980 | нд | нд | нд | нд | нд | нд | нд | + | - | - | - | ПС 35 кВ «Каргашино» | 0.378 | 18.12.2019 | 6.5 | 0.051 | 12.6 | 12.6 | 6.3 | 6.3 | нд | нд | 35 | 35 | Обеспечение антитеррористической защищённости (ФЗ № 256 от 21.07.2011 "О безопасности объектов топливно-энергетического комплекса") | - | -
7.2.4.1 | Оборудование подстанций Рязаньэнерго техническими средствами охраны (программа антитеррор) (Реконструкция ПС 35/10 кВ «Караулово») , установка защитных ограждений -117 м, установка 6 камер видеонаблюдения, монтаж сигнализации - 1 комплект. | G_RYE-00071-081 | 1978 | нд | нд | нд | нд | нд | нд | нд | + | - | - | - | ПС 35 кВ «Караулово» | 0.268 | 18.12.2019 | 18 | 0.174 | 3.2 | 3.2 | 1.6 | 1.6 | нд | нд | 35 | 35 | Обеспечение антитеррористической защищённости (ФЗ № 256 от 21.07.2011 "О безопасности объектов топливно-энергетического комплекса") | - | -
7.2.4.1 | Оборудование подстанций Рязаньэнерго техническими средствами охраны (программа антитеррор) (Реконструкция ПС 35/10 кВ «Дудкино») , установка защитных ограждений -102 м, установка 5 камер видеонаблюдения, монтаж сигнализации - 1 комплект. | G_RYE-00071-082 | 1982 | нд | нд | нд | нд | нд | нд | нд | + | - | - | - | ПС 35 кВ «Дудкино» | 0.464 | 18.12.2019 | 20 | 0.028 | 5 | 5 | 2.5 | 2.5 | нд | нд | 35 | 35 | Обеспечение антитеррористической защищённости (ФЗ № 256 от 21.07.2011 "О безопасности объектов топливно-энергетического комплекса") | - | -
7.2.4.1 | Оборудование подстанций Рязаньэнерго техническими средствами охраны (программа антитеррор) (Реконструкция гаражного комплекса Управления филиала «Рязаньэнерго»), установка защитных ограждений -200 м, установка 16 камер видеонаблюдения, монтаж сигнализации - 1 комплект. | G_RYE-00071-083 | нд | нд | нд | нд | нд | нд | нд | нд | + | - | - | - | нд | нд | нд | нд | нд | нд | нд | нд | нд | нд | нд | нд | нд | Обеспечение антитеррористической защищённости (ФЗ № 256 от 21.07.2011 "О безопасности объектов топливно-энергетического комплекса") | - | -
7.2.4.1 | Реконструкция инженерно-технических средств охраны базы Приокского участка СМиТ и Рязанского РЭС | G_RYE-00071-084 | нд | нд | нд | нд | нд | нд | нд | нд | + | - | - | - | нд | нд | нд | нд | нд | нд | нд | нд | нд | нд | нд | нд | нд | Обеспечение антитеррористической защищённости (ФЗ № 256 от 21.07.2011 "О безопасности объектов топливно-энергетического комплекса") | - | -
7.2.4.1 | Оборудование подстанций Рязаньэнерго техническими средствами охраны (программа антитеррор) (Реконструкция ПС 110/10 кВ «Мурмино», установка 8 камер видеонаблюдения, монтаж сигнализации - 1 комплект. | G_RYE-00071-086 | 1982 | 51.54 | 5.7342 | 2020 | нд | нд | нд | нд | + | - | - | - | ПС 110 кВ «Мурмино» | 3.454 | 18.12.2019 | 56.2 | 6.166 | 16.3 | 16.3 | 6.3 | 6.3 | нд | нд | 110 | 110 | Обеспечение антитеррористической защищённости (ФЗ № 256 от 21.07.2011 "О безопасности объектов топливно-энергетического комплекса") | - | -
7.2.4.1 | Оборудование подстанций Рязаньэнерго техническими средствами охраны (программа антитеррор) (Реконструкция ПС 110/10 кВ «Парская», установка 16 камер видеонаблюдения, монтаж сигнализации - 1 комплект. | G_RYE-00071-087 | 1985 | 39.09 | 8.6236 | 2020 | нд | нд | нд | нд | + | - | - | - | ПС 110 кВ «Парская» | 10.314 | 18.12.2019 | 44.4 | 9.434 | 50 | 50 | 25 | 25 | нд | нд | 110 | 110 | Обеспечение антитеррористической защищённости (ФЗ № 256 от 21.07.2011 "О безопасности объектов топливно-энергетического комплекса") | - | -
7.2.4.1 | Оборудование подстанций Рязаньэнерго техническими средствами охраны (программа антитеррор) (Реконструкция ПС 110/10 кВ «Кутуково» , установка 8 камер видеонаблюдения, монтаж сигнализации - 1 комплект. | G_RYE-00071-088 | 1980 | 51.7 | 11.0397 | 2020 | нд | нд | нд | нд | + | - | - | - | ПС 110 кВ «Кутуково» | 1.445 | 18.12.2019 | 62.2 | 0.83 | 5 | 5 | 2.5 | 2.5 | нд | нд | 110 | 110 | Обеспечение антитеррористической защищённости (ФЗ № 256 от 21.07.2011 "О безопасности объектов топливно-энергетического комплекса") | - | -
7.2.4.1 | Оборудование подстанций Рязаньэнерго техническими средствами охраны (программа антитеррор) (Реконструкция ПС 110/10 кВ «Столпцы» , установка 6 камер видеонаблюдения, монтаж сигнализации - 1 комплект. | G_RYE-00071-089 | 1978 | 58 | 11.927 | 2020 | нд | нд | нд | нд | + | - | - | - | ПС 110 кВ «Столпцы» | 0.899 | 18.12.2019 | 16.2 | 0.06 | 12.6 | 12.6 | 6.3 | 6.3 | нд | нд | 110 | 110 | Обеспечение антитеррористической защищённости (ФЗ № 256 от 21.07.2011 "О безопасности объектов топливно-энергетического комплекса") | - | -
7.2.4.1 | Оборудование подстанций Рязаньэнерго техническими средствами охраны (программа антитеррор) (Реконструкция ПС 110/10 кВ «Тырново», установка 6 камер видеонаблюдения, монтаж сигнализации - 1 комплект. | G_RYE-00071-090 | 1982 | 57.71 | 5.9226 | 2020 | нд | нд | нд | нд | + | - | - | - | ПС 110 кВ «Тырново» | 0.803 | 18.12.2019 | 14.1 | 0.442 | 12.6 | 12.6 | 6.3 | 6.3 | нд | нд | 110 | 110 | Обеспечение антитеррористической защищённости (ФЗ № 256 от 21.07.2011 "О безопасности объектов топливно-энергетического комплекса") | - | -
7.2.4.1 | Оборудование подстанций Рязаньэнерго техническими средствами охраны (программа антитеррор) (Реконструкция ПС 110/10 кВ «Горлово» , установка 6 камер видеонаблюдения, монтаж сигнализации - 1 комплект. | G_RYE-00071-091 | 1980 | 58.14 | 5.3187 | 2020 | нд | нд | нд | нд | + | - | - | - | ПС 110 кВ «Горлово» | 1.655 | 18.12.2019 | 29.9 | 1.075 | 12.6 | 12.6 | 6.3 | 6.3 | нд | нд | 110 | 110 | Обеспечение антитеррористической защищённости (ФЗ № 256 от 21.07.2011 "О безопасности объектов топливно-энергетического комплекса") | - | -
7.2.4.1 | Оборудование подстанций Рязаньэнерго техническими средствами охраны (программа антитеррор) (Реконструкция ПС 110/10 кВ «Михеи») , установка 8 камер видеонаблюдения, монтаж сигнализации - 1 комплект. | G_RYE-00071-092 | 1980 | 58.33 | 7.9552 | 2020 | нд | нд | нд | нд | + | - | - | - | ПС 110 кВ «Михеи» | 0.303 | 18.12.2019 | 13.1 | 0.034 | 5 | 5 | 2.5 | 2.5 | нд | нд | 110 | 110 | Обеспечение антитеррористической защищённости (ФЗ № 256 от 21.07.2011 "О безопасности объектов топливно-энергетического комплекса") | - | -
7.2.4.1 | Оборудование подстанций Рязаньэнерго техническими средствами охраны (Реконструкция ПС 110/10 кВ «Можары» | G_RYE-00071-093 | 1978 | 64.1 | 19.1829 | 2020 | нд | нд | нд | нд | + | - | - | - | ПС 110 кВ «Можары» | 1.219 | 18.12.2019 | 20.8 | 0.231 | 12.6 | 12.6 | 6.3 | 6.3 | нд | нд | 110 | 110 | Обеспечение антитеррористической защищённости (ФЗ № 256 от 21.07.2011 "О безопасности объектов топливно-энергетического комплекса") | - | -
7.2.4.1 | Оборудование подстанций Рязаньэнерго техническими средствами охраны (программа антитеррор) (Реконструкция ПС 110/10 кВ «Поплевино», установка 8 камер видеонаблюдения, монтаж сигнализации - 1 комплект. | G_RYE-00071-094 | 1982 | 41.71 | 5.6152 | 2020 | нд | нд | нд | нд | + | - | - | - | ПС 110 кВ «Поплевино» | 1.424 | 18.12.2019 | 27.4 | 0.268 | 15.6 | 15.6 | 5.6 | 5.6 | нд | нд | 110 | 110 | Обеспечение антитеррористической защищённости (ФЗ № 256 от 21.07.2011 "О безопасности объектов топливно-энергетического комплекса") | - | -
7.2.4.1 | Оборудование подстанций Рязаньэнерго техническими средствами охраны (программа антитеррор) (Реконструкция базы ПО «Сасовские ЭС» , установка защитных ограждений -390 м, установка 22 камер видеонаблюдения, монтаж сигнализации - 1 комплект. | G_RYE-00071-095 | нд | нд | нд | нд | нд | нд | нд | нд | + | - | - | - | нд | нд | нд | нд | нд | нд | нд | нд | нд | нд | нд | нд | нд | Обеспечение антитеррористической защищённости (ФЗ № 256 от 21.07.2011 "О безопасности объектов топливно-энергетического комплекса") | - | -
7.2.4.1 | Оборудование подстанций Рязаньэнерго техническими средствами охраны (программа антитеррор) (Реконструкция ПС 110/10 кВ «Каверино», установка 7 камер видеонаблюдения, монтаж сигнализации - 1 комплект. | G_RYE-00071-096 | 1985 | 61.92 | 3.1587 | 2020 | нд | нд | нд | нд | + | - | - | - | ПС 110 кВ «Каверино» | 0.352 | 18.12.2019 | 15.2 | 0.836 | 5 | 5 | 2.5 | 2.5 | нд | нд | 110 | 110 | Обеспечение антитеррористической защищённости (ФЗ № 256 от 21.07.2011 "О безопасности объектов топливно-энергетического комплекса") | - | -
7.2.4.1 | Оборудование подстанций Рязаньэнерго техническими средствами охраны (программа антитеррор) (Реконструкция ПС 110/10 кВ «Сотницыно») , установка 8 камер видеонаблюдения, монтаж сигнализации - 1 комплект. | G_RYE-00071-097 | 1980 | 51.13 | 6.9894 | 2020 | нд | нд | нд | нд | + | - | - | - | ПС 110 кВ «Сотницыно» | 8.926 | 18.12.2019 | 40.1 | 0.064 | 39.2 | 39.2 | 23.2 | 23.2 | нд | нд | 110 | 110 | Обеспечение антитеррористической защищённости (ФЗ № 256 от 21.07.2011 "О безопасности объектов топливно-энергетического комплекса") | - | -
7.2.4.1 | Оборудование подстанций Рязаньэнерго техническими средствами охраны (программа антитеррор) (Реконструкция ПС 110/10 кВ «Цна») , установка 8 камер видеонаблюдения, монтаж сигнализации - 1 комплект. | G_RYE-00071-098 | 1978 | 59.87 | 13.5096 | 2020 | нд | нд | нд | нд | + | - | - | - | ПС 110 кВ «Цна» | 4.506 | 18.12.2019 | 19.9 | 2.385 | 50 | 50 | 25 | 25 | нд | нд | 110 | 110 | Обеспечение антитеррористической защищённости (ФЗ № 256 от 21.07.2011 "О безопасности объектов топливно-энергетического комплекса") | - | -
7.2.4.1 | Создание информационной системы мониторинга Единой интегрированной системы безопасности с закупкой и монтажом серверного оборудования, программных комплексов и подключение каналов связи в Аппарате управления Филиал «Рязаньэнерго» (г.Рязань, ул.МОГЭС,д.12) | F_RYE-00074-001 | нд | нд | нд | нд | нд | нд | нд | нд | + | - | - | - | нд | нд | нд | нд | нд | нд | нд | нд | нд | нд | нд | нд | нд | Обеспечение антитеррористической защищённости (ФЗ № 256 от 21.07.2011 "О безопасности объектов топливно-энергетического комплекса") | - | -
7.2.4.1 | Реконструкция зданий Рязаньэнерго с монтажом пожарной сигнализации в зданиях управления филиала Рязаньэнерго | F_RYE-00075-000 | нд | нд | нд | нд | нд | нд | нд | нд | - | - | - | - | нд | нд | нд | нд | нд | нд | нд | нд | нд | нд | нд | нд | нд | Замещение (обновление) электрической сети/повышение экономической эффективности (мероприятия направленные на снижение эксплуатационных затрат) оказания услуг в сфере электроэнергетики | - | -
7.2.4.1 | Реконструкция здания инв.№ 125 с монтажем системы поддержания нормативной температуры воздуха на рабочих местах (7 этаж) (4 системы) | F_RYE-00077-011 | нд | нд | нд | нд | нд | нд | нд | нд | - | - | - | - | нд | нд | нд | нд | нд | нд | нд | нд | нд | нд | нд | нд | нд | Обеспечение надлежащего технического состояния зданий и сооружений, а также безопасной эксплуатации. | + | -
7.2.4.1 | Реконструкция производственных зданий Рязанских электрических сетей. Здание ЗРУ-110 кВ ПС Факел, инв. №510063. 2016г | G_RYE-00077-112 | 1982 | 57.45 | 0.3859 | 2020 | нд | нд | нд | нд | - | - | - | - | ПС 110 кВ Факел | 30.367 | 18.12.2019 | 42.1 | 2.36 | 160 | 160 | 80 | 80 | нд | нд | 110 | 110 | Обеспечение хозяйственной деятельности филиала | + | -
7.2.4.1 | Реконструкция производственных зданий Рязанских электрических сетей. Здание склада, инв.10066. 2016г | G_RYE-00077-113 | нд | нд | нд | нд | нд | нд | нд | нд | - | - | - | - | нд | нд | нд | нд | нд | нд | нд | нд | нд | нд | нд | нд | нд | Обеспечение надлежащего технического состояния зданий и сооружений, а также безопасной эксплуатации. | + | -
7.2.4.1 | Реконструкция производственных зданий Рязанских электрических сетей. Гараж на 18 автомашин, инв. № 10032. 2016г | G_RYE-00077-114 | нд | нд | нд | нд | нд | нд | нд | нд | - | - | - | - | нд | нд | нд | нд | нд | нд | нд | нд | нд | нд | нд | нд | нд | Обеспечение надлежащего технического состояния зданий и сооружений, а также безопасной эксплуатации. | + | -
7.2.4.1 | Реконструкция производственных зданий Рязанских электрических сетей. Здание гаража инв № 10145. 2018г | G_RYE-00077-115 | нд | нд | нд | нд | нд | нд | нд | нд | - | - | - | - | нд | нд | нд | нд | нд | нд | нд | нд | нд | нд | нд | нд | нд | Обеспечение надлежащего технического состояния зданий и сооружений, а также безопасной эксплуатации. | + | -
7.2.4.1 | Реконструкция систем отопления (1шт), электроснабжения (1шт) и освещения (1шт) в здании РМС инв № 10031 | G_RYE-00077-116 | нд | нд | нд | нд | нд | нд | нд | нд | - | - | + | + | нд | нд | нд | нд | нд | нд | нд | нд | нд | нд | нд | нд | нд | Обеспечение надлежащего технического состояния зданий и сооружений, а также безопасной эксплуатации. | + | -
7.2.4.1 | Реконструкция производственных зданий Рязанских электрических сетей. Здание РМС лит К инв № 10151. 2018г | G_RYE-00077-117 | нд | нд | нд | нд | нд | нд | нд | нд | - | - | - | - | нд | нд | нд | нд | нд | нд | нд | нд | нд | нд | нд | нд | нд | Обеспечение надлежащего технического состояния зданий и сооружений, а также безопасной эксплуатации. | + | -
7.2.4.1 | Реконструкция производственных зданий Рязанских электрических сетей. Здание КПП РМС инв № 10067. 2018г | G_RYE-00077-118 | нд | нд | нд | нд | нд | нд | нд | нд | - | - | - | - | нд | нд | нд | нд | нд | нд | нд | нд | нд | нд | нд | нд | нд | Обеспечение надлежащего технического состояния зданий и сооружений, а также безопасной эксплуатации. | + | -
7.2.4.1 | Реконструкция производственных зданий Рязанских электрических сетей. Здание склада инв № 10149. 2018г | G_RYE-00077-119 | нд | нд | нд | нд | нд | нд | нд | нд | - | - | - | - | нд | нд | нд | нд | нд | нд | нд | нд | нд | нд | нд | нд | нд | Обеспечение надлежащего технического состояния зданий и сооружений, а также безопасной эксплуатации. | + | -
7.2.4.1 | Реконструкция системы отопления (1шт) в здании ПС 110 кВ Рязань, инв.№ 10001 | G_RYE-00077-120 | 1984 | 67.83 | 1.8054 | 2020 | нд | нд | нд | нд | - | - | + | + | ПС 110 кВ Рязань | 38.271 | 18.12.2019 | 62.2 | 20.232 | 126 | 126 | 63 | 63 | нд | нд | 110 | 110 | Обеспечение хозяйственной деятельности филиала | + | -
7.2.4.1 | Реконструкция здания ПС Театральная,инв.10026 с устройством скатной кровли из профлиста (113м2) | G_RYE-00077-121 | 1979 | 55.87 | 1.9865 | 2020 | нд | нд | нд | нд | - | - | - | - | ПС 110 кВ Театральная | 42.471 | 18.12.2019 | 68.1 | 12.521 | 160 | 160 | 120 | 120 | нд | нд | 110 | 110 | Обеспечение хозяйственной деятельности филиала | + | -
7.2.4.1 | Реконструкция здания ЗРУ-6кВ ПС Театральная, инв.№ 10027 с устройством скатной кровли из профлиста (670м2) | G_RYE-00077-122 | 1980 | 55.87 | 1.9865 | 2020 | нд | нд | нд | нд | - | - | - | - | ПС 110 кВ Театральная | 42.471 | 18.12.2019 | 68.1 | 12.521 | 160 | 160 | 120 | 120 | нд | нд | 110 | 110 | Обеспечение хозяйственной деятельности филиала | + | -
7.2.4.1 | Реконструкция здания реакторной, ПС Театральная, инв.№ 10028 с устройством скатной кровли из профлиста (127 м2) | G_RYE-00077-123 | 1978 | 55.87 | 1.9865 | 2020 | нд | нд | нд | нд | - | - | - | - | ПС 110 кВ Театральная | 42.471 | 18.12.2019 | 68.1 | 12.521 | 160 | 160 | 120 | 120 | нд | нд | 110 | 110 | Обеспечение хозяйственной деятельности филиала | + | -
7.2.4.1 | Реконструкция здания ПС Волокно, инв.№10050 с устройством кровли из профлиста (540м2) | G_RYE-00077-124 | 1982 | 66.91 | 3.8634 | 2020 | нд | нд | нд | нд | - | - | - | - | ПС 110 кВ Волокно | 6.53 | 18.12.2019 | 36.8 | 2.351 | 45 | 45 | 20 | 20 | нд | нд | 110 | 110 | Обеспечение надлежащего технического состояния зданий и сооружений, а также безопасной эксплуатации. | + | -
7.2.4.1 | Реконструкция производственных зданий Приокских электрических сетей. Здание Путятинского РЭС инв № 10602. 2016г | G_RYE-00077-125 | нд | нд | нд | нд | нд | нд | нд | нд | - | - | - | - | нд | нд | нд | нд | нд | нд | нд | нд | нд | нд | нд | нд | нд | Обеспечение надлежащего технического состояния зданий и сооружений, а также безопасной эксплуатации. | + | -
7.2.4.1 | Реконструкция производственных зданий Приокских электрических сетей. Адм.здание, инв.280572. 2017г | G_RYE-00077-126 | нд | нд | нд | нд | нд | нд | нд | нд | - | - | - | - | нд | нд | нд | нд | нд | нд | нд | нд | нд | нд | нд | нд | нд | Обеспечение надлежащего технического состояния зданий и сооружений, а также безопасной эксплуатации. | + | -
7.2.4.1 | Реконструкция здания гаража инв.№ 10006 с монтажом системы электроснабжения (1шт) и осещения (1шт) | G_RYE-00077-127 | нд | нд | нд | нд | нд | нд | нд | нд | - | - | - | - | нд | нд | нд | нд | нд | нд | нд | нд | нд | нд | нд | нд | нд | Обеспечение надлежащего технического состояния зданий и сооружений, а также безопасной эксплуатации. | + | -
7.2.4.1 | Реконструкция производственных зданий Скопинских электрических сетей. Адм. здание с гаражом, инв. № 68. 2016г | G_RYE-00077-132 | нд | нд | нд | нд | нд | нд | нд | нд | - | - | - | - | нд | нд | нд | нд | нд | нд | нд | нд | нд | нд | нд | нд | нд | Обеспечение надлежащего технического состояния зданий и сооружений, а также безопасной эксплуатации. | + | -
7.2.4.1 | Реконструкция производственных зданий Скопинских электрических сетей. Гаража на 1 А/м,инв. № 49. 2017г | G_RYE-00077-133 | нд | нд | нд | нд | нд | нд | нд | нд | - | - | - | - | нд | нд | нд | нд | нд | нд | нд | нд | нд | нд | нд | нд | нд | Обеспечение надлежащего технического состояния зданий и сооружений, а также безопасной эксплуатации. | + | -
7.2.4.1 | Реконструкция здания управленческого пункта, инв. 1008 с устройством кровли из профлиста (550м2) | G_RYE-00077-137 | нд | нд | нд | нд | нд | нд | нд | нд | - | - | - | - | нд | нд | нд | нд | нд | нд | нд | нд | нд | нд | нд | нд | нд | Обеспечение надлежащего технического состояния зданий и сооружений, а также безопасной эксплуатации. | + | -
7.2.4.1 | Реконструкция производственных зданий Сасовских электрических сетей. Гараж, инв.№100070. 2017 г | G_RYE-00077-138 | нд | нд | нд | нд | нд | нд | нд | нд | - | - | - | - | нд | нд | нд | нд | нд | нд | нд | нд | нд | нд | нд | нд | нд | Обеспечение надлежащего технического состояния зданий и сооружений, а также безопасной эксплуатации. | + | -
7.2.4.1 | Реконструкция административного здания, инв.№ 100076 с устройством системы вентиляции (1 система), реконструкцией систем водоснабжения (1шт), канализации (1шт). | G_RYE-00077-139 | нд | нд | нд | нд | нд | нд | нд | нд | - | - | - | - | нд | нд | нд | нд | нд | нд | нд | нд | нд | нд | нд | нд | нд | Обеспечение надлежащего технического состояния зданий и сооружений, а также безопасной эксплуатации. | + | -
7.2.4.1 | Реконструкция здание мех.мастерской, инв. №100137 с устройством кровли из профлиста (182,3м2) | G_RYE-00077-141 | нд | нд | нд | нд | нд | нд | нд | нд | - | - | - | - | нд | нд | нд | нд | нд | нд | нд | нд | нд | нд | нд | нд | нд | Обеспечение надлежащего технического состояния зданий и сооружений, а также безопасной эксплуатации. | + | -
7.2.4.1 | Реконструкция здания конторы, инв. №100052 с устройством скатной кровли из профлиста (296м2) | G_RYE-00077-142 | нд | нд | нд | нд | нд | нд | нд | нд | - | - | - | - | нд | нд | нд | нд | нд | нд | нд | нд | нд | нд | нд | нд | нд | Обеспечение надлежащего технического состояния зданий и сооружений, а также безопасной эксплуатации. | + | -
7.2.4.1 | Реконструкция здания ПС Свобода, инв. № 411711 с устройством кровли из профлиста (90м2) | G_RYE-00077-143 | 1984 | 62.02 | 16.0608 | 2020 | нд | нд | нд | нд | - | - | - | - | ПС 110 кВ Свобода | 0.59 | 18.12.2019 | 27.2 | 0.084 | 5 | 5 | 2.5 | 2.5 | нд | нд | 110 | 110 | Обеспечение хозяйственной деятельности филиала | + | -
7.2.4.1 | Реконструкция здания ПС Чучково, инв.№ 411806 с устройством кровли из профлиста (313м2) | G_RYE-00077-144 | 1979 | 63.89 | 7.0442 | 2020 | нд | нд | нд | нд | - | - | - | - | ПС 110 кВ Чучково | 2.985 | 18.12.2019 | 20.1 | 0.113 | 32 | 32 | 16 | 16 | нд | нд | 110 | 110 | Обеспечение хозяйственной деятельности филиала | + | -
7.2.4.1 | Реконструкция технологической сети связи и передачи данных (согласно системного проекта МРСК) Михайловский р-н | G_RYE-00314-005 | нд | нд | нд | нд | нд | нд | нд | нд | - | - | - | - | нд | нд | нд | нд | нд | нд | нд | нд | нд | нд | нд | нд | нд | Развитие информационной инфраструктуры. Усовершенствование системы связи и информационного обмена. Замена морально и физически устаревшего оборудования на современное, отвечающее текущим требованиям. | - | -
7.2.4.1 | Оборудование подстанций Рязаньэнерго инженерно-техническими средствами охраны (программа антитеррор) (Реконструкция ПС 110/10 кВ «Комбикормовая»)) (Рязанский район), установка защитных ограждений -342 м, установка 8 камер видеонаблюдения. | G_RYE-00321-000 | 1982 | 50.71 | 12.0226 | 2020 | нд | нд | нд | нд | + | - | - | - | ПС 110 кВ «Комбикорм» | 3.552 | 18.12.2019 | 60.7 | 3.78 | 12.6 | 12.6 | 6.3 | 6.3 | нд | нд | 110 | 110 | Обеспечение антитеррористической защищённости (ФЗ № 256 от 21.07.2011 "О безопасности объектов топливно-энергетического комплекса") | - | -
7.2.4.1 | Оборудование подстанций Рязаньэнерго инженерно-техническими средствами охраны (программа антитеррор) (Реконструкция ПС 110/35/10 кВ «Забелино») (Касимовский район), установка защитных ограждений -384 м, установка 8 камер видеонаблюдения. | G_RYE-00321-001 | 1980 | 72.28 | 6.191 | 2020 | нд | нд | нд | нд | + | - | - | - | ПС 110 кВ Забелино | 1.876 | 18.12.2019 | 23.2 | 0.567 | 20 | 20 | 10 | 10 | нд | нд | 110 | 110 | Обеспечение антитеррористической защищённости (ФЗ № 256 от 21.07.2011 "О безопасности объектов топливно-энергетического комплекса") | - | -
7.2.4.1 | Оборудование подстанций Рязаньэнерго техническими средствами охраны (программа антитеррор) (Реконструкция Центра наблюдения ТСО Управления (г. Рязань), реконструкция центра наблюдения, монтаж системы приёма и обработки сигналов, монтаж системы отображения информации, монтаж системы контроля доступа. | G_RYE-00321-002 | нд | нд | нд | нд | нд | нд | нд | нд | + | - | - | - | нд | нд | нд | нд | нд | нд | нд | нд | нд | нд | нд | нд | нд | Обеспечение антитеррористической защищённости (ФЗ № 256 от 21.07.2011 "О безопасности объектов топливно-энергетического комплекса") | - | -
7.2.4.1 | Оборудование подстанций Рязаньэнерго инженерно-техническими средствами охраны (программа антитеррор) (Реконструкция ПС 35/10 кВ «Киструс») (Спасский район), установка защитных ограждений -196 м, установка 6 камер видеонаблюдения. | G_RYE-00321-008 | 1976 | нд | нд | нд | нд | нд | нд | нд | + | - | - | - | ПС 35/10 кВ «Киструс» | 0.312 | 18.12.2019 | 20.5 | 0.308 | 3.6 | 3.6 | 1.8 | 1.8 | нд | нд | 35 | 35 | Обеспечение антитеррористической защищённости (ФЗ № 256 от 21.07.2011 "О безопасности объектов топливно-энергетического комплекса") | - | -
7.2.4.1 | Оборудование подстанций Рязаньэнерго техническими средствами охраны (программа антитеррор) (Реконструкция ограждения и ТСО ПС 110/10 кВ «Некрасово» (Михайловский район) | G_RYE-00321-009 | 1987 | 53.95 | 6.3583 | 2020 | нд | нд | нд | нд | + | - | - | - | ПС 110/10 кВ «Некрасово» | 2.815 | 18.12.2019 | 18.6 | 0.534 | 32 | 32 | 16 | 16 | нд | нд | 110 | 110 | Обеспечение антитеррористической защищённости (ФЗ № 256 от 21.07.2011 "О безопасности объектов топливно-энергетического комплекса") | - | -
7.2.4.1 | Оборудование подстанций Рязаньэнерго техническими средствами охраны (программа антитеррор) (Реконструкция ограждения и ТСО ПС 35/10/6 кВ «Погореловский карьер» (Пронский район) | G_RYE-00321-010 | 1982 | нд | нд | нд | нд | нд | нд | нд | + | - | - | - | ПС 35/10/6 кВ «Погореловский карьер» | 1.263 | 18.12.2019 | 34.7 | 0.634 | 15.6 | 15.6 | 5.6 | 5.6 | нд | нд | 35 | 35 | Обеспечение антитеррористической защищённости (ФЗ № 256 от 21.07.2011 "О безопасности объектов топливно-энергетического комплекса") | - | -
7.2.4.1 | Оборудование подстанций Рязаньэнерго техническими средствами охраны (программа антитеррор) (Реконструкция ограждения и ТСО ПС 35/10 кВ «Ижевск» (Спасский район) | G_RYE-00321-011 | 1976 | нд | нд | нд | нд | нд | нд | нд | + | - | - | - | ПС 35/10 кВ «Ижевск» | 1.731 | 18.12.2019 | 46.6 | 1.911 | 9.6 | 9.6 | 4 | 4 | нд | нд | 35 | 35 | Обеспечение антитеррористической защищённости (ФЗ № 256 от 21.07.2011 "О безопасности объектов топливно-энергетического комплекса") | - | -
7.2.4.1 | Оборудование подстанций Рязаньэнерго техническими средствами охраны (программа антитеррор) (Реконструкция ограждения и ТСО ПС 110/10 кВ «Алексеево» (Клепиковский район) | G_RYE-00321-012 | 1987 | 41.14 | 8.087 | 2020 | нд | нд | нд | нд | + | - | - | - | ПС 110/10 кВ «Алексеево» | 0.421 | 18.12.2019 | 4.6 | 0.166 | 10 | 10 | 0 | 0 | нд | нд | 110 | 110 | Обеспечение антитеррористической защищённости (ФЗ № 256 от 21.07.2011 "О безопасности объектов топливно-энергетического комплекса") | - | -
7.2.4.1 | Оборудование подстанций Рязаньэнерго техническими средствами охраны (программа антитеррор) (Реконструкция ограждения и ТСО ПС 35/10 кВ «Телебукино» (Касимовский район) | G_RYE-00321-013 | 1982 | нд | нд | нд | нд | нд | нд | нд | + | - | - | - | ПС 35/10 кВ «Телебукино» | 1.03 | 18.12.2019 | 17 | 0.2 | 12.6 | 12.6 | 6.3 | 6.3 | нд | нд | 35 | 35 | Обеспечение антитеррористической защищённости (ФЗ № 256 от 21.07.2011 "О безопасности объектов топливно-энергетического комплекса") | - | -
7.2.4.1 | Оборудование подстанций Рязаньэнерго техническими средствами охраны (программа антитеррор) (Реконструкция ограждения и ТСО ПС 35/10 кВ «Большевик» (Милославский район) | G_RYE-00321-014 | 1976 | нд | нд | нд | нд | нд | нд | нд | + | - | - | - | ПС 35/10 кВ «Большевик» | 0.12 | 18.12.2019 | 5.2 | 0.023 | 5 | 5 | 2.5 | 2.5 | нд | нд | 35 | 35 | Обеспечение антитеррористической защищённости (ФЗ № 256 от 21.07.2011 "О безопасности объектов топливно-энергетического комплекса") | - | -
7.2.4.1 | Оборудование подстанций Рязаньэнерго техническими средствами охраны (программа антитеррор) (Реконструкция ограждения и ТСО ПС 35/10 «Самарино» (Ряжский район) | G_RYE-00321-015 | 1987 | нд | нд | нд | нд | нд | нд | нд | + | - | - | - | ПС 35 Самарино | 1.691 | 18.12.2019 | 46 | 0.48 | 8 | 8 | 4 | 4 | нд | нд | 35 | 35 | Обеспечение антитеррористической защищённости (ФЗ № 256 от 21.07.2011 "О безопасности объектов топливно-энергетического комплекса") | - | -
7.2.4.1 | Оборудование подстанций Рязаньэнерго техническими средствами охраны (программа антитеррор) (Реконструкция ограждения и ТСО ПС 35/10 кВ «Нива» (Сасовский район) | G_RYE-00321-016 | 1982 | нд | нд | нд | нд | нд | нд | нд | + | - | - | - | ПС 35/10 кВ «Нива» | 1.306 | 18.12.2019 | 57.5 | 0.024 | 5.7 | 5.7 | 2.5 | 2.5 | нд | нд | 35 | 35 | Обеспечение антитеррористической защищённости (ФЗ № 256 от 21.07.2011 "О безопасности объектов топливно-энергетического комплекса") | - | -
7.2.4.1 | Оборудование подстанций Рязаньэнерго техническими средствами охраны (программа антитеррор) (Реконструкция ограждения и ПС 35/10 кВ «Желанное» (Щацкий район) | G_RYE-00321-017 | 1980 | нд | нд | нд | нд | нд | нд | нд | + | - | - | - | ПС 35/10 кВ «Желанное» | 0.704 | 18.12.2019 | 47.4 | 0.358 | 3.4 | 3.4 | 1.6 | 1.6 | нд | нд | 35 | 35 | Обеспечение антитеррористической защищённости (ФЗ № 256 от 21.07.2011 "О безопасности объектов топливно-энергетического комплекса") | - | -
7.2.4.1 | Оборудование подстанций Рязаньэнерго техническими средствами охраны (программа антитеррор) (Реконструкция ПС 110/10 кВ «Шацк») (Щацкий район), монтаж охранно - пожарной сигнализации - 1 комплект, монтаж охранного освещения - 118 светильников. | G_RYE-00321-018 | 1979 | 56.73 | 37.1053 | 2020 | нд | нд | нд | нд | + | - | - | - | ПС 110 кВ Шацкая | 6.037 | 18.12.2019 | 67.7 | 0.536 | 35 | 35 | 10 | 10 | нд | нд | 110 | 110 | Обеспечение антитеррористической защищённости (ФЗ № 256 от 21.07.2011 "О безопасности объектов топливно-энергетического комплекса") | - | -
7.2.4.1 | Оборудование подстанций Рязаньэнерго инженерно-техническими средствами охраны (программа антитеррор) (Реконструкция ПС 110/10 кВ «Дягилево») (г. Рязань), установка защитных ограждений -306 м. | G_RYE-00321-019 | 1986 | 56.03 | 41.5115 | 2020 | нд | нд | нд | нд | + | - | - | - | ПС 110 кВ Дягилево | 26.791 | 18.12.2019 | 68.3 | 17.604 | 80 | 80 | 40 | 40 | нд | нд | 110 | 110 | Обеспечение антитеррористической защищённости (ФЗ № 256 от 21.07.2011 "О безопасности объектов топливно-энергетического комплекса") | - | -
7.2.4.1 | Оборудование подстанций Рязаньэнерго техническими средствами охраны (программа антитеррор) (Реконструкция ПС 110/10 кВ «Собчаково») (Спасский район), установка 8 камер видеонаблюдения. | G_RYE-00321-020 | 1976 | 54.7 | 10.4858 | 2020 | нд | нд | нд | нд | + | - | - | - | ПС 110 кВ Собчаково | 1.59 | 18.12.2019 | 26.1 | 1.006 | 12.6 | 12.6 | 6.3 | 6.3 | нд | нд | 110 | 110 | Обеспечение антитеррористической защищённости (ФЗ № 256 от 21.07.2011 "О безопасности объектов топливно-энергетического комплекса") | - | -
7.2.4.1 | Оборудование подстанций Рязаньэнерго техническими средствами охраны (программа антитеррор) (Реконструкция ПС 110/10 кВ «Соломино») (Клепиковский район), установка 12 камер видеонаблюдения. | G_RYE-00321-021 | 1987 | 48.74 | 13.7823 | 2020 | нд | нд | нд | нд | + | - | - | - | ПС 110 кВ Соломино | 0.402 | 18.12.2019 | 1.8 | 0.202 | 50 | 50 | 25 | 25 | нд | нд | 110 | 110 | Обеспечение антитеррористической защищённости (ФЗ № 256 от 21.07.2011 "О безопасности объектов топливно-энергетического комплекса") | - | -
7.2.4.1 | Оборудование подстанций Рязаньэнерго техническими средствами охраны (программа антитеррор) (Реконструкция ПС 110/10 кВ «Поляны») (Рязанский район), установка 6 камер видеонаблюдения. | G_RYE-00321-022 | 1982 | 77.8 | 15.9294 | 2020 | нд | нд | нд | нд | + | - | - | - | ПС 110 кВ Поляны | 8.718 | 18.12.2019 | 23.5 | 14.628 | 80 | 80 | 40 | 40 | нд | нд | 110 | 110 | Обеспечение антитеррористической защищённости (ФЗ № 256 от 21.07.2011 "О безопасности объектов топливно-энергетического комплекса") | - | -
7.2.4.1 | Оборудование подстанций Рязаньэнерго техническими средствами охраны (программа антитеррор) ( Реконструкция ПС 110/10 кВ «Подвязье») (Рязанский район), установка 8 камер видеонаблюдения. | G_RYE-00321-023 | 1980 | 67.77 | 14.2836 | 2020 | нд | нд | нд | нд | + | - | - | - | ПС 110 кВ Подвязье | 5.282 | 18.12.2019 | 56.5 | 6.406 | 20 | 20 | 10 | 10 | нд | нд | 110 | 110 | Обеспечение антитеррористической защищённости (ФЗ № 256 от 21.07.2011 "О безопасности объектов топливно-энергетического комплекса") | - | -
7.2.4.1 | Оборудование подстанций Рязаньэнерго техническими средствами охраны (программа антитеррор) (Реконструкция ПС 110/10 кВ «Сумбулово») (Спасский район), установка 7 камер видеонаблюдения. | G_RYE-00321-024 | 1976 | 53.9 | 2.4786 | 2020 | нд | нд | нд | нд | + | - | - | - | ПС Сумбулово | 1.211 | 18.12.2019 | 20.7 | 1.909 | 12.6 | 12.6 | 6.3 | 6.3 | нд | нд | 110 | 110 | Обеспечение антитеррористической защищённости (ФЗ № 256 от 21.07.2011 "О безопасности объектов топливно-энергетического комплекса") | - | -
7.2.4.1 | Оборудование подстанций Рязаньэнерго техническими средствами охраны (программа антитеррор) (Реконструкция ПС 110/10 кВ «Сабурово») (Касимовский район), установка 8 камер видеонаблюдения. | G_RYE-00321-025 | 1987 | 50.92 | 11.359 | 2020 | нд | нд | нд | нд | + | - | - | - | ПС 110 кВ Сабурово | 2.075 | 18.12.2019 | 35.5 | 0.233 | 12.6 | 12.6 | 6.3 | 6.3 | нд | нд | 110 | 110 | Обеспечение антитеррористической защищённости (ФЗ № 256 от 21.07.2011 "О безопасности объектов топливно-энергетического комплекса") | - | -
7.2.4.1 | Оборудование подстанций Рязаньэнерго техническими средствами охраны (программа антитеррор) (Реконструкция ПС 110/10 кВ «Николаевка») (Пителинский район), установка 6 камер видеонаблюдения. | G_RYE-00321-026 | 1976 | 62.11 | 8.1339 | 2020 | нд | нд | нд | нд | + | - | - | - | ПС 110 кВ Николаевка | 0.158 | 18.12.2019 | 6.8 | 0.083 | 2.5 | 2.5 | 0 | 0 | нд | нд | 110 | 110 | Обеспечение антитеррористической защищённости (ФЗ № 256 от 21.07.2011 "О безопасности объектов топливно-энергетического комплекса") | - | -
7.2.4.1 | Оборудование подстанций Рязаньэнерго техническими средствами охраны (программа антитеррор) (Реконструкция ПС 110/10 кВ «Кирицы») (Спасский район), установка 6 камер видеонаблюдения. | G_RYE-00321-027 | 1987 | 66.3 | 6.7261 | 2020 | нд | нд | нд | нд | + | - | - | - | ПС 110 кВ Кирицы | 1.231 | 18.12.2019 | 53 | 1.891 | 5 | 5 | 2.5 | 2.5 | нд | нд | 110 | 110 | Обеспечение антитеррористической защищённости (ФЗ № 256 от 21.07.2011 "О безопасности объектов топливно-энергетического комплекса") | - | -
7.2.4.1 | Оборудование подстанций Рязаньэнерго техническими средствами охраны (программа антитеррор) (Реконструкция ПС 110/10 кВ «Солотча») од (Рязанский район), установка 6 камер видеонаблюдения. | G_RYE-00321-028 | 1987 | 25.96 | 6.5741 | 2020 | нд | нд | нд | нд | + | - | - | - | ПС 35 кВ Солотча | 2.612 | 18.12.2019 | 82.8 | 3.107 | 9.5 | 9.5 | 3.2 | 3.2 | нд | нд | 35 | 35 | Обеспечение антитеррористической защищённости (ФЗ № 256 от 21.07.2011 "О безопасности объектов топливно-энергетического комплекса") | - | -
7.2.4.1 | Оборудование подстанций Рязаньэнерго техническими средствами охраны (программа антитеррор) (Реконструкция ПС 110/10 кВ «Заборье») (Рязанский район), установка 6 камер видеонаблюдения. | G_RYE-00321-029 | 1982 | 47.83 | 4.7535 | 2020 | нд | нд | нд | нд | + | - | - | - | ПС 110 кВ Заборье | 5.531 | 18.12.2019 | 92.3 | 2.477 | 12.6 | 12.6 | 6.3 | 6.3 | нд | нд | 110 | 110 | Обеспечение антитеррористической защищённости (ФЗ № 256 от 21.07.2011 "О безопасности объектов топливно-энергетического комплекса") | - | -
7.2.4.1 | Оборудование подстанций Рязаньэнерго инженерно-техническими средствами охраны (программа антитеррор) (Реконструкция ПС 110/10 кВ «Епихино») (Старожиловский район), установка защитных ограждений -145 м, установка 8 камер видеонаблюдения. | G_RYE-00321-030 | 1976 | 52.03 | 10.7571 | 2020 | нд | нд | нд | нд | + | - | - | - | ПС 110 кВ Епихино | 0.519 | 18.12.2019 | 26.1 | 0.185 | 2.5 | 2.5 | 0 | 0 | нд | нд | 110 | 110 | Обеспечение антитеррористической защищённости (ФЗ № 256 от 21.07.2011 "О безопасности объектов топливно-энергетического комплекса") | - | -
7.2.4.1 | Оборудование подстанций Рязаньэнерго техническими средствами охраны (программа антитеррор) (Реконструкция ПС 110/10 кВ «Ашуково») (Касимовский район), установка 8 камер видеонаблюдения. | G_RYE-00321-031 | 1987 | 61.65 | 3.0661 | 2020 | нд | нд | нд | нд | + | - | - | - | ПС 110 кВ Ашуково. | 5.178 | 18.12.2019 | 36.6 | 0.04 | 32 | 32 | 16 | 16 | нд | нд | 110 | 110 | Обеспечение антитеррористической защищённости (ФЗ № 256 от 21.07.2011 "О безопасности объектов топливно-энергетического комплекса") | - | -
7.2.4.1 | Оборудование подстанций Рязаньэнерго техническими средствами охраны (программа антитеррор) (Реконструкция ПС 110/10 кВ «Дашки») (г. Рязань), установка 12 камер видеонаблюдения. | G_RYE-00321-032 | 1982 | 71.95 | 1.0976 | 2020 | нд | нд | нд | нд | + | - | - | - | ПС 110 кВ Дашки | 25.401 | 18.12.2019 | 41.4 | 10.297 | 126 | 126 | 63 | 63 | нд | нд | 110 | 110 | Обеспечение антитеррористической защищённости (ФЗ № 256 от 21.07.2011 "О безопасности объектов топливно-энергетического комплекса") | - | -
7.2.4.1 | Оборудование подстанций Рязаньэнерго техническими средствами охраны (программа антитеррор) (Реконструкция ПС 110/10 кВ «Свобода») (Сасовский район), установка 6 камер видеонаблюдения. | G_RYE-00321-033 | 1980 | 62.02 | 16.0608 | 2020 | нд | нд | нд | нд | + | - | - | - | ПС 110 кВ Свобода | 0.59 | 18.12.2019 | 27.2 | 0.084 | 5 | 5 | 2.5 | 2.5 | нд | нд | 110 | 110 | Обеспечение антитеррористической защищённости (ФЗ № 256 от 21.07.2011 "О безопасности объектов топливно-энергетического комплекса") | - | -
7.2.4.1 | Оборудование подстанций Рязаньэнерго техническими средствами охраны (программа антитеррор) (Реконструкция ПС 110/10 кВ «Чернава») (Милославский район), установка 6 камер видеонаблюдения. | G_RYE-00321-034 | 1979 | 62.43 | 4.4093 | 2020 | нд | нд | нд | нд | + | - | - | - | ПС 35 кВ Чернава | 0.774 | 18.12.2019 | 21 | 0.294 | 8 | 8 | 4 | 4 | нд | нд | 35 | 35 | Обеспечение антитеррористической защищённости (ФЗ № 256 от 21.07.2011 "О безопасности объектов топливно-энергетического комплекса") | - | -
7.2.4.1 | Оборудование подстанций Рязаньэнерго техническими средствами охраны (программа антитеррор) (Реконструкция ПС 110/10 кВ «Затон») (Касимовский район), установка 6 камер видеонаблюдения, монтаж сигнализации - 1 комплект. | G_RYE-00321-035 | 1986 | 54.51 | 8.2734 | 2020 | нд | нд | нд | нд | + | - | - | - | ПС 35 кВ Затон | 0.523 | 18.12.2019 | 37.1 | 0.2 | 3.4 | 3.4 | 1.6 | 1.6 | нд | нд | 35 | 35 | Обеспечение антитеррористической защищённости (ФЗ № 256 от 21.07.2011 "О безопасности объектов топливно-энергетического комплекса") | - | -
7.2.4.1 | Оборудование подстанций Рязаньэнерго техническими средствами охраны (программа антитеррор) (Реконструкция ПС 110/10 кВ «Моховая») (Касимовский район), установка 6 камер видеонаблюдения, монтаж сигнализации - 1 комплект. | G_RYE-00321-036 | 1976 | 36.04 | 14.1985 | 2020 | нд | нд | нд | нд | + | - | - | - | ПС 35 кВ Моховая | 0.655 | 18.12.2019 | 41.8 | 0.138 | 1.8 | 1.8 | 0 | 0 | нд | нд | 35 | 35 | Обеспечение антитеррористической защищённости (ФЗ № 256 от 21.07.2011 "О безопасности объектов топливно-энергетического комплекса") | - | -
7.2.4.1 | Оборудование подстанций Рязаньэнерго техническими средствами охраны (программа антитеррор) (Реконструкция ПС 110/10 кВ «Колос») (Рязанский район), установка 6 камер видеонаблюдения, монтаж сигнализации - 1 комплект. | G_RYE-00321-037 | 1987 | 56.87 | 2.7625 | 2020 | нд | нд | нд | нд | + | - | - | - | ПС 110 кВ Колос | 2.068 | 18.12.2019 | 22.2 | 2.347 | 26 | 26 | 10 | 10 | нд | нд | 110 | 110 | Обеспечение антитеррористической защищённости (ФЗ № 256 от 21.07.2011 "О безопасности объектов топливно-энергетического комплекса") | - | -
7.2.4.1 | Оборудование подстанций Рязаньэнерго техническими средствами охраны (программа антитеррор) (Реконструкция ПС 110/10 кВ «Кипчаково»), (Кораблинский район), установка 8 камер видеонаблюдения, монтаж сигнализации - 1 комплект. | G_RYE-00321-038 | 1982 | 64.81 | 2.8565 | 2020 | нд | нд | нд | нд | + | - | - | - | ПС 110 кВ Кипчаково | 0.326 | 18.12.2019 | 14 | 0.238 | 8.8 | 8.8 | 2.5 | 2.5 | нд | нд | 110 | 110 | Обеспечение антитеррористической защищённости (ФЗ № 256 от 21.07.2011 "О безопасности объектов топливно-энергетического комплекса") | - | -
7.2.4.1 | Оборудование подстанций Рязаньэнерго техническими средствами охраны (программа антитеррор) (Реконструкция ПС 110/10 кВ «Шостье») опс свн (Касимовский район), установка 6 камер видеонаблюдения, монтаж сигнализации - 1 комплект. | G_RYE-00321-039 | 1980 | 45.41 | 6.7529 | 2020 | нд | нд | нд | нд | + | - | - | - | ПС 110 кВ Шостье | 3.006 | 18.12.2019 | 50.3 | 0.372 | 12.6 | 12.6 | 6.3 | 6.3 | нд | нд | 110 | 110 | Обеспечение антитеррористической защищённости (ФЗ № 256 от 21.07.2011 "О безопасности объектов топливно-энергетического комплекса") | - | -
7.2.4.1 | Оборудование подстанций Рязаньэнерго техническими средствами охраны (программа антитеррор) (Реконструкция ПС 110/10 кВ «Костино») (Рыбновский район), установка 6 камер видеонаблюдения, монтаж сигнализации - 1 комплект. | G_RYE-00321-040 | 1976 | 67.88 | 94.3208 | 2020 | нд | нд | нд | нд | + | - | - | - | ПС 110 кВ Костино | 1.941 | 18.12.2019 | 83.6 | 2.106 | 5 | 5 | 2.5 | 2.5 | нд | нд | 110 | 110 | Обеспечение антитеррористической защищённости (ФЗ № 256 от 21.07.2011 "О безопасности объектов топливно-энергетического комплекса") | - | -
7.2.4.1 | Оборудование подстанций Рязаньэнерго инженерно-техническими средствами охраны (программа антитеррор) (Реконструкция ПС 110/10 кВ «Театральная») (г. Рязань), установка 8 камер видеонаблюдения. | G_RYE-00321-041 | 1987 | 55.87 | 1.9865 | 2020 | нд | нд | нд | нд | + | - | - | - | ПС 110 кВ Театральная | 42.471 | 18.12.2019 | 68.1 | 12.521 | 160 | 160 | 120 | 120 | нд | нд | 110 | 110 | Обеспечение антитеррористической защищённости (ФЗ № 256 от 21.07.2011 "О безопасности объектов топливно-энергетического комплекса") | - | -
7.2.4.1 | Реконструкция административного здания инв.№280712 с устройством кровли из профлиста (250м2) | G_RYE-00322-000 | нд | нд | нд | нд | нд | нд | нд | нд | - | - | - | - | нд | нд | нд | нд | нд | нд | нд | нд | нд | нд | нд | нд | нд | Обеспечение надлежащего технического состояния зданий и сооружений, а также безопасной эксплуатации. | + | -
7.2.4.1 | Реконструкция кровли (650м2), систем электроснабжения, освещения и водоснабжения в административном здании № 2 ПС Рязань, инв. № 10001 | G_RYE-00322-003 | нд | нд | нд | нд | нд | нд | нд | нд | - | - | - | - | нд | нд | нд | нд | нд | нд | нд | нд | нд | нд | нд | нд | нд | Обеспечение надлежащего технического состояния зданий и сооружений, а также безопасной эксплуатации. | + | -
7.2.4.1 | Реконструкция кровли (214м2), системы электроснабжения и переустройство помещений в здании склада №2, инв. № 10146 | G_RYE-00322-005 | нд | нд | нд | нд | нд | нд | нд | нд | - | - | - | - | нд | нд | нд | нд | нд | нд | нд | нд | нд | нд | нд | нд | нд | Обеспечение надлежащего технического состояния зданий и сооружений, а также безопасной эксплуатации. | + | -
7.2.4.1 | Реконструкция кровли (313м2), систем электроснабжения, отопления, водоснабжения и канализации в производственном здании, инв. № 100063 | G_RYE-00322-007 | нд | нд | нд | нд | нд | нд | нд | нд | - | - | + | + | нд | нд | нд | нд | нд | нд | нд | нд | нд | нд | нд | нд | нд | Обеспечение надлежащего технического состояния зданий и сооружений, а также безопасной эксплуатации. | + | -
7.2.4.1 | Реконструкция системы электроснабжения и усиление наружних ограждающих конструкций (111м) в административном здании, инв. № 100076 | G_RYE-00322-010 | нд | нд | нд | нд | нд | нд | нд | нд | - | - | - | - | нд | нд | нд | нд | нд | нд | нд | нд | нд | нд | нд | нд | нд | Обеспечение надлежащего технического состояния зданий и сооружений, а также безопасной эксплуатации. | + | -
7.2.4.1 | Реконструкция инженерных систем (3 системы) электроснабжения, освещения и отопления в здании производственных служб управления инв.№10005 | I_RYE-00373-000 | нд | нд | нд | нд | нд | нд | нд | нд | - | - | + | + | нд | нд | нд | нд | нд | нд | нд | нд | нд | нд | нд | нд | нд | Обеспечение надлежащего технического состояния зданий и сооружений, а также безопасной эксплуатации. | - | -
7.2.4.1 | Реконструкция систем электроснабжения и насосного оборудования (2 шт) в здании станции перекачки на РМС, инв.№20015 | I_RYE-00374-000 | нд | нд | нд | нд | нд | нд | нд | нд | - | - | - | - | нд | нд | нд | нд | нд | нд | нд | нд | нд | нд | нд | нд | нд | Обеспечение надлежащего технического состояния зданий и сооружений, а также безопасной эксплуатации. | - | -
7.2.4.1 | Реконструкция здания теплой стоянки инв. № 283813 с устройством кровли из профлиста (90м2) | I_RYE-00375-000 | нд | нд | нд | нд | нд | нд | нд | нд | - | - | - | - | нд | нд | нд | нд | нд | нд | нд | нд | нд | нд | нд | нд | нд | Обеспечение надлежащего технического состояния зданий и сооружений, а также безопасной эксплуатации. | - | -
7.2.4.1 | Реконструкция здания гаража, инв. № 280878 с устройством кровли из профлиста (284,5 м2) | I_RYE-00376-000 | нд | нд | нд | нд | нд | нд | нд | нд | - | - | - | - | нд | нд | нд | нд | нд | нд | нд | нд | нд | нд | нд | нд | нд | Обеспечение надлежащего технического состояния зданий и сооружений, а также безопасной эксплуатации. | - | -
7.2.4.1 | Реконструкция здания кузнечно-сварочного отделения инв.1002 с устройством кровли из профлиста (440м2) | I_RYE-00378-000 | нд | нд | нд | нд | нд | нд | нд | нд | - | - | - | - | нд | нд | нд | нд | нд | нд | нд | нд | нд | нд | нд | нд | нд | Обеспечение надлежащего технического состояния зданий и сооружений, а также безопасной эксплуатации. | - | -
7.2.4.1 | Реконструкция здания склада, лит.Б3, инв. №10055 с устройством кровли из профлиста (320 м2) | I_RYE-00379-000 | нд | нд | нд | нд | нд | нд | нд | нд | - | - | - | - | нд | нд | нд | нд | нд | нд | нд | нд | нд | нд | нд | нд | нд | Обеспечение надлежащего технического состояния зданий и сооружений, а также безопасной эксплуатации. | - | -
7.2.4.1 | Реконструкция здания гаража, лит.Б., инв.№1264 с устройством кровли из профлиста (505м2) и переустройством 1 помещения | I_RYE-00380-000 | нд | нд | нд | нд | нд | нд | нд | нд | - | - | - | - | нд | нд | нд | нд | нд | нд | нд | нд | нд | нд | нд | нд | нд | Обеспечение надлежащего технического состояния зданий и сооружений, а также безопасной эксплуатации. | - | -
7.2.4.1 | Реконструкция технологической сети связи и передачи данных (согласно системного проекта МРСК) Сасовский РЭС Диспетчерский коммутатор 1 компл. | I_RYE-00539-000 | нд | нд | нд | нд | нд | нд | нд | нд | - | - | - | - | нд | нд | нд | нд | нд | нд | нд | нд | нд | нд | нд | нд | нд | Развитие информационной инфраструктуры. Усовершенствование системы связи и информационного обмена. Замена морально и физически устаревшего оборудования на современное, отвечающее текущим требованиям. | - | -
7.2.4.1 | Реконструкция здания инв.№ 125 с монтажем системы поддержания нормативной температуры воздуха на рабочих местах (1-6 этаж) (8 систем) | I_RYE-00564-000 | нд | нд | нд | нд | нд | нд | нд | нд | - | - | - | - | нд | нд | нд | нд | нд | нд | нд | нд | нд | нд | нд | нд | нд | Обеспечение надлежащего технического состояния зданий и сооружений, а также безопасной эксплуатации. | - | -
7.2.4.1 | Реконструкция здания ПС Восход, инв. № 411004 с устройством кровли из профлиста (100м2) (Кадомский р-н) | J_RYE-00874-000 | нд | нд | нд | нд | нд | нд | нд | нд | - | - | - | - | нд | нд | нд | нд | нд | нд | нд | нд | нд | нд | нд | нд | нд | Обеспечение надлежащего технического состояния зданий и сооружений, а также безопасной эксплуатации. | - | -
7.2.4.1 | Реконструкция здания ПС Сотницыно, инв. № 411375 с устройством кровли из профлиста (152м2) | J_RYE-00875-000 | нд | нд | нд | нд | нд | нд | нд | нд | - | - | - | - | нд | нд | нд | нд | нд | нд | нд | нд | нд | нд | нд | нд | нд | Обеспечение надлежащего технического состояния зданий и сооружений, а также безопасной эксплуатации. | - | -
7.2.4.1 | Реконструкция здания теплой стоянки на 6 автомашин, инв. № 280695 с устройством кровли из профлиста (288м2) | J_RYE-00876-000 | нд | нд | нд | нд | нд | нд | нд | нд | - | - | - | - | нд | нд | нд | нд | нд | нд | нд | нд | нд | нд | нд | нд | нд | Обеспечение надлежащего технического состояния зданий и сооружений, а также безопасной эксплуатации. | - | -
7.2.4.1 | Реконструкция системы водоснабжения и системы теплоснабжения в административном здании Спасского РЭС инв. № 280572 | J_RYE-00877-000 | нд | нд | нд | нд | нд | нд | нд | нд | - | - | - | - | нд | нд | нд | нд | нд | нд | нд | нд | нд | нд | нд | нд | нд | Обеспечение надлежащего технического состояния зданий и сооружений, а также безопасной эксплуатации. | - | -
7.2.4.1 | Реконструкция пункта обслуж-я, упр-я и связи п/с Нармушадь-20кв.м, инв. № 10512 с заменой несущих конструкций (стен), кровли и усилением (реконструкцией) фундамента. | J_RYE-00878-000 | нд | нд | нд | нд | нд | нд | нд | нд | - | - | - | - | нд | нд | нд | нд | нд | нд | нд | нд | нд | нд | нд | нд | нд | Обеспечение надлежащего технического состояния зданий и сооружений, а также безопасной эксплуатации. | - | -
7.2.4.1 | Реконструкция здания РУ ПС Секирино инв.№10030СК с устройством кровли из профлиста 500 м2 | J_RYE-00879-000 | нд | нд | нд | нд | нд | нд | нд | нд | - | - | - | - | нд | нд | нд | нд | нд | нд | нд | нд | нд | нд | нд | нд | нд | Обеспечение надлежащего технического состояния зданий и сооружений, а также безопасной эксплуатации. | - | -
7.2.4.1 | Реконструкция здания материального склада, инв.№ 100061 с устройством кровли из профлиста (180м2) и заменой ограждающих конструкций (120м2)(Шацкий р-н) | J_RYE-00880-000 | нд | нд | нд | нд | нд | нд | нд | нд | - | - | - | - | нд | нд | нд | нд | нд | нд | нд | нд | нд | нд | нд | нд | нд | Обеспечение надлежащего технического состояния зданий и сооружений, а также безопасной эксплуатации. | - | -
7.2.4.1 | Реконструкция ПС 35кВ Ерахтур с монтажом ОПУ | J_RYE-00890-000 | 1964 | нд | нд | нд | нд | нд | нд | нд | - | - | - | - | ПС 35кВ Ерахтур | 0.386 | 18.12.2019 | 27.1 | 0.022 | 1.6 | 1.6 | 0 | 0 | нд | нд | 35 | 35 | Обеспечение надлежащего технического состояния зданий и сооружений, а также безопасной эксплуатации. | + | -
7.2.4.1 | Реконструкция ПС 35кВ Елатьма с монтажом ОПУ | J_RYE-00891-000 | 1964 | нд | нд | нд | нд | нд | нд | нд | - | - | - | - | ПС 35кВ Елатьма | 0.528 | 18.12.2019 | 31.6 | 0.334 | 4.3 | 4.3 | 1.8 | 1.8 | нд | нд | 35 | 35 | Обеспечение надлежащего технического состояния зданий и сооружений, а также безопасной эксплуатации. | + | -
7.2.4.1 | Реконструкция здания ОПУ п/с Парская-288кв.м., инв. №10505 с утепленниес стен и защитой металлосайдингом | J_RYE-00892-000 | нд | нд | нд | нд | нд | нд | нд | нд | - | - | - | - | нд | нд | нд | нд | нд | нд | нд | нд | нд | нд | нд | нд | нд | Обеспечение надлежащего технического состояния зданий и сооружений, а также безопасной эксплуатации. | - | -
7.2.4.1 | Реконструкция ограждения Ухоловского РРЭС ПО "Скопинские ЭС" | J_RYE-00923-000 | нд | нд | нд | нд | нд | нд | нд | нд | + | - | - | - | нд | нд | нд | нд | нд | нд | нд | нд | нд | нд | нд | нд | нд | Обеспечение антитеррористической защищённости (ФЗ № 256 от 21.07.2011 "О безопасности объектов топливно-энергетического комплекса") | - | -
7.2.4.1 | Создание/модернизация системы мониторинга автотранспорта филиала Рязаньэнерго (283 комплекта) | J_RYE-01241-000 | нд | нд | нд | нд | нд | нд | нд | нд | - | - | - | - | нд | нд | нд | нд | нд | нд | нд | нд | нд | нд | нд | нд | нд | Обеспечение текущей деятельности в сфере электроэнергетики, в том числе развитие информационной инфраструктуры | - | -
7.2.4.1 | Реконструкция инженерно-технических средств охраны ПС 110/10 кВ «Секирино» ( установка ж/б ограждения и АКЛ "Егоза"). | J_RYE-01242-000 | 1971 | 47.7 | 13.6383 | 2020 | нд | нд | нд | нд | + | - | - | - | ПС 110 кВ Секирино | 10.077 | 18.12.2019 | 56.6 | 0.331 | 45 | 45 | 20 | 20 | нд | нд | 110 | 110 | Обеспечение антитеррористической защищённости (ФЗ № 256 от 21.07.2011 "О безопасности объектов топливно-энергетического комплекса") | + | -
7.2.4.1 | Реконструкция инженерно-технических средств охраны ПС 35/10 кВ «Строилово»( установка ж/б ограждения и АКЛ "Егоза") | J_RYE-01243-000 | 1994 | нд | нд | нд | нд | нд | нд | нд | + | - | - | - | ПС 35/10кВ "Строилово" | 0.166 | 18.12.2019 | 4.5 | нд | 8 | 8 | 4 | 4 | нд | нд | 35 | 35 | Обеспечение антитеррористической защищённости (ФЗ № 256 от 21.07.2011 "О безопасности объектов топливно-энергетического комплекса") | + | -
7.2.4.1 | Реконструкция инженерно-технических средств охраны Ряжского РЭС ( установка ж/б ограждения и АКЛ "Егоза"). | J_RYE-01244-000 | нд | нд | нд | нд | нд | нд | нд | нд | + | - | - | - | нд | нд | нд | нд | нд | нд | нд | нд | нд | нд | нд | нд | нд | Обеспечение антитеррористической защищённости (ФЗ № 256 от 21.07.2011 "О безопасности объектов топливно-энергетического комплекса") | - | -
7.2.4.1 | Реконструкция инженерно-технических средств охраны ПС 35/10 кВ «Солотча» (установка ж/б ограждения и АКЛ "Егоза"). | J_RYE-01245-000 | 1961 | нд | нд | нд | нд | нд | нд | нд | + | - | - | - | ПС 35 кВ Солотча | 2.612 | 18.12.2019 | 82.8 | 0.957 | 9.5 | 9.5 | 3.2 | 3.2 | нд | нд | 35 | 35 | Обеспечение антитеррористической защищённости (ФЗ № 256 от 21.07.2011 "О безопасности объектов топливно-энергетического комплекса") | + | -
7.2.4.1 | Реконструкция инженерно-технических средств охраны ПС 35/10 кВ «Зеленино»( установка ж/б ограждения и АКЛ "Егоза", систем охранно-пожарной сигнализации и видеонаблюдения). | J_RYE-01246-000 | 1976 | нд | нд | нд | нд | нд | нд | нд | + | - | - | - | ПС 35 кВ Зеленино | 0.708 | 18.12.2019 | 19.1 | 0.185 | 8 | 8 | 4 | 4 | нд | нд | 35 | 35 | Обеспечение антитеррористической защищённости (ФЗ № 256 от 21.07.2011 "О безопасности объектов топливно-энергетического комплекса") | + | -
7.2.4.1 | Реконструкция инженерно-технических средств охраны ПС 35/10 кВ «Шоссейная» (с установка ж/б ограждения и АКЛ "Егоза", систем охранно-пожарной сигнализации и видеонаблюдения). | J_RYE-01247-000 | 1979 | нд | нд | нд | нд | нд | нд | нд | + | - | - | - | ПС 35 кВ Шоссейная | 0.359 | 18.12.2019 | 15.3 | 0.018 | 2.5 | 2.5 | 0 | 0 | нд | нд | 35 | 35 | Обеспечение антитеррористической защищённости (ФЗ № 256 от 21.07.2011 "О безопасности объектов топливно-энергетического комплекса") | + | -
7.2.4.1 | Создание в здании Управления филиала "Рязаньэнерго" Единого ситауционного центра наблюдения за состоянием технических средств безопасности на объектах филиала | J_RYE-01248-000 | нд | нд | нд | нд | нд | нд | нд | нд | + | - | - | - | нд | нд | нд | нд | нд | нд | нд | нд | нд | нд | нд | нд | нд | Обеспечение антитеррористической защищённости (ФЗ № 256 от 21.07.2011 "О безопасности объектов топливно-энергетического комплекса") | - | -
7.2.4.1 | Приобретение и установка комплектных модулей для размещения постов охраны на объектах филиала "Рязаньэнерго" | J_RYE-01249-000 | нд | нд | нд | нд | нд | нд | нд | нд | + | - | - | - | нд | нд | нд | нд | нд | нд | нд | нд | нд | нд | нд | нд | нд | Обеспечение антитеррористической защищённости (ФЗ № 256 от 21.07.2011 "О безопасности объектов топливно-энергетического комплекса") | - | -
7.2.4.1 | Реконструкция инженерно-технических средств охраны ПС 220 кВ "Пущино" ( замена систем охранного видеонаблюдения, охраны периметра, установка охранного освещения). | J_RYE-01250-000 | 2009 | 77.47 | 30.3616 | 2020 | нд | нд | нд | нд | + | - | - | - | ПС 220 кВ Пущино | 89.983 | 18.12.2019 | 51.4 | нд | 200 | 200 | 0 | 0 | нд | нд | 220 | 220 | Обеспечение антитеррористической защищённости (ФЗ № 256 от 21.07.2011 "О безопасности объектов топливно-энергетического комплекса") | + | -
7.2.4.1 | Реконструкция инженерно-технических средств охраны ПС 110 кВ "Дягилево" (замена системы охраны периметра, установка охранного освещения) | J_RYE-01251-000 | 1952 | 56.03 | 41.5115 | 2020 | нд | нд | нд | нд | + | - | - | - | ПС 110/10/6кВ "Дягилево" | 26.791 | 18.12.2019 | 68.3 | 15.667 | 80 | 80 | 40 | 40 | нд | нд | 110 | 110 | Обеспечение антитеррористической защищённости (ФЗ № 256 от 21.07.2011 "О безопасности объектов топливно-энергетического комплекса") | + | -
7.2.4.1 | Реконструкция инженерно-технических средств охраны ПС 110 кВ "Театральная" (установка системы охраны периметра, установка охранного освещения). | J_RYE-01252-000 | 1966 | 55.87 | 1.9865 | 2020 | нд | нд | нд | нд | + | - | - | - | ПС 110 кВ Театральная | 42.471 | 18.12.2019 | 68.1 | 12.521 | 160 | 160 | 120 | 120 | нд | нд | 110 | 110 | Обеспечение антитеррористической защищённости (ФЗ № 256 от 21.07.2011 "О безопасности объектов топливно-энергетического комплекса") | + | -
7.2.4.1 | Реконструкция инженерно-технических средств охраны ПС 110 кВ "Печатная" ( замена системы охраны периметра, установка охранного освещения.) | J_RYE-01253-000 | 1969 | 75.51 | 0.8264 | 2020 | нд | нд | нд | нд | + | - | - | - | ПС 110/6кВ "Печатная" | 31.172 | 18.12.2019 | 51 | 25.449 | 126 | 126 | 63 | 63 | нд | нд | 110 | 110 | Обеспечение антитеррористической защищённости (ФЗ № 256 от 21.07.2011 "О безопасности объектов топливно-энергетического комплекса") | + | -
7.2.4.1 | Реконструкция инженерно-технических средств охраны ПС 110 кВ "Цна" (установка ж/б ограждения и АКЛ "Егоза") | J_RYE-01254-000 | 1989 | 59.87 | 13.5096 | 2020 | нд | нд | нд | нд | + | - | - | - | ПС 110 кВ Цна | 4.506 | 18.12.2019 | 19.9 | 2.385 | 50 | 50 | 25 | 25 | нд | нд | 110 | 110 | Обеспечение антитеррористической защищённости (ФЗ № 256 от 21.07.2011 "О безопасности объектов топливно-энергетического комплекса") | + | -
7.2.4.1 | Реконструкция инженерно-технических средств охраны Рыбновского участка Рязанского РЭС и ПС 110 кВ "Ока" ( замена системы видеонаблюдения, установка системы охраны периметра). | J_RYE-01255-000 | 1983 | 68.17 | 47.9594 | 2020 | нд | нд | нд | нд | + | - | - | - | ПС 110 кВ Ока | 13.232 | 18.12.2019 | 86 | 23.178 | 41 | 41 | 16 | 16 | нд | нд | 110 | 110 | Обеспечение антитеррористической защищённости (ФЗ № 256 от 21.07.2011 "О безопасности объектов топливно-энергетического комплекса") .Акт технического освидетельствования № 19-003 от 20.12.2018 г. | + | -
7.2.4.1 | Реконструкция инженерно-технических средств охраны РП «Дорожная» ( установка ж/б ограждения и АКЛ "Егоза") | J_RYE-01256-000 | нд | нд | нд | нд | нд | нд | нд | нд | + | - | - | - | нд | нд | нд | нд | нд | нд | нд | нд | нд | нд | нд | нд | нд | Обеспечение антитеррористической защищённости (ФЗ № 256 от 21.07.2011 "О безопасности объектов топливно-энергетического комплекса") | + | -
7.2.4.1 | Реконструкция инженерно-технических средств охраны ЦРП «Нарма» ( установка ограждения из панельных решётчатых систем и АКЛ "Егоза") | J_RYE-01257-000 | нд | нд | нд | нд | нд | нд | нд | нд | + | - | - | - | нд | нд | нд | нд | нд | нд | нд | нд | нд | нд | нд | нд | нд | Обеспечение антитеррористической защищённости (ФЗ № 256 от 21.07.2011 "О безопасности объектов топливно-энергетического комплекса") | + | -
7.2.4.1 | Реконструкция инженерно-технических средств охраны ЦРП «Конобеево» ( установка ограждения из панельных решётчатых систем и АКЛ "Егоза") | J_RYE-01258-000 | нд | нд | нд | нд | нд | нд | нд | нд | + | - | - | - | нд | нд | нд | нд | нд | нд | нд | нд | нд | нд | нд | нд | нд | Обеспечение антитеррористической защищённости (ФЗ № 256 от 21.07.2011 "О безопасности объектов топливно-энергетического комплекса") | + | -
7.2.4.1 | Реконструкция инженерно-технических средств охраны ЦРП «Григино» ( установка ограждения из панельных решётчатых систем и АКЛ "Егоза") | J_RYE-01259-000 | нд | нд | нд | нд | нд | нд | нд | нд | + | - | - | - | нд | нд | нд | нд | нд | нд | нд | нд | нд | нд | нд | нд | нд | Обеспечение антитеррористической защищённости (ФЗ № 256 от 21.07.2011 "О безопасности объектов топливно-энергетического комплекса") | + | -
7.2.4.1 | Реконструкция технических средств безопасности, установленных в здании Управления филиала "Рязаньэнерго" по адресу: г. Рязань, ул. МОГЭС,д.12 | J_RYE-01260-000 | нд | нд | нд | нд | нд | нд | нд | нд | + | - | - | - | нд | нд | нд | нд | нд | нд | нд | нд | нд | нд | нд | нд | нд | Обеспечение антитеррористической защищённости (ФЗ № 256 от 21.07.2011 "О безопасности объектов топливно-энергетического комплекса") | - | -
7.2.4.1 | Оборудование ПС 110 кВ "Цна" охранным ограждением (Программа "Антитеррор")- 1шт | J_RYE-01283-001 | 1989 | 59.87 | 13.5096 | 2020 | нд | нд | нд | нд | + | - | - | - | ПС 110 кВ "Цна" | 4.506 | 18.12.2019 | 19.9 | 2.385 | 50 | 50 | 25 | 25 | нд | нд | 110 | 110 | Обеспечение антитеррористической защищённости (ФЗ № 256 от 21.07.2011 "О безопасности объектов топливно-энергетического комплекса") | - | -
7.2.4.1 | Оборудование ПС 110 кВ "Епихино" охранным ограждением (Программа "Антитеррор")-1шт | J_RYE-01283-002 | 1996 | 52.03 | 10.7571 | 2020 | нд | нд | нд | нд | + | - | - | - | ПС 110 кВ "Епихино" | 0.519 | 18.12.2019 | 26.1 | 0.185 | 2.5 | 2.5 | 0 | 0 | нд | нд | 110 | 110 | Обеспечение антитеррористической защищённости (ФЗ № 256 от 21.07.2011 "О безопасности объектов топливно-энергетического комплекса") | - | -
7.2.4.1 | Оборудование территории Рязанского РЭС охранным ограждением (Программа "Антитеррор")-1шт | J_RYE-01283-003 | нд | нд | нд | нд | нд | нд | нд | нд | + | - | - | - | нд | нд | нд | нд | нд | нд | нд | нд | нд | нд | нд | нд | нд | Обеспечение антитеррористической защищённости (ФЗ № 256 от 21.07.2011 "О безопасности объектов топливно-энергетического комплекса") | - | -
7.2.4.1 | Оборудование территории Сараевского РЭС охранным ограждением (Программа "Антитеррор")-1шт | J_RYE-01283-004 | нд | нд | нд | нд | нд | нд | нд | нд | + | - | - | - | нд | нд | нд | нд | нд | нд | нд | нд | нд | нд | нд | нд | нд | Обеспечение антитеррористической защищённости (ФЗ № 256 от 21.07.2011 "О безопасности объектов топливно-энергетического комплекса") | - | -
7.2.4.1 | Оборудование территории Путятинского участка Шацкого РЭС охранным ограждением (Программа "Антитеррор")-1шт | J_RYE-01283-005 | нд | нд | нд | нд | нд | нд | нд | нд | + | - | - | - | нд | нд | нд | нд | нд | нд | нд | нд | нд | нд | нд | нд | нд | Обеспечение антитеррористической защищённости (ФЗ № 256 от 21.07.2011 "О безопасности объектов топливно-энергетического комплекса") | - | -
7.2.4.1 | Оборудование здание Управления филиала системой оповещения и эвакуациии-1шт | J_RYE-01283-017 | нд | нд | нд | нд | нд | нд | нд | нд | + | - | - | - | нд | нд | нд | нд | нд | нд | нд | нд | нд | нд | нд | нд | нд | Обеспечение антитеррористической защищённости (ФЗ № 256 от 21.07.2011 "О безопасности объектов топливно-энергетического комплекса") | - | -
7.2.4.1 | Оборудование территории Захаровского участка Михайловского РЭС и ПС 110 кВ "Победа" системой охраны периметра и охранного освещения (Программа "Антитеррор")-1шт | J_RYE-01283-018 | 1981 | 50.47 | 9.199 | 2020 | нд | нд | нд | нд | + | - | - | - | ПС 110 кВ "Победа" | 1.439 | 18.12.2019 | 25.4 | 0.228 | 12.6 | 12.6 | 6.3 | 6.3 | нд | нд | 110 | 110 | Обеспечение антитеррористической защищённости (ФЗ № 256 от 21.07.2011 "О безопасности объектов топливно-энергетического комплекса") | - | -
7.2.4.1 | Оборудование территории Рязанского РЭС системой охраны периметра и охранного освещения (Программа "Антитеррор")-1шт | J_RYE-01283-019 | нд | нд | нд | нд | нд | нд | нд | нд | + | - | - | - | нд | нд | нд | нд | нд | нд | нд | нд | нд | нд | нд | нд | нд | Обеспечение антитеррористической защищённости (ФЗ № 256 от 21.07.2011 "О безопасности объектов топливно-энергетического комплекса") | - | -
7.2.4.1 | Оборудование РП филиала "Рязаньэнерго" инженерно-техническимими средствами охраны (Программа "Антитеррор")-1шт | J_RYE-01283-020 | нд | нд | нд | нд | нд | нд | нд | нд | + | - | - | - | нд | нд | нд | нд | нд | нд | нд | нд | нд | нд | нд | нд | нд | Обеспечение антитеррористической защищённости (ФЗ № 256 от 21.07.2011 "О безопасности объектов топливно-энергетического комплекса") | - | -
7.2.4.1 | Оборудование ПС 35 кВ "Ивановка" инженерно-техническими средствами охраны(Программа "Антитеррор")-1шт | J_RYE-01283-021 | 1989 | нд | нд | нд | нд | нд | нд | нд | + | - | - | - | ПС 35 кВ "Ивановка" | 0.25 | 18.12.2019 | 11.5 | 0.18 | 5 | 5 | 2.5 | 2.5 | нд | нд | 35 | 35 | Обеспечение антитеррористической защищённости (ФЗ № 256 от 21.07.2011 "О безопасности объектов топливно-энергетического комплекса") | - | -
7.2.4.1 | Оборудование ПС 110 кВ "Виленки" инженерно-техническими средствами охраны(Программа "Антитеррор")-1шт | J_RYE-01283-022 | 1957 | 55.17 | 4.8528 | 2020 | нд | нд | нд | нд | + | - | - | - | ПС 110 кВ "Виленки" | 6.716 | 18.12.2019 | 29.5 | нд | 50 | 50 | 25 | 25 | нд | нд | 110 | 110 | Обеспечение антитеррористической защищённости (ФЗ № 256 от 21.07.2011 "О безопасности объектов топливно-энергетического комплекса") | - | -
7.2.4.1 | Оборудование территории Скопинского РЭС и ПС "Скопин" системой охраны периметра и охранного освещения (Программа "Антитеррор")-1шт | J_RYE-01283-023 | 2012 | 80.49 | 17.3211 | 2020 | нд | нд | нд | нд | + | - | - | - | ПС 110 кВ Скопин | 8.057 | 18.12.2019 | 34.8 | нд | 50 | 50 | 25 | 25 | нд | нд | 110 | 110 | Обеспечение антитеррористической защищённости (ФЗ № 256 от 21.07.2011 "О безопасности объектов топливно-энергетического комплекса") | - | -
7.2.4.1 | Оборудование ПС 110 кВ "Мурмино" системой охраны периметра и охранного освещения (Программа "Антитеррор")-1шт | J_RYE-01283-024 | 1961 | 46.87 | 5.8086 | 2020 | нд | нд | нд | нд | + | - | - | - | ПС 110 кВ "Мурмино" | 3.454 | 18.12.2019 | 56.2 | 6.166 | 16.3 | 16.3 | 6.3 | 6.3 | нд | нд | 110 | 110 | Обеспечение антитеррористической защищённости (ФЗ № 256 от 21.07.2011 "О безопасности объектов топливно-энергетического комплекса") | - | -
7.2.4.1 | Оборудование ПС 110 кВ "Сумбулово" системой охраны периметра и охранного освещения (Программа "Антитеррор")-1шт | J_RYE-01283-025 | 1986 | 53.9 | 2.4786 | 2020 | нд | нд | нд | нд | + | - | - | - | ПС 110 кВ "Сумбулово" | 1.211 | 18.12.2019 | 20.7 | 1.909 | 12.6 | 12.6 | 6.3 | 6.3 | нд | нд | 110 | 110 | Обеспечение антитеррористической защищённости (ФЗ № 256 от 21.07.2011 "О безопасности объектов топливно-энергетического комплекса") | - | -
7.2.4.1 | Оборудование ПС 110 кВ "Подвязье" системой охраны периметра и охранного освещения (Программа "Антитеррор")-1шт | J_RYE-01283-026 | 1979 | 67.77 | 14.2836 | 2020 | нд | нд | нд | нд | + | - | - | - | ПС 110 кВ "Подвязье" | 5.282 | 18.12.2019 | 56.5 | 6.406 | 20 | 20 | 10 | 10 | нд | нд | 110 | 110 | Обеспечение антитеррористической защищённости (ФЗ № 256 от 21.07.2011 "О безопасности объектов топливно-энергетического комплекса") | - | -
7.2.4.1 | Оборудование ПС 110 кВ "Елино" системой охраны периметра и охранного освещения (Программа "Антитеррор")-1шт | J_RYE-01283-027 | 1985 | 43.05 | 9.0644 | 2020 | нд | нд | нд | нд | + | - | - | - | ПС 110 кВ "Елино" | 2.091 | 18.12.2019 | 35.7 | 1.19 | 12.6 | 12.6 | 6.3 | 6.3 | нд | нд | 110 | 110 | Обеспечение антитеррористической защищённости (ФЗ № 256 от 21.07.2011 "О безопасности объектов топливно-энергетического комплекса") | - | -
7.2.4.1 | Оборудование ПС 110 кВ "Окружная" системой охраны периметра и охранного освещения (Программа "Антитеррор")-1шт | J_RYE-01283-028 | 1977 | 60.16 | 4.0768 | 2020 | нд | нд | нд | нд | + | - | - | - | ПС 110 кВ "Окружная" | 2.812 | 18.12.2019 | 48 | 2.181 | 16.3 | 16.3 | 6.3 | 6.3 | нд | нд | 110 | 110 | Обеспечение антитеррористической защищённости (ФЗ № 256 от 21.07.2011 "О безопасности объектов топливно-энергетического комплекса") | - | -
7.2.4.1 | Оборудование ПС 110 кВ "Собчаково" системой охраны периметра и охранного освещения (Программа "Антитеррор")-1шт | J_RYE-01283-029 | 1988 | 54.7 | 10.4858 | 2020 | нд | нд | нд | нд | + | - | - | - | ПС 110 кВ "Собчаково" | 1.59 | 18.12.2019 | 26.1 | 1.006 | 12.6 | 12.6 | 6.3 | 6.3 | нд | нд | 110 | 110 | Обеспечение антитеррористической защищённости (ФЗ № 256 от 21.07.2011 "О безопасности объектов топливно-энергетического комплекса") | - | -
7.2.4.1 | Оборудование ПС 110 кВ "Поляны" системой охраны периметра (Программа "Антитеррор")-1шт | J_RYE-01283-030 | 1981 | 77.8 | 15.9294 | 2020 | нд | нд | нд | нд | + | - | - | - | ПС 110 кВ "Поляны" | 8.718 | 18.12.2019 | 23.5 | 14.628 | 80 | 80 | 40 | 40 | нд | нд | 110 | 110 | Обеспечение антитеррористической защищённости (ФЗ № 256 от 21.07.2011 "О безопасности объектов топливно-энергетического комплекса") | - | -
7.2.4.1 | Оборудование РП филиала "Рязаньэнерго" инженерно-техническимими средствами охраны (Программа "Антитеррор")-1шт | J_RYE-01283-031 | нд | нд | нд | нд | нд | нд | нд | нд | + | - | - | - | нд | нд | нд | нд | нд | нд | нд | нд | нд | нд | нд | нд | нд | Обеспечение антитеррористической защищённости (ФЗ № 256 от 21.07.2011 "О безопасности объектов топливно-энергетического комплекса") | - | -
7.2.4.1 | Оборудование ПС 110 кВ "Дашки" системой охраны периметра и охранного освещения (Программа "Антитеррор")-1шт | J_RYE-01283-032 | 1965 | 71.95 | 1.0976 | 2020 | нд | нд | нд | нд | + | - | - | - | ПС 110 кВ "Дашки" | 25.401 | 18.12.2019 | 41.4 | 10.297 | 126 | 126 | 63 | 63 | нд | нд | 110 | 110 | Обеспечение антитеррористической защищённости (ФЗ № 256 от 21.07.2011 "О безопасности объектов топливно-энергетического комплекса") | - | -
7.2.4.1 | Оборудование ПС 110 кВ "Кипчаково" системой охраны периметра и охранного освещения (Программа "Антитеррор")-1шт | J_RYE-01283-033 | 1989 | 64.81 | 2.8565 | 2020 | нд | нд | нд | нд | + | - | - | - | ПС 110 кВ "Кипчаково" | 0.326 | 18.12.2019 | 14 | 0.238 | 8.8 | 8.8 | 2.5 | 2.5 | нд | нд | 110 | 110 | Обеспечение антитеррористической защищённости (ФЗ № 256 от 21.07.2011 "О безопасности объектов топливно-энергетического комплекса") | - | -
7.2.4.1 | Оборудование территории Сасовского РЭС системой охраны периметра и охранного освещения (Программа "Антитеррор")-1шт | J_RYE-01283-034 | нд | нд | нд | нд | нд | нд | нд | нд | + | - | - | - | нд | нд | нд | нд | нд | нд | нд | нд | нд | нд | нд | нд | нд | Обеспечение антитеррористической защищённости (ФЗ № 256 от 21.07.2011 "О безопасности объектов топливно-энергетического комплекса") | - | -
7.2.4.1 | Оборудование ПС 110 кВ "Колос" системой охраны периметра и охранного освещения (Программа "Антитеррор")-1шт | J_RYE-01283-035 | 1994 | 56.87 | 2.7625 | 2020 | нд | нд | нд | нд | + | - | - | - | ПС 110 кВ "Колос" | 2.068 | 18.12.2019 | 22.2 | 2.347 | 26 | 26 | 10 | 10 | нд | нд | 110 | 110 | Обеспечение антитеррористической защищённости (ФЗ № 256 от 21.07.2011 "О безопасности объектов топливно-энергетического комплекса") | - | -
7.2.4.1 | Оборудование ПС 110 кВ "Костино" системой охраны периметра и охранного освещения (Программа "Антитеррор")-1шт | J_RYE-01283-036 | 1986 | 67.88 | 94.3208 | 2020 | нд | нд | нд | нд | + | - | - | - | ПС 110 кВ "Костино" | 1.941 | 18.12.2019 | 83.6 | 2.106 | 5 | 5 | 2.5 | 2.5 | нд | нд | 110 | 110 | Обеспечение антитеррористической защищённости (ФЗ № 256 от 21.07.2011 "О безопасности объектов топливно-энергетического комплекса") | - | -
7.2.4.1 | Реконструкция ПС 110/10 кВ «Карелино» с установкой систем видеонаблюдения (8 камер, цифровой видеорегистратор) и охраны периметра (программа антитеррор) (Рязанский район)-1шт | J_RYE-01283-037 | 1978 | 52.3 | 0.5477 | 2020 | нд | нд | нд | нд | + | - | - | - | ПС 110/10 кВ «Карелино» | 2.406 | 18.12.2019 | 26.6 | 0.032 | 20 | 20 | 10 | 10 | нд | нд | 110 | 110 | Обеспечение антитеррористической защищённости (ФЗ № 256 от 21.07.2011 "О безопасности объектов топливно-энергетического комплекса") | - | -
7.2.4.1 | Реконструкция ПС 110/10 кВ «Факел» с установкой систем видеонаблюдения (16 камеры, цифровой видеорегистратор) и охраны периметра (программа антитеррор) (г.Рязань)-1шт | J_RYE-01283-038 | 1982 | 57.45 | 0.3859 | 2020 | нд | нд | нд | нд | + | - | - | - | ПС 110/10 кВ «Факел» | 30.367 | 18.12.2019 | 42.1 | 2.1 | 160 | 160 | 80 | 80 | нд | нд | 110 | 110 | Обеспечение антитеррористической защищённости (ФЗ № 256 от 21.07.2011 "О безопасности объектов топливно-энергетического комплекса") | - | -
7.2.4.1 | Реконструкция ПС 110/10 кВ «Истье» с установкой систем видеонаблюдения (20 камер, цифровой видеорегистратор) и охраны периметра (программа антитеррор) (Старожиловский район)-1шт | J_RYE-01283-039 | 1974 | 32.83 | 8.7154 | 2020 | нд | нд | нд | нд | + | - | - | - | ПС 110/10 кВ «Истье» | 0.888 | 18.12.2019 | 2.4 | 0.21 | 80 | 80 | 40 | 40 | нд | нд | 110 | 110 | Обеспечение антитеррористической защищённости (ФЗ № 256 от 21.07.2011 "О безопасности объектов топливно-энергетического комплекса") | - | -
7.2.4.1 | Реконструкция ПС 110/10 кВ «Лихачево» с установкой систем видеонаблюдения (программа антитеррор) (16 камеры, цифровой видеорегистратор) и охраны периметра (г.Рязань)-1шт | J_RYE-01283-040 | 1971 | 57.58 | 5.4301 | 2020 | нд | нд | нд | нд | + | - | - | - | ПС 110/10 кВ «Лихачево» | 27.492 | 18.12.2019 | 47 | 34.444 | 126 | 126 | 63 | 63 | нд | нд | 110 | 110 | Обеспечение антитеррористической защищённости (ФЗ № 256 от 21.07.2011 "О безопасности объектов топливно-энергетического комплекса") | - | -
7.2.4.1 | Реконструкция ПС 110/10 кВ «Разлив» с установкой систем видеонаблюдения (программа антитеррор) (12 камер, цифровой видеорегистратор) и охраны периметра (г.Рязань)-1шт | J_RYE-01283-041 | 1982 | 41.85 | 0.5242 | 2020 | нд | нд | нд | нд | + | - | - | - | ПС 110/10 кВ «Разлив» | 3.752 | 18.12.2019 | 39.5 | 0.951 | 20 | 20 | 10 | 10 | нд | нд | 110 | 110 | Обеспечение антитеррористической защищённости (ФЗ № 256 от 21.07.2011 "О безопасности объектов топливно-энергетического комплекса") | - | -
7.2.4.1 | Реконструкция ПС 110/10 кВ «Элеватор» с установкой систем видеонаблюдения (8 камер, цифровой видеорегистратор) и охраны периметра (программа антитеррор) (г.Рязань)-1шт | J_RYE-01283-042 | 1983 | 51.99 | 5.167 | 2020 | нд | нд | нд | нд | + | - | - | - | ПС 110/10 кВ «Элеватор» | 7.674 | 18.12.2019 | 49.3 | 4.521 | 32 | 32 | 16 | 16 | нд | нд | 110 | 110 | Обеспечение антитеррористической защищённости (ФЗ № 256 от 21.07.2011 "О безопасности объектов топливно-энергетического комплекса") | - | -
7.2.4.1 | Реконструкция ПС 110/10 кВ «Центролит» с установкой систем видеонаблюдения (8 камер, цифровой видеорегистратор) и охраны периметра (программа антитеррор) (г.Рязань)-1шт | J_RYE-01283-043 | 1965 | 42.18 | 0.1126 | 2020 | нд | нд | нд | нд | + | - | - | - | ПС 110/10 кВ «Центролит» | 11.251 | 18.12.2019 | 39.1 | 11.057 | 63 | 63 | 31.5 | 31.5 | нд | нд | 110 | 110 | Обеспечение антитеррористической защищённости (ФЗ № 256 от 21.07.2011 "О безопасности объектов топливно-энергетического комплекса") | - | -
7.2.4.1 | Реконструкция ПС 110/10 кВ «Волокно» с установкой систем видеонаблюдения (8 камер, цифровой видеорегистратор) и охраны периметра (программа антитеррор) (г.Рязань)-1шт | J_RYE-01283-044 | 1970 | 39.29 | 2.4805 | 2020 | нд | нд | нд | нд | + | - | - | - | ПС 110/10 кВ «Волокно» | 6.53 | 18.12.2019 | 36.8 | 0.083 | 45 | 45 | 20 | 20 | нд | нд | 110 | 110 | Обеспечение антитеррористической защищённости (ФЗ № 256 от 21.07.2011 "О безопасности объектов топливно-энергетического комплекса") | - | -
7.2.4.1 | Реконструкция ПС 35/10 кВ «Елатьма» с установкой систем видеонаблюдения (6 камер, цифровой видеорегистратор)и охраны периметра (программа антитеррор) (Касимовский район)-1шт | J_RYE-01283-045 | 1973 | нд | нд | нд | нд | нд | нд | нд | + | - | - | - | ПС 35/10 кВ «Елатьма» | 0.528 | 18.12.2019 | 31.6 | 0.334 | 4.3 | 4.3 | 1.8 | 1.8 | нд | нд | 35 | 35 | Обеспечение антитеррористической защищённости (ФЗ № 256 от 21.07.2011 "О безопасности объектов топливно-энергетического комплекса") | - | -
7.2.4.1 | Реконструкция ПС 35/10 кВ «Сынтул» с установкой систем видеонаблюдения (6 камер, цифровой видеорегистратор)и охраны периметра (программа антитеррор) (Касимовский район)-1шт | J_RYE-01283-046 | 1985 | нд | нд | нд | нд | нд | нд | нд | + | - | - | - | ПС 35/10 кВ «Сынтул» | 0.854 | 18.12.2019 | 28.5 | 0.017 | 7.2 | 7.2 | 3.2 | 3.2 | нд | нд | 35 | 35 | Обеспечение антитеррористической защищённости (ФЗ № 256 от 21.07.2011 "О безопасности объектов топливно-энергетического комплекса") | - | -
7.2.4.1 | Реконструкция ПС 35/10 кВ «Родионовка» с установкой системы видеонаблюдения (6 камер, цифровой видеорегистратор) (программа антитеррор) (Спасский район) | J_RYE-01283-047 | 1967 | нд | нд | нд | нд | нд | нд | нд | + | - | - | - | ПС 35/10 кВ Родионовка | 0.508 | 18.12.2019 | 54.4 | 0.505 | 2.8 | 2.8 | 1 | 1 | нд | нд | 35 | 35 | Обеспечение антитеррористической защищённости (ФЗ № 256 от 21.07.2011 "О безопасности объектов топливно-энергетического комплекса") | - | -
7.2.4.1 | Реконструкция ПС 35/10 кВ «Строилово» с установкой системы видеонаблюдения (6 камер, цифровой видеорегистратор)и охраны периметра (программа антитеррор) (Кораблинский район)-1шт | J_RYE-01283-048 | 1994 | нд | нд | нд | нд | нд | нд | нд | + | - | - | - | ПС 35/10кВ "Строилово" | 0.166 | 18.12.2019 | 4.5 | нд | 8 | 8 | 4 | 4 | нд | нд | 35 | 35 | Обеспечение антитеррористической защищённости (ФЗ № 256 от 21.07.2011 "О безопасности объектов топливно-энергетического комплекса") | - | -
7.2.4.1 | Реконструкция ПС 35/10 кВ «Клекотки» с установкой систем видеонаблюдения (6 камер, цифровой видеорегистратор)и охраны периметра (программа антитеррор) (Скопинский район)-1шт | J_RYE-01283-049 | 1965 | нд | нд | нд | нд | нд | нд | нд | + | - | - | - | ПС 35/10 кВ Клекотки | 0.892 | 18.12.2019 | 24 | 0.07 | 8 | 8 | 4 | 4 | нд | нд | 35 | 35 | Обеспечение антитеррористической защищённости (ФЗ № 256 от 21.07.2011 "О безопасности объектов топливно-энергетического комплекса") | - | -
7.2.4.1 | Реконструкция ПС 35/10 кВ «Шелемишево» с установкой системы видеонаблюдения (6 камер, цифровой видеорегистратор)и охраны периметра (программа антитеррор) (Скопинский район)-1шт | J_RYE-01283-050 | 1980 | нд | нд | нд | нд | нд | нд | нд | + | - | - | - | ПС 35/10 кВ Шелемишево | 1.15 | 18.12.2019 | 51.6 | 0.213 | 4.9 | 4.9 | 2.4 | 2.4 | нд | нд | 35 | 35 | Обеспечение антитеррористической защищённости (ФЗ № 256 от 21.07.2011 "О безопасности объектов топливно-энергетического комплекса") | - | -
7.2.4.1 | Реконструкция ПС 110/10 кВ «Секирино» с установкой системы видеонаблюдения (16 камер, цифровой видеорегистратор) и охраны периметра (программа антитеррор) (Скопинский район)-1шт | J_RYE-01283-051 | 1971 | 47.7 | 13.6383 | 2020 | нд | нд | нд | нд | + | - | - | - | ПС 110 кВ Секирино | 10.077 | 18.12.2019 | 56.6 | 0.331 | 45 | 45 | 20 | 20 | нд | нд | 110 | 110 | Обеспечение антитеррористической защищённости (ФЗ № 256 от 21.07.2011 "О безопасности объектов топливно-энергетического комплекса") | + | -
7.2.4.1 | Реконструкция Рыбновского РЭС и ПС 110/10 кВ «Ока» с установкой систем видеонаблюдения (16 камер, цифровой видеорегистратор) и охраны периметра (программа антитеррор) (Рыбновский район)-1шт | J_RYE-01283-052 | 1983 | 68.17 | 47.9594 | 2020 | нд | нд | нд | нд | + | - | - | - | ПС 110/10 кВ «Ока» | 13.232 | 18.12.2019 | 86 | 23.178 | 41 | 41 | 16 | 16 | нд | нд | 110 | 110 | Обеспечение антитеррористической защищённости (ФЗ № 256 от 21.07.2011 "О безопасности объектов топливно-энергетического комплекса") .Акт технического освидетельствования №24 от 05.03.2019 г. | - | -
7.2.4.1 | Реконструкция Ермишинского РЭС и ПС 110/10 кВ «Ермишь» с установкой системы видеонаблюдения (16 камер, цифровой видеорегистратор) и охраны периметра (программа антитеррор) (Ермишинский район)-1шт | J_RYE-01283-053 | 1966 | 59.33 | 12.2022 | 2020 | нд | нд | нд | нд | + | - | - | - | ПС 110/10 кВ «Ермишь» | 6.851 | 18.12.2019 | 67.1 | 0.517 | 31 | 31 | 15 | 15 | нд | нд | 110 | 110 | Обеспечение антитеррористической защищённости (ФЗ № 256 от 21.07.2011 "О безопасности объектов топливно-энергетического комплекса") | - | -
7.2.4.1 | Реконструкция Шацкого РЭС и ПС 110/10 кВ «Шацк» с установкой систем видеонаблюдения (16 камер, цифровой видеорегистратор) и охраны периметра (программа антитеррор) (Шацкий район)-1шт | J_RYE-01283-054 | 1965 | 56.73 | 37.1053 | 2020 | нд | нд | нд | нд | + | - | - | - | ПС 110 кВ Шацкая | 6.037 | 18.12.2019 | 67.7 | 8.396 | 35 | 35 | 10 | 10 | нд | нд | 110 | 110 | Обеспечение антитеррористической защищённости (ФЗ № 256 от 21.07.2011 "О безопасности объектов топливно-энергетического комплекса") | - | -
7.2.4.1 | Реконструкция Старожиловского РЭС и ПС 110/10 кВ «Старожилово» с установкой систем видеонаблюдения (16 камер, цифровой видеорегистратор) и охраны периметра (программа антитеррор) (Старожиловский район)-1шт | J_RYE-01283-055 | 1987 | 48.66 | 17.2634 | 2020 | нд | нд | нд | нд | + | - | - | - | ПС 110/10 кВ «Старожилово» | 1.852 | 18.12.2019 | 33 | 0.103 | 12.6 | 12.6 | 6.3 | 6.3 | нд | нд | 110 | 110 | Обеспечение антитеррористической защищённости (ФЗ № 256 от 21.07.2011 "О безопасности объектов топливно-энергетического комплекса") | - | -
7.2.4.1 | Реконструкция ПС 110/10 кВ «Кораблино» с установкой систем видеонаблюдения (20 камер, цифровой видеорегистратор) (программа антитеррор) (Кораблинский район) | J_RYE-01283-056 | 1955 | 44.8 | 27.7776 | 2020 | нд | нд | нд | нд | + | - | - | - | ПС 110/10 кВ «Кораблино» | 7.002 | 18.12.2019 | 49.3 | 0.074 | 36 | 36 | 16 | 16 | нд | нд | 110 | 110 | Обеспечение антитеррористической защищённости (ФЗ № 256 от 21.07.2011 "О безопасности объектов топливно-энергетического комплекса") | - | -
7.2.4.1 | Реконструкция Михайловского РЭС с установкой систем видеонаблюдения (16 камер, цифровой видеорегистратор) и охраны периметра (программа антитеррор) (Михайловский район)-1шт | J_RYE-01283-057 | нд | нд | нд | нд | нд | нд | нд | нд | + | - | - | - | нд | нд | нд | нд | нд | нд | нд | нд | нд | нд | нд | нд | нд | Обеспечение антитеррористической защищённости (ФЗ № 256 от 21.07.2011 "О безопасности объектов топливно-энергетического комплекса") | - | -
7.2.4.1 | Оборудование РП филиала "Рязаньэнерго" инженерно-техническимими средствами охраны (Программа "Антитеррор")-1шт | J_RYE-01283-058 | нд | нд | нд | нд | нд | нд | нд | нд | + | - | - | - | нд | нд | нд | нд | нд | нд | нд | нд | нд | нд | нд | нд | нд | Обеспечение антитеррористической защищённости (ФЗ № 256 от 21.07.2011 "О безопасности объектов топливно-энергетического комплекса") | - | -
7.2.4.1 | Оборудование территории Скопинского РЭС инженерно-техническими средствами охраны (Программа "Антитеррор")-1шт | J_RYE-01283-059 | нд | нд | нд | нд | нд | нд | нд | нд | + | - | - | - | нд | нд | нд | нд | нд | нд | нд | нд | нд | нд | нд | нд | нд | Обеспечение антитеррористической защищённости (ФЗ № 256 от 21.07.2011 "О безопасности объектов топливно-энергетического комплекса") | - | -
7.2.4.1 | Оборудование территории Новодеревенского участка Ряжского РЭС инженерно-техническими средствами охраны (Программа "Антитеррор")-1шт | J_RYE-01283-060 | нд | нд | нд | нд | нд | нд | нд | нд | + | - | - | - | нд | нд | нд | нд | нд | нд | нд | нд | нд | нд | нд | нд | нд | Обеспечение антитеррористической защищённости (ФЗ № 256 от 21.07.2011 "О безопасности объектов топливно-энергетического комплекса") | - | -
7.2.4.1 | Оборудование ПС 110 кВ "Кирицы" системой охраны периметра и охранного освещения (Программа "Антитеррор")-1шт | J_RYE-01283-061 | 1988 | 66.3 | 6.7261 | 2020 | нд | нд | нд | нд | + | - | - | - | ПС 110 кВ "Кирицы" | 1.231 | 18.12.2019 | 53 | 1.891 | 5 | 5 | 2.5 | 2.5 | нд | нд | 110 | 110 | Обеспечение антитеррористической защищённости (ФЗ № 256 от 21.07.2011 "О безопасности объектов топливно-энергетического комплекса") | - | -
7.2.4.1 | Оборудование ПС 110 кВ "Соломино" системой охраны периметра и охранного освещения (Программа "Антитеррор")-1шт | J_RYE-01283-062 | 1979 | 48.74 | 13.7823 | 2020 | нд | нд | нд | нд | + | - | - | - | ПС 110 кВ "Соломино" | 0.402 | 18.12.2019 | 1.8 | 0.202 | 50 | 50 | 25 | 25 | нд | нд | 110 | 110 | Обеспечение антитеррористической защищённости (ФЗ № 256 от 21.07.2011 "О безопасности объектов топливно-энергетического комплекса") | - | -
7.2.4.1 | Оборудование ПС 110 кВ "Луч" системой охраны периметра и охранного освещения (Программа "Антитеррор")-1шт | J_RYE-01283-063 | 1978 | 54.36 | 3.9233 | 2020 | нд | нд | нд | нд | + | - | - | - | ПС 110 кВ "Луч" | 7.831 | 18.12.2019 | 54.4 | 0.067 | 32 | 32 | 16 | 16 | нд | нд | 110 | 110 | Обеспечение антитеррористической защищённости (ФЗ № 256 от 21.07.2011 "О безопасности объектов топливно-энергетического комплекса") | - | -
7.2.4.1 | Оборудование ПС 110 кВ "Заборье" системой охраны периметра и охранного освещения (Программа "Антитеррор")-1шт | J_RYE-01283-064 | 1977 | 47.83 | 4.7535 | 2020 | нд | нд | нд | нд | + | - | - | - | ПС 110 кВ "Заборье" | 5.531 | 18.12.2019 | 92.3 | 2.477 | 12.6 | 12.6 | 6.3 | 6.3 | нд | нд | 110 | 110 | Обеспечение антитеррористической защищённости (ФЗ № 256 от 21.07.2011 "О безопасности объектов топливно-энергетического комплекса") | - | -
7.2.4.1 | Оборудование ПС 110 кВ "Алексеево" системой охраны периметра и охранного освещения (Программа "Антитеррор")-1шт | J_RYE-01283-065 | 1968 | 41.14 | 8.087 | 2020 | нд | нд | нд | нд | + | - | - | - | ПС 110 кВ "Алексеево" | 0.421 | 18.12.2019 | 4.6 | 0.148 | 10 | 10 | 0 | 0 | нд | нд | 110 | 110 | Обеспечение антитеррористической защищённости (ФЗ № 256 от 21.07.2011 "О безопасности объектов топливно-энергетического комплекса") | - | -
7.2.4.1 | Реконструкция помещений центра обслуживания потребителей в административном здании, инв.№125 с перепланировкой помещений (3 шт), реконструкцией входной группы (1 шт), переустройством момещения (1 шт), реконструкцией систем электроснабжения, освещения и вентиляции. | K_RYE-01519-000 | нд | нд | нд | нд | нд | нд | нд | нд | - | - | - | - | нд | нд | нд | нд | нд | нд | нд | нд | нд | нд | нд | нд | нд | Обеспечение надлежащего технического состояния зданий и сооружений, а также безопасной эксплуатации. | - | -
7.2.4.1 | Реконструкция здания склада, инв.№10148 с заменой конструкций кровли (140м2), стен и перегородок (6шт), реконструкцией фундамента, монтажом систем отопления, освещения, электроснабжения, охрано-пожарной сигнализации, ворот, стеллажного оборудования. | K_RYE-01520-000 | нд | нд | нд | нд | нд | нд | нд | нд | - | - | + | + | нд | нд | нд | нд | нд | нд | нд | нд | нд | нд | нд | нд | нд | Обеспечение надлежащего технического состояния зданий и сооружений, а также безопасной эксплуатации. | + | -
7.2.4.1 | Реконструкция ПС 110кВ Театральная с монтажом входной группы - 1шт (стела и флаги) | K_RYE-01524-000 | 1966 | 55.87 | 1.9865 | 2020 | нд | нд | нд | нд | - | - | - | - | ПС 110кВ Театральная | 42.471 | 18.12.2019 | 68.1 | 12.521 | 160 | 160 | 120 | 120 | нд | нд | 110 | 110 | Обеспечение надлежащего технического состояния зданий и сооружений, а также безопасной эксплуатации. | + | -
7.2.4.1 | Реконструкция здания гаража, инв.№10007 с реконструкцией кровли (1276 м2), смотровых ям (2шт), ворот (8шт), систем электроснабжения и освещения, отопления, водоснабжения и канализации. | K_RYE-01525-000 | нд | нд | нд | нд | нд | нд | нд | нд | - | - | + | + | нд | нд | нд | нд | нд | нд | нд | нд | нд | нд | нд | нд | нд | Обеспечение надлежащего технического состояния зданий и сооружений, а также безопасной эксплуатации. | - | -
7.2.4.1 | Реконструкция здания щита управления ПС Шацк, инв.№ 100021 с реконструкцией кровли (300м2) и усилением несущих стен. | K_RYE-01526-000 | нд | нд | нд | нд | нд | нд | нд | нд | - | - | - | - | нд | нд | нд | нд | нд | нд | нд | нд | нд | нд | нд | нд | нд | Обеспечение надлежащего технического состояния зданий и сооружений, а также безопасной эксплуатации. | + | -
7.2.4.1 | Реконструкция здания гаража, инв. №10200 с заменой ворот (2шт), ограждающих конструкций (750 м2), реконструкцией систем электроснабжения и освещения, охрано-пожарной сигнализации. | K_RYE-01527-000 | нд | нд | нд | нд | нд | нд | нд | нд | - | - | - | - | нд | нд | нд | нд | нд | нд | нд | нд | нд | нд | нд | нд | нд | Обеспечение надлежащего технического состояния зданий и сооружений, а также безопасной эксплуатации. | + | -
7.2.4.1 | Реконструкция ПС Сотницыно с оборудованием инженерно-техническими средствами охраны (Программа "Антитеррор") (1 шт.) | K_RYE-01546-001 | 1980 | 51.13 | 6.9894 | 2020 | нд | нд | нд | нд | + | - | - | - | ПС Сотницыно | 8.926 | 18.12.2019 | 40.1 | 0.064 | 39.2 | 39.2 | 23.2 | 23.2 | нд | нд | 110 | 110 | Обеспечение антитеррористической защищённости (ФЗ № 256 от 21.07.2011 "О безопасности объектов топливно-энергетического комплекса") | - | -
7.2.4.1 | Реконструкция ПС Карелино с оборудованием инженерно-техническими средствами охраны (Программа "Антитеррор") (1 шт.) | K_RYE-01546-002 | 1978 | 52.3 | 0.5477 | 2020 | нд | нд | нд | нд | + | - | - | - | ПС Карелино | 2.406 | 18.12.2019 | 26.6 | 8.684 | 20 | 20 | 10 | 10 | нд | нд | 110 | 110 | Обеспечение антитеррористической защищённости (ФЗ № 256 от 21.07.2011 "О безопасности объектов топливно-энергетического комплекса") | - | -
7.2.4.1 | Реконструкция ПС Кипчаково с оборудованием инженерно-техническими средствами охраны (Программа "Антитеррор") (1 шт.) | K_RYE-01546-003 | 1989 | 64.81 | 2.8565 | 2020 | нд | нд | нд | нд | + | - | - | - | ПС Кипчаково | 0.326 | 18.12.2019 | 14 | 0.238 | 8.8 | 8.8 | 2.5 | 2.5 | нд | нд | 110 | 110 | Обеспечение антитеррористической защищённости (ФЗ № 256 от 21.07.2011 "О безопасности объектов топливно-энергетического комплекса") | - | -
7.2.4.1 | Реконструкция ПС Можары с оборудованием инженерно-техническими средствами охраны (Программа "Антитеррор") (1 шт.) | K_RYE-01546-004 | 1981 | 64.1 | 19.1829 | 2020 | нд | нд | нд | нд | + | - | - | - | ПС Можары | 1.219 | 18.12.2019 | 20.8 | 0.205 | 12.6 | 12.6 | 6.3 | 6.3 | нд | нд | 110 | 110 | Обеспечение антитеррористической защищённости (ФЗ № 256 от 21.07.2011 "О безопасности объектов топливно-энергетического комплекса") | - | -
7.2.4.1 | Реконструкция ПС Мурмино с оборудованием инженерно-техническими средствами охраны (Программа "Антитеррор") (1 шт.) | K_RYE-01546-005 | 1961 | 46.87 | 5.8086 | 2020 | нд | нд | нд | нд | + | - | - | - | ПС Мурмино | 3.454 | 18.12.2019 | 56.2 | 6.166 | 16.3 | 16.3 | 6.3 | 6.3 | нд | нд | 110 | 110 | Обеспечение антитеррористической защищённости (ФЗ № 256 от 21.07.2011 "О безопасности объектов топливно-энергетического комплекса") | - | -
7.2.4.1 | Реконструкция ПС Подвязье с оборудованием инженерно-техническими средствами охраны (Программа "Антитеррор") (1 шт.) | K_RYE-01546-006 | 1979 | 67.77 | 14.2836 | 2020 | нд | нд | нд | нд | + | - | - | - | ПС Подвязье | 5.282 | 18.12.2019 | 56.5 | 6.406 | 20 | 20 | 10 | 10 | нд | нд | 110 | 110 | Обеспечение антитеррористической защищённости (ФЗ № 256 от 21.07.2011 "О безопасности объектов топливно-энергетического комплекса") | - | -
7.2.4.1 | Реконструкция ПС Каверино с оборудованием инженерно-техническими средствами охраны (Программа "Антитеррор") (1 шт.) | K_RYE-01546-007 | 1983 | 61.92 | 3.1587 | 2020 | нд | нд | нд | нд | + | - | - | - | ПС Каверино | 0.352 | 18.12.2019 | 15.2 | 0.836 | 5 | 5 | 2.5 | 2.5 | нд | нд | 110 | 110 | Обеспечение антитеррористической защищённости (ФЗ № 256 от 21.07.2011 "О безопасности объектов топливно-энергетического комплекса") | - | -
7.2.4.1 | Реконструкция ПС Поляны с оборудованием инженерно-техническими средствами охраны (Программа "Антитеррор") (1 шт.) | K_RYE-01546-008 | 1981 | 77.8 | 15.9294 | 2020 | нд | нд | нд | нд | + | - | - | - | ПС Поляны | 8.718 | 18.12.2019 | 23.5 | 14.628 | 80 | 80 | 40 | 40 | нд | нд | 110 | 110 | Обеспечение антитеррористической защищённости (ФЗ № 256 от 21.07.2011 "О безопасности объектов топливно-энергетического комплекса") | - | -
7.2.4.1 | Реконструкция ПС Парская с оборудованием инженерно-техническими средствами охраны (Программа "Антитеррор") (1 шт.) | K_RYE-01546-009 | 1974 | 39.09 | 8.6236 | 2020 | нд | нд | нд | нд | + | - | - | - | ПС Парская | 10.314 | 18.12.2019 | 44.4 | 8.396 | 50 | 50 | 25 | 25 | нд | нд | 110 | 110 | Обеспечение антитеррористической защищённости (ФЗ № 256 от 21.07.2011 "О безопасности объектов топливно-энергетического комплекса") | - | -
7.2.4.1 | Реконструкция ПС Шостье с оборудованием инженерно-техническими средствами охраны (Программа "Антитеррор") (1 шт.) | K_RYE-01546-010 | 1980 | 45.41 | 6.7529 | 2020 | нд | нд | нд | нд | + | - | - | - | ПС Шостье | 3.006 | 18.12.2019 | 50.3 | 0.331 | 12.6 | 12.6 | 6.3 | 6.3 | нд | нд | 110 | 110 | Обеспечение антитеррористической защищённости (ФЗ № 256 от 21.07.2011 "О безопасности объектов топливно-энергетического комплекса") | - | -
7.2.4.1 | Реконструкция ПС Горностаевка с оборудованием инженерно-техническими средствами охраны (Программа "Антитеррор") (1 шт.) | K_RYE-01546-011 | 1983 | нд | нд | нд | нд | нд | нд | нд | + | - | - | - | ПС Горностаевка | 0.316 | 18.12.2019 | 19.5 | 0.031 | 3.6 | 3.6 | 1.8 | 1.8 | нд | нд | 35 | 35 | Обеспечение антитеррористической защищённости (ФЗ № 256 от 21.07.2011 "О безопасности объектов топливно-энергетического комплекса") | - | -
7.2.4.1 | Реконструкция ПС Костино с оборудованием инженерно-техническими средствами охраны (Программа "Антитеррор") (1 шт.) | K_RYE-01546-012 | 1986 | 67.88 | 94.3208 | 2020 | нд | нд | нд | нд | + | - | - | - | ПС Костино | 1.941 | 18.12.2019 | 83.6 | 2.106 | 5 | 5 | 2.5 | 2.5 | нд | нд | 110 | 110 | Обеспечение антитеррористической защищённости (ФЗ № 256 от 21.07.2011 "О безопасности объектов топливно-энергетического комплекса") | - | -
7.2.4.1 | Реконструкция ПС Столпцы с оборудованием инженерно-техническими средствами охраны (Программа "Антитеррор") (1 шт.) | K_RYE-01546-013 | 1978 | 58 | 11.927 | 2020 | нд | нд | нд | нд | + | - | - | - | ПС Столпцы | 0.899 | 18.12.2019 | 16.2 | 0.06 | 12.6 | 12.6 | 6.3 | 6.3 | нд | нд | 110 | 110 | Обеспечение антитеррористической защищённости (ФЗ № 256 от 21.07.2011 "О безопасности объектов топливно-энергетического комплекса") | - | -
7.2.4.1 | Реконструкция ПС Аладьино с оборудованием инженерно-техническими средствами охраны (Программа "Антитеррор") (1 шт.) | K_RYE-01546-014 | 1966 | нд | нд | нд | нд | нд | нд | нд | + | - | - | - | ПС Аладьино | 0.509 | 18.12.2019 | 44.6 | 0.009 | 3.4 | 3.4 | 1.6 | 1.6 | нд | нд | 35 | 35 | Обеспечение антитеррористической защищённости (ФЗ № 256 от 21.07.2011 "О безопасности объектов топливно-энергетического комплекса") | - | -
7.2.4.1 | Реконструкция ПС Поплевино с оборудованием инженерно-техническими средствами охраны (Программа "Антитеррор") (1 шт.) | K_RYE-01546-015 | 1982 | 41.71 | 5.6152 | 2020 | нд | нд | нд | нд | + | - | - | - | ПС Поплевино | 1.424 | 18.12.2019 | 27.4 | 0.268 | 15.6 | 15.6 | 5.6 | 5.6 | нд | нд | 110 | 110 | Обеспечение антитеррористической защищённости (ФЗ № 256 от 21.07.2011 "О безопасности объектов топливно-энергетического комплекса") | - | -
7.2.4.1 | Реконструкция РП Бетино с оборудованием инженерно-техническими средствами охраны (Программа "Антитеррор") (1 шт.) | K_RYE-01546-016 | нд | нд | нд | нд | нд | нд | нд | нд | + | - | - | - | нд | нд | нд | нд | нд | нд | нд | нд | нд | нд | нд | нд | нд | Обеспечение антитеррористической защищённости (ФЗ № 256 от 21.07.2011 "О безопасности объектов топливно-энергетического комплекса") | - | -
7.2.4.1 | Реконструкция РП Шумашь с оборудованием инженерно-техническими средствами охраны (Программа "Антитеррор") (1 шт.) | K_RYE-01546-017 | нд | нд | нд | нд | нд | нд | нд | нд | + | - | - | - | нд | нд | нд | нд | нд | нд | нд | нд | нд | нд | нд | нд | нд | Обеспечение антитеррористической защищённости (ФЗ № 256 от 21.07.2011 "О безопасности объектов топливно-энергетического комплекса") | - | -
7.2.4.1 | Оборудование ПС Цна инженерно-техническими средствами охраны (Программа "Антитеррор") 1 шт. | K_RYE-01546-018 | 1989 | 59.87 | 13.5096 | 2020 | нд | нд | нд | нд | + | - | - | - | ПС Цна | 4.506 | 18.12.2019 | 19.9 | 2.385 | 50 | 50 | 25 | 25 | нд | нд | 110 | 110 | Обеспечение антитеррористической защищённости (ФЗ № 256 от 21.07.2011 "О безопасности объектов топливно-энергетического комплекса") | - | -
7.2.4.1 | Приобретение и установка комплектных модулей для размещения постов охраны в Клепиковском РЭС филиала "Рязаньэнерго" 1шт | K_RYE-01546-019 | нд | нд | нд | нд | нд | нд | нд | нд | + | - | - | - | нд | нд | нд | нд | нд | нд | нд | нд | нд | нд | нд | нд | нд | Обеспечение антитеррористической защищённости (ФЗ № 256 от 21.07.2011 "О безопасности объектов топливно-энергетического комплекса") | - | -
7.2.4.1 | Оборудование РП 10 кВ Дубянка инженерно-техническими средствами охраны (Программа "Антитеррор") 1 шт. | K_RYE-01546-020 | нд | нд | нд | нд | нд | нд | нд | нд | + | - | - | - | нд | нд | нд | нд | нд | нд | нд | нд | нд | нд | нд | нд | нд | Обеспечение антитеррористической защищённости (ФЗ № 256 от 21.07.2011 "О безопасности объектов топливно-энергетического комплекса") | - | -
7.2.4.1 | Реконструкция Рязанского РЭС с установкой терминала самообслуживания - 1 шт. | K_RYE-01551-000 | нд | нд | нд | нд | нд | нд | нд | нд | - | - | - | - | нд | нд | нд | нд | нд | нд | нд | нд | нд | нд | нд | нд | нд | Обеспечение надлежащего технического состояния зданий и сооружений, а также безопасной эксплуатации. | - | -
7.2.4.1 | Реконструкция здания производственного корпуса, инв.№10004 с перепланировкой помещений, монтажом/заменой инженерных систем (электроснабжение и освещение, отопление, вентиляция и кондиционирование), устройством пункта по работе с потребителями, комнаты приема пищи, реконструкцией входной группы | K_RYE-01557-000 | нд | нд | нд | нд | нд | нд | нд | нд | - | - | - | - | нд | нд | нд | нд | нд | нд | нд | нд | нд | нд | нд | нд | нд | Обеспечение надлежащего технического состояния зданий и сооружений, а также безопасной эксплуатации. | - | -
7.2.4.2 | Модернизация, техническое перевооружение прочих объектов основных средств, всего, в том числе: | Г | нд | нд | нд | нд | нд | нд | нд | нд | нд | нд | нд | нд | нд | 0 | нд | нд | 0 | 0 | 0 | 0 | 0 | 0 | 0 | нд | нд | нд | нд | нд
7.2.4.2 | Реконструкция центра управления сетями филиала Рязаньэнерго | J_RYE-01237-000 | нд | нд | нд | нд | нд | нд | нд | нд | - | - | - | - | нд | нд | нд | нд | нд | нд | нд | нд | нд | нд | нд | нд | нд | Реконструкция диспетчерских пунктов существующих Центров управления сетями с модернизацией автоматизированных рабочих мест диспетчеров и оперативно-информационного комплекса, на базе современных информационных технологий; создание комфортных условий труда для сменного персонала в целях обеспечения оперативно-технологического управления / ведения режимом работы электросетевого комплекса. | - | -
7.2.4.2 | Модернизация оперативно-диспетчерской радиосвязи для нужд ПАО «МРСК Центра и Приволжья» (филиала «Рязаньэнерго»). | J_RYE-01238-000 | нд | нд | нд | нд | нд | нд | нд | нд | - | - | - | - | нд | нд | нд | нд | нд | нд | нд | нд | нд | нд | нд | нд | нд | Развитие информационной инфраструктуры. Усовершенствование системы связи и информационного обмена. Замена морально и физически устаревшего оборудования на современное, отвечающее текущим требованиям. | - | -
7.2.4.2 | Модернизация ССПИ АСДУ Касимовского РЭС | J_RYE-01264-000 | нд | нд | нд | нд | нд | нд | нд | нд | - | - | - | - | нд | нд | нд | нд | нд | нд | нд | нд | нд | нд | нд | нд | нд | Развитие информационной инфраструктуры. Усовершенствование системы связи и информационного обмена. Замена морально и физически устаревшего оборудования на современное, отвечающее текущим требованиям. | - | -
7.2.4.2 | Модернизация ССПИ АСДУ Сараевского РЭС | J_RYE-01265-000 | нд | нд | нд | нд | нд | нд | нд | нд | - | - | - | - | нд | нд | нд | нд | нд | нд | нд | нд | нд | нд | нд | нд | нд | Развитие информационной инфраструктуры. Усовершенствование системы связи и информационного обмена. Замена морально и физически устаревшего оборудования на современное, отвечающее текущим требованиям. | - | -
8 | Тульская область | Г | нд | нд | нд | нд | нд | нд | нд | нд | нд | нд | нд | нд | нд | 2175.537 | нд | нд | 4610.863 | 9787.998 | 9792.645 | 4557.24 | 4561.01 | 0 | 0 | нд | нд | нд | нд | нд
8.2 | Реконструкция, модернизация, техническое перевооружение всего, в том числе: | Г | нд | нд | нд | нд | нд | нд | нд | нд | нд | нд | нд | нд | нд | 2175.537 | нд | нд | 4610.863 | 9787.998 | 9792.645 | 4557.24 | 4561.01 | 0 | 0 | нд | нд | нд | нд | нд
8.2.1 | Реконструкция, модернизация, техническое перевооружение трансформаторных и иных подстанций, распределительных пунктов, всего, в том числе: | Г | нд | нд | нд | нд | нд | нд | нд | нд | нд | нд | нд | нд | нд | 1154.357 | нд | нд | 2574.313 | 5130.598 | 5135.245 | 2431.54 | 2435.31 | 0 | 0 | нд | нд | нд | нд | нд
8.2.1.1 | Реконструкция трансформаторных и иных подстанций, всего, в том числе: | Г | нд | нд | нд | нд | нд | нд | нд | нд | нд | нд | нд | нд | нд | 232.623 | нд | нд | 677.741 | 884.246 | 888.893 | 405.31 | 409.08 | 0 | 0 | нд | нд | нд | нд | нд
8.2.1.1 | Реконструкция ПС 110/35/6 кВ Щегловская с заменой металлоконструкций ОРУ 110кВ и монтажом жесткой ошиновки, заменой МВ-110 кВ на ЭВ-110 кВ и установкой разъединителей 110 кВ с моторным приводом рабочих ножей | F_TUE-00036-000 | 1939 | 67.86 | 3.8654 | 2020 | нд | нд | нд | нд | - | - | + | + | ПС 110/35/6 кВ №17 Щегловская | 21.9 | 18.12.2019 | 27.375 | 95.43 | 80 | 80 | 40 | 40 | нд | нд | 110 | 110 | Обеспечение бесперебойного энергоснабжения потребителей в результате замены устаревшего оборудования и сооружений ОРУ 110 кВ. По результатам технического освидетельствования металлоконструкции ОРУ, МВ-110 кВ, разъеденители 110 кВ рекомендованы к замене (акт технического освидетельствования № ЗРТО/009-СЛ.ПС-ПО ТЭС-2015 от 16.12.2015г). По результатам проведенных ремонтов оборудование имеет граничные временные характеристики | - | -
8.2.1.1 | Реконструкция ПС 110/35/10 кВ «Ушатово» с монтажом устройства по сбору и удалению масла (2 шт.) с целью исключения возможности растекания его по территории и попадания в грунт и водоемы | J_TUE-00045-037 | 1953 | 88.12 | 46.0561 | 2020 | нд | нд | Предписание №06-11-185/18Э от 11.09.2018 г. Приокского управления Ростехнадзора | нд | - | - | - | - | ПС 110/35/10 Ушатово | 3.8 | 18.12.2019 | 13.818 | 19.026 | 27.5 | 27.5 | 20 | 20 | нд | нд | 110 | 110 | Реконструкция объектов для усиления участка сети и повышения безопасной эксплуатации. Предотвращение растекания масла и распространения пожара при повреждениях маслонаполненного оборудования. ПУЭ Седьмое издание. Раздел 4. Распределительные устройства и подстанции. Глава 4.2. Распределительные устройства и подстанции напряжением выше 1 кВ. Пункт 4.2.69. Предписание №06-11-185/18Э от 11.09.2018 г. Приокского управления Ростехнадзора (п.53 Для трансформаторов Т-1 и Т-2 не предусмотрены устройства по сбору и удалению масла с целью исключения возможности растекания по территории и попадания в грунт и водоемы. Срок устранения предписания 01.08.2019) | - | -
8.2.1.1 | Реконструкция МТП №124 Никулино ВЛ-6 кВ №5 ПС 35/6 кВ № 36 Гурово по техсостоянию с установкой дополнительной КТП в н.п. Никулино Алексинского р-на (мощностью 160 кВА) | I_TUE-00059-036 | 1970 | нд | нд | нд | нд | нд | нд | нд | - | - | - | - | МТП №124 Никулино | 0.09 | 18.12.2019 | 90 | 15 | 0.1 | 0.16 | 0 | 0 | нд | нд | 6 | 6 | Реконструкция энергообъектов по техсостоянию.Выделен из проекта TUE-00059-007 по составу и технологии работ, ПСД № 2284 от 29.12.2017. Акт технического освидетельствования №9 от 29.01.2015г. Сквозная ржавчина, неудовлетворительное состояние трансформатора, многочисленные сколы изоляторов и разрядников. | - | -
8.2.1.1 | Реконструкция ЗРТП 6116 с заменой на КТПП в Киреевском р-не (общей мощностью 1,26 МВА ) | G_TUE-00060-042 | 1957 | нд | нд | нд | нд | нд | нд | нд | - | - | + | + | ЗРТП № 6116 «Интернат» | 1.02 | 18.12.2019 | 83.19 | 0.01 | 1.19 | 1.26 | 0.56 | 0.63 | нд | нд | 6 | 6 | Замещение (обновление) электрической сети | - | -
8.2.1.1 | Реконструкция КТП, н.п. Колодезное Новомосковского района Тульской области (общей мощностью 0,1 МВА ) | G_TUE-00060-056 | 1986 | нд | нд | нд | нд | нд | нд | нд | - | - | + | + | МТП №21 М. Колодезное | 0.091 | 18.12.2019 | 91 | 0.144 | 0.16 | 0.1 | 0 | 0 | нд | нд | 10 | 10 | Замещение (обновление) электрической сети | - | -
8.2.1.1 | Реконструкция ТП 4451 Сушзавод (общей мощностью 0,25 МВА ) | G_TUE-00060-093 | 1955 | нд | нд | нд | нд | нд | нд | нд | - | - | + | + | ТП №4451 "Сушзавод" | 0.144 | 18.12.2019 | 80 | 0.044 | 0.18 | 0.25 | 0 | 0 | нд | нд | 6 | 6 | Замещение (обновление) электрической сети | - | -
8.2.1.1 | Реконструкция ТП 4320 Ц. ус-ба с-за Фоминский (общей мощностью 0,1 МВА ) | G_TUE-00060-095 | 1956 | нд | нд | нд | нд | нд | нд | нд | - | - | + | + | ТП №4320 "Ц. ус-ба с-за Фоминский" | 0.066 | 18.12.2019 | 41 | 0.03 | 0.16 | 0.1 | 0 | 0 | нд | нд | 10 | 10 | Замещение (обновление) электрической сети | - | -
8.2.1.1 | Реконструкция МТП 2156 Теплое (общей мощностью 0,1 МВА ) | G_TUE-00060-140 | 1957 | нд | нд | нд | нд | нд | нд | нд | - | - | + | + | МТП №2156 "Теплое" | 0.043 | 18.12.2019 | 68 | 0.022 | 0.063 | 0.1 | 0 | 0 | нд | нд | 6 | 6 | Замещение (обновление) электрической сети | - | -
8.2.1.1 | Реконструкция ЗТП 6140 БПК с заменой трансформатора 400 кВА на 630 кВА (общей мощностью 0,63 МВА ) | G_TUE-00060-141 | 1986 | нд | нд | нд | нд | нд | нд | нд | - | - | - | - | ЗТП №6140 "БПК " | 0.248 | 18.12.2019 | 62 | 0.051 | 0.4 | 0.63 | 0 | 0 | нд | нд | 10 | 10 | Замещение (обновление) электрической сети | - | -
8.2.1.1 | Реконструкция ЗТП 6307 Больничная с заменой трансформатора 250 кВА на 1000 кВА (общей мощностью 1 МВА ) | G_TUE-00060-142 | 1955 | нд | нд | нд | нд | нд | нд | нд | - | - | - | - | ЗТП №6307 "Больничная" | 0.2 | 18.12.2019 | 80 | нд | 0.25 | 1 | 0 | 0 | нд | нд | 6 | 6 | Замещение (обновление) электрической сети | - | -
8.2.1.1 | Реконструкция МТП 10/0,4 кВ 100 кВА , г. Плавск Плавский район (общей мощностью 0,1 МВА ) | G_TUE-00060-149 | 1999 | нд | нд | нд | нд | нд | нд | нд | - | - | - | - | ЗТП №425 ул. Октябрьская | 0.438 | 18.12.2019 | 74.11 | 0.462 | 0.63 | 0.63 | 0 | 0 | нд | нд | 10 | 10 | Замещение (обновление) электрической сети | - | -
8.2.1.1 | Перенос МТП 6/0,4 кВ №5141 Быковка в н. п. Быковка (63 кВА) | G_TUE-00060-186 | 1957 | нд | нд | нд | нд | нд | нд | нд | - | - | - | - | МТП 6/0,4 кВ №5141 Быковка | 0.06 | 18.12.2019 | 74 | 0.012 | 0.063 | 0.063 | 0 | 0 | нд | нд | 6 | 6 | Замещение (обновление) электрической сети | - | -
8.2.1.1 | Реконструкция ПС 110/10/6 кВ «Барсуки» со строительством нового здания щита управления с панелями релейной защиты, помещением аккумуляторной батареи и строительством помещения с ячейками КРУН- 6 кВ, перевод фидеров 6 кВ с ЗРУ-6 кВ в ячейки КРУН-6кВ, демонтаж старого здания ОПУ и ЗРУ- 6 кВ ПС | F_TUE-00073-000 | 1952 | 80.09 | 5.8559 | 2020 | нд | нд | нд | нд | - | - | - | - | ПС 110/10/6 кВ №20 Барсуки | 12.1 | 18.12.2019 | 24.2 | 21.126 | 50 | 50 | 0 | 0 | нд | нд | 110 | 110 | Замещение (обновление) электрической сети. На основании акта технического освидетельствования от 16.12.2014 г. здания ЩУ и ЗРУ, металлоконструкции шинных мостов 6 кВ от силовых трансформаторов до здания ЗРУ 6 кВ находятся в аварийном состоянии . | - | -
8.2.1.1 | Установка шкафов защит и автоматики линии типа ШЭ2607 016106 на ПС 110 /35/6 кВ Ясногорск для ликвидации аварийных режимов (3 шт.) | F_TUE-00077-000 | 1974 | 88.39 | 40.7668 | 2020 | нд | нд | нд | нд | - | - | - | - | ПС 110/35/6 кВ № 75 Ясногорск | 31.3 | 18.12.2019 | 24.84 | 47.339 | 126 | 126 | 63 | 63 | нд | нд | 110 | 110 | Установка новых устройств АЛАР для ограничения развития и прекращения аварийных режимов, что обеспечивает поддержания устойчивости энергосистемы | - | -
8.2.1.1 | Реконструкция ПС 110/6 кВ Подземгаз с заменой ОД и КЗ на ЭВ 110 кВ (1 шт) | F_TUE-00078-001 | 1976 | 81.29 | 4.7858 | 2020 | нд | нд | нд | нд | - | - | - | - | ПС 110/6 кВ №21 Подземгаз | 9 | 18.12.2019 | 28.125 | 22.46 | 32 | 32 | 16 | 16 | нд | нд | 110 | 110 | Обеспечение бесперебойного энергоснабжения потребителей посредством замены устаревшего оборудования ОРУ 110 кВ. По результатам технического освидетельствования ОД и КЗ 110кВ рекомендованы к замене (акт технического освидетельствования б/н от 14.10.2015) По результатам проведенных ремонтов оборудование имеет граничные временные характеристики | - | -
8.2.1.1 | Реконструкция ПС 110/35/10 кВ «Волово» с заменой ОД и КЗ на ЭВ 110 кВ (1 шт) | G_TUE-00078-004 | 1964 | 55.17 | 23.7415 | 2020 | нд | нд | нд | нд | - | - | - | - | ПС 110/35/10кВ №163 Волово | 7.2 | 18.12.2019 | 22.5 | 3.02 | 32 | 32 | 16 | 16 | нд | нд | 110 | 110 | Обеспечение бесперебойного энергоснабжения потребителей в результате замены ОД и КЗ на ЭВ 110 кВ. По результатам технического освидетельствования ОД и КЗ 110кВ рекомендованы к замене По результатам проведенных ремонтов оборудование имеет граничные временные характеристики. Акт технического освидетельствования №20-17 от 28.07.2017 | - | -
8.2.1.1 | Реконструкция ПС 110/35/6 кВ Щегловская с заменой металлоконструкций ОРУ 35 кВ и монтажом жесткой ошиновки, установкой разъединителей 35 кВ с моторным приводом рабочих ножей, реконструкцией ячеек 6 кВ №2 А+Б, № 9 А+Б, 11 А+Б | F_TUE-00084-000 | 1939 | 67.86 | 3.8654 | 2020 | нд | нд | нд | нд | - | - | - | - | ПС 110/35/6 кВ №17 Щегловская | 21.9 | 18.12.2019 | 27.375 | 95.43 | 80 | 80 | 40 | 40 | нд | нд | 110 | 110 | Обеспечение бесперебойного энергоснабжения потребителей посредством замены ОД и КЗ 110 кВ на более надежные ЭВ 110 кВ. По результатам технического освидетельствования металлоконструкции ОРУ-35 кВ, МВ-35 кВ, разъеденители 35кВ рекомендованы к замене (акт технического освидетельствования № ЗРТО/009-СЛ.ПС-ПО ТЭС-2015 от 16.12.2015г). По результатам проведенных ремонтов оборудование имеет граничные временные характеристики | - | -
8.2.1.1 | Реконструкция ПС 110/10/6 кВ Мясново с установкой устройств компенсации емкостного тока замыкания на землю | F_TUE-00096-002 | 1965 | 71.09 | 4.0426 | 2020 | нд | нд | нд | нд | - | - | - | - | ПС 110/10/6 кВ №149 Мясново | 22.8 | 18.12.2019 | 30.4 | 64.85 | 75 | 75 | 50 | 50 | нд | нд | 110 | 110 | Для поддержания уровня напряжения в ремонтных и аварийных режимах. ПУЭ - Раздел 5, гл.5.6. | - | -
8.2.1.1 | Реконструкция ПС 110/10 кВ Пушкинская с установкой устройств компенсации емкостного тока замыкания на землю | F_TUE-00096-004 | 1969 | 68.31 | 10.2178 | 2020 | нд | нд | нд | нд | - | - | - | - | ПС 110/10 кВ №183 Пушкинская | 9.5 | 18.12.2019 | 23.171 | 20.572 | 41 | 41 | 16 | 16 | нд | нд | 110 | 110 | Повышение надежности функционирования распределительного электросетевого комплекса для обеспечения бесперебойного энергоснабжения объектов . Для поддержания уровня напряжения в ремонтных и аварийных режимах. ПУЭ - Раздел 5, гл.5.6. | - | -
8.2.1.1 | Реконструкция ПС 110/10/6 кВ Южная с установкой устройств компенсации емкостного тока замыкания на землю | G_TUE-00096-006 | 1976 | 70.13 | 5.5354 | 2020 | нд | нд | нд | нд | - | - | - | - | ПС 110/10/6 кВ №218 Южная | 20.1 | 18.12.2019 | 26.8 | 59.962 | 75 | 75 | 25 | 25 | нд | нд | 110 | 110 | Для поддержания уровня напряжения в ремонтных и аварийных режимах. ПУЭ - Раздел 5, гл.5.6. | - | -
8.2.1.1 | Реконструкция ПС 110/35/6 кВ Щегловская с установкой устройств компенсации емкостного тока замыкания на землю | G_TUE-00096-007 | 1939 | 67.86 | 3.8654 | 2020 | нд | нд | нд | нд | - | - | - | - | ПС 110/35/6 кВ №17 Щегловская | 21.9 | 18.12.2019 | 27.375 | 95.425 | 40 | 40 | 20 | 20 | нд | нд | 110 | 110 | Для поддержания уровня напряжения в ремонтных и аварийных режимах. ПУЭ - Раздел 5, гл.5.6. | - | -
8.2.1.1 | Реконструкция ПС 110/10/6 кВ Привокзальная с установкой устройств компенсации емкостного тока замыкания на землю | G_TUE-00096-008 | 1978 | 80.22 | 8.2938 | 2020 | нд | нд | нд | нд | - | - | - | - | ПС 110/10/6 кВ №243 Привокзальная | 21.2 | 18.12.2019 | 26.5 | 66.222 | 80 | 80 | 40 | 40 | нд | нд | 110 | 110 | Для поддержания уровня напряжения в ремонтных и аварийных режимах. ПУЭ - Раздел 5, гл.5.6. | - | -
8.2.1.1 | Мероприятия при выводе из эксплуатации ОРУ 110 кВ Черепетской ГРЭС | G_TUE-00127-000 | 1957 | 68.17 | 5.7 | 2020 | нд | нд | нд | нд | - | - | - | - | ПС 110/6 кВ Суворов | 8.33 | 18.12.2019 | 20.825 | 10.993 | 40 | 40 | 15 | 15 | нд | нд | 110 | 110 | Мероприятия, реализуемые при выводе из эксплуатации ОРУ 110 кВ Черепетской ГРЭС, нацелены на обеспечение надёжного электроснабжения потребителей Суворовского энергоузла | - | -
8.2.1.1 | Реконструкция ПС 110/6 кВ Криволучье с монтажом секционной перемычки 110 кВ | G_TUE-00133-000 | 1963 | 79.55 | 6.9769 | 2020 | нд | нд | нд | нд | - | - | - | - | ПС 110/6 кВ №49 Криволучье | 6.7 | 18.12.2019 | 20.938 | 31.61 | 32 | 32 | 16 | 16 | нд | нд | 110 | 110 | Замещение (обновление) электрической сети в результате замены коммутационных аппаратов, снижение аварийности, снижение затрат на ремонт и техническое обслуживание. Проект включен в ИПР в связи с техническим состоянием ПС. По результатам технического освидетельствования оборудование ОРУ 110 кВ рекомендованы к замене (акт технического освидетельствования от 30.06.2013 г.) По результатам проведенных ремонтов оборудование имеет граничные временные характеристики. | - | -
8.2.1.1 | Реконструкция ПС 110/35/6 №351 Самарская, Замена МВ 35 кВ на ЭВ (7 шт) , Замена ОД и КЗ 110 кВ на ЭВ 2 шт. Замена ТСН №3. Реконструкция 2 линейных ячеек 6 кВ | G_TUE-00138-000 | 1965 | 63.64 | 24.2544 | 2020 | нд | нд | нд | нд | - | - | + | + | ПС 110/35/6кВ № 351 Самарская | 4.7 | 18.12.2019 | 14.688 | 0.45 | 32 | 32 | 16 | 16 | нд | нд | 110 | 110 | Замещение (обновление) электрической сети в результате замены коммутационных аппаратов, снижение аварийности, снижение затрат на ремонт и техническое обслуживание. По результатам технического освидетельствования оборудование ОРУ110 кВ, ЗРУ 6 кВ оборудование РЗА, рекомендованы к замене. Акт технического освидетельствования №17-17 от 28.07.2017 г. | - | -
8.2.1.1 | Реконструкция ПС 110/35/10 №409 Черёмушки. Замена ОД и КЗ 110 кВ на ЭВ 1 шт. Замена МВ 35 на ЭВ (3 шт).Реконструкция КРУН 10 кВ с заменой 2 линейных ячеек и МВ 10 кВ на ВВ (8 шт.) | G_TUE-00139-000 | 1967 | 69.89 | 12.1259 | 2020 | нд | нд | нд | нд | - | - | + | + | ПС110/35/10 кВ №409 Черемушки | 0.46 | 18.12.2019 | 4.6 | 0.04 | 10 | 10 | 0 | 0 | нд | нд | 110 | 110 | Замещение (обновление) электрической сети в результате замены коммутационных аппаратов, снижение аварийности, снижение затрат на ремонт и техническое обслуживание. По результатам технического освидетельствования оборудование ОРУ110 кВ, ЗРУ 6 кВ оборудование РЗА, рекомендованы к замене. Акт технического освидетельствования №18-17 от 28.07.2017 г. | - | -
8.2.1.1 | Устройство 2 линейных ячеек 35 кВ на ПС № 238 "Марьино" и ПС № 288 "Дворики" | G_TUE-00142-000 | 1966 | нд | нд | нд | нд | нд | нд | нд | - | - | - | - | ПС 35/10 № 238 Марьино | 0.7 | 18.12.2019 | 8.75 | 0.23 | 8 | 8 | 4 | 4 | нд | нд | 35 | 35 | Обеспечение бесперебойного энергоснабжения потребителей. Развитие производства для удовлетворения потребностей в электрической энергии при увеличении производственных мощностей в Куркинском и Воловском районах. | - | -
8.2.1.1 | Реконструкция ПС 35/6кВ №67 Гранки с заменой трансформатора 6300 кВА на один 10000 кВА, МВ 35кВ на ЭВ35кВ, РВС 35кВ, ТН 35кВ, разъединителей 35кВ, МВ6кВ на ВВ6кВ | G_TUE-00145-000 | 1950 | нд | нд | нд | нд | нд | нд | нд | - | - | + | + | ПС 35/6 кВ №67 Гранки | 4.6 | 18.12.2019 | 105.8 | 7 | 16.3 | 20 | 6.3 | 10 | нд | нд | 35 | 35 | Замещение (обновление) электрической сети в результате замены коммутационных аппаратов, снижение аварийности, снижение затрат на ремонт и техническое обслуживание. По результатам технического освидетельствования силовой тр-р Т-2, Т-2А, оборудование ОРУ 35 кВ рекомендованы к замене. Акт технического освидетельствования № 1-08-17 от 12.08.2017. | - | -
8.2.1.1 | Реконструкция МТП№6 Шахтерка-школа и МТП№168 Шахтерское отд.-детский сад c заменой на КТП 400 кВА (общей мощностью 0,4 МВА ) | H_TUE-00157-007 | 1981 | нд | нд | нд | нд | нд | нд | нд | - | - | + | + | МТП№6 Шахтерка-школа | 0.36 | 18.12.2019 | 80 | 0.36 | 0.4 | 0.4 | 0 | 0 | нд | нд | 6 | 6 | Реализация программы по выносу электрообъектов с территорий дошкольных и образовательных учереждений в рамках исполнения протокола между ПАО "Россети" и органами Ростехнадзора от 22.09.2016. Выполнение требования ПУЭ п.2.4.95, 2.5.216 ПУЭ 7-е издание о недопустимости прохождения воздушных линий электропередач по территории детский и спортивных учреждений. | - | -
8.2.1.1 | Модернизация МТП№98 10/0,4кВ Краснобуйцы-школа фид. Восход ПС №274 35/10кВ Бахметьево с заменой на КТП 10/0,4кВ для выноса с территории школьного учреждения (трансформаторная мощность 100кВА) | H_TUE-00157-009 | 1975 | нд | нд | нд | нд | нд | нд | нд | - | - | + | + | МТП№98 Краснобуйцы-школа | 0.08 | 18.12.2019 | 80 | 0.09 | 0.25 | 0.1 | 0 | 0 | нд | нд | 10 | 10 | Реализация программы по выносу электрообъектов с территорий дошкольных и образовательных учереждений в рамках исполнения протокола между ПАО "Россети" и органами Ростехнадзора от 22.09.2016. Выполнение требования ПУЭ п.2.4.95, 2.5.216 ПУЭ 7-е издание о недопустимости прохождения воздушных линий электропередач по территории детский и спортивных учреждений. | - | -
8.2.1.1 | Реконструкция МТП №325 Никольское (школа) ВЛ 10 кВ Ясеновая от ПС 35 кВ Осташино для выноса МТП №325 Никольское (школа) мощностью 100 кВА с территории школьного учреждения | H_TUE-00157-092 | 1984 | нд | нд | нд | нд | нд | нд | нд | - | - | - | - | МТП №325 Никольское школа | 0.08 | 18.12.2019 | 80 | 0.09 | 0.1 | 0.1 | 0 | 0 | нд | нд | 10 | 10 | Реализация программы по выносу электрообъектов с территорий дошкольных и образовательных учереждений в рамках исполнения протокола между ПАО "Россети" и органами Ростехнадзора от 22.09.2016. Выполнение требования ПУЭ п.2.4.95, 2.5.216 ПУЭ 7-е издание о недопустимости прохождения воздушных линий электропередач по территории детский и спортивных учреждений. | - | -
8.2.1.1 | Реконструкция РП №63 Матово Ясногорского РЭС с заменой ячеек 10 шт (Автоматизация распределительных электрических сетей) | J_TUE-00174-055 | 1991 | 50.83 | 1.64 | 2020 | нд | нд | нд | нд | - | - | - | - | РП №63 Матово | 0.361 | 18.12.2019 | 90 | 0.007 | 0.8 | 0.8 | 0.4 | 0.4 | нд | нд | 6 | 6 | Замена коммутационного оборудования, силовых траснформаторов (по техническому состоянию) на основании АКТА ТЕХНИЧЕСКОГО ОБСЛЕДОВАНИЯ № 105 от 13.12.2018 г. | - | -
8.2.1.1 | Реконструкция РТП №64 Вашана Ясногорского РЭС с заменой ячеек 13 шт (Автоматизация распределительных электрических сетей) | J_TUE-00174-060 | 1991 | нд | нд | нд | нд | нд | нд | нд | - | - | - | - | РТП №64 Вашана | 0.31 | 18.12.2019 | 78 | нд | 0.8 | 0.8 | 0.4 | 0.4 | нд | нд | 10 | 10 | Замена коммутационного оборудования (по техническому состоянию) на основании АКТА ТЕХНИЧЕСКОГО ОБСЛЕДОВАНИЯ № 110 от 13.12.2018 г. | - | -
8.2.1.1 | Реконструкция РТП №62 Школа Ясногорского РЭС с заменой ячеек 14 шт (Автоматизация распределительных электрических сетей) | J_TUE-00174-061 | 1991 | нд | нд | нд | нд | нд | нд | нд | - | - | - | - | РТП №62 Школа | 0.336 | 18.12.2019 | 84 | 0.035 | 0.8 | 0.8 | 0.4 | 0.4 | нд | нд | 6 | 6 | Замена коммутационного оборудования (по техническому состоянию) на основании АКТА ТЕХНИЧЕСКОГО ОБСЛЕДОВАНИЯ № 111 от 13.12.2018 г. | - | -
8.2.1.1 | Реконструкция РТП №61 ЦРП Ясногорского РЭС с заменой ячеек 18 шт (Автоматизация распределительных электрических сетей) | J_TUE-00174-062 | 1991 | нд | нд | нд | нд | нд | нд | нд | - | - | - | - | РТП №61 ЦРП | 0.317 | 18.12.2019 | 79 | 0.199 | 0.4 | 0.4 | 0 | 0 | нд | нд | 6 | 6 | Замена коммутационного оборудования (по техническому состоянию) на основании АКТА ТЕХНИЧЕСКОГО ОБСЛЕДОВАНИЯ № 112 от 13.12.2018 г. | - | -
8.2.1.1 | Реконструкция ВЛ 6 кВ отп. Город ВЛ 6 кВ №3 ПС № 345 Санталово c демонтажом здания ЗТП №5012 Колбасная в городе Ясногорск Ясногорского района Тульской области (Снятие ограничений в пользовании земельным участком, Петрухин Николай Степанович договор №711013326 от 26.11.2018г, 1 шт.) | J_TUE-00239-000 | 2003 | нд | нд | нд | нд | нд | нд | нд | - | - | - | - | ЗТП №5012 Колбасная | нд | нд | нд | нд | нд | нд | нд | нд | нд | нд | 6 | 0 | Исполнение обязательств по договору на переустройство (вынос) линии электропередачи от 27.11.2018г №711013326 с Петрухиным Николаем Степановичем | - | -
8.2.1.1 | Реконструкция КТП 6/0,4 мощностью 100 кВА расположенного в г. Донской, мкр. Центральный, пр. Железнодорожный (Снятие ограничений в пользовании земельным участком, ООО ТПК "Биофуд" договор №711027420 от 28.06.2019 г., общая мощность 0,1 МВА) | J_TUE-00264-000 | 1989 | нд | нд | нд | нд | нд | нд | нд | - | - | - | - | ЗТП №101 | 0.06 | 18.12.2019 | 45 | нд | 0.1 | 0.1 | 0 | 0 | нд | нд | 6 | 6 | Исполнение обязательств по договору на переустройство (вынос) линии электропередачи от 28.06.2019 г №711027420 с ООО ТПК "Биофуд" | - | -
8.2.1.1 | Реконструкция ТП № 311 "ул. Чехова" общей мощностью 0,5 МВА | K_TUE-00294-000 | 1989 | нд | нд | нд | нд | нд | нд | нд | - | - | - | - | ТП № 311 "ул. Чехова" | 0.1 | 18.12.2019 | 20 | нд | 0.5 | 0.5 | 0.25 | 0.25 | нд | нд | 10 | 10 | Замена неремонто пригодного оборудования РУ 10 кВ | - | -
8.2.1.1 | Модернизация ТП 113(общей мощностью 0,1 МВА) | K_TUE-00295-000 | 1968 | нд | нд | нд | нд | нд | нд | нд | - | - | - | - | ТП 113 | 0.029 | 18.12.2019 | 29 | нд | 0.1 | 0.1 | 0 | 0 | нд | нд | 6 | 6 | Ликвидация травмоопасного оборудования | - | -
8.2.1.2 | Модернизация, техническое перевооружение трансформаторных и иных подстанций, распределительных пунктов, всего, в том числе: | Г | нд | нд | нд | нд | нд | нд | нд | нд | нд | нд | нд | нд | нд | 921.734 | нд | нд | 1896.572 | 4246.352 | 4246.352 | 2026.23 | 2026.23 | 0 | 0 | нд | нд | нд | нд | нд
8.2.1.2 | Техническое перевооружение ПС 110/35/6 кВ №390 Лужное,замена ТН-110кВ (НКФ-110) 6шт. на НАМИ-110кВ -6шт., замена ТТ-110кВ (ТФНД-110)-6шт. на элегазовые ТРГ-110 – 6шт, монтаж модульного здания, замена комплектов электромеханических реле на микропроцессорные; монтаж микропроцессорной дуговой защиты | G_TUE-00029-000 | 1988 | 80.35 | 29.1054 | 2020 | нд | нд | нд | нд | - | - | - | - | ПС 110/35/6 кВ № 390 Лужное | 3.8 | 18.12.2019 | 23.75 | 3.128 | 16 | 16 | 0 | 0 | нд | нд | 110 | 110 | Реконструкция энергообъектов по техсостоянию Акта технического освидетельствования б/н от 03.09.2016г По результатам технического освидетельствования оборудование ОРУ-35-110 кВ рекомендовано к замене | - | -
8.2.1.2 | Техническое перевооружение ПС 110/35/10 кВ "Даргомыжская", замена ОД, КЗ на ЭВ 110 кВ -1 шт., замена МВ 35 кВ на ЭВ 35 кВ - 3шт. | F_TUE-00031-000 | 1995 | 82.5 | 49.0784 | 2020 | нд | нд | нд | нд | - | - | + | + | ПС 110/35/10 кВ № 423 Даргомыжская | 1.42 | 18.12.2019 | 8.875 | 1.862 | 16 | 16 | 0 | 0 | нд | нд | 110 | 110 | Обеспечение бесперебойного энергоснабжения потребителей посредством замены устаревших ОД, КЗ и МВ 35 кВ. По результатам технического освидетельствования ОД и КЗ 110кВ и МВ 35 кВ рекомендованы к замене (акт технического освидетельствования № 423 от 09.09.2015г.) По результатам проведенных ремонтов оборудование имеет граничные временные характеристики | - | -
8.2.1.2 | Техническое перевооружение ПС 110/35/10 кВ "Тургеневская", замена ОД, КЗ на ЭВ 110 кВ -2 шт., замена МВ 35 кВ на ЭВ 35 кВ - 3шт. | F_TUE-00033-000 | 1971 | 80.84 | 61.5055 | 2020 | нд | нд | нд | нд | - | - | + | + | ПС 110/35/10 кВ № 200 Тургеневская | 6.7 | 18.12.2019 | 20.938 | 8.461 | 32 | 32 | 16 | 16 | нд | нд | 110 | 110 | Повышение надежности функционирования распределительного электросетевого комплекса для обеспечения бесперебойного энергоснабжения объектов, замена устаревших ОД, КЗ и МВ 35 кВ. По результатам технического освидетельствования ОД и КЗ 110кВ и МВ 35 кВ рекомендованы к замене (акт технического освидетельствования № 200 от 10.09.2016г.) По результатам проведенных ремонтов оборудование имеет граничные временные характеристики | - | -
8.2.1.2 | Модернизация контуров заземления на ПС 110/35/6 кВ Ломинцево | G_TUE-00038-005 | 1955 | 80.29 | 7.9279 | 2020 | нд | нд | нд | нд | - | - | - | - | ПС 110/35/6 кВ №31 Ломинцево | 1.9 | 18.12.2019 | 5.938 | 10.814 | 32 | 32 | 16 | 16 | нд | нд | 110 | 110 | Обеспечение электробезопасности людей и защиты электроустановок. Исполнение требований ПТЭ 5.10 п.5.10.1."Заземляющие устройства должны удовлетворять требованиям обеспечения электробезопасности людей и защиты электроустановок, а так же эксплуатационных режимов работы. Все металлические части электрооборудования и электроустановок, которые могут оказаться под напряжением вследствие нарушения изоляции, должны быть заземлены или занулены". | - | -
8.2.1.2 | Реконструкция контуров заземления на ПС 35/10 кВ Иваньково | G_TUE-00038-006 | 1961 | нд | нд | нд | нд | нд | нд | нд | - | - | - | - | ПС 35/10 кВ №27 Иваньково | 4.6 | 18.12.2019 | 36.508 | 34.074 | 12.6 | 12.6 | 6.3 | 6.3 | нд | нд | 35 | 35 | Обеспечение электробезопасности людей и защиты электроустановок. Исполнение требований ПТЭ 5.10 п.5.10.1."Заземляющие устройства должны удовлетворять требованиям обеспечения электробезопасности людей и защиты электроустановок, а так же эксплуатационных режимов работы. Все металлические части электрооборудования и электроустановок, которые могут оказаться под напряжением вследствие нарушения изоляции, должны быть заземлены или занулены". | - | -
8.2.1.2 | Реконструкция контуров заземления на ПС 110/35/10 кВ Заокская | G_TUE-00038-007 | 1986 | 72.13 | 21.3973 | 2020 | нд | нд | нд | нд | - | - | - | - | ПС 110/35/10 кВ №321 Заокская | 17.3 | 18.12.2019 | 54.063 | 62.948 | 32 | 32 | 16 | 16 | нд | нд | 110 | 110 | Обеспечение электробезопасности людей и защиты электроустановок. Исполнение требований ПТЭ 5.10 п.5.10.1."Заземляющие устройства должны удовлетворять требованиям обеспечения электробезопасности людей и защиты электроустановок, а так же эксплуатационных режимов работы. Все металлические части электрооборудования и электроустановок, которые могут оказаться под напряжением вследствие нарушения изоляции, должны быть заземлены или занулены". | - | -
8.2.1.2 | Реконструкция контуров заземления на ПС 110/35/6 кВ Обидимо | G_TUE-00038-008 | 1987 | 72.97 | 29.5081 | 2020 | нд | нд | нд | нд | - | - | - | - | ПС 110/35/6 кВ №385 Обидимо | 5 | 18.12.2019 | 21.277 | 13.284 | 23.5 | 23.5 | 7.5 | 7.5 | нд | нд | 110 | 110 | Обеспечение электробезопасности людей и защиты электроустановок. Исполнение требований ПТЭ 5.10 п.5.10.1."Заземляющие устройства должны удовлетворять требованиям обеспечения электробезопасности людей и защиты электроустановок, а так же эксплуатационных режимов работы. Все металлические части электрооборудования и электроустановок, которые могут оказаться под напряжением вследствие нарушения изоляции, должны быть заземлены или занулены". | - | -
8.2.1.2 | Реконструкция контуров заземления на ПС 35/10 кВ Осташино | G_TUE-00038-009 | 1976 | нд | нд | нд | нд | нд | нд | нд | - | - | - | - | ПС 35/10 кВ № 273 Осташино | 2.44 | 18.12.2019 | 19.365 | 3.2 | 12.6 | 12.6 | 6.3 | 6.3 | нд | нд | 35 | 35 | Обеспечение электробезопасности людей и защиты электроустановок. Исполнение требований ПТЭ 5.10 п.5.10.1."Заземляющие устройства должны удовлетворять требованиям обеспечения электробезопасности людей и защиты электроустановок, а так же эксплуатационных режимов работы. Все металлические части электрооборудования и электроустановок, которые могут оказаться под напряжением вследствие нарушения изоляции, должны быть заземлены или занулены". | - | -
8.2.1.2 | Реконструкция контура заземления на ПС 35/6 кВ Дубовская | G_TUE-00038-010 | 1944 | нд | нд | нд | нд | нд | нд | нд | - | - | - | - | ПС 35/6 кВ № 19 Дубовская | 2.7 | 18.12.2019 | 16.564 | 7 | 16.3 | 16.3 | 6.3 | 6.3 | нд | нд | 35 | 35 | Обеспечение электробезопасности людей и защиты электроустановок. Исполнение требований ПТЭ 5.10 п.5.10.1."Заземляющие устройства должны удовлетворять требованиям обеспечения электробезопасности людей и защиты электроустановок, а так же эксплуатационных режимов работы. Все металлические части электрооборудования и электроустановок, которые могут оказаться под напряжением вследствие нарушения изоляции, должны быть заземлены или занулены". | - | -
8.2.1.2 | Реконструкция контура заземления на ПС 35/10 кВ Осетровская | G_TUE-00038-011 | 1977 | нд | нд | нд | нд | нд | нд | нд | - | - | - | - | ПС 35/10 кВ № 285 Осетровская | 2.1 | 18.12.2019 | 26.25 | 4 | 8 | 8 | 4 | 4 | нд | нд | 35 | 35 | Обеспечение электробезопасности людей и защиты электроустановок. Исполнение требований ПТЭ 5.10 п.5.10.1."Заземляющие устройства должны удовлетворять требованиям обеспечения электробезопасности людей и защиты электроустановок, а так же эксплуатационных режимов работы. Все металлические части электрооборудования и электроустановок, которые могут оказаться под напряжением вследствие нарушения изоляции, должны быть заземлены или занулены". | - | -
8.2.1.2 | Реконструкция контуров заземления на ПС 35/10 кВ Шилово | G_TUE-00038-012 | 1962 | нд | нд | нд | нд | нд | нд | нд | - | - | - | - | ПС 35/10 кВ №95 Шилово | 0.6 | 18.12.2019 | 9.524 | 1.55 | 6.3 | 6.3 | 0 | 0 | нд | нд | 35 | 35 | Обеспечение электробезопасности людей и защиты электроустановок. Исполнение требований ПТЭ 5.10 п.5.10.1."Заземляющие устройства должны удовлетворять требованиям обеспечения электробезопасности людей и защиты электроустановок, а так же эксплуатационных режимов работы. Все металлические части электрооборудования и электроустановок, которые могут оказаться под напряжением вследствие нарушения изоляции, должны быть заземлены или занулены". | - | -
8.2.1.2 | Реконструкция контура заземления на ПС 110/10/6 кВ Краинка | G_TUE-00038-016 | 1981 | 77.48 | 6.9718 | 2020 | нд | нд | нд | нд | - | - | - | - | ПС 110/10/6 кВ № 326 Краинка | 2.2 | 18.12.2019 | 7.333 | 3.101 | 30 | 30 | 14 | 14 | нд | нд | 110 | 110 | Обеспечение электробезопасности людей и защиты электроустановок. Исполнение требований ПТЭ 5.10 п.5.10.1."Заземляющие устройства должны удовлетворять требованиям обеспечения электробезопасности людей и защиты электроустановок, а так же эксплуатационных режимов работы. Все металлические части электрооборудования и электроустановок, которые могут оказаться под напряжением вследствие нарушения изоляции, должны быть заземлены или занулены". | - | -
8.2.1.2 | Реконструкция контура заземления на ПС 35/6 кВ Гурово | G_TUE-00038-017 | 1959 | нд | нд | нд | нд | нд | нд | нд | - | - | - | - | ПС 35/6 кВ №36 Гурово | 3 | 18.12.2019 | 23.81 | 13.954 | 12.6 | 12.6 | 6.3 | 6.3 | нд | нд | 35 | 35 | Обеспечение электробезопасности людей и защиты электроустановок. Исполнение требований ПТЭ 5.10 п.5.10.1."Заземляющие устройства должны удовлетворять требованиям обеспечения электробезопасности людей и защиты электроустановок, а так же эксплуатационных режимов работы. Все металлические части электрооборудования и электроустановок, которые могут оказаться под напряжением вследствие нарушения изоляции, должны быть заземлены или занулены". | - | -
8.2.1.2 | Модернизация контура заземления на ПС 110/10 кВ Крушма | G_TUE-00038-018 | 1990 | 79.27 | 0.6598 | 2020 | нд | нд | нд | нд | - | - | - | - | ПС 110/10 кВ №406 Крушма | 0.4 | 18.12.2019 | 6.349 | 0.49 | 6.3 | 6.3 | 0 | 0 | нд | нд | 110 | 110 | Обеспечение электробезопасности людей и защиты электроустановок. Исполнение требований ПТЭ 5.10 п.5.10.1."Заземляющие устройства должны удовлетворять требованиям обеспечения электробезопасности людей и защиты электроустановок, а так же эксплуатационных режимов работы. Все металлические части электрооборудования и электроустановок, которые могут оказаться под напряжением вследствие нарушения изоляции, должны быть заземлены или занулены". | - | -
8.2.1.2 | Техническое перевооружение ПС 35/10 кВ №191 "Арсеньево" с заменой ОРУ 35-10 кВ на комплектную блочно-модульную подстанцию с выключателями 35 кВ - 3 шт, разъединителями 35 кВ - 6 шт., с заменой МВ 10 кВ на ВВ 10 кВ - 5 шт. монтажом ВЧ заградителя - 1 шт. | F_TUE-00041-000 | 1975 | нд | нд | нд | нд | нд | нд | нд | - | - | - | - | ПС 35/10 кВ № 191 Арсеньево | 1.4 | 18.12.2019 | 17.5 | 2.206 | 8 | 8 | 4 | 4 | нд | нд | 35 | 35 | Замещение (обновление) электрической сети для обеспечения электроснабжения потребителей, замена устаревшего оборудования ОРУ 35 кВ, ЗРУ 6 кВ и устройств РЗА. По результатам технического освидетельствования оборудование ОРУ35 кВ, ЗРУ 6 кВ оборудование РЗА, рекомендованы к замене. Акт технического освидетельствования №191 от 30.03.2017 г. | - | -
8.2.1.2 | Техническое перевооружение ПС 35/6 кВ №175 "Кураково" с заменой МВ 35 кВ - 3 шт.на ЭВ 35 кВ, заменой разъединителей 35 кВ - 6 шт., монтажом ВЧ заградителя - 1 шт. | F_TUE-00043-000 | 1978 | нд | нд | нд | нд | нд | нд | нд | - | - | + | + | ПС 35/6 кВ №175 Кураково | 0.7 | 18.12.2019 | 8.75 | 1.293 | 8 | 8 | 4 | 4 | нд | нд | 35 | 35 | Реконструкция энергообъектов по техсостоянию. Акт технического освидетельствования №175 от 24.11.2016 г. По результатам технического освидетельствования оборудование ОРУ-35-110 кВ рекомендовано к замене | - | -
8.2.1.2 | Реконструкция маслосборников на ПС 35/6 кВ Гурово (1 шт) | G_TUE-00045-005 | 1959 | нд | нд | нд | нд | нд | нд | нд | - | - | - | - | ПС 35/6 кВ №36 Гурово | 3 | 18.12.2019 | 23.81 | 13.954 | 12.6 | 12.6 | 6.3 | 6.3 | нд | нд | 35 | 35 | Обеспечение текущей деятельности в сфере электроэнергетики, в том числе развитие информационной инфраструктуры | - | -
8.2.1.2 | Реконструкция маслосборников на ПС 35/10 кВ Борисово ( 1 шт) | G_TUE-00045-006 | 1972 | нд | нд | нд | нд | нд | нд | нд | - | - | - | - | ПС 35/10 кВ №212 Борисово | 0.9 | 18.12.2019 | 12.5 | 6.54 | 7.2 | 7.2 | 3.2 | 3.2 | нд | нд | 35 | 35 | Для предотвращения растекания масла и распространения пожара при повреждениях маслонаполненного оборудования. ПУЭ Седьмое издание. Раздел 4. Распределительные устройства и подстанции. Глава 4.2. Распределительные устройства и подстанции напряжением выше 1 кВ. Пункт 4.2.69. | - | -
8.2.1.2 | Реконструкция ПС 35/6 кВ Синетулица с заменой АЧР (1 шт) | G_TUE-00045-007 | 1932 | нд | нд | нд | нд | нд | нд | нд | - | - | - | - | ПС 35/6 кВ №53 Синетулица | 1.4 | 18.12.2019 | 19.444 | 14.827 | 7.2 | 7.2 | 3.2 | 3.2 | нд | нд | 35 | 35 | Обеспечение текущей деятельности в сфере электроэнергетики, в том числе развитие информационной инфраструктуры. Задание СО Тульского РДУ на АЧР на 2016-2022 гг (несоответствие времени срабатывания существующих устройств АЧР требованиям системного оператора - существующие АЧР обеспечиваюд время срабатывания до 100 сек - требуется - до 300 сек) обеспечение устойчивой работы генерирующего оборудования и энергопринимающих установок потребителей за счёт автоматической частотной разгрузки. | - | -
8.2.1.2 | Реконструкция ПС 35/6 кВ Львово с заменой АЧР (1 шт) | G_TUE-00045-008 | 1953 | нд | нд | нд | нд | нд | нд | нд | - | - | - | - | ПС 35/6 кВ № 30 Львово | 1 | 18.12.2019 | 8.403 | 6 | 11.9 | 11.9 | 5.6 | 5.6 | нд | нд | 35 | 35 | Обеспечение текущей деятельности в сфере электроэнергетики, в том числе развитие информационной инфраструктуры. Задание СО Тульского РДУ на АЧР на 2016-2022 гг (несоответствие времени срабатывания существующих устройств АЧР требованиям системного оператора - существующие АЧР обеспечиваюд время срабатывания до 100 сек - требуется - до 300 сек) обеспечение устойчивой работы генерирующего оборудования и энергопринимающих установок потребителей за счёт автоматической частотной разгрузки. | - | -
8.2.1.2 | Реконструкция ПС 35/6 кВ Гранки с заменой АЧР (1 шт) | G_TUE-00045-009 | 1950 | нд | нд | нд | нд | нд | нд | нд | - | - | - | - | ПС 35/6 кВ № 67 Гранки | 4.6 | 18.12.2019 | 28.221 | 7 | 16.3 | 16.3 | 6.3 | 6.3 | нд | нд | 35 | 35 | Обеспечение текущей деятельности в сфере электроэнергетики, в том числе развитие информационной инфраструктуры. Задание СО Тульского РДУ на АЧР на 2016-2022 гг (несоответствие времени срабатывания существующих устройств АЧР требованиям системного оператора - существующие АЧР обеспечиваюд время срабатывания до 100 сек - требуется - до 300 сек) обеспечение устойчивой работы генерирующего оборудования и энергопринимающих установок потребителей за счёт автоматической частотной разгрузки. | - | -
8.2.1.2 | Реконструкция ПС 35/6 кВ Непрейка с заменой АЧР (1 шт) | G_TUE-00045-012 | 1980 | нд | нд | нд | нд | нд | нд | нд | - | - | - | - | ПС 35/6 кВ №369 Непрейка | 3.9 | 18.12.2019 | 48.75 | 19.191 | 8 | 8 | 4 | 4 | нд | нд | 35 | 35 | Обеспечение текущей деятельности в сфере электроэнергетики, в том числе развитие информационной инфраструктуры. Задание СО Тульского РДУ на АЧР на 2016-2022 гг (несоответствие времени срабатывания существующих устройств АЧР требованиям системного оператора - существующие АЧР обеспечиваюд время срабатывания до 100 сек - требуется - до 300 сек) обеспечение устойчивой работы генерирующего оборудования и энергопринимающих установок потребителей за счёт автоматической частотной разгрузки. | - | -
8.2.1.2 | Реконструкция ПС 35/6 кВ Маслово с заменой АЧР (1 шт) | G_TUE-00045-013 | 1967 | нд | нд | нд | нд | нд | нд | нд | - | - | - | - | ПС 35/6 кВ №92 Маслово | 3.7 | 18.12.2019 | 23.718 | 9.815 | 15.6 | 15.6 | 5.6 | 5.6 | нд | нд | 35 | 35 | Обеспечение текущей деятельности в сфере электроэнергетики, в том числе развитие информационной инфраструктуры. Задание СО Тульского РДУ на АЧР на 2016-2022 гг (несоответствие времени срабатывания существующих устройств АЧР требованиям системного оператора - существующие АЧР обеспечиваюд время срабатывания до 100 сек - требуется - до 300 сек) обеспечение устойчивой работы генерирующего оборудования и энергопринимающих установок потребителей за счёт автоматической частотной разгрузки. | - | -
8.2.1.2 | Реконструкция ПС 35/6 кВ Михайловская с заменой АЧР (1 шт) | G_TUE-00045-014 | 1983 | нд | нд | нд | нд | нд | нд | нд | - | - | - | - | ПС 35/6 кВ № 165 Михайловская | 0.5 | 18.12.2019 | 15.625 | 0.777 | 3.2 | 3.2 | 0 | 0 | нд | нд | 35 | 35 | Обеспечение текущей деятельности в сфере электроэнергетики, в том числе развитие информационной инфраструктуры. Задание СО Тульского РДУ на АЧР на 2016-2022 гг (несоответствие времени срабатывания существующих устройств АЧР требованиям системного оператора - существующие АЧР обеспечиваюд время срабатывания до 100 сек - требуется - до 300 сек) обеспечение устойчивой работы генерирующего оборудования и энергопринимающих установок потребителей за счёт автоматической частотной разгрузки. | - | -
8.2.1.2 | Реконструкция ПС 35/6 кВ Малиновская с заменой АЧР (1 шт) | G_TUE-00045-015 | 1969 | нд | нд | нд | нд | нд | нд | нд | - | - | - | - | ПС 35/6 кВ №184 Малиновская | 1.6 | 18.12.2019 | 12.698 | 4.832 | 12.6 | 12.6 | 6.3 | 6.3 | нд | нд | 35 | 35 | Обеспечение текущей деятельности в сфере электроэнергетики, в том числе развитие информационной инфраструктуры. Задание СО Тульского РДУ на АЧР на 2016-2022 гг (несоответствие времени срабатывания существующих устройств АЧР требованиям системного оператора - существующие АЧР обеспечиваюд время срабатывания до 100 сек - требуется - до 300 сек) обеспечение устойчивой работы генерирующего оборудования и энергопринимающих установок потребителей за счёт автоматической частотной разгрузки. | - | -
8.2.1.2 | Реконструкция ПС 35/6 кВ Дубовская с заменой АЧР (1 шт) | G_TUE-00045-016 | 1944 | нд | нд | нд | нд | нд | нд | нд | - | - | - | - | ПС 35/6 кВ № 19 Дубовская | 2.7 | 18.12.2019 | 16.564 | 5.5 | 16.3 | 16.3 | 6.3 | 6.3 | нд | нд | 35 | 35 | Обеспечение текущей деятельности в сфере электроэнергетики, в том числе развитие информационной инфраструктуры. Задание СО Тульского РДУ на АЧР на 2016-2022 гг (несоответствие времени срабатывания существующих устройств АЧР требованиям системного оператора - существующие АЧР обеспечиваюд время срабатывания до 100 сек - требуется - до 300 сек) обеспечение устойчивой работы генерирующего оборудования и энергопринимающих установок потребителей за счёт автоматической частотной разгрузки. | - | -
8.2.1.2 | Реконструкция ПС 35/10 кВ Ширино с заменой АЧР (1 шт) | G_TUE-00045-017 | 1977 | нд | нд | нд | нд | нд | нд | нд | - | - | - | - | ПС 35/10 кВ № 268 Ширино | 3.1 | 18.12.2019 | 24.603 | 4 | 12.6 | 12.6 | 6.3 | 6.3 | нд | нд | 35 | 35 | Обеспечение текущей деятельности в сфере электроэнергетики, в том числе развитие информационной инфраструктуры. Задание СО Тульского РДУ на АЧР на 2016-2022 гг (несоответствие времени срабатывания существующих устройств АЧР требованиям системного оператора - существующие АЧР обеспечиваюд время срабатывания до 100 сек - требуется - до 300 сек) обеспечение устойчивой работы генерирующего оборудования и энергопринимающих установок потребителей за счёт автоматической частотной разгрузки. | - | -
8.2.1.2 | Модернизация ПС 35/6 кВ Алимкин с заменой АЧР (1 шт) | G_TUE-00045-020 | 1970 | нд | нд | нд | нд | нд | нд | нд | - | - | - | - | ПС 35/6кВ №192 Алимкин | 1.9 | 18.12.2019 | 23.75 | 10.23 | 8 | 8 | 4 | 4 | нд | нд | 35 | 35 | Обеспечение текущей деятельности в сфере электроэнергетики, в том числе развитие информационной инфраструктуры. Задание СО Тульского РДУ на АЧР на 2016-2022 гг (несоответствие времени срабатывания существующих устройств АЧР требованиям системного оператора - существующие АЧР обеспечиваюд время срабатывания до 100 сек - требуется - до 300 сек) обеспечение устойчивой работы генерирующего оборудования и энергопринимающих установок потребителей за счёт автоматической частотной разгрузки. | - | -
8.2.1.2 | Модернизация ПС 35/10 кВ Варфоломеево с заменой АЧР (1 шт) | G_TUE-00045-021 | 1977 | нд | нд | нд | нд | нд | нд | нд | - | - | - | - | ПС 35/10 кВ №281 Варфоломеево | 2 | 18.12.2019 | 30.769 | 7.931 | 6.5 | 6.5 | 2.5 | 2.5 | нд | нд | 35 | 35 | Обеспечение текущей деятельности в сфере электроэнергетики, в том числе развитие информационной инфраструктуры. Задание СО Тульского РДУ на АЧР на 2016-2022 гг (несоответствие времени срабатывания существующих устройств АЧР требованиям системного оператора - существующие АЧР обеспечиваюд время срабатывания до 100 сек - требуется - до 300 сек) обеспечение устойчивой работы генерирующего оборудования и энергопринимающих установок потребителей за счёт автоматической частотной разгрузки. | - | -
8.2.1.2 | Техническое перевооружение ПС 35/10 кВ Ивицы с заменой АЧР (1 шт) | G_TUE-00045-022 | 1977 | нд | нд | нд | нд | нд | нд | нд | - | - | - | - | ПС 35/10 кВ № 283 Ивицы | 0.5 | 18.12.2019 | 12.5 | 0.768 | 4 | 4 | 0 | 0 | нд | нд | 35 | 35 | Обеспечение текущей деятельности в сфере электроэнергетики, в том числе развитие информационной инфраструктуры. Задание СО Тульского РДУ на АЧР на 2016-2022 гг (несоответствие времени срабатывания существующих устройств АЧР требованиям системного оператора - существующие АЧР обеспечиваюд время срабатывания до 100 сек - требуется - до 300 сек) обеспечение устойчивой работы генерирующего оборудования и энергопринимающих установок потребителей за счёт автоматической частотной разгрузки. | - | -
8.2.1.2 | Техническое перевооружение ПС 35/10 кВ Ержино с заменой АЧР (1 шт) | G_TUE-00045-023 | 1992 | нд | нд | нд | нд | нд | нд | нд | - | - | - | - | ПС 35/10 кВ № 353 Ёржино | 0.5 | 18.12.2019 | 6.25 | 0.985 | 8 | 8 | 4 | 4 | нд | нд | 35 | 35 | Обеспечение текущей деятельности в сфере электроэнергетики, в том числе развитие информационной инфраструктуры. Задание СО Тульского РДУ на АЧР на 2016-2022 гг (несоответствие времени срабатывания существующих устройств АЧР требованиям системного оператора - существующие АЧР обеспечиваюд время срабатывания до 100 сек - требуется - до 300 сек) обеспечение устойчивой работы генерирующего оборудования и энергопринимающих установок потребителей за счёт автоматической частотной разгрузки. | - | -
8.2.1.2 | Модернизация ПС 35/6 кВ Маслово с заменой АЧР (1 шт) | G_TUE-00045-024 | 1967 | нд | нд | нд | нд | нд | нд | нд | - | - | - | - | ПС 35/6 кВ №92 Маслово | 3.7 | 18.12.2019 | 23.718 | 9.815 | 15.6 | 15.6 | 5.6 | 5.6 | нд | нд | 35 | 35 | Обеспечение текущей деятельности в сфере электроэнергетики, в том числе развитие информационной инфраструктуры. Задание СО Тульского РДУ на АЧР на 2016-2022 гг (несоответствие времени срабатывания существующих устройств АЧР требованиям системного оператора - существующие АЧР обеспечиваюд время срабатывания до 100 сек - требуется - до 300 сек) обеспечение устойчивой работы генерирующего оборудования и энергопринимающих установок потребителей за счёт автоматической частотной разгрузки. | - | -
8.2.1.2 | Техническое перевооружение ПС 35/6 кВ Смородино с заменой АЧР (1 шт) | G_TUE-00045-025 | 1948 | нд | нд | нд | нд | нд | нд | нд | - | - | - | - | ПС 35/6 кВ № 63 Смородино | 2.8 | 18.12.2019 | 14 | 5.5 | 20 | 20 | 10 | 10 | нд | нд | 35 | 35 | Обеспечение текущей деятельности в сфере электроэнергетики, в том числе развитие информационной инфраструктуры. Задание СО Тульского РДУ на АЧР на 2016-2022 гг (несоответствие времени срабатывания существующих устройств АЧР требованиям системного оператора - существующие АЧР обеспечиваюд время срабатывания до 100 сек - требуется - до 300 сек) обеспечение устойчивой работы генерирующего оборудования и энергопринимающих установок потребителей за счёт автоматической частотной разгрузки. | - | -
8.2.1.2 | Модернизация маслосборников на ПС 35/10 кВ Дмитриевская (1 шт) | G_TUE-00045-026 | 1979 | нд | нд | нд | нд | нд | нд | нд | - | - | - | - | ПС 35/10 кВ №262 Дмитриевская | 3 | 18.12.2019 | 37.5 | 13.282 | 8 | 8 | 4 | 4 | нд | нд | 35 | 35 | Для предотвращения растекания масла и распространения пожара при повреждениях маслонаполненного оборудования. ПУЭ Седьмое издание. Раздел 4. Распределительные устройства и подстанции. Глава 4.2. Распределительные устройства и подстанции напряжением выше 1 кВ. Пункт 4.2.69. | - | -
8.2.1.2 | Модернизация маслосборников на ПС 35/6 кВ Сухотино (1 шт) | G_TUE-00045-027 | 1932 | нд | нд | нд | нд | нд | нд | нд | - | - | - | - | ПС 35/6 кВ №61 Сухотино | 6.6 | 18.12.2019 | 25.385 | 34.753 | 26 | 26 | 10 | 10 | нд | нд | 35 | 35 | Для предотвращения растекания масла и распространения пожара при повреждениях маслонаполненного оборудования. ПУЭ Седьмое издание. Раздел 4. Распределительные устройства и подстанции. Глава 4.2. Распределительные устройства и подстанции напряжением выше 1 кВ. Пункт 4.2.69. | - | -
8.2.1.2 | Техническое перевооружение ПС 35/10 кВ Павшино с заменой АЧР (1 шт) | G_TUE-00045-028 | 1974 | нд | нд | нд | нд | нд | нд | нд | - | - | - | - | ПС 35/10 кВ № 119 Павшино | 1 | 18.12.2019 | 15.625 | 1.275 | 6.4 | 6.4 | 3.2 | 3.2 | нд | нд | 35 | 35 | Обеспечение текущей деятельности в сфере электроэнергетики, в том числе развитие информационной инфраструктуры. Задание СО Тульского РДУ на АЧР на 2016-2022 гг (несоответствие времени срабатывания существующих устройств АЧР требованиям системного оператора - существующие АЧР обеспечиваюд время срабатывания до 100 сек - требуется - до 300 сек) обеспечение устойчивой работы генерирующего оборудования и энергопринимающих установок потребителей за счёт автоматической частотной разгрузки. | - | -
8.2.1.2 | Техническое перевооружение ПС 35/6 кВ Ханино с заменой АЧР (1 шт) | G_TUE-00045-029 | 1969 | нд | нд | нд | нд | нд | нд | нд | - | - | - | - | ПС 35/6 кВ № 215 Ханино | 0.5 | 18.12.2019 | 3.968 | 1.302 | 12.6 | 12.6 | 6.3 | 6.3 | нд | нд | 35 | 35 | Обеспечение текущей деятельности в сфере электроэнергетики, в том числе развитие информационной инфраструктуры. Задание СО Тульского РДУ на АЧР на 2016-2022 гг (несоответствие времени срабатывания существующих устройств АЧР требованиям системного оператора - существующие АЧР обеспечиваюд время срабатывания до 100 сек - требуется - до 300 сек) обеспечение устойчивой работы генерирующего оборудования и энергопринимающих установок потребителей за счёт автоматической частотной разгрузки. | - | -
8.2.1.2 | Техническое перевооружение ПС 35/10 кВ Ивицы с заменой АРНТ (1 шт) | G_TUE-00045-030 | 1977 | нд | нд | нд | нд | нд | нд | нд | - | - | - | - | ПС 35/10 кВ № 283 Ивицы | 0.5 | 18.12.2019 | 12.5 | 0.768 | 4 | 4 | 0 | 0 | нд | нд | 35 | 35 | Обеспечение текущей деятельности в сфере электроэнергетики, в том числе развитие информационной инфраструктуры. Задание СО Тульского РДУ на АЧР на 2016-2022 гг (несоответствие времени срабатывания существующих устройств АЧР требованиям системного оператора - существующие АЧР обеспечиваюд время срабатывания до 100 сек - требуется - до 300 сек) обеспечение устойчивой работы генерирующего оборудования и энергопринимающих установок потребителей за счёт автоматической частотной разгрузки. | - | -
8.2.1.2 | Техническое перевооружение ПС 35/6 кВ Костер с заменой АЧР (1 шт) | G_TUE-00045-031 | 1979 | нд | нд | нд | нд | нд | нд | нд | - | - | - | - | ПС 35/10 кВ № 315 Костёр | 2 | 18.12.2019 | 25 | 2.793 | 8 | 8 | 4 | 4 | нд | нд | 35 | 35 | Обеспечение текущей деятельности в сфере электроэнергетики, в том числе развитие информационной инфраструктуры. Задание СО Тульского РДУ на АЧР на 2016-2022 гг (несоответствие времени срабатывания существующих устройств АЧР требованиям системного оператора - существующие АЧР обеспечиваюд время срабатывания до 100 сек - требуется - до 300 сек) обеспечение устойчивой работы генерирующего оборудования и энергопринимающих установок потребителей за счёт автоматической частотной разгрузки. | - | -
8.2.1.2 | Модернизация ПС 35/6 кВ Варфоломеево с заменой АЧР (1 шт) | G_TUE-00045-032 | 1977 | нд | нд | нд | нд | нд | нд | нд | - | - | - | - | ПС 35/10 кВ №281 Варфоломеево | 2 | 18.12.2019 | 30.769 | 7.931 | 6.5 | 6.5 | 2.5 | 2.5 | нд | нд | 35 | 35 | Обеспечение текущей деятельности в сфере электроэнергетики, в том числе развитие информационной инфраструктуры. Задание СО Тульского РДУ на АЧР на 2016-2022 гг (несоответствие времени срабатывания существующих устройств АЧР требованиям системного оператора - существующие АЧР обеспечиваюд время срабатывания до 100 сек - требуется - до 300 сек) обеспечение устойчивой работы генерирующего оборудования и энергопринимающих установок потребителей за счёт автоматической частотной разгрузки. | - | -
8.2.1.2 | Техническое перевооружение ПС 35/6 кВ Дедилово с заменой АЧР (1 шт) | G_TUE-00045-033 | 1950 | нд | нд | нд | нд | нд | нд | нд | - | - | - | - | ПС 35/6 кВ № 80 Дедилово | 8.8 | 18.12.2019 | 44 | 10 | 20 | 20 | 10 | 10 | нд | нд | 35 | 35 | Обеспечение текущей деятельности в сфере электроэнергетики, в том числе развитие информационной инфраструктуры. Задание СО Тульского РДУ на АЧР на 2016-2022 гг (несоответствие времени срабатывания существующих устройств АЧР требованиям системного оператора - существующие АЧР обеспечиваюд время срабатывания до 100 сек - требуется - до 300 сек) обеспечение устойчивой работы генерирующего оборудования и энергопринимающих установок потребителей за счёт автоматической частотной разгрузки. | - | -
8.2.1.2 | Техническое перевооружение ПС 35/6 кВ Свободная с заменой АЧР (1 шт) | G_TUE-00045-034 | 1985 | нд | нд | нд | нд | нд | нд | нд | - | - | - | - | ПС 35/10 кВ № 379 Свободная | 2.2 | 18.12.2019 | 64.706 | 1.5 | 3.4 | 3.4 | 1.6 | 1.6 | нд | нд | 35 | 35 | Обеспечение текущей деятельности в сфере электроэнергетики, в том числе развитие информационной инфраструктуры. Задание СО Тульского РДУ на АЧР на 2016-2022 гг (несоответствие времени срабатывания существующих устройств АЧР требованиям системного оператора - существующие АЧР обеспечиваюд время срабатывания до 100 сек - требуется - до 300 сек) обеспечение устойчивой работы генерирующего оборудования и энергопринимающих установок потребителей за счёт автоматической частотной разгрузки. | - | -
8.2.1.2 | Реконструкция маслосборников на ПС 110/35/10 кВ Труново (1 шт) | H_TUE-00045-035 | 1963 | 81.28 | 10.3024 | 2020 | нд | нд | нд | нд | - | - | - | - | ПС 110/35/10 кВ №46 Труново | 6.3 | 18.12.2019 | 14 | 25.02 | 45 | 45 | 20 | 20 | нд | нд | 110 | 110 | Для предотвращения растекания масла и распространения пожара при повреждениях маслонаполненного оборудования. ПУЭ Седьмое издание. Раздел 4. Распределительные устройства и подстанции. Глава 4.2. Распределительные устройства и подстанции напряжением выше 1 кВ. Пункт 4.2.69. | - | -
8.2.1.2 | Реконструкция маслосборников на ПС 110/35/6 кВ Барсуки (1 шт) | H_TUE-00045-036 | 1952 | 80.09 | 5.8559 | 2020 | нд | нд | нд | нд | - | - | - | - | ПС 110/35/6 кВ №20 Барсуки | 12.1 | 18.12.2019 | 24.2 | 21.126 | 50 | 50 | 25 | 25 | нд | нд | 110 | 110 | Для предотвращения растекания масла и распространения пожара при повреждениях маслонаполненного оборудования. ПУЭ Седьмое издание. Раздел 4. Распределительные устройства и подстанции. Глава 4.2. Распределительные устройства и подстанции напряжением выше 1 кВ. Пункт 4.2.69. | - | -
8.2.1.2 | Реконструкция МТП №3044 д. Судаково с установкой КТП киоскового типа 250 кВА Ленинский р-н | G_TUE-00060-008 | 1984 | нд | нд | нд | нд | нд | нд | нд | - | - | - | - | МТП №3044 д.Судаково | 0.153 | 18.12.2019 | 61 | 0.01 | 0.25 | 0.25 | 0 | 0 | нд | нд | 10 | 10 | Замещение (обновление) электрической сети | - | -
8.2.1.2 | Реконструкция ЗРТП №6506 «Шахта 8» | G_TUE-00060-009 | 1990 | нд | нд | нд | нд | нд | нд | нд | - | - | - | - | ЗРТП №6506 Шахта 8 | 0.336 | 18.12.2019 | 52 | 0.003 | 0.65 | 0.65 | 0.25 | 0.25 | нд | нд | 6 | 6 | Замещение (обновление) электрической сети | - | -
8.2.1.2 | Реконструкция КТП 10/0,4кВ в с. Тюнеж, Веневского района | G_TUE-00060-010 | 1983 | нд | нд | нд | нд | нд | нд | нд | - | - | - | - | КТП Тюнеж | 0.08 | 18.12.2019 | 80 | 0.09 | 0.1 | 0.1 | 0 | 0 | нд | нд | 10 | 10 | Повышение надежности функционирования распределительного электросетевого комплекса для обеспечения бесперебойного энергоснабжения объектов | - | -
8.2.1.2 | Реконструкция КТП в н.п. Ключевая Новомосковском районе Тульской области | G_TUE-00060-011 | 1993 | нд | нд | нд | нд | нд | нд | нд | - | - | - | - | КТП Ключевая | 0.08 | 18.12.2019 | 80 | 0.09 | 0.1 | 0.1 | 0 | 0 | нд | нд | 6 | 6 | Замещение (обновление) электрической сети | - | -
8.2.1.2 | Реконструкция МТП-45 (с заменой КТП), ЗТП-416 ул. Лукьянова (с разукрупнением и установкой КТП) Плавский р-н общей мощностью 410 кВА | G_TUE-00060-012 | 1977 | нд | нд | нд | нд | нд | нд | нд | - | - | - | - | ЗТП №416 ул.Лукьянова | 0.087 | 18.12.2019 | 21 | 0.089 | 0.41 | 0.41 | 0.16 | 0.16 | нд | нд | 10 | 10 | Замещение (обновление) электрической сети | - | -
8.2.1.2 | Реконструкция ЗТП 6/0,4 кВ №421 Столовая (Суворовский р-н) | G_TUE-00060-013 | 1952 | нд | нд | нд | нд | нд | нд | нд | - | - | - | - | ЗТП №421 Столовая | 0.32 | 18.12.2019 | 80 | 0.374 | 0.4 | 0.4 | 0 | 0 | нд | нд | 6 | 6 | Замещение (обновление) электрической сети | - | -
8.2.1.2 | Реконструкция РУ 0,4 кВ КТП-26 Ефремовского ГРЭС | G_TUE-00060-014 | 1974 | нд | нд | нд | нд | нд | нд | нд | - | - | - | - | РУ 0,4 кВ КТП №26 | 0.16 | 18.12.2019 | 100 | 0.172 | 0.58 | 0.58 | 0.18 | 0.18 | нд | нд | 6 | 6 | Замещение (обновление) электрической сети | - | -
8.2.1.2 | Реконструкция КТП №100 Южная-Воронежская Богородицкий район | G_TUE-00060-015 | 1986 | нд | нд | нд | нд | нд | нд | нд | - | - | - | - | КТП №100 Южная-Воронежская | 0.08 | 18.12.2019 | 80 | 0.09 | 0.1 | 0.1 | 0 | 0 | нд | нд | 6 | 6 | Улучшение производительности (пропускной способности) распределительной сети | - | -
8.2.1.2 | Реконструкция ЗТП-161 "Дубовое (комплекс)" с установкой КТП-6/0,4кВ общей мощностью 100 кВА | G_TUE-00060-016 | 1980 | нд | нд | нд | нд | нд | нд | нд | - | - | - | - | ЗТП №161 Дубовое (комплекс) | 0.08 | 18.12.2019 | 80 | 0.09 | 0.1 | 0.1 | 0 | 0 | нд | нд | 6 | 6 | Повышение надежности функционирования распределительного электросетевого комплекса для обеспечения бесперебойного энергоснабжения объектов | - | -
8.2.1.2 | Реконструкция ЗТП-211 "комплекс к-за им.Ленина" с установкой КТП-6/0,4кВ (общей мощностью 0,4 МВА ) | G_TUE-00060-017 | 1975 | нд | нд | нд | нд | нд | нд | нд | - | - | + | + | ЗТП №211 Комплекс к-за им. Ленина | 0.35 | 18.12.2019 | 80 | 0.36 | 0.4 | 0.4 | 0 | 0 | нд | нд | 6 | 6 | Замещение (обновление) электрической сети | - | -
8.2.1.2 | Реконструкция ЗТП-16 "Люторичи (школа)" с установкой КТП-6/0,4кВ общей мощностью 160 кВА | G_TUE-00060-018 | 1984 | нд | нд | нд | нд | нд | нд | нд | - | - | - | - | ЗТП №16 Люторичи (школа) | 0.128 | 18.12.2019 | 80 | 0.144 | 0.16 | 0.16 | 0 | 0 | нд | нд | 6 | 6 | Замещение (обновление) электрической сети | - | -
8.2.1.2 | Реконструкция ЗТП-344 "М.Хрусловка" с установкой КТП-10/0,4кВ (общей мощностью 0,1 МВА ) | G_TUE-00060-019 | 1960 | нд | нд | нд | нд | нд | нд | нд | - | - | + | + | ЗТП №344 М.Хрусловка | 0.08 | 18.12.2019 | 80 | 0.09 | 0.1 | 0.1 | 0 | 0 | нд | нд | 10 | 10 | Замещение (обновление) электрической сети | - | -
8.2.1.2 | Реконструкция ЗТП-328 "Шишлово (комплекс)" с установкой КТП-10/0,4кВ (общей мощностью 0,4 МВА ) | G_TUE-00060-020 | 1970 | нд | нд | нд | нд | нд | нд | нд | - | - | + | + | ЗТП №328 Шишлово (комплекс) | 0.32 | 18.12.2019 | 80 | 0.36 | 0.4 | 0.4 | 0 | 0 | нд | нд | 10 | 10 | Замещение (обновление) электрической сети | - | -
8.2.1.2 | Реконструкция ЗТП-402 "Зубовка (комплекс)" с установкой КТП-6/0,4кВ общей мощностью 250 кВА | G_TUE-00060-021 | 1993 | нд | нд | нд | нд | нд | нд | нд | - | - | - | - | ЗТП №402 Зубовка (комплекс) | 0.15 | 18.12.2019 | 80 | 0.225 | 0.25 | 0.25 | 0 | 0 | нд | нд | 6 | 6 | Замещение (обновление) электрической сети | - | -
8.2.1.2 | Реконструкция ЗТП-85 г.Донской с установкой КТП-6/0,4кВ общей мощностью 160 кВА | G_TUE-00060-022 | 1966 | нд | нд | нд | нд | нд | нд | нд | - | - | - | - | ЗТП №85 | 0.128 | 18.12.2019 | 80 | 0.144 | 0.16 | 0.16 | 0 | 0 | нд | нд | 6 | 6 | Замещение (обновление) электрической сети | - | -
8.2.1.2 | Реконструкция ЗТП-56 г.Донской с установкой КТП-6/0,4кВ (общей мощностью 0,25 МВА ) | G_TUE-00060-023 | 1940 | нд | нд | нд | нд | нд | нд | нд | - | - | + | + | ЗТП №56 | 0.2 | 18.12.2019 | 80 | 0.225 | 0.25 | 0.25 | 0 | 0 | нд | нд | 6 | 6 | Замещение (обновление) электрической сети | - | -
8.2.1.2 | Реконструкция КТП-131 Трудовой цех механизации с установкой КТП-10/0,4кВ Богородицкий район Тульская область общей мощностью 160 кВА | G_TUE-00060-024 | 1975 | нд | нд | нд | нд | нд | нд | нд | - | - | - | - | КТП №131 | 0.128 | 18.12.2019 | 80 | 0.144 | 0.16 | 0.16 | 0 | 0 | нд | нд | 10 | 10 | Замещение (обновление) электрической сети | - | -
8.2.1.2 | Реконструкция ЗТП-83 Товарковский насосная-2 с установкой КТП-10/0,4кВ Богородицкий район Тульская область общей мощностью 400 кВА | G_TUE-00060-025 | 1985 | нд | нд | нд | нд | нд | нд | нд | - | - | - | - | ЗТП №83 Товарковский-Насосная 2 | 0.32 | 18.12.2019 | 80 | 0.36 | 0.4 | 0.4 | 0 | 0 | нд | нд | 10 | 10 | Замещение (обновление) электрической сети | - | -
8.2.1.2 | Реконструкция КТП 6/0,4 кВ в г. Донском Тульской области общей мощностью 160 кВА | G_TUE-00060-026 | 1976 | нд | нд | нд | нд | нд | нд | нд | - | - | - | - | КТП г. Донской | 0.08 | 18.12.2019 | 80 | 0.09 | 0.1 | 0.1 | 0 | 0 | нд | нд | 6 | 6 | Замещение (обновление) электрической сети | - | -
8.2.1.2 | Реконструкция КТП взамен трансформаторной подстанции ЗТП №1013 Новопокровка общей мощностью 100 кВА | G_TUE-00060-027 | 1965 | нд | нд | нд | нд | нд | нд | нд | - | - | - | - | ЗТП №1013 Новопокровка | 0.08 | 18.12.2019 | 80 | 0.09 | 0.1 | 0.1 | 0 | 0 | нд | нд | 6 | 6 | Замещение (обновление) электрической сети | - | -
8.2.1.2 | Реконструкция КТП №93 «Бегичево Октябрьская» г. Богородицк, Тульская область общей мощностью 160 кВА | G_TUE-00060-029 | 1954 | нд | нд | нд | нд | нд | нд | нд | - | - | - | - | КТП №93 Бегичево-Октябрьская | 0.128 | 18.12.2019 | 80 | 0.144 | 0.16 | 0.16 | 0 | 0 | нд | нд | 6 | 6 | Замещение (обновление) электрической сети | - | -
8.2.1.2 | Реконструкция МТП № 72 Игумново в с. Игумново, Венёвского района, Тульской области общей мощностью 100 кВА | G_TUE-00060-031 | 1963 | нд | нд | нд | нд | нд | нд | нд | - | - | - | - | МТП №72 Игумново | 0.08 | 18.12.2019 | 80 | 0.09 | 0.1 | 0.1 | 0 | 0 | нд | нд | 10 | 10 | Замещение (обновление) электрической сети | - | -
8.2.1.2 | Реконструкция РП Чекалин ( Дооборудование РУ вакуумными выключателями) | G_TUE-00060-032 | нд | нд | нд | нд | нд | нд | нд | нд | - | - | - | - | нд | нд | нд | нд | нд | нд | нд | нд | нд | нд | нд | нд | нд | Замещение (обновление) электрической сети | - | -
8.2.1.2 | Реконструкция ЗТП №5022 "Южная", г. Ясногорск Тульской области общей мощностью 800 кВА | G_TUE-00060-036 | 1963 | нд | нд | нд | нд | нд | нд | нд | - | - | - | - | ЗТП №5022 Южная | 0.66 | 18.12.2019 | 82.5 | 0.334 | 0.8 | 0.8 | 0.4 | 0.4 | нд | нд | 6 | 6 | Замещение (обновление) электрической сети | - | -
8.2.1.2 | Реконструкция ЗТП 5002 дет. сад с заменой на КТП в Ясногорском р-не общей мощностью 800 кВА | G_TUE-00060-037 | 1979 | нд | нд | нд | нд | нд | нд | нд | - | - | - | - | ЗТП №5002 Детский сад | 0.65 | 18.12.2019 | 81.25 | 0.125 | 0.8 | 0.8 | 0.4 | 0.4 | нд | нд | 6 | 6 | Замещение (обновление) электрической сети | - | -
8.2.1.2 | Реконструкция ТП 2005 прогресс мастерски с заменой на КТП в Киреевском р-не общей мощностью 400 кВА | G_TUE-00060-038 | 1976 | нд | нд | нд | нд | нд | нд | нд | - | - | + | + | ТП №2005 Прогресс-мастерские | 0.248 | 18.12.2019 | 62 | нд | 0.4 | 0.4 | 0 | 0 | нд | нд | 10 | 10 | Замещение (обновление) электрической сети | - | -
8.2.1.2 | Реконструкция ТП2004 прогресс ф. с заменой на КТП в Киреевском р-не (общей мощностью 0,63 МВА ) | G_TUE-00060-039 | 1986 | нд | нд | нд | нд | нд | нд | нд | - | - | + | + | ТП №2004 Прогресс ф. | 0.41 | 18.12.2019 | 59 | нд | 0.63 | 0.63 | 0 | 0 | нд | нд | 10 | 10 | Замещение (обновление) электрической сети | - | -
8.2.1.2 | Реконструкция КТП №7140 «Мичурина» Ленинского района Тульской области (общей мощностью 0,25 МВА ) | G_TUE-00060-040 | 1972 | нд | нд | нд | нд | нд | нд | нд | - | - | + | + | КТП №7140 Мичурина | 0.23 | 18.12.2019 | 76 | 0.025 | 0.25 | 0.25 | 0 | 0 | нд | нд | 6 | 6 | Замещение (обновление) электрической сети | - | -
8.2.1.2 | Реконструкция КРУН 101 Карпищево в Заокском р-не | G_TUE-00060-041 | нд | нд | нд | нд | нд | нд | нд | нд | - | - | - | - | нд | нд | нд | нд | нд | нд | нд | нд | нд | нд | нд | нд | нд | Замещение (обновление) электрической сети | - | -
8.2.1.2 | Реконструкция ЗРТП 6304 с заменой на КТПП в Киреевском р-не (общей мощностью 0,63 МВА ) | G_TUE-00060-043 | 1953 | нд | нд | нд | нд | нд | нд | нд | - | - | + | + | ЗРТП № 6304 «Трудовая» | 0.49 | 18.12.2019 | 76 | нд | 0.63 | 0.63 | 0 | 0 | нд | нд | 6 | 6 | Замещение (обновление) электрической сети | - | -
8.2.1.2 | Реконструкция КРУН Кузнецы в Алексинском р-не | G_TUE-00060-044 | 1986 | нд | нд | нд | нд | нд | нд | нд | - | - | - | - | КРУН Кузнецы | нд | нд | нд | нд | нд | нд | нд | нд | нд | нд | 10 | 10 | Замещение (обновление) электрической сети | - | -
8.2.1.2 | Реконструкция РП-3 Ломинцево (2 яч) в Алексинском р-не | G_TUE-00060-045 | нд | нд | нд | нд | нд | нд | нд | нд | - | - | - | - | нд | нд | нд | нд | нд | нд | нд | нд | нд | нд | нд | нд | нд | Замещение (обновление) электрической сети | - | -
8.2.1.2 | Реконструкция ЗТП-3 Шелепино с заменой на КТП в Алексинском р-не (общей мощностью 0,4 МВА ) | G_TUE-00060-046 | 1972 | нд | нд | нд | нд | нд | нд | нд | - | - | + | + | ЗТП №3 Шелепино мастерские | 0.296 | 18.12.2019 | 74 | нд | 0.4 | 0.4 | 0 | 0 | нд | нд | 10 | 10 | Замещение (обновление) электрической сети | - | -
8.2.1.2 | Модернизация РП №23 Сергеевское Тульская область Киреевский район | G_TUE-00060-047 | нд | нд | нд | нд | нд | нд | нд | нд | - | - | - | - | нд | нд | нд | нд | нд | нд | нд | нд | нд | нд | нд | нд | нд | Замещение (обновление) электрической сети | - | -
8.2.1.2 | Реконструкция ЗТП-162 "Дубовое (д/сад)" с установкой КТП-6/0,4кВ (общей мощностью 0,1 МВА ) | G_TUE-00060-048 | 1985 | нд | нд | нд | нд | нд | нд | нд | - | - | + | + | ЗТП №162 Дубовое (д/сад) | 0.08 | 18.12.2019 | 80 | 0.09 | 0.1 | 0.1 | 0 | 0 | нд | нд | 6 | 6 | Замещение (обновление) электрической сети | - | -
8.2.1.2 | Реконструкция ЗТП-58 "Бахметьево-школа" с установкой КТП-10/0,4кВ (общей мощностью 0,25 МВА ) | G_TUE-00060-049 | 1983 | нд | нд | нд | нд | нд | нд | нд | - | - | + | + | ЗТП №58 Бахметьево-школа | 0.2 | 18.12.2019 | 80 | 0.225 | 0.25 | 0.25 | 0 | 0 | нд | нд | 10 | 10 | Замещение (обновление) электрической сети | - | -
8.2.1.2 | Реконструкция ЗТП-325 "Комплекс ШАТ ШПФ" с установкой КТП-10/0,4кВ (общей мощностью 0,4 МВА ) | G_TUE-00060-050 | 1978 | нд | нд | нд | нд | нд | нд | нд | - | - | + | + | ЗТП №325 Комплекс ШАТ ШПФ | 0.32 | 18.12.2019 | 80 | 0.36 | 0.4 | 0.4 | 0 | 0 | нд | нд | 10 | 10 | Замещение (обновление) электрической сети | - | -
8.2.1.2 | Реконструкция КТП № 209 Краснобуйцы поселок с установкой КТП-10/0,4кВ Богородицкий район Тульская область (общей мощностью 0,1 МВА ) | G_TUE-00060-052 | 1987 | нд | нд | нд | нд | нд | нд | нд | - | - | + | + | КТП №201 Краснобуйцы | 0.08 | 18.12.2019 | 80 | 0.09 | 0.1 | 0.1 | 0 | 0 | нд | нд | 10 | 10 | Замещение (обновление) электрической сети | - | -
8.2.1.2 | Реконструкция КТП 451 пионерский лагерь Салют с установкой КТП -10/0,4 кВ замена МТП-11 Самочёвка на КТП-6/0,4кВ Кимовский район Тульская область (общей мощностью 0,223 МВА ) | G_TUE-00060-053 | 1958 | нд | нд | нд | нд | нд | нд | нд | - | - | + | + | КТП №451 п/л Салют | 0.2 | 18.12.2019 | 80 | 0.198 | 0.22 | 0.22 | 0 | 0 | нд | нд | 10 | 10 | Замещение (обновление) электрической сети | - | -
8.2.1.2 | Реконструкция МТП-9 Причаль с установкой КТП-10/0,4кВ Венёвский район Тульская область (общей мощностью 0,1 МВА ) | G_TUE-00060-054 | 1960 | нд | нд | нд | нд | нд | нд | нд | - | - | + | + | МТП №9 Причаль | 0.08 | 18.12.2019 | 80 | 0.09 | 0.1 | 0.1 | 0 | 0 | нд | нд | 10 | 10 | Замещение (обновление) электрической сети | - | -
8.2.1.2 | Реконструкция КТП-10/0,4кВ и СТП-10/0,4кВ Тульская область, Венёвский район, сл. Стрелецкая общей мощностью 250 кВА | G_TUE-00060-055 | 1974 | нд | нд | нд | нд | нд | нд | нд | - | - | - | - | КТП сл. Стрелецкая | 0.2 | 18.12.2019 | 80 | 0.225 | 0.25 | 0.25 | 0 | 0 | нд | нд | 10 | 10 | Замещение (обновление) электрической сети | - | -
8.2.1.2 | Реконструкция МТП №112 «Борозденки (школа)»Венёвский район Тульская область (общей мощностью 0,1 МВА ) | G_TUE-00060-057 | 1978 | нд | нд | нд | нд | нд | нд | нд | - | - | + | + | МТП №112 Борозденки (школа) | 0.08 | 18.12.2019 | 80 | 0.09 | 0.1 | 0.1 | 0 | 0 | нд | нд | 10 | 10 | Повышение надежности функционирования распределительного электросетевого комплекса для обеспечения бесперебойного энергоснабжения объектов | - | -
8.2.1.2 | Реконструкция ЗТП № 404 "ул. Орлова" (общей мощностью 0,8 МВА ) | G_TUE-00060-059 | 1970 | нд | нд | нд | нд | нд | нд | нд | - | - | + | + | ЗТП №404 "Ул. Орлова" | 0.515 | 18.12.2019 | 81.8 | 0.524 | 0.56 | 0.56 | 0 | 0 | нд | нд | 10 | 10 | Реконструкция энергообъектов по техсостоянию Акт технического освидетельствования №404 от 25.07.2014г. Контакты коммутационных аппаратов имеют многочисленные повреждения. Состояние ЗУ не обеспечивает условий безопасной эксплуатации | - | -
8.2.1.2 | Техническое перевооружение РП-11 ЕГРЭС (замена выключателей 11 шт) | G_TUE-00060-061 | нд | нд | нд | нд | нд | нд | нд | нд | - | - | - | - | нд | нд | нд | нд | нд | нд | нд | нд | нд | нд | нд | нд | нд | Замещение (обновление) электрической сети | - | -
8.2.1.2 | Техническое перевооружение РП-46 ЕГРЭС (замена выключателей 8 шт) | G_TUE-00060-087 | нд | нд | нд | нд | нд | нд | нд | нд | - | - | - | - | нд | нд | нд | нд | нд | нд | нд | нд | нд | нд | нд | нд | нд | Замещение (обновление) электрической сети | - | -
8.2.1.2 | Техническое перевооружение МТП 2061 УНШ-ферма (общей мощностью 0,25 МВА ) | G_TUE-00060-094 | 1974 | нд | нд | нд | нд | нд | нд | нд | - | - | + | + | МТП №2061 "УНШ-ферма" | 0.178 | 18.12.2019 | 71 | 0.026 | 0.25 | 0.25 | 0 | 0 | нд | нд | 6 | 6 | Замещение (обновление) электрической сети | - | -
8.2.1.2 | Модернизация КТП 5337 Климовское поселение (общей мощностью 0,25 МВА ) | G_TUE-00060-096 | 1978 | нд | нд | нд | нд | нд | нд | нд | - | - | + | + | КТП №5337 "Климовское пос." | 0.18 | 18.12.2019 | 72 | 0.027 | 0.25 | 0.25 | 0 | 0 | нд | нд | 10 | 10 | Замещение (обновление) электрической сети | - | -
8.2.1.2 | Модернизация ЗТП-323 "Гремячее (комплекс)" с установкой КТП-6/0,4кВ (общей мощностью 0,8 МВА ) | G_TUE-00060-097 | 1978 | нд | нд | нд | нд | нд | нд | нд | - | - | + | + | ЗТП №323 "Гремячее (комплекс)" | 0.6 | 18.12.2019 | 75 | 0.36 | 0.8 | 0.8 | 0.4 | 0.4 | нд | нд | 6 | 6 | Замещение (обновление) электрической сети | - | -
8.2.1.2 | Модернизация ЗТП-390 "Бутырки (комплекс)" с установкой КТП-10/0,4кВ (общей мощностью 0,8 МВА ) | G_TUE-00060-098 | 1980 | нд | нд | нд | нд | нд | нд | нд | - | - | + | + | ЗТП №390 "Бутырки (комплекс)" | 0.32 | 18.12.2019 | 80 | 0.36 | 0.4 | 0.4 | 0 | 0 | нд | нд | 10 | 10 | Замещение (обновление) электрической сети | - | -
8.2.1.2 | Модернизация ЗТП-343 "Каменный" с установкой КТП-10/0,4кВ Венёвский район Тульская область (общей мощностью 0,56 МВА ) | G_TUE-00060-099 | 1975 | нд | нд | нд | нд | нд | нд | нд | - | - | + | + | ЗТП №343 "Каменный" | 0.144 | 18.12.2019 | 80 | 0.162 | 0.18 | 0.18 | 0 | 0 | нд | нд | 10 | 10 | Повышение надежности функционирования распределительного электросетевого комплекса для обеспечения бесперебойного энергоснабжения объектов | - | -
8.2.1.2 | Модернизация ЗТП-26 Крупорушка с установкой КТП-6/0,4кВ Богородицкий район Тульская область (общей мощностью 0,25 МВА ) | G_TUE-00060-100 | 1974 | нд | нд | нд | нд | нд | нд | нд | - | - | + | + | ЗТП №26 "Крупорушка" | 0.2 | 18.12.2019 | 80 | 0.225 | 0.25 | 0.25 | 0 | 0 | нд | нд | 6 | 6 | Замещение (обновление) электрической сети | - | -
8.2.1.2 | Модернизация ЦРП 2 на РТП 6/0,4 кВ г.Донской Тульская область (общей мощностью 0,32 МВА ) | G_TUE-00060-101 | 1978 | нд | нд | нд | нд | нд | нд | нд | - | - | + | + | ЦРП №2 | 0.256 | 18.12.2019 | 80 | 0.288 | 0.32 | 0.32 | 0 | 0 | нд | нд | 6 | 6 | Замещение (обновление) электрической сети | - | -
8.2.1.2 | Техническое перевооружение КТП-47 "Клин СТФ с установкой КТП-10/0,4кВ Венёвский район Тульская область (общей мощностью 0,4 МВА ) | G_TUE-00060-102 | 1982 | нд | нд | нд | нд | нд | нд | нд | - | - | + | + | КТП №47 "Клин СТФ" | 0.08 | 18.12.2019 | 80 | 0.09 | 0.1 | 0.1 | 0 | 0 | нд | нд | 10 | 10 | Повышение надежности функционирования распределительного электросетевого комплекса для обеспечения бесперебойного энергоснабжения объектов | - | -
8.2.1.2 | Модернизация ЗТП по адресу: МО Бучальское Кимовского района, с. Куликовка (общей мощностью 0,25 МВА ) | G_TUE-00060-103 | 1982 | нд | нд | нд | нд | нд | нд | нд | - | - | + | + | ЗТП Бучалки | 0.2 | 18.12.2019 | 80 | 0.225 | 0.25 | 0.25 | 0 | 0 | нд | нд | 10 | 10 | Замещение (обновление) электрической сети | - | -
8.2.1.2 | Модернизация РП №6 Шахта-71 Богородицкий район Тульской области (общей мощностью 0,25 МВА ) | G_TUE-00060-105 | 1982 | 23.83 | 2.49 | 2020 | нд | нд | нд | нд | - | - | + | + | РП №6 Шахта-71 | 0.2 | 18.12.2019 | 76 | 0.225 | 0.25 | 0.25 | 0 | 0 | нд | нд | 6 | 6 | Замещение (обновление) электрической сети | - | -
8.2.1.2 | Модернизация ЗТП № 1 Насосная № 1 и КТП 6/0,4 кВ, г. Кимовска, Тульской области (общей мощностью 0,58 МВА ) | G_TUE-00060-106 | 1975 | нд | нд | нд | нд | нд | нд | нд | - | - | + | + | ЗТП № 1 "Насосная № 1" | 0.32 | 18.12.2019 | 80 | 0.36 | 0.4 | 0.4 | 0 | 0 | нд | нд | 6 | 6 | Замещение (обновление) электрической сети | - | -
8.2.1.2 | Модернизация ЗТП № 86 РЭС, г. Кимовска, Тульской области (общей мощностью 0,8 МВА ) | G_TUE-00060-107 | 1982 | нд | нд | нд | нд | нд | нд | нд | - | - | + | + | ЗТП № 86 "РЭС" | 0.32 | 18.12.2019 | 80 | 0.36 | 0.4 | 0.4 | 0 | 0 | нд | нд | 6 | 6 | Замещение (обновление) электрической сети | - | -
8.2.1.2 | Модернизация ЗТПП №303 «Стройконтора» Венёвский район Тульская область (общей мощностью 0,25 МВА ) | G_TUE-00060-109 | 1982 | нд | нд | нд | нд | нд | нд | нд | - | - | + | + | ЗТПП №303 «Стройконтора» | 0.128 | 18.12.2019 | 80 | 0.144 | 0.16 | 0.16 | 0 | 0 | нд | нд | 10 | 10 | Повышение надежности функционирования распределительного электросетевого комплекса для обеспечения бесперебойного энергоснабжения объектов | - | -
8.2.1.2 | Модернизация КТП 6/0,4 кВ в г. Донском, Тульской области(инв. № 12005450) (общей мощностью 0,4 МВА ) | G_TUE-00060-110 | 1957 | нд | нд | нд | нд | нд | нд | нд | - | - | + | + | КТП г. Донской | 0.2 | 18.12.2019 | 80 | 0.225 | 0.25 | 0.25 | 0 | 0 | нд | нд | 6 | 6 | Замещение (обновление) электрической сети | - | -
8.2.1.2 | Техническое перевооружение ЗТП №419 "Баня" (общей мощностью 0,25 МВА ) | G_TUE-00060-111 | 1967 | нд | нд | нд | нд | нд | нд | нд | - | - | + | + | ЗТП №419 "Баня" | 0.185 | 18.12.2019 | 74 | 0.225 | 0.25 | 0.25 | 0 | 0 | нд | нд | 6 | 6 | Замещение (обновление) электрической сети | - | -
8.2.1.2 | Модернизация ЗТП-478 Новольвовск (котельная) с установкой КТП-6/0,4кВ Кимовский район Тульская область (общей мощностью 0,4 МВА ) | G_TUE-00060-112 | 1978 | нд | нд | нд | нд | нд | нд | нд | - | - | + | + | ЗТП №478 "Новольвовск (котельная)" | 0.32 | 18.12.2019 | 80 | 0.36 | 0.4 | 0.4 | 0 | 0 | нд | нд | 10 | 10 | Замещение (обновление) электрической сети | - | -
8.2.1.2 | Техническое перевооружение КТП-58 АЗС-28 с установкой КТП-6/0,4кВ Богородицкий район Тульская область (общей мощностью 0,18 МВА ) | G_TUE-00060-113 | 1983 | нд | нд | нд | нд | нд | нд | нд | - | - | + | + | КТП №58 "АЗС-28" | 0.08 | 18.12.2019 | 80 | 0.09 | 0.1 | 0.1 | 0 | 0 | нд | нд | 6 | 6 | Замещение (обновление) электрической сети | - | -
8.2.1.2 | Модернизация ЗТП-24 с установкой КТП-10/0,4кВг. Донской Тульская область (общей мощностью 0,25 МВА ) | G_TUE-00060-114 | 1986 | нд | нд | нд | нд | нд | нд | нд | - | - | + | + | ЗТП №24 | 0.2 | 18.12.2019 | 80 | 0.225 | 0.25 | 0.25 | 0 | 0 | нд | нд | 10 | 10 | Замещение (обновление) электрической сети | - | -
8.2.1.2 | Модернизация ЗТП-18 с установкой КТП-6/0,4кВ г.Донской Тульская область (общей мощностью 0,25 МВА ) | G_TUE-00060-115 | 1978 | нд | нд | нд | нд | нд | нд | нд | - | - | + | + | ЗТП №18 | 0.2 | 18.12.2019 | 80 | 0.225 | 0.25 | 0.25 | 0 | 0 | нд | нд | 6 | 6 | Замещение (обновление) электрической сети | - | -
8.2.1.2 | Техническое перевооружение КТП-47 А-Ильинка (КЗС) с установкой КТП-6/0,4кВ Узловский район Тульская область (общей мощностью 0,04 МВА ) | G_TUE-00060-116 | 1977 | нд | нд | нд | нд | нд | нд | нд | - | - | - | - | КТП №47 "А-Ильинка (КЗС)" | 0.032 | 18.12.2019 | 80 | 0.036 | 0.04 | 0.04 | 0 | 0 | нд | нд | 6 | 6 | Замещение (обновление) электрической сети | - | -
8.2.1.2 | Модернизация КТП,н.п. Колодезное Новомосковского района, Тульской области (общей мощностью 0,4 МВА ) | G_TUE-00060-117 | 1976 | нд | нд | нд | нд | нд | нд | нд | - | - | + | + | МТП №21 М. Колодезное | 0.12 | 18.12.2019 | 68.1 | 0.144 | 0.16 | 0.16 | 0 | 0 | нд | нд | 10 | 10 | Замещение (обновление) электрической сети | - | -
8.2.1.2 | Модернизация КТП 6/0,4 кВ в г. Донском, Тульской области (общей мощностью 0,4 МВА ) | G_TUE-00060-118 | 1983 | нд | нд | нд | нд | нд | нд | нд | - | - | + | + | КТП г. Донской | 0.128 | 18.12.2019 | 80 | 0.144 | 0.16 | 0.16 | 0 | 0 | нд | нд | 6 | 6 | Замещение (обновление) электрической сети | - | -
8.2.1.2 | Модернизация МТП № 83 Инкубатор г. Кимовска, Тульской области (общей мощностью 0,18 МВА ) | G_TUE-00060-119 | 1979 | нд | нд | нд | нд | нд | нд | нд | - | - | + | + | МТП № 83 "Инкубатор" | 0.128 | 18.12.2019 | 80 | 0.144 | 0.16 | 0.16 | 0 | 0 | нд | нд | 6 | 6 | Повышение надежности функционирования распределительного электросетевого комплекса для обеспечения бесперебойного энергоснабжения объектов | - | -
8.2.1.2 | Модернизация КТП 3526 Парники (общей мощностью 0,1 МВА ) | G_TUE-00060-120 | 1988 | нд | нд | нд | нд | нд | нд | нд | - | - | + | + | КТП №3526 "Парники" | 0.081 | 18.12.2019 | 81 | 0.24 | 0.1 | 0.1 | 0 | 0 | нд | нд | 6 | 6 | Замещение (обновление) электрической сети | - | -
8.2.1.2 | Модернизация КТП 3034 Ферма (общей мощностью 0,1 МВА ) | G_TUE-00060-121 | 1976 | нд | нд | нд | нд | нд | нд | нд | - | - | + | + | КТП №3034 "Ферма" | 0.054 | 18.12.2019 | 54 | 0.08 | 0.1 | 0.1 | 0 | 0 | нд | нд | 6 | 6 | Замещение (обновление) электрической сети | - | -
8.2.1.2 | Модернизация МТП 3363 Рождество (общей мощностью 0,063 МВА ) | G_TUE-00060-122 | 1987 | нд | нд | нд | нд | нд | нд | нд | - | - | - | - | МТП №3363 "Рождество" | 0.05 | 18.12.2019 | 76 | 0.015 | 0.063 | 0.063 | 0 | 0 | нд | нд | 10 | 10 | Замещение (обновление) электрической сети | - | -
8.2.1.2 | Модернизация МТП 3319 Барыково ферма (общей мощностью 0,1 МВА ) | G_TUE-00060-123 | 1995 | нд | нд | нд | нд | нд | нд | нд | - | - | + | + | МТП №3319 "Барыково ферма" | 0.078 | 18.12.2019 | 68 | 0.015 | 0.1 | 0.1 | 0 | 0 | нд | нд | 10 | 10 | Замещение (обновление) электрической сети | - | -
8.2.1.2 | Модернизация МТП 3314 Новая земля (общей мощностью 0,1 МВА ) | G_TUE-00060-124 | 1982 | нд | нд | нд | нд | нд | нд | нд | - | - | + | + | МТП №3314 "Новая земля" | 0.063 | 18.12.2019 | 63 | нд | 0.1 | 0.1 | 0 | 0 | нд | нд | 6 | 6 | Замещение (обновление) электрической сети | - | -
8.2.1.2 | Модернизация КТП 3605 Жилая зона (общей мощностью 0,25 МВА ) | G_TUE-00060-125 | 2004 | нд | нд | нд | нд | нд | нд | нд | - | - | + | + | КТП №3605 "Жилая зона " | 0.178 | 18.12.2019 | 71 | 0.184 | 0.25 | 0.25 | 0 | 0 | нд | нд | 6 | 6 | Замещение (обновление) электрической сети | - | -
8.2.1.2 | Модернизация КТП 3657 Лесная (общей мощностью 0,16 МВА ) | G_TUE-00060-126 | 1976 | нд | нд | нд | нд | нд | нд | нд | - | - | + | + | КТП №3657 "Лесная" | 0.126 | 18.12.2019 | 79 | нд | 0.16 | 0.16 | 0 | 0 | нд | нд | 6 | 6 | Повышение надежности функционирования распределительного электросетевого комплекса для обеспечения бесперебойного энергоснабжения объектов | - | -
8.2.1.2 | Модернизация МТП 3602 Алешня (общей мощностью 0,1 МВА ) | G_TUE-00060-127 | 1982 | нд | нд | нд | нд | нд | нд | нд | - | - | + | + | МТП №3602 "Алешня " | 0.09 | 18.12.2019 | 72 | 0.155 | 0.1 | 0.1 | 0 | 0 | нд | нд | 10 | 10 | Замещение (обновление) электрической сети | - | -
8.2.1.2 | Техническое перевооружение РП №16 Сомово | G_TUE-00060-128 | нд | нд | нд | нд | нд | нд | нд | нд | - | - | - | - | нд | нд | нд | нд | нд | нд | нд | нд | нд | нд | нд | нд | нд | Замещение (обновление) электрической сети | - | -
8.2.1.2 | Техническое перевооружение КТП №104 "Боброво" (общей мощностью 0,16 МВА ) | G_TUE-00060-129 | 1976 | нд | нд | нд | нд | нд | нд | нд | - | - | + | + | КТП №104 "Боброво" | 0.088 | 18.12.2019 | 21.23 | 0.08 | 0.16 | 0.16 | 0 | 0 | нд | нд | 10 | 10 | Замещение (обновление) электрической сети | - | -
8.2.1.2 | Техническое перевооружение МТП №154"Мещерино очистные" Плавский район (общей мощностью 0,16 МВА ) | G_TUE-00060-130 | 1980 | нд | нд | нд | нд | нд | нд | нд | - | - | + | + | МТП №154"Мещерино очистные" | 0.153 | 18.12.2019 | 79.58 | 0.128 | 0.16 | 0.16 | 0 | 0 | нд | нд | 10 | 10 | Замещение (обновление) электрической сети | - | -
8.2.1.2 | Техническое перевооружение МТП №11 "Кулешово клуб", с переносом МТП в центр нагрузок, с заменой на МТП, Суворовский район (общей мощностью 0,1 МВА ) | G_TUE-00060-131 | 1975 | нд | нд | нд | нд | нд | нд | нд | - | - | + | + | МТП №11 "Кулешово клуб" | 0.077 | 18.12.2019 | 65.04 | 0.066 | 0.1 | 0.1 | 0 | 0 | нд | нд | 6 | 6 | Замещение (обновление) электрической сети | - | -
8.2.1.2 | Техническое перевооружение МТП №134 "Камышенка" с заменой трансформатора, Суворовский район (общей мощностью 0,1 МВА ) | G_TUE-00060-132 | 1978 | нд | нд | нд | нд | нд | нд | нд | - | - | + | + | МТП №134 "Камышенка" | 0.105 | 18.12.2019 | 70 | 0.095 | 0.1 | 0.1 | 0 | 0 | нд | нд | 10 | 10 | Замещение (обновление) электрической сети | - | -
8.2.1.2 | Техническое перевооружение РП-75 ЕГРЭС (замена выключателей 15 шт) | G_TUE-00060-133 | нд | нд | нд | нд | нд | нд | нд | нд | - | - | - | - | нд | нд | нд | нд | нд | нд | нд | нд | нд | нд | нд | нд | нд | Замещение (обновление) электрической сети | - | -
8.2.1.2 | Техническое перевооружение РП-19 ЕГРЭС (замена выключателей 15 шт) | G_TUE-00060-134 | нд | нд | нд | нд | нд | нд | нд | нд | - | - | - | - | нд | нд | нд | нд | нд | нд | нд | нд | нд | нд | нд | нд | нд | Замещение (обновление) электрической сети | - | -
8.2.1.2 | Модернизация ТП 3333 Алешня мастерские в н.п. Алёшня Ленинского района Тульской области (общей мощностью 0,4 МВА ) | G_TUE-00060-135 | 1976 | нд | нд | нд | нд | нд | нд | нд | - | - | + | + | ТП №3333 "Алешня мастерские" | 0.244 | 18.12.2019 | 61 | 0.114 | 0.4 | 0.4 | 0 | 0 | нд | нд | 10 | 10 | Замещение (обновление) электрической сети | - | -
8.2.1.2 | Модернизация РП Авангард для закольцовки ВЛ 10 кВ №16 от ПС 183 Пушкинская с ВЛ 10 кВ №1 ПС Авангард. | G_TUE-00060-136 | нд | нд | нд | нд | нд | нд | нд | нд | - | - | - | - | нд | нд | нд | нд | нд | нд | нд | нд | нд | нд | нд | нд | нд | Замещение (обновление) электрической сети | - | -
8.2.1.2 | Модернизация ЗРТП 6918 "Перекачная" (общей мощностью 1,26 МВА ) | G_TUE-00060-138 | 2004 | нд | нд | нд | нд | нд | нд | нд | - | - | + | + | ЗРТП №6918 "Перекачная" | 1.021 | 18.12.2019 | 81 | 0.072 | 1.26 | 1.26 | 0.63 | 0.63 | нд | нд | 6 | 6 | Замещение (обновление) электрической сети | - | -
8.2.1.2 | Модернизация МТП № 2016 «Новоселебное-рабкооп» (общей мощностью 0,16 МВА ) | G_TUE-00060-139 | 2002 | нд | нд | нд | нд | нд | нд | нд | - | - | + | + | МТП № 2016 «Новоселебное-рабкооп» | 0.112 | 18.12.2019 | 70 | 0.015 | 0.16 | 0.16 | 0 | 0 | нд | нд | 6 | 6 | Замещение (обновление) электрической сети | - | -
8.2.1.2 | Модернизация ЗТП-394 "Ракитино (школа)" с установкой КТП-10/0,4кВ (общей мощностью 0,4 МВА ) | G_TUE-00060-143 | 1983 | нд | нд | нд | нд | нд | нд | нд | - | - | + | + | ЗТП №394 "Ракитино (школа)" | 0.125 | 18.12.2019 | 78 | 0.144 | 0.16 | 0.16 | 0 | 0 | нд | нд | 10 | 10 | Замещение (обновление) электрической сети | - | -
8.2.1.2 | Модернизация ЗТП-409 "Хитровщина (СХТ)" с установкой КТП-10/0,4кВ (общей мощностью 0,063 МВА ) | G_TUE-00060-144 | 1982 | нд | нд | нд | нд | нд | нд | нд | - | - | - | - | ЗТП №409 "Хитровщина (СХТ)" | 0.049 | 18.12.2019 | 78 | 0.057 | 0.063 | 0.063 | 0 | 0 | нд | нд | 10 | 10 | Замещение (обновление) электрической сети | - | -
8.2.1.2 | Модернизация ЦРП-7 с установкой КТП-6/0,4кВ г.Донской Тульская область (общей мощностью 0,4 МВА ) | G_TUE-00060-145 | 1978 | нд | нд | нд | нд | нд | нд | нд | - | - | + | + | ЦРП №7 | 0.312 | 18.12.2019 | 78 | 0.36 | 0.4 | 0.4 | 0 | 0 | нд | нд | 6 | 6 | Замещение (обновление) электрической сети | - | -
8.2.1.2 | Модернизация МТП № 50 Кобылинка-деревня МТП №77 Новопокровка (общей мощностью 0,28 МВА ) | G_TUE-00060-146 | 1982 | нд | нд | нд | нд | нд | нд | нд | - | - | + | + | МТП № 50 "Кобылинка-деревня" | 0.21 | 18.12.2019 | 78 | 0.225 | 0.25 | 0.25 | 0 | 0 | нд | нд | 6 | 6 | Замещение (обновление) электрической сети | - | -
8.2.1.2 | Техническое перевооружение ЗТП №333 "Очисные" (общей мощностью 0,8 МВА ) | G_TUE-00060-148 | 1971 | нд | нд | нд | нд | нд | нд | нд | - | - | + | + | ЗТП №333 "Очистные" | 0.57 | 18.12.2019 | 74.8 | 0.095 | 0.5 | 0.5 | 0 | 0 | нд | нд | 10 | 10 | Замещение (обновление) электрической сети | - | -
8.2.1.2 | Техническое перевооружение РП №7 Панарино Воловского РЭС (замена выключателей 2 шт) | G_TUE-00060-150 | нд | нд | нд | нд | нд | нд | нд | нд | - | - | - | - | нд | нд | нд | нд | нд | нд | нд | нд | нд | нд | нд | нд | нд | Замещение (обновление) электрической сети | - | -
8.2.1.2 | Модернизация КТП 6/0,4 кВ №7189 Горская (общей мощностью 0,25 МВА ) | G_TUE-00060-151 | 2004 | нд | нд | нд | нд | нд | нд | нд | - | - | + | + | КТП 6/0,4 кВ №7189 Горская | 0.183 | 18.12.2019 | 73 | 0.023 | 0.25 | 0.25 | 0 | 0 | нд | нд | 6 | 6 | Замещение (обновление) электрической сети | - | -
8.2.1.2 | Модернизация МТП 10/0,4 кВ № 7207 «д. Обидимо» (общей мощностью 0,16 МВА ) | G_TUE-00060-153 | 1985 | нд | нд | нд | нд | нд | нд | нд | - | - | + | + | МТП 10/0,4 кВ №7207 "д. Обидимо" | 0.109 | 18.12.2019 | 68 | 0.075 | 0.16 | 0.16 | 0 | 0 | нд | нд | 10 | 10 | Замещение (обновление) электрической сети | - | -
8.2.1.2 | Модернизация МТП 10/0,4 кВ №7212 «Обидимо-2» (общей мощностью 0,1 МВА ) | G_TUE-00060-154 | 1970 | нд | нд | нд | нд | нд | нд | нд | - | - | + | + | МТП 10/0,4 кВ №7212 "Обидимо-2" | 0.077 | 18.12.2019 | 77 | 0.104 | 0.1 | 0.1 | 0 | 0 | нд | нд | 10 | 10 | Замещение (обновление) электрической сети | - | -
8.2.1.2 | Модернизация МТП 10/0,4 кВ №7214 «д. Пятницкое» (общей мощностью 0,1 МВА ) | G_TUE-00060-155 | 1974 | нд | нд | нд | нд | нд | нд | нд | - | - | + | + | МТП 10/0,4 кВ №7214 "д. Пятницкое" | 0.074 | 18.12.2019 | 74 | 0.052 | 0.1 | 0.1 | 0 | 0 | нд | нд | 10 | 10 | Замещение (обновление) электрической сети | - | -
8.2.1.2 | Модернизация МТП 6/0,4 кВ №7237 ГРП (общей мощностью 0,16 МВА ) | G_TUE-00060-156 | 2004 | нд | нд | нд | нд | нд | нд | нд | - | - | + | + | МТП 6/0,4 кВ №7237 ГРП | 0.094 | 18.12.2019 | 59 | 0.08 | 0.16 | 0.16 | 0 | 0 | нд | нд | 6 | 6 | Замещение (обновление) электрической сети | - | -
8.2.1.2 | Модернизация МТП 6/0,4 кВ №7324 Липки (ферма) (общей мощностью 0,16 МВА ) | G_TUE-00060-157 | 1995 | нд | нд | нд | нд | нд | нд | нд | - | - | + | + | МТП 6/0,4 кВ №7324 Липки (ферма) | 0.109 | 18.12.2019 | 68 | нд | 0.16 | 0.16 | 0 | 0 | нд | нд | 6 | 6 | Замещение (обновление) электрической сети | - | -
8.2.1.2 | Модернизация МТП 6/0,4 кВ №7236 Полевая (общей мощностью 0,25 МВА ) | G_TUE-00060-158 | 2004 | нд | нд | нд | нд | нд | нд | нд | - | - | + | + | МТП 6/0,4 кВ №7236 Полевая | 0.068 | 18.12.2019 | 68 | 0.045 | 0.1 | 0.1 | 0 | 0 | нд | нд | 6 | 6 | Замещение (обновление) электрической сети | - | -
8.2.1.2 | Модернизация МТП 6/0,4 кВ №7301 «Первомайский» (общей мощностью 0,1 МВА ) | G_TUE-00060-159 | 1970 | нд | нд | нд | нд | нд | нд | нд | - | - | + | + | МТП 6/0,4 кВ №7301 "Первомайский" | 0.075 | 18.12.2019 | 75 | 0.057 | 0.1 | 0.1 | 0 | 0 | нд | нд | 6 | 6 | Замещение (обновление) электрической сети | - | -
8.2.1.2 | Модернизация МТП 6/0,4 кВ №7256 Некрасово (общей мощностью 0,1 МВА ) | G_TUE-00060-160 | 1975 | нд | нд | нд | нд | нд | нд | нд | - | - | + | + | МТП 6/0,4 кВ №7256 Некрасово | 0.011 | 18.12.2019 | 71 | 0.095 | 0.16 | 0.16 | 0 | 0 | нд | нд | 6 | 6 | Замещение (обновление) электрической сети | - | -
8.2.1.2 | Модернизация МТП 6/0,4 кВ №7238 Луговая (общей мощностью 0,1 МВА ) | G_TUE-00060-161 | 2004 | нд | нд | нд | нд | нд | нд | нд | - | - | + | + | МТП 6/0,4 кВ №7238 Луговая | 0.04 | 18.12.2019 | 63 | 0.007 | 0.063 | 0.063 | 0 | 0 | нд | нд | 6 | 6 | Замещение (обновление) электрической сети | - | -
8.2.1.2 | Модернизация МТП 6/0,4 кВ №7240 Сальково (общей мощностью 0,1 МВА ) | G_TUE-00060-162 | 1971 | нд | нд | нд | нд | нд | нд | нд | - | - | + | + | МТП 6/0,4 кВ №7240 Сальково | 0.068 | 18.12.2019 | 68 | нд | 0.1 | 0.1 | 0 | 0 | нд | нд | 6 | 6 | Замещение (обновление) электрической сети | - | -
8.2.1.2 | Модернизация МТП 6/0,4 кВ №7242 Занино (общей мощностью 0,1 МВА ) | G_TUE-00060-163 | 1982 | нд | нд | нд | нд | нд | нд | нд | - | - | + | + | МТП 6/0,4 кВ №7242 Занино | 0.037 | 18.12.2019 | 61 | 0.012 | 0.06 | 0.06 | 0 | 0 | нд | нд | 6 | 6 | Замещение (обновление) электрической сети | - | -
8.2.1.2 | Модернизация МТП 6/0,4 кВ №7315 Севрюково (общей мощностью 0,1 МВА ) | G_TUE-00060-164 | 1956 | нд | нд | нд | нд | нд | нд | нд | - | - | + | + | МТП 6/0,4 кВ №7315 Севрюково | 0.065 | 18.12.2019 | 65 | 0.022 | 0.1 | 0.1 | 0 | 0 | нд | нд | 6 | 6 | Замещение (обновление) электрической сети | - | -
8.2.1.2 | Модернизация КТП 6/0,4 кВ №7066 Скобелево (общей мощностью 0,1 МВА ) | G_TUE-00060-165 | 2004 | нд | нд | нд | нд | нд | нд | нд | - | - | + | + | КТП 6/0,4 кВ №7066 Скобелево | 0.078 | 18.12.2019 | 78 | 0.007 | 0.1 | 0.1 | 0 | 0 | нд | нд | 6 | 6 | Замещение (обновление) электрической сети | - | -
8.2.1.2 | Модернизация ЗТП 10/0,4 кВ №5179 Архангельское комплекс (общей мощностью 0,16 МВА ) | G_TUE-00060-166 | 2003 | нд | нд | нд | нд | нд | нд | нд | - | - | + | + | ЗТП 10/0,4 кВ №5179 Архангельское комплекс | 0.496 | 18.12.2019 | 62 | нд | 0.8 | 0.8 | 0.4 | 0.4 | нд | нд | 10 | 10 | Замещение (обновление) электрической сети | - | -
8.2.1.2 | Модернизация МТП 6/0,4 кВ №5508 Ревякино ж.д. (общей мощностью 0,25 МВА ) | G_TUE-00060-168 | 1982 | нд | нд | нд | нд | нд | нд | нд | - | - | + | + | МТП 6/0,4 кВ №5508 Ревякино ж.д. | 0.114 | 18.12.2019 | 71 | 0.052 | 0.16 | 0.16 | 0 | 0 | нд | нд | 6 | 6 | Замещение (обновление) электрической сети | - | -
8.2.1.2 | Модернизация КТП 10/0,4 кВ №5221 Красино убережное ферма (общей мощностью 0,063 МВА ) | G_TUE-00060-169 | 1973 | нд | нд | нд | нд | нд | нд | нд | - | - | - | - | КТП 10/0,4 кВ №5221 Красино убережное ферма | 0.047 | 18.12.2019 | 74 | нд | 0.063 | 0.063 | 0 | 0 | нд | нд | 10 | 10 | Замещение (обновление) электрической сети | - | -
8.2.1.2 | Модернизация КТП 10/0,4 кВ №5248 Красино дер.зерн (общей мощностью 0,16 МВА ) | G_TUE-00060-171 | 1986 | нд | нд | нд | нд | нд | нд | нд | - | - | + | + | КТП 10/0,4 кВ №5248 Красино дер.зерн | 0.264 | 18.12.2019 | 66 | 0.015 | 0.4 | 0.4 | 0 | 0 | нд | нд | 10 | 10 | Замещение (обновление) электрической сети | - | -
8.2.1.2 | Модернизация ЗТП 10/0,4 кВ №5245 Захарино школа (общей мощностью 0,16 МВА ) | G_TUE-00060-172 | 2002 | нд | нд | нд | нд | нд | нд | нд | - | - | + | + | ЗТП 10/0,4 кВ №5245 Захарино школа | 0.328 | 18.12.2019 | 82 | 0.007 | 0.4 | 0.4 | 0 | 0 | нд | нд | 10 | 10 | Замещение (обновление) электрической сети | - | -
8.2.1.2 | Модернизация КТП 10/0,4 кВ №5317 Захарино поселок (общей мощностью 0,16 МВА ) | G_TUE-00060-173 | 1984 | нд | нд | нд | нд | нд | нд | нд | - | - | + | + | КТП 10/0,4 кВ №5317 Захарино поселок | 0.19 | 18.12.2019 | 76 | 0.045 | 0.25 | 0.25 | 0 | 0 | нд | нд | 10 | 10 | Замещение (обновление) электрической сети | - | -
8.2.1.2 | Модернизация КТП 10/0,4 кВ №5244 Захарино ферма (общей мощностью 0,16 МВА ) | G_TUE-00060-174 | 1986 | нд | нд | нд | нд | нд | нд | нд | - | - | + | + | КТП 10/0,4 кВ №5244 Захарино ферма | 0.114 | 18.12.2019 | 71 | нд | 0.16 | 0.16 | 0 | 0 | нд | нд | 10 | 10 | Замещение (обновление) электрической сети | - | -
8.2.1.2 | Модернизация КТП 10/0,4 кВ №5236 Захарино поселок (общей мощностью 0,16 МВА ) | G_TUE-00060-175 | 1984 | нд | нд | нд | нд | нд | нд | нд | - | - | + | + | КТП 10/0,4 кВ №5236 Захарино поселок | 0.123 | 18.12.2019 | 77 | 0.04 | 0.16 | 0.16 | 0 | 0 | нд | нд | 10 | 10 | Замещение (обновление) электрической сети | - | -
8.2.1.2 | Модернизация ЗРТП 6/0,4 кВ №6106 Ст.Октябрьская 1 очередь (общей мощностью 0,4 МВА ) | G_TUE-00060-176 | 1957 | нд | нд | нд | нд | нд | нд | нд | - | - | + | + | ЗРТП 6/0,4 кВ №6106 Ст.Октябрьская | 0.25 | 18.12.2019 | 72 | 0.025 | 0.4 | 0.4 | 0 | 0 | нд | нд | 6 | 6 | Замещение (обновление) электрической сети | - | -
8.2.1.2 | Модернизация ЗРТП 6/0,4 кВ №6302 Гоголя на КТПП (общей мощностью 0,4 МВА ) | G_TUE-00060-177 | 1955 | нд | нд | нд | нд | нд | нд | нд | - | - | + | + | ЗРТП 6/0,4 кВ №6302 Гоголя | 0.27 | 18.12.2019 | 68 | 0.066 | 0.4 | 0.4 | 0 | 0 | нд | нд | 6 | 6 | Замещение (обновление) электрической сети | - | -
8.2.1.2 | Модернизация ЗТП 6/0,4 кВ №6512 Кирова на КТП (общей мощностью 0,4 МВА ) | G_TUE-00060-178 | 1953 | нд | нд | нд | нд | нд | нд | нд | - | - | + | + | ЗТП 6/0,4 кВ №6512 Кирова | 0.288 | 18.12.2019 | 74 | нд | 0.4 | 0.4 | 0 | 0 | нд | нд | 6 | 6 | Замещение (обновление) электрической сети | - | -
8.2.1.2 | Модернизация ЗРТП 10/0,4 кВ №6508 Сечено на КТП (общей мощностью 0,4 МВА ) | G_TUE-00060-179 | 1949 | нд | нд | нд | нд | нд | нд | нд | - | - | + | + | ЗРТП 6/0,4 кВ №6508 Сечено | 0.35 | 18.12.2019 | 73 | 0.017 | 0.4 | 0.4 | 0 | 0 | нд | нд | 10 | 10 | Замещение (обновление) электрической сети | - | -
8.2.1.2 | Модернизация РП 10 кВ №8 Солопенки | G_TUE-00060-180 | нд | нд | нд | нд | нд | нд | нд | нд | - | - | - | - | нд | нд | нд | нд | нд | нд | нд | нд | нд | нд | нд | нд | нд | Замещение (обновление) электрической сети | - | -
8.2.1.2 | Модернизация РП-9 6 кВ Хатманово | G_TUE-00060-181 | нд | нд | нд | нд | нд | нд | нд | нд | - | - | - | - | нд | нд | нд | нд | нд | нд | нд | нд | нд | нд | нд | нд | нд | Замещение (обновление) электрической сети | - | -
8.2.1.2 | Модернизация КРУН-10 10 кВ Авангард | G_TUE-00060-182 | 1958 | нд | нд | нд | нд | нд | нд | нд | - | - | - | - | КРУН-10кВ №10 Авангард | нд | нд | нд | нд | нд | нд | нд | нд | нд | нд | 10 | 10 | Замещение (обновление) электрической сети | - | -
8.2.1.2 | Модернизация КРУН-5 6 кВ Суходол | G_TUE-00060-183 | 1970 | нд | нд | нд | нд | нд | нд | нд | - | - | - | - | КРУН-6кВ №5 Суходол | нд | нд | нд | нд | нд | нд | нд | нд | нд | нд | 6 | 6 | Замещение (обновление) электрической сети | - | -
8.2.1.2 | Модернизация РП-7 10 кВ Пушкино | G_TUE-00060-184 | нд | нд | нд | нд | нд | нд | нд | нд | - | - | - | - | нд | нд | нд | нд | нд | нд | нд | нд | нд | нд | нд | нд | нд | Замещение (обновление) электрической сети | - | -
8.2.1.2 | Модернизация КРУН №8 6 кВ Александровка | G_TUE-00060-185 | 1958 | нд | нд | нд | нд | нд | нд | нд | - | - | - | - | КРУН 6кВ №8 Александровка | нд | нд | нд | нд | нд | нд | нд | нд | нд | нд | 6 | 6 | Замещение (обновление) электрической сети | - | -
8.2.1.2 | Модернизация оборудования телемеханики ПС 110кВ Пушкинская с прокладкой контрольный кабелей, установкой контроллеров, обеспечивающих сбор телеинформации с присоединений 6,10, 35, 110кВ и передачу данных на верхний уровень управления по двум независимым каналам связи | G_TUE-00061-006 | 1969 | 68.31 | 10.2178 | 2020 | нд | нд | нд | нд | - | - | - | - | ПС 110/10 кВ №183 Пушкинская | 9.5 | 18.12.2019 | 23.171 | 20.572 | 41 | 41 | 16 | 16 | нд | нд | 110 | 110 | Повышение наблюдаемости ПС, передача технологической информации на все уровни принятия решений | - | -
8.2.1.2 | Модернизация оборудования телемеханики ПС 110кВ Ратово с прокладкой контрольный кабелей, установкой контроллеров, обеспечивающих сбор телеинформации с присоединений 6,10, 35, 110кВ и передачу данных на верхний уровень управления по двум независимым каналам связи | G_TUE-00061-007 | 1989 | 73.39 | 0.8211 | 2020 | нд | нд | нд | нд | - | - | - | - | ПС 110/6 кВ №404 Ратово | 1 | 18.12.2019 | 5 | 16.256 | 20 | 20 | 10 | 10 | нд | нд | 110 | 110 | Повышение наблюдаемости ПС, передача технологической информации на все уровни принятия решений | - | -
8.2.1.2 | Модернизация оборудования телемеханики ПС 110кВ Обидимо с прокладкой контрольный кабелей, установкой контроллеров, обеспечивающих сбор телеинформации с присоединений 6,10, 35, 110кВ и передачу данных на верхний уровень управления по двум независимым каналам связи | G_TUE-00061-008 | 1987 | 72.97 | 29.5081 | 2020 | нд | нд | нд | нд | - | - | - | - | ПС 110/35/6 кВ №385 Обидимо | 5 | 18.12.2019 | 21.277 | 13.284 | 23.5 | 23.5 | 7.5 | 7.5 | нд | нд | 110 | 110 | Повышение наблюдаемости ПС, передача технологической информации на все уровни принятия решений | - | -
8.2.1.2 | Модернизация спутниковой системы связи/передачи данных (канал связи ПС 110кВ Пушкинская) | G_TUE-00061-009 | 1969 | 68.31 | 10.2178 | 2020 | нд | нд | нд | нд | - | - | - | - | ПС 110/10 кВ №183 Пушкинская | 9.5 | 18.12.2019 | 23.171 | 20.572 | 41 | 41 | 16 | 16 | нд | нд | 110 | 110 | Организация каналов связи для обеспечения информационных потоков систем диспетчерского и технологического управления, противоаварийной и режимной автоматики | - | -
8.2.1.2 | Модернизация системы связи "Люторичи-Казановка-Епифань" (ВОЛС протяженностью 35,4 км и организация цифровых каналов связи) | G_TUE-00061-010 | нд | нд | нд | нд | нд | нд | нд | нд | - | - | - | - | нд | нд | нд | нд | нд | нд | нд | нд | нд | нд | нд | нд | нд | Организация каналов связи для обеспечения информационных потоков систем диспетчерского и технологического управления, противоаварийной и режимной автоматики | - | -
8.2.1.2 | Модернизация оборудования телемеханики ПС 110кВ Смычка с прокладкой контрольный кабелей, установкой контроллеров, обеспечивающих сбор телеинформации с присоединений 6,10, 35, 110кВ и передачу данных на верхний уровень управления по двум независимым каналам связи. | G_TUE-00061-011 | 1977 | 82.46 | 44.4937 | 2020 | нд | нд | нд | нд | - | - | - | - | ПС 110/35/10 кВ №245 Смычка | 14.5 | 18.12.2019 | 29 | 14.955 | 50 | 50 | 25 | 25 | нд | нд | 110 | 110 | Повышение наблюдаемости ПС, передача технологической информации на все уровни принятия решений | - | -
8.2.1.2 | Модернизация системы связи «Узловая – Партизан - Бегичево» (ВОЛС протяженностью 36,32 км и организация цифровых каналов связи) | G_TUE-00061-012 | нд | нд | нд | нд | нд | нд | нд | нд | - | - | - | - | нд | нд | нд | нд | нд | нд | нд | нд | нд | нд | нд | нд | нд | Организация каналов связи для обеспечения информационных потоков систем диспетчерского и технологического управления, противоаварийной и режимной автоматики | - | -
8.2.1.2 | Модернизация спутниковой системы связи/передачи данных (спутниковый канал связи ПС 110кВ Смычка) | G_TUE-00061-013 | 1977 | 82.46 | 44.4937 | 2020 | нд | нд | нд | нд | - | - | - | - | ПС 110/35/10 кВ № 245 Смычка | 14.5 | 18.12.2019 | 29 | 14.955 | 50 | 50 | 25 | 25 | нд | нд | 110 | 110 | Организация каналов связи для обеспечения информационных потоков систем диспетчерского и технологического управления, противоаварийной и режимной автоматики | - | -
8.2.1.2 | Модернизация оборудования телемеханики ПС 110кВ Красный Яр с прокладкой контрольный кабелей, установкой контроллеров, обеспечивающих сбор телеинформации с присоединений 6,10, 35, 110кВ и передачу данных на верхний уровень управления по двум независимым каналам связи. | G_TUE-00061-014 | 1974 | 75.06 | 5.9957 | 2020 | нд | нд | нд | нд | - | - | - | - | ПС 110/10 кВ №240 Красный Яр | 2 | 18.12.2019 | 15.873 | 3.586 | 12.6 | 12.6 | 6.3 | 6.3 | нд | нд | 110 | 110 | Повышение наблюдаемости ПС, передача технологической информации на все уровни принятия решений | - | -
8.2.1.2 | Выполнение работ по модернизации ССПИ ПС 110кВ Партизан | G_TUE-00061-015 | 1979 | 62.2 | 12.1338 | 2020 | нд | нд | нд | нд | - | - | - | - | ПС 110/6 кВ № 310 Партизан | 6.5 | 18.12.2019 | 20.313 | 19 | 32 | 32 | 16 | 16 | нд | нд | 110 | 110 | Повышение наблюдаемости ПС, передача технологической информации на все уровни принятия решений | - | -
8.2.1.2 | Модернизация оборудования телемеханики ПС 110кВ Пролетарская с прокладкой контрольный кабелей, установкой контроллеров, обеспечивающих сбор телеинформации с присоединений 6,10, 35, 110кВ и передачу данных на верхний уровень управления по двум независимым каналам связи. | G_TUE-00061-016 | 1976 | 70.35 | 3.6255 | 2020 | нд | нд | нд | нд | - | - | - | - | ПС 110/10/6 кВ №202 Пролетарская | 19.8 | 18.12.2019 | 39.6 | 0.5 | 50 | 50 | 25 | 25 | нд | нд | 110 | 110 | Повышение наблюдаемости ПС, передача технологической информации на все уровни принятия решений | - | -
8.2.1.2 | Модернизация оборудования телемеханики ПС 110кВ Краинка с прокладкой контрольный кабелей, установкой контроллеров, обеспечивающих сбор телеинформации с присоединений 6,10, 35, 110кВ и передачу данных на верхний уровень управления по двум независимым каналам связи. | G_TUE-00061-018 | 1981 | 77.48 | 6.9718 | 2020 | нд | нд | нд | нд | - | - | - | - | ПС 110/10/6 кВ № 326 Краинка | 2.2 | 18.12.2019 | 7.333 | 3.101 | 30 | 30 | 14 | 14 | нд | нд | 110 | 110 | Повышение наблюдаемости ПС, передача технологической информации на все уровни принятия решений | - | -
8.2.1.2 | Модернизация оборудования телемеханики ПС 110кВ Чекалин с прокладкой контрольный кабелей, установкой контроллеров, обеспечивающих сбор телеинформации с присоединений 6,10, 35, 110кВ и передачу данных на верхний уровень управления по двум независимым каналам связи. | G_TUE-00061-019 | 1968 | 84.57 | 4.8053 | 2020 | нд | нд | нд | нд | - | - | - | - | ПС 110/35/10кВ № 193 Чекалин | 2.2 | 18.12.2019 | 15.942 | 2.01 | 13.8 | 13.8 | 6.3 | 6.3 | нд | нд | 110 | 110 | Повышение наблюдаемости ПС, передача технологической информации на все уровни принятия решений | - | -
8.2.1.2 | Модернизация оборудования телемеханики ПС 110кВ Одоев с прокладкой контрольный кабелей, установкой контроллеров, обеспечивающих сбор телеинформации с присоединений 6,10, 35, 110кВ и передачу данных на верхний уровень управления по двум независимым каналам связи. | G_TUE-00061-020 | 1985 | 82.33 | 87.6297 | 2020 | нд | нд | нд | нд | - | - | - | - | ПС 110/35/10 кВ №10 Одоев | 5.4 | 18.12.2019 | 16.875 | 14.053 | 32 | 32 | 16 | 16 | нд | нд | 110 | 110 | Повышение наблюдаемости ПС, передача технологической информации на все уровни принятия решений | - | -
8.2.1.2 | Модернизация оборудования телемеханики ПС 110кВ Даргомыжская с прокладкой контрольный кабелей, установкой контроллеров, обеспечивающих сбор телеинформации с присоединений 6,10, 35, 110кВ и передачу данных на верхний уровень управления по двум независимым каналам связи. | G_TUE-00061-021 | 1995 | 82.5 | 49.0784 | 2020 | нд | нд | нд | нд | - | - | - | - | ПС 110/35/10 кВ № 423 Даргомыжская | 1.42 | 18.12.2019 | 8.875 | 1.862 | 16 | 16 | 0 | 0 | нд | нд | 110 | 110 | Повышение наблюдаемости ПС, передача технологической информации на все уровни принятия решений | - | -
8.2.1.2 | Модернизация оборудования телемеханики ПС 110кВ Тургеневская с прокладкой контрольный кабелей, установкой контроллеров, обеспечивающих сбор телеинформации с присоединений 6,10, 35, 110кВ и передачу данных на верхний уровень управления по двум независимым каналам связи. | G_TUE-00061-022 | 1971 | 80.84 | 61.5055 | 2020 | нд | нд | нд | нд | - | - | - | - | ПС 110/35/10 кВ № 200 Тургеневская | 6.7 | 18.12.2019 | 20.938 | 8.461 | 32 | 32 | 16 | 16 | нд | нд | 110 | 110 | Повышение наблюдаемости ПС, передача технологической информации на все уровни принятия решений | - | -
8.2.1.2 | Модернизация оборудования телемеханики ПС 110кВ Кленс прокладкой контрольный кабелей, установкой контроллеров, обеспечивающих сбор телеинформации с присоединений 6,10, 35, 110кВ и передачу данных на верхний уровень управления по двум независимым каналам связи. | G_TUE-00061-023 | 1964 | 73.82 | 22.5787 | 2020 | нд | нд | нд | нд | - | - | - | - | ПС 110/35/10 кВ № 58 Клён | 2.1 | 18.12.2019 | 8.077 | 4.547 | 26 | 26 | 10 | 10 | нд | нд | 110 | 110 | Повышение наблюдаемости ПС, передача технологической информации на все уровни принятия решений | - | -
8.2.1.2 | Модернизация оборудования телемеханики ПС 110кВ Заокская с прокладкой контрольный кабелей, установкой контроллеров, обеспечивающих сбор телеинформации с присоединений 6,10, 35, 110кВ и передачу данных на верхний уровень управления по двум независимым каналам связи. | G_TUE-00061-024 | 1986 | 72.13 | 21.3973 | 2020 | нд | нд | нд | нд | - | - | - | - | ПС 110/35/10 кВ №321 Заокская | 17.3 | 18.12.2019 | 54.063 | 62.948 | 32 | 32 | 16 | 16 | нд | нд | 110 | 110 | Повышение наблюдаемости ПС, передача технологической информации на все уровни принятия решений | - | -
8.2.1.2 | Модернизация оборудования телемеханики ПС 110кВ Яковлева с прокладкой контрольный кабелей, установкой контроллеров, обеспечивающих сбор телеинформации с присоединений 6,10, 35, 110кВ и передачу данных на верхний уровень управления по двум независимым каналам связи. | G_TUE-00061-025 | 1981 | 76.96 | 22.6408 | 2020 | нд | нд | нд | нд | - | - | - | - | ПС 110/10 кВ №322 Яковлево | 4.87 | 18.12.2019 | 24.35 | 7.8 | 20 | 20 | 10 | 10 | нд | нд | 110 | 110 | Повышение наблюдаемости ПС, передача технологической информации на все уровни принятия решений | - | -
8.2.1.2 | Модернизация оборудования телемеханики ПС 110кВ Айдарово с прокладкой контрольный кабелей, установкой контроллеров, обеспечивающих сбор телеинформации с присоединений 6,10, 35, 110кВ и передачу данных на верхний уровень управления по двум независимым каналам связи. | G_TUE-00061-026 | 1997 | 82.97 | 19.5144 | 2020 | нд | нд | нд | нд | - | - | - | - | ПС110/6кВ №427 Айдарово | 0.6 | 18.12.2019 | 2.4 | 5.092 | 25 | 25 | 0 | 0 | нд | нд | 110 | 110 | Повышение наблюдаемости ПС, передача технологической информации на все уровни принятия решений | - | -
8.2.1.2 | Модернизация оборудования телемеханики ПС 110кВ Каменка с прокладкой контрольный кабелей, установкой контроллеров, обеспечивающих сбор телеинформации с присоединений 6,10, 35, 110кВ и передачу данных на верхний уровень управления по двум независимым каналам связи. | G_TUE-00061-027 | 1993 | 58.36 | 19.0828 | 2020 | нд | нд | нд | нд | - | - | - | - | ПС110/35/10кВ №421 Каменка | 3.7 | 18.12.2019 | 14.231 | 0.18 | 26 | 26 | 10 | 10 | нд | нд | 110 | 110 | Повышение наблюдаемости ПС, передача технологической информации на все уровни принятия решений | - | -
8.2.1.2 | Модернизация оборудования телемеханики ПС 110кВ Безово с прокладкой контрольный кабелей, установкой контроллеров, обеспечивающих сбор телеинформации с присоединений 6,10, 35, 110кВ и передачу данных на верхний уровень управления по двум независимым каналам связи. | I_TUE-00061-029 | 1978 | 88.89 | 15.3485 | 2020 | нд | нд | нд | нд | - | - | - | - | ПС 110/35/6 кВ № 246 Безово | 0.8 | 18.12.2019 | 8 | 0.888 | 10 | 10 | 0 | 0 | нд | нд | 110 | 110 | Повышение наблюдаемости ПС, передача технологической информации на все уровни принятия решений | - | -
8.2.1.2 | Модернизация оборудования телемеханики ПС 110кВ Волово с прокладкой контрольный кабелей, установкой контроллеров, обеспечивающих сбор телеинформации с присоединений 6,10, 35, 110кВ и передачу данных на верхний уровень управления по двум независимым каналам связи. | J_TUE-00061-030 | 1964 | 55.17 | 23.7415 | 2020 | нд | нд | нд | нд | - | - | - | - | ПС 110/35/10кВ №163 Волово | 7.2 | 18.12.2019 | 22.5 | 3.02 | 32 | 32 | 16 | 16 | нд | нд | 110 | 110 | Повышение наблюдаемости ПС, передача технологической информации на все уровни принятия решений | - | -
8.2.1.2 | Модернизация оборудования телемеханики ПС 110кВ Белев с прокладкой контрольный кабелей, установкой контроллеров, обеспечивающих сбор телеинформации с присоединений 6,10, 35, 110кВ и передачу данных на верхний уровень управления по двум независимым каналам связи. | J_TUE-00061-031 | 1958 | 87.89 | 37.9291 | 2020 | нд | нд | нд | нд | - | - | - | - | ПС 110/35/10 кВ №3 Белев | 13.1 | 18.12.2019 | 32.75 | 5.2 | 40 | 40 | 15 | 15 | нд | нд | 110 | 110 | Повышение наблюдаемости ПС, передача технологической информации на все уровни принятия решений | - | -
8.2.1.2 | Модернизация оборудования телемеханики ПС 110/6 кВ Гагаринская с прокладкой контрольный кабелей, установкой контроллеров, обеспечивающих сбор телеинформации с присоединений 6,10, 35, 110кВ и передачу данных на верхний уровень управления по двум независимым каналам связи | J_TUE-00061-032 | 1985 | 77.24 | 11.3187 | 2020 | нд | нд | нд | нд | - | - | - | - | ПС 110/6 кВ №378 Гагаринская | 6.1 | 18.12.2019 | 14.878 | 17.711 | 41 | 41 | 16 | 16 | нд | нд | 110 | 110 | Повышение наблюдаемости ПС, передача технологической информации на все уровни принятия решений | - | -
8.2.1.2 | Модернизация системы связи "ПС Ленинская - ПС Авангард - ПС Пушкинская" (ВОЛС протяженностью 42 км методом подвески по ВЛ) | J_TUE-00061-033 | нд | нд | нд | нд | нд | нд | нд | нд | - | - | - | - | нд | нд | нд | нд | нд | нд | нд | нд | нд | нд | нд | нд | нд | Организация каналов связи для обеспечения информационных потоков систем диспетчерского и технологического управления, противоаварийной и режимной автоматики | - | -
8.2.1.2 | Модернизация системы связи "ПС Южная- ПС Мясново- ПС Ратово-ПС Барсуки-ПС Ленинская" (ВОЛС протяженностью 37 км методом подвески по ВЛ) | J_TUE-00061-034 | нд | нд | нд | нд | нд | нд | нд | нд | - | - | - | - | нд | нд | нд | нд | нд | нд | нд | нд | нд | нд | нд | нд | нд | Организация каналов связи для обеспечения информационных потоков систем диспетчерского и технологического управления, противоаварийной и режимной автоматики | - | -
8.2.1.2 | Модернизация оборудования телемеханики ПС 110/10 кВ Залесная с прокладкой контрольный кабелей, установкой контроллеров, обеспечивающих сбор телеинформации с присоединений 6,10, 35, 110кВ и передачу данных на верхний уровень управления по двум независимым каналам связи | J_TUE-00061-035 | 1972 | 78.68 | 7.0468 | 2020 | нд | нд | нд | нд | - | - | - | - | ПС 110/10 кВ № 199 Залесная | 26.4 | 18.12.2019 | 52.8 | 38 | 50 | 50 | 25 | 25 | нд | нд | 110 | 110 | Повышение наблюдаемости ПС, передача технологической информации на все уровни принятия решений | - | -
8.2.1.2 | Модернизация ТМ ПС 110кВ Задонье | G_TUE-00062-010 | 1942 | 51.92 | 13.8808 | 2020 | нд | нд | нд | нд | - | - | - | - | ПС 110/6 кВ № 22 Задонье | 5 | 18.12.2019 | 10 | 8 | 50 | 50 | 25 | 25 | нд | нд | 110 | 110 | Повышение наблюдаемости ПС, передача технологической информации на все уровни принятия решений | - | -
8.2.1.2 | Модернизация оборудования телемеханики ПС 110кВ Сокольники с прокладкой контрольный кабелей, установкой контроллеров, обеспечивающих сбор телеинформации с присоединений 6, 35, 110кВ и передачу данных на верхний уровень управления по двум независимым каналам связи. | G_TUE-00062-011 | 1951 | 56.71 | 6.5544 | 2020 | нд | нд | нд | нд | - | - | - | - | ПС 110/35/6 кВ № 76 Сокольники | 7.2 | 18.12.2019 | 20 | 22 | 36 | 36 | 16 | 16 | нд | нд | 110 | 110 | Повышение наблюдаемости ПС, передача технологической информации на все уровни принятия решений | - | -
8.2.1.2 | Модернизация спутниковой системы связи/передачи данных (канал связи ПС 110кВ Задонье) | G_TUE-00062-012 | 1942 | 51.92 | 13.8808 | 2020 | нд | нд | нд | нд | - | - | - | - | ПС 110/6 кВ № 22 Задонье | 5 | 18.12.2019 | 10 | 8 | 50 | 50 | 25 | 25 | нд | нд | 110 | 110 | Организация каналов связи для обеспечения информационных потоков систем диспетчерского и технологического управления, противоаварийной и режимной автоматики | - | -
8.2.1.2 | Модернизация телемеханики на РП Лазарево | G_TUE-00062-013 | нд | нд | нд | нд | нд | нд | нд | нд | - | - | - | - | нд | нд | нд | нд | нд | нд | нд | нд | нд | нд | нд | нд | нд | Повышение наблюдаемости ПС, передача технологической информации на все уровни принятия решений | - | -
8.2.1.2 | Модернизация телемеханики на ПС 110/10/6 кВ №145 Октябрьская | G_TUE-00062-016 | 1965 | 75.33 | 4.4011 | 2020 | нд | нд | нд | нд | - | - | - | - | ПС 110/10/6 кВ №145 Октябрьская | 24.4 | 18.12.2019 | 30.5 | 53.426 | 80 | 80 | 40 | 40 | нд | нд | 110 | 110 | Повышение наблюдаемости ПС, передача технологической информации на все уровни принятия решений | - | -
8.2.1.2 | Выполнение работ по модернизации связи ПС 110кВ Гагаринская | G_TUE-00062-017 | 1985 | 77.24 | 11.3187 | 2020 | нд | нд | нд | нд | - | - | - | - | ПС 110/6 кВ №378 Гагаринская | 6.1 | 18.12.2019 | 14.878 | 17.711 | 41 | 41 | 16 | 16 | нд | нд | 110 | 110 | Организация каналов связи для обеспечения информационных потоков систем диспетчерского и технологического управления, противоаварийной и режимной автоматики | - | -
8.2.1.2 | Выполнение работ по модернизации связи ПС 110кВ Залесная | G_TUE-00062-018 | 1972 | 78.68 | 7.0468 | 2020 | нд | нд | нд | нд | - | - | - | - | ПС 110/10 кВ № 199 Залесная | 26.4 | 18.12.2019 | 52.8 | 38 | 50 | 50 | 25 | 25 | нд | нд | 110 | 110 | Организация каналов связи для обеспечения информационных потоков систем диспетчерского и технологического управления, противоаварийной и режимной автоматики | - | -
8.2.1.2 | Модернизация оборудования телемеханики ПС 110кВ Волово с прокладкой контрольный кабелей, установкой контроллеров, обеспечивающих сбор телеинформации с присоединений 6,10, 35, 110кВ и передачу данных на верхний уровень управления по двум независимым каналам связи. | G_TUE-00062-019 | 1964 | 55.17 | 23.7415 | 2020 | нд | нд | нд | нд | - | - | - | - | ПС110/35/10кВ №163 Волово | 7.2 | 18.12.2019 | 22.5 | 3.02 | 32 | 32 | 16 | 16 | нд | нд | 110 | 110 | Повышение наблюдаемости ПС, передача технологической информации на все уровни принятия решений | - | -
8.2.1.2 | Модернизация оборудования телемеханики ПС 110кВ Мясново с прокладкой контрольный кабелей, установкой контроллеров, обеспечивающих сбор телеинформации с присоединений 6,10, 35, 110кВ и передачу данных на верхний уровень управления по двум независимым каналам связи | G_TUE-00062-020 | 1965 | 71.09 | 4.0426 | 2020 | нд | нд | нд | нд | - | - | - | - | ПС 110/10/6 кВ №149 Мясново | 22.8 | 18.12.2019 | 30.4 | 64.854 | 75 | 75 | 50 | 50 | нд | нд | 110 | 110 | Повышение наблюдаемости ПС, передача технологической информации на все уровни принятия решений | - | -
8.2.1.2 | Модернизация оборудования телемеханики ПС 110кВ Узловая с прокладкой контрольный кабелей, установкой контроллеров, обеспечивающих сбор телеинформации с присоединений 6,10, 35, 110кВ и передачу данных на верхний уровень управления по двум независимым каналам связи. | G_TUE-00062-021 | 1933 | 65.05 | 2.1443 | 2020 | нд | нд | нд | нд | - | - | - | - | ПС 110/35/6 кВ № 79 Узловая | 27.1 | 18.12.2019 | 33.875 | 48 | 80 | 80 | 40 | 40 | нд | нд | 110 | 110 | Повышение наблюдаемости ПС, передача технологической информации на все уровни принятия решений | - | -
8.2.1.2 | Модернизация спутниковой системы связи/передачи данных ПС 110кВ Залесная | G_TUE-00062-022 | 1972 | 78.68 | 7.0468 | 2020 | нд | нд | нд | нд | - | - | - | - | ПС 110/10 кВ № 199 Залесная | 26.4 | 18.12.2019 | 52.8 | 38 | 50 | 50 | 25 | 25 | нд | нд | 110 | 110 | Организация каналов связи для обеспечения информационных потоков систем диспетчерского и технологического управления, противоаварийной и режимной автоматики | - | -
8.2.1.2 | Модернизация спутниковой системы связи/передачи данных ПС 110кВ Гагаринская | G_TUE-00062-023 | 1985 | 77.24 | 11.3187 | 2020 | нд | нд | нд | нд | - | - | - | - | ПС 110/6 кВ № 378 Гагаринская | 6.1 | 18.12.2019 | 14.878 | 17.711 | 41 | 41 | 16 | 16 | нд | нд | 110 | 110 | Организация каналов связи для обеспечения информационных потоков систем диспетчерского и технологического управления, противоаварийной и режимной автоматики | - | -
8.2.1.2 | Модернизация ВЧ-каналов связи Щегловская-Болохово-Временная, Ясногорск-Гурово | G_TUE-00062-028 | нд | нд | нд | нд | нд | нд | нд | нд | - | - | - | - | нд | нд | нд | нд | нд | нд | нд | нд | нд | нд | нд | нд | нд | Организация каналов связи для обеспечения информационных потоков систем диспетчерского и технологического управления, противоаварийной и режимной автоматики | - | -
8.2.1.2 | Модернизация системы связи «ПС Даргомыжская–ПС Байдино-ПС Клён–ПС Тургеневская-Чернский РЭС-ПС Смычка» (ВОЛС протяженностью 122,14 км и организация цифровых каналов связи) | G_TUE-00062-033 | нд | нд | нд | нд | нд | нд | нд | нд | - | - | - | - | нд | нд | нд | нд | нд | нд | нд | нд | нд | нд | нд | нд | нд | Организация цифровых каналов связи для обеспечения информационных потоков систем диспетчерского и технологического управления, противоаварийной и режимной автоматики | - | -
8.2.1.2 | Модернизация системы связи "ПС Ушатово-ПС Одоев-Одоевский РЭС-ПС Даргомыжская-ПС Арсеньево-Арсеньевский РЭС" (организация цифровых каналов связи ) | G_TUE-00062-036 | нд | нд | нд | нд | нд | нд | нд | нд | - | - | - | - | нд | нд | нд | нд | нд | нд | нд | нд | нд | нд | нд | нд | нд | Организация цифровых каналов связи для обеспечения информационных потоков систем диспетчерского и технологического управления, противоаварийной и режимной автоматики | - | -
8.2.1.2 | Модернизация оборудования телемеханики ПС 110кВ Подземгаз с прокладкой контрольный кабелей, установкой контроллеров, обеспечивающих сбор телеинформации с присоединений 6,10, 35, 110кВ и передачу данных на верхний уровень управления по двум независимым каналам связи. | G_TUE-00062-037 | 1976 | 81.29 | 4.7858 | 2020 | нд | нд | нд | нд | - | - | - | - | ПС 110/6 кВ №21 Подземгаз | 9 | 18.12.2019 | 28.125 | 22.464 | 32 | 32 | 16 | 16 | нд | нд | 110 | 110 | Повышение наблюдаемости ПС, передача технологической информации на все уровни принятия решений | - | -
8.2.1.2 | Модернизация оборудования телемеханики ПС 110кВ Арматурная с прокладкой контрольный кабелей, установкой контроллеров, обеспечивающих сбор телеинформации с присоединений 6,10, 35, 110кВ и передачу данных на верхний уровень управления по двум независимым каналам связи. | G_TUE-00062-038 | 1977 | 76.87 | 21.2047 | 2020 | нд | нд | нд | нд | - | - | - | - | ПС 110/35/10 кВ №358 Арматурная | 8.6 | 18.12.2019 | 17.2 | 30.6 | 50 | 50 | 25 | 25 | нд | нд | 110 | 110 | Повышение наблюдаемости ПС, передача технологической информации на все уровни принятия решений | - | -
8.2.1.2 | Модернизация оборудования телемеханики ПС 110кВ Самарская с прокладкой контрольный кабелей, установкой контроллеров, обеспечивающих сбор телеинформации с присоединений 6,10, 35, 110кВ и передачу данных на верхний уровень управления по двум независимым каналам связи. | G_TUE-00062-039 | 1983 | 63.64 | 24.2544 | 2020 | нд | нд | нд | нд | - | - | - | - | ПС 110/35/6 кВ №351 Самарская | 4.7 | 18.12.2019 | 14.688 | 0.45 | 32 | 32 | 16 | 16 | нд | нд | 110 | 110 | Повышение наблюдаемости ПС, передача технологической информации на все уровни принятия решений | - | -
8.2.1.2 | Модернизация оборудования электропитания СДТУ с прокладкой силового кабеля, установкой коммутационного силового оборудования, инверторов и источников бесперебойного питания, обеспечивающих гарантированное питание 48DC и 220 AC и выводом контрольной информации в систему мониторинга Центрального узла связи филиала «Тулэнерго» (Тимирязева, 99а) | G_TUE-00062-048 | нд | нд | нд | нд | нд | нд | нд | нд | - | - | - | - | нд | нд | нд | нд | нд | нд | нд | нд | нд | нд | нд | нд | нд | Замещение (обновление) электросетевого оборудования, выработавшего нормативный срок эксплуатации, Правила технической эксплуатации электрических станций и сетей РФ, п. 6.11.1. в части оснащения средствами СДТУ электрических сети в соответствии с нормами технологического проектирования диспетчерских пунктов и узлов СДТУ энергосистем, руководящими указаниями по выбору объемов информации, проектированию систем сбора и передачи информации в энергосистемах и другими действующими нормативными документами, для обеспечения СДТУ постоянной готовности к действию при установленном качестве передачи информации в нормальных и аварийных режимах. | - | -
8.2.1.2 | Модернизация системы связи "Волово-Доробино-Тёплое-Смычка" (ВОЛС протяженностью 70 км и организация цифровых каналов связи ) | G_TUE-00062-052 | нд | нд | нд | нд | нд | нд | нд | нд | - | - | - | - | нд | нд | нд | нд | нд | нд | нд | нд | нд | нд | нд | нд | нд | Организация цифровых каналов связи для обеспечения информационных потоков систем диспетчерского и технологического управления, противоаварийной и режимной автоматики | - | -
8.2.1.2 | Модернизация аппаратуры телемеханики с установкой контроллеров, обеспечивающих сбор телеинформации с присоединений 6-10кВ и передачу данных по сети GSM на сервера ОИК ЦУС филиала «Тулэнерго» (Тимирязева, 99а) | G_TUE-00062-063 | нд | нд | нд | нд | нд | нд | нд | нд | - | - | - | - | нд | нд | нд | нд | нд | нд | нд | нд | нд | нд | нд | нд | нд | Повышение наблюдаемости ПС, передача технологической информации на все уровни принятия решений | - | -
8.2.1.2 | Модернизация системы связи "Щегловская-Красный Яр-Оболенская-Северная-Грызлово" (ВОЛС протяженностью 51,85 км и организация цифровых каналов связи ) | G_TUE-00062-076 | нд | нд | нд | нд | нд | нд | нд | нд | - | - | - | - | нд | нд | нд | нд | нд | нд | нд | нд | нд | нд | нд | нд | нд | Организация цифровых каналов связи для обеспечения информационных потоков систем диспетчерского и технологического управления, противоаварийной и режимной автоматики | - | -
8.2.1.2 | Модернизация системы связи "Люторичи-Кимовск-Зубово"" (ВОЛС протяженностью 40 км и организация цифровых каналов связи ) | K_TUE-00062-079 | нд | нд | нд | нд | нд | нд | нд | нд | - | - | - | - | нд | нд | нд | нд | нд | нд | нд | нд | нд | нд | нд | нд | нд | Организация каналов связи для обеспечения информационных потоков систем диспетчерского и технологического управления, противоаварийной и режимной автоматики | - | -
8.2.1.2 | Модернизация ВЧ-канала Люторичи-Зубово | K_TUE-00062-080 | нд | нд | нд | нд | нд | нд | нд | нд | - | - | - | - | нд | нд | нд | нд | нд | нд | нд | нд | нд | нд | нд | нд | нд | Организация каналов связи для обеспечения информационных потоков систем диспетчерского и технологического управления, противоаварийной и режимной автоматики | - | -
8.2.1.2 | Модернизация оборудования телемеханики ПС 110/10 кВ Зубово с прокладкой контрольный кабелей, установкой контроллеров, обеспечивающих сбор телеинформации с присоединений 6,10, 35, 110кВ и передачу данных на верхний уровень управления по двум независимым каналам связи | K_TUE-00062-081 | 1954 | 54.66 | 7.2062 | 2020 | нд | нд | нд | нд | - | - | - | - | ПС 110/35/6 № 1 Зубово | 6.1 | 18.12.2019 | 23.462 | 5.7 | 26 | 26 | 10 | 10 | нд | нд | 110 | 110 | Повышение наблюдаемости ПС, передача технологической информации на все уровни принятия решений | - | -
8.2.1.2 | Модернизация оборудования телемеханики ПС 110/10 кВ Оболенская с прокладкой контрольный кабелей, установкой контроллеров, обеспечивающих сбор телеинформации с присоединений 6,10, 35, 110кВ и передачу данных на верхний уровень управления по двум независимым каналам связи | K_TUE-00062-082 | 1965 | 80.34 | 5.7806 | 2020 | нд | нд | нд | нд | - | - | - | - | ПС 110/10 кВ Оболенская | 1.5 | 18.12.2019 | 4.688 | 9.4 | 32 | 32 | 16 | 16 | нд | нд | 110 | 110 | Повышение наблюдаемости ПС, передача технологической информации на все уровни принятия решений | - | -
8.2.1.2 | Модернизация оборудования телемеханики ПС 110/10 кВ Савино с прокладкой контрольный кабелей, установкой контроллеров, обеспечивающих сбор телеинформации с присоединений 6,10, 35, 110кВ и передачу данных на верхний уровень управления по двум независимым каналам связи | K_TUE-00062-083 | 1992 | 69.94 | 21.9472 | 2020 | нд | нд | нд | нд | - | - | - | - | ПС 110/35/10 кВ № 415 Савино | 2.9 | 18.12.2019 | 14.5 | 2 | 20 | 20 | 10 | 10 | нд | нд | 110 | 110 | Повышение наблюдаемости ПС, передача технологической информации на все уровни принятия решений | - | -
8.2.1.2 | Модернизация ВЧ-канала Угольная-Савино | K_TUE-00062-084 | нд | нд | нд | нд | нд | нд | нд | нд | - | - | - | - | нд | нд | нд | нд | нд | нд | нд | нд | нд | нд | нд | нд | нд | Организация каналов связи для обеспечения информационных потоков систем диспетчерского и технологического управления, противоаварийной и режимной автоматики | - | -
8.2.1.2 | Модернизация системы связи "Казановка-Бучалки-Куликово-Самарская" (ВОЛС протяженностью 60 км и организация цифровых каналов связи ) | K_TUE-00062-085 | нд | нд | нд | нд | нд | нд | нд | нд | - | - | - | - | нд | нд | нд | нд | нд | нд | нд | нд | нд | нд | нд | нд | нд | Организация каналов связи для обеспечения информационных потоков систем диспетчерского и технологического управления, противоаварийной и режимной автоматики | - | -
8.2.1.2 | Модернизация оборудования телемеханики ПС 110/10 кВ Ушаково с прокладкой контрольный кабелей, установкой контроллеров, обеспечивающих сбор телеинформации с присоединений 6,10, 35, 110кВ и передачу данных на верхний уровень управления по двум независимым каналам связи | K_TUE-00062-086 | 1961 | 60.06 | 67.8 | 2020 | нд | нд | нд | нд | - | - | - | - | ПС 110/35/10 кВ № 60 Ушаково | 0.9 | 18.12.2019 | 2.5 | 4 | 36 | 36 | 16 | 16 | нд | нд | 110 | 110 | Повышение наблюдаемости ПС, передача технологической информации на все уровни принятия решений | - | -
8.2.1.2 | Модернизация спутниковой системы связи/передачи данных ПС 110кВ Обидимо | K_TUE-00062-088 | 1987 | 72.97 | 29.5081 | 2020 | нд | нд | нд | нд | - | - | - | - | ПС 110/35/6 кВ №385 Обидимо | 5 | 18.12.2019 | 21.277 | 4.8 | 23.5 | 23.5 | 7.5 | 7.5 | нд | нд | 110 | 110 | Организация каналов связи для обеспечения информационных потоков систем диспетчерского и технологического управления, противоаварийной и режимной автоматики | - | -
8.2.1.2 | Модернизация спутниковой системы связи/передачи данных ПС 110кВ Авангард | K_TUE-00062-089 | 1980 | 71.34 | 13.9197 | 2020 | нд | нд | нд | нд | - | - | - | - | ПС 110/35/10 кВ Авангард | 0.7 | 18.12.2019 | 3.5 | 5.7 | 20 | 20 | 10 | 10 | нд | нд | 110 | 110 | Организация каналов связи для обеспечения информационных потоков систем диспетчерского и технологического управления, противоаварийной и режимной автоматики | - | -
8.2.1.2 | Модернизация оборудования телемеханики ПС 110кВ Авангард с прокладкой контрольных кабелей, установкой контроллеров, обеспечивающих сбор телеинформации с присоединений 6,10, 35, 110кВ и передачу данных на верхний уровень управления по двум независимым каналам связи. | K_TUE-00062-090 | 1980 | 71.34 | 13.9197 | 2020 | нд | нд | нд | нд | - | - | - | - | ПС 110/35/10 кВ Авангард | 0.7 | 18.12.2019 | 3.5 | 5.7 | 20 | 20 | 10 | 10 | нд | нд | 110 | 110 | Повышение наблюдаемости ПС, передача технологической информации на все уровни принятия решений | - | -
8.2.1.2 | Модернизация оборудования телемеханики ПС 110кВ Богородицк с прокладкой контрольных кабелей, установкой контроллеров, обеспечивающих сбор телеинформации с присоединений 6,10, 35, 110кВ и передачу данных на верхний уровень управления по двум независимым каналам связи. | K_TUE-00062-091 | 1959 | 51.98 | 89.737 | 2020 | нд | нд | нд | нд | - | - | - | - | ПС 110/35/6 кВ № 68 Богородицк | 11.1 | 18.12.2019 | 27.073 | 6.1 | 41 | 41 | 16 | 16 | нд | нд | 110 | 110 | Повышение наблюдаемости ПС, передача технологической информации на все уровни принятия решений | - | -
8.2.1.2 | Техническое перевооружение ПС 110/35/6 кВ «Угольная» с заменой разъединителей 110кВ– 17 шт, МВ 35кВ на ЭВ 35кВ – 4 шт., разъединителей 35кВ – 22 шт., МВ-6кВ на вакуумные – 14 шт., разъединителей 6кВ – 68 шт., воздушных мостов 6кВ Т-1 и Т-2 на кабельные вводы | F_TUE-00074-000 | 1932 | 56.76 | 29.1178 | 2020 | нд | нд | нд | нд | - | - | + | + | ПС 110/35/6 кВ № 7 Угольная | 27.56 | 18.12.2019 | 34.236 | 54 | 80.5 | 80.5 | 40 | 40 | нд | нд | 110 | 110 | Обеспечение текущей деятельности в сфере электроэнергетики, в том числе развитие информационной инфраструктуры | - | -
8.2.1.2 | Модернизация ПС 110/6 кВ «Гремячее» с заменой ОД и КЗ на ЭВ 110 кВ на ПС 110/6 кВ «Гремячее» (1 шт) | G_TUE-00078-003 | 1963 | 64.15 | 23.1423 | 2020 | нд | нд | нд | нд | - | - | - | - | ПС 110/6 кВ № 146 Гремячее | 3.19 | 18.12.2019 | 12.269 | 7 | 26 | 26 | 10 | 10 | нд | нд | 110 | 110 | Обеспечение бесперебойного энергоснабжения потребителей посредством замены ОД и КЗ 110 кВ на более надежные ЭВ 110 кВ. По результатам технического освидетельствования ОД и КЗ 110кВ рекомендованы к замене. По результатам проведенных ремонтов оборудование имеет граничные временные характеристики. Акт технического освидетельствования №3-09-16 от 28.09.2016 | - | -
8.2.1.2 | Техническое перевооружение ПС 110/35/6 кВ Угольная с установкой устройств компенсации емкостного тока замыкания на землю | F_TUE-00096-005 | 1932 | 56.76 | 29.1178 | 2020 | нд | нд | нд | нд | - | - | - | - | ПС 110/35/6 кВ № 7 Угольная | 27.56 | 18.12.2019 | 34.236 | 54 | 80.5 | 80.5 | 40 | 40 | нд | нд | 110 | 110 | Обеспечение текущей деятельности в сфере электроэнергетики, в том числе развитие информационной инфраструктуры | - | -
8.2.1.2 | Реконструкция ОРУ-110 кВ ПС 110/10 кВ №102 Турдей, замена разъединителя перемычки №1 и №2 и их опорно-стержневой изоляции на полимерную | G_TUE-00102-000 | 1962 | 70.01 | 43.2076 | 2020 | нд | нд | нд | нд | - | - | - | - | ПС 110/10кВ №102 Турдей | 4.3 | 18.12.2019 | 21.5 | 2.12 | 20 | 20 | 10 | 10 | нд | нд | 110 | 110 | Замещение (обновление) электрической сети в результате замены коммутационных аппаратов, снижение аварийности, снижение затрат на ремонт и техническое обслуживание. Износ контактной системы. Нарушение изоляционных и прочностных характеристик опорно - стержневой изоляции. Акт технического освидетельствования №16-17 от 29.03.2017г. | - | -
8.2.1.2 | Реконструкция ПС 110/35/6 Ясногорск с заменой ТН 35 кВ на НАМИ 35 кВ, ТН 110 кВ- 3 шт. | G_TUE-00103-001 | 1974 | 88.39 | 40.7668 | 2020 | нд | нд | нд | нд | - | - | - | - | ПС 110/35/6 кВ №75 Ясногорск | 31.3 | 18.12.2019 | 24.84 | 47.34 | 126 | 126 | 63 | 63 | нд | нд | 110 | 110 | Замещение (обновление) электрической сети | - | -
8.2.1.2 | Реконструкция ПС 110/35/6 кВ Малахово с заменой выключателя 6 кВ на ВБП 20-10-1000 (10 шт), ТН 110 кВ - (3 шт), ТСН на ТМГ 100/6 - 3 шт. | G_TUE-00103-002 | 1957 | 80.11 | 17.9902 | 2020 | нд | нд | нд | нд | - | - | - | - | ПС 110/35/6 кВ №86 Малахово | 5.1 | 18.12.2019 | 12.75 | 21.64 | 40 | 40 | 20 | 20 | нд | нд | 110 | 110 | Замещение (обновление) электрической сети | - | -
8.2.1.2 | Реконструкция ПС 110/35/10 Венёв с заменой ТН 110 кВ- 3 шт, конденсатора связи 110 кВ на (1 шт) | G_TUE-00103-003 | 1958 | 55.13 | 16.6056 | 2020 | нд | нд | нд | нд | - | - | - | - | ПС 110/35/10 № 38 Венев | 14.95 | 18.12.2019 | 18.69 | 20 | 80 | 80 | 40 | 40 | нд | нд | 110 | 110 | Замещение (обновление) электрической сети | - | -
8.2.1.2 | Реконструкция ПС 110/35/10 кВ Клён с заменой выключателя 10 кВ на ВБМ 10/800 (2 шт) | G_TUE-00103-004 | 1963 | 73.82 | 22.5787 | 2020 | нд | нд | нд | нд | - | - | - | - | ПС 110/35/10 кВ № 58 Клён | 2.1 | 18.12.2019 | 8.077 | 4.547 | 26 | 26 | 10 | 10 | нд | нд | 110 | 110 | Замещение (обновление) электрической сети | - | -
8.2.1.2 | Техническое перевооружение ПС 110/35/6 кВ Ефремов с заменой выключателя 6 кВ на ВБП 20-10-3000 А (2 шт), ТН 35 кВ на НАМИ 35 кВ - 3 шт., ТСН на ТМГ400/6 - 2 шт. | G_TUE-00103-005 | 1961 | 68.73 | 22.3765 | 2020 | нд | нд | нд | нд | - | - | - | - | ПС 110/35/6кВ №62 Ефремов | 11.5 | 18.12.2019 | 9.583 | 7.62 | 120 | 120 | 80 | 80 | нд | нд | 110 | 110 | Замещение (обновление) электрической сети | - | -
8.2.1.2 | Реконструкция ПС 110/35/6кВ Липки с заменой ТСН на ТМГ100/6 кВ | G_TUE-00103-006 | 1948 | 80.5 | 25.9355 | 2020 | нд | нд | нд | нд | - | - | - | - | ПС 110/35/6 кВ №26 Липки | 4.1 | 18.12.2019 | 10.25 | 16.35 | 40 | 40 | 20 | 20 | нд | нд | 110 | 110 | Замещение (обновление) электрической сети | - | -
8.2.1.2 | Реконструкция ПС 110/35/10 Грызлово с заменой ТН 35 кВ на НАМИ 35 кВ(2 шт) | G_TUE-00103-007 | 1957 | 64.05 | 30.1506 | 2020 | нд | нд | нд | нд | - | - | - | - | ПС 110/35/10 кВ № 37 Грызлово | 6.27 | 18.12.2019 | 13.933 | 7 | 45 | 45 | 20 | 20 | нд | нд | 110 | 110 | Замещение (обновление) электрической сети | - | -
8.2.1.2 | Реконструкция ПС 110/10 кВ Савино с заменой конденсатора связи 110 кВ (1 шт) | G_TUE-00103-008 | 1992 | 69.94 | 21.9472 | 2020 | нд | нд | нд | нд | - | - | - | - | ПС 110/35/10 кВ № 415 Савино | 2.9 | 18.12.2019 | 14.5 | 2 | 20 | 20 | 10 | 10 | нд | нд | 110 | 110 | Замещение (обновление) электрической сети | - | -
8.2.1.2 | Реконструкция ПС 110/35/10 Доробино с заменой ТН 35 кВ на НАМИ 35 кВ - 2 шт. | G_TUE-00103-009 | 1964 | 87.17 | 12.8128 | 2020 | нд | нд | нд | нд | - | - | - | - | ПС 110/35/10 кВ № 137 Доробино | 3.21 | 18.12.2019 | 10.03 | 10.107 | 32 | 32 | 16 | 16 | нд | нд | 110 | 110 | Замещение (обновление) электрической сети | - | -
8.2.1.2 | Реконструкция ПС 110/35/6 кВ Самарская с заменой выключателя 6 кВ на ВБП 20-10-3000 А (2 шт) | G_TUE-00103-010 | 1983 | 63.64 | 24.2544 | 2020 | нд | нд | нд | нд | - | - | - | - | ПС 110/35/6кВ №351 Самарская | 4.7 | 18.12.2019 | 14.688 | 0.45 | 32 | 32 | 16 | 16 | нд | нд | 110 | 110 | Замещение (обновление) электрической сети | - | -
8.2.1.2 | Техническое перевооружение ПС 110/6 Гремячее с заменой ТН 110 кВ (2 шт) | G_TUE-00103-011 | 1963 | 64.15 | 23.1423 | 2020 | нд | нд | нд | нд | - | - | - | - | ПС 110/6 кВ № 146 Гремячее | 3.19 | 18.12.2019 | 12.269 | 7 | 26 | 26 | 10 | 10 | нд | нд | 110 | 110 | Замещение (обновление) электрической сети | - | -
8.2.1.2 | Техническое перевооружение ПС 110/35/10 Тургеневская с заменой ТН 35 кВ на НАМИ 35 кВ (1 шт) | G_TUE-00103-012 | 1971 | 80.84 | 61.5055 | 2020 | нд | нд | нд | нд | - | - | - | - | ПС 110/35/10 кВ № 200 Тургеневская | 6.7 | 18.12.2019 | 20.938 | 8.461 | 32 | 32 | 16 | 16 | нд | нд | 110 | 110 | Повышение надежности функционирования распределительного электросетевого комплекса для обеспечения бесперебойного энергоснабжения объектов | - | -
8.2.1.2 | Модернизация ПС 110/10/6 Мясново с заменой ТН 110 кВ (3 шт) | G_TUE-00103-013 | 1965 | 71.09 | 4.0426 | 2020 | нд | нд | нд | нд | - | - | - | - | ПС 110/10/6 кВ №149 Мясново | 22.8 | 18.12.2019 | 30.4 | 64.85 | 75 | 75 | 50 | 50 | нд | нд | 110 | 110 | Замещение (обновление) электрической сети | - | -
8.2.1.2 | Техническое перевооружение ПС 110/6 Задонье с заменой ТН 110 кВ (6 шт) | G_TUE-00103-014 | 1942 | 51.92 | 13.8808 | 2020 | нд | нд | нд | нд | - | - | - | - | ПС 110/6 кВ № 22 Задонье | 5 | 18.12.2019 | 10 | 8 | 50 | 50 | 25 | 25 | нд | нд | 110 | 110 | Замещение (обновление) электрической сети | - | -
8.2.1.2 | Техническое перевооружение ПС 110/10 кВ Точмаш с заменой выключателя 10 кВ на на ВБМ 10/20/1000 (3 шт) | G_TUE-00103-015 | 1996 | 63.74 | нд | 2020 | нд | нд | нд | нд | - | - | - | - | ПС 110/10 кВ № 430 Точмаш | 0.48 | 18.12.2019 | 1.5 | 0.615 | 32 | 32 | 16 | 16 | нд | нд | 110 | 110 | Повышение надежности функционирования распределительного электросетевого комплекса для обеспечения бесперебойного энергоснабжения объектов | - | -
8.2.1.2 | Модернизация ПС 110/35/6 кВ Рудаково с заменой ТСН на ТМГ 64/6 (1 шт) | G_TUE-00103-016 | 1944 | 78.72 | 7.2422 | 2020 | нд | нд | нд | нд | - | - | - | - | ПС 110/35/6 кВ №24 Рудаково | 9.4 | 18.12.2019 | 18.8 | 38.9 | 50 | 50 | 25 | 25 | нд | нд | 110 | 110 | Повышение надежности функционирования распределительного электросетевого комплекса для обеспечения бесперебойного энергоснабжения объектов | - | -
8.2.1.2 | Техническое перевооружение ПС 110 /10 кВ Говорёнки с заменой выключателя 10 кВ на ВБП 10-1000 (2 шт) | G_TUE-00103-017 | 1981 | 75.97 | 50.1377 | 2020 | нд | нд | нд | нд | - | - | - | - | ПС 110/10 кВ № 338 Говорёнки | 0.4 | 18.12.2019 | 6.35 | 0.714 | 6.3 | 6.3 | 0 | 0 | нд | нд | 110 | 110 | Замещение (обновление) электрической сети | - | -
8.2.1.2 | Модернизация ПС 110/35/10 Труново с заменой ТН 110 кВ (3 шт) | G_TUE-00103-018 | 1963 | 81.28 | 10.3024 | 2020 | нд | нд | нд | нд | - | - | - | - | ПС 110/35/10 кВ №46 Труново | 6.3 | 18.12.2019 | 14 | 25.02 | 45 | 45 | 20 | 20 | нд | нд | 110 | 110 | Замещение (обновление) электрической сети | - | -
8.2.1.2 | Модернизация ПС 110/10 кВ Турдей с заменой ТСН на ТМГ 25/10 (2 шт) | G_TUE-00103-019 | 1962 | 70.01 | 43.2076 | 2020 | нд | нд | нд | нд | - | - | - | - | ПС 110/10кВ №102 Турдей | 4.3 | 18.12.2019 | 21.5 | 2.12 | 20 | 20 | 10 | 10 | нд | нд | 110 | 110 | Замещение (обновление) электрической сети | - | -
8.2.1.2 | Реконструкция ПС 35/6 кВ Карамышево с заменой ТСН на ТМГ 25/6 - 2 шт. (общей мощностью 0,025 МВА ) | G_TUE-00104-001 | 1973 | нд | нд | нд | нд | нд | нд | нд | - | - | - | - | ПС 35/6 кВ №220 Карамышево | 1.4 | 18.12.2019 | 17.5 | 3.43 | 8 | 8 | 4 | 4 | нд | нд | 35 | 35 | Замещение (обновление) электрической сети | - | -
8.2.1.2 | Реконструкция ПС 35/10 кВ Дмитриевская с заменой выключателя 10 кВ - 10 шт. | G_TUE-00104-002 | 1979 | нд | нд | нд | нд | нд | нд | нд | - | - | - | - | ПС 35/10 кВ №262 Дмитриевская | 3 | 18.12.2019 | 37.5 | 13.28 | 8 | 8 | 4 | 4 | нд | нд | 35 | 35 | Замещение (обновление) электрической сети | - | -
8.2.1.2 | Реконструкция ПС 35/10 Ширино с заменой ТН 35 кВ на НАМИ 35 кВ | G_TUE-00104-003 | 1977 | нд | нд | нд | нд | нд | нд | нд | - | - | - | - | ПС 35/10 кВ № 268 Ширино | 3.1 | 18.12.2019 | 24.603 | 4 | 12.6 | 12.6 | 6.3 | 6.3 | нд | нд | 35 | 35 | Замещение (обновление) электрической сети | - | -
8.2.1.2 | Реконструкция ПС 35/10 кВ Луговка с заменой выключателя 10 кВ на ВБМ 10/20-1000 (1 шт) | G_TUE-00104-004 | 1991 | нд | нд | нд | нд | нд | нд | нд | - | - | - | - | ПС 35/10 кВ № 416 Луговка | 0.5 | 18.12.2019 | 6.25 | 0.646 | 8 | 8 | 4 | 4 | нд | нд | 35 | 35 | Замещение (обновление) электрической сети | - | -
8.2.1.2 | Реконструкция ПС 35/10 Лобаново с заменой ТН 35 кВ на НАМИ 35 кВ (1 шт), ТСН на ТМГ 25/10(1 шт) | G_TUE-00104-005 | 1969 | нд | нд | нд | нд | нд | нд | нд | - | - | - | - | ПС 35/10 кВ № 186 Лобаново | 0.82 | 18.12.2019 | 20.5 | 1.62 | 4 | 4 | 0 | 0 | нд | нд | 35 | 35 | Замещение (обновление) электрической сети | - | -
8.2.1.2 | Реконструкция ПС 35/6кВ Ботня с заменой ТСН на ТМГ 40/6 (1 шт) | G_TUE-00104-006 | 1977 | нд | нд | нд | нд | нд | нд | нд | - | - | - | - | ПС 35/6 кВ №287 Ботня | 1.1 | 18.12.2019 | 44 | 7.01 | 2.5 | 2.5 | 0 | 0 | нд | нд | 35 | 35 | Замещение (обновление) электрической сети | - | -
8.2.1.2 | Реконструкция ПС 35/6 Смородино с заменой ТН 35 кВ на НАМИ 35 кВ - 2 шт. | G_TUE-00104-007 | 1948 | нд | нд | нд | нд | нд | нд | нд | - | - | - | - | ПС 35/6 кВ № 63 Смородино | 2.8 | 18.12.2019 | 14 | 5.5 | 20 | 20 | 10 | 10 | нд | нд | 35 | 35 | Замещение (обновление) электрической сети | - | -
8.2.1.2 | Реконструкция ПС 35/10 кВ Новые Дольцы с заменой выключателя 10 кВ на на ВБМ 10/20-1000 (1 шт) | G_TUE-00104-008 | 1974 | нд | нд | нд | нд | нд | нд | нд | - | - | - | - | ПС 35/10 кВ № 237 Новые Дольцы | 0.4 | 18.12.2019 | 12.5 | 0.416 | 3.2 | 3.2 | 1.6 | 1.6 | нд | нд | 35 | 35 | Замещение (обновление) электрической сети | - | -
8.2.1.2 | Реконструкция ПС 35/6кВ Стрельцы с заменой ТСН на ТМГ 25/6 (1 шт) | G_TUE-00104-009 | 1974 | нд | нд | нд | нд | нд | нд | нд | - | - | - | - | ПС 35/6 кВ № 204 Стрельцы | 0.31 | 18.12.2019 | 4.306 | 0.005 | 7.2 | 7.2 | 3.2 | 3.2 | нд | нд | 35 | 35 | Замещение (обновление) электрической сети | - | -
8.2.1.2 | Техническое перевооружение ПС 35/6 Гранки с заменой ТН 35 кВ на НАМИ 35 кВ - 2 шт. | G_TUE-00104-010 | 1950 | нд | нд | нд | нд | нд | нд | нд | - | - | - | - | ПС 35/6 кВ № 67 Гранки | 4.6 | 18.12.2019 | 28.221 | 7 | 16.3 | 16.3 | 6.3 | 6.3 | нд | нд | 35 | 35 | Замещение (обновление) электрической сети | - | -
8.2.1.2 | Техническое перевооружение ПС 35/10 кВ Липицы с заменой выключателя 10 кВ на ВБМ 10/20-1000 (1 шт) | G_TUE-00104-011 | 1981 | нд | нд | нд | нд | нд | нд | нд | - | - | - | - | ПС 35/10 кВ № 94 Липицы | 0.95 | 18.12.2019 | 9.223 | 1.13 | 10.3 | 10.3 | 4 | 4 | нд | нд | 35 | 35 | Замещение (обновление) электрической сети | - | -
8.2.1.2 | Техническое перевооружение ПС 35/10кВ Осташино с заменой ТСН на ТМГ 25/10 (1 шт) | G_TUE-00104-012 | 1976 | нд | нд | нд | нд | нд | нд | нд | - | - | - | - | ПС 35/10кВ №273 Осташино | 2.44 | 18.12.2019 | 19.365 | 3.2 | 12.6 | 12.6 | 6.3 | 6.3 | нд | нд | 35 | 35 | Замещение (обновление) электрической сети | - | -
8.2.1.2 | Модернизация ПС 35/10 Варфоломеево с заменой ТН 35 кВ на НАМИ 35 кВ - 2 шт. | G_TUE-00104-013 | 1977 | нд | нд | нд | нд | нд | нд | нд | - | - | - | - | ПС 35/10 кВ №281 Варфоломеево | 2 | 18.12.2019 | 30.769 | 7.93 | 6.5 | 6.5 | 2.5 | 2.5 | нд | нд | 35 | 35 | Замещение (обновление) электрической сети | - | -
8.2.1.2 | Техническое перевооружение ПС 35/10 кВ Ержино с заменой выключателя 10 кВ на на ВБМ 10/1000 - 2 шт. | G_TUE-00104-014 | 1983 | нд | нд | нд | нд | нд | нд | нд | - | - | - | - | ПС 35/10 кВ № 353 Ёржино | 0.5 | 18.12.2019 | 6.25 | 0.985 | 8 | 8 | 4 | 4 | нд | нд | 35 | 35 | Замещение (обновление) электрической сети | - | -
8.2.1.2 | Модернизация ПС 35/10кВ Дворики с заменой ТСН на ТМГ 25/10 (2 шт) | G_TUE-00104-015 | 1978 | нд | нд | нд | нд | нд | нд | нд | - | - | - | - | ПС 35/10кВ №288 Дворики | 0.56 | 18.12.2019 | 11.2 | 0.6 | 5 | 5 | 2.5 | 2.5 | нд | нд | 35 | 35 | Замещение (обновление) электрической сети | - | -
8.2.1.2 | Техническое перевооружение ПС 35/6 Пашково с заменой ТН 35 кВ на НАМИ 35 кВ (1 шт) | G_TUE-00104-016 | 1977 | нд | нд | нд | нд | нд | нд | нд | - | - | - | - | ПС 35/6 кВ № 269 Пашково | 2.71 | 18.12.2019 | 33.875 | 3 | 8 | 8 | 4 | 4 | нд | нд | 35 | 35 | Замещение (обновление) электрической сети | - | -
8.2.1.2 | Модернизация ПС 35/10 кВ Марьино с заменой ТСН на ТМГ 25/10 (1 шт) | G_TUE-00104-017 | 1974 | нд | нд | нд | нд | нд | нд | нд | - | - | - | - | ПС 35/10кВ №238 Марьино | 0.7 | 18.12.2019 | 8.75 | 0.23 | 8 | 8 | 4 | 4 | нд | нд | 35 | 35 | Замещение (обновление) электрической сети | - | -
8.2.1.2 | Модернизация ПС 35/10 кВ Павловская с заменой ТСН на ТМГ 25/10 (1 шт) | G_TUE-00104-018 | 1965 | нд | нд | нд | нд | нд | нд | нд | - | - | - | - | ПС 35/10кВ №156 Павловская | 0.14 | 18.12.2019 | 3.5 | 0.21 | 4 | 4 | 0 | 0 | нд | нд | 35 | 35 | Замещение (обновление) электрической сети | - | -
8.2.1.2 | Техническое перевооружение ПС 35/10 Павшино с заменой ТН 35 кВ на НАМИ 35 кВ (1 шт) | G_TUE-00104-019 | 1964 | нд | нд | нд | нд | нд | нд | нд | - | - | - | - | ПС 35/10 кВ № 119 Павшино | 1 | 18.12.2019 | 15.625 | 1.275 | 6.4 | 6.4 | 3.2 | 3.2 | нд | нд | 35 | 35 | Замещение (обновление) электрической сети | - | -
8.2.1.2 | Модернизация контура заземления на ПС 110/35/6 кВ Селиваново (1 шт) | G_TUE-00122-002 | 1982 | 77.51 | 10.7358 | 2020 | нд | нд | нд | нд | - | - | - | - | ПС 110/35/6кВ №334 Селиваново | 5.09 | 18.12.2019 | 15.906 | 2.972 | 32 | 32 | 16 | 16 | нд | нд | 110 | 110 | Обеспечение электробезопасности людей и защиты электроустановок. Исполнение требований ПТЭ 5.10 п.5.10.1."Заземляющие устройства должны удовлетворять требованиям обеспечения электробезопасности людей и защиты электроустановок, а так же эксплуатационных режимов работы. Все металлические части электрооборудования и электроустановок, которые могут оказаться под напряжением вследствие нарушения изоляции, должны быть заземлены или занулены". | - | -
8.2.1.2 | Техническое перевооружение контуров заземления, замена АЧР на ПС 110/35/10 кВ Доробино | G_TUE-00123-000 | 1985 | 87.17 | 12.8128 | 2020 | нд | нд | нд | нд | - | - | - | - | ПС 110/35/10 кВ № 137 Доробино | 3.21 | 18.12.2019 | 10.03 | 10.107 | 32 | 32 | 16 | 16 | нд | нд | 110 | 110 | Обеспечение электробезопасности людей и защиты электроустановок. Исполнение требований ПТЭ 5.10 п.5.10.1."Заземляющие устройства должны удовлетворять требованиям обеспечения электробезопасности людей и защиты электроустановок, а так же эксплуатационных режимов работы. Все металлические части электрооборудования и электроустановок, которые могут оказаться под напряжением вследствие нарушения изоляции, должны быть заземлены или занулены". | - | -
8.2.1.2 | Модернизация ПС 110\35\6кВ Огаревка c заменой электромеханических защит 2-х ВЛ-35 кВ " Огарёвка-Карамышево-1 " и "Огарёвка-Карамышево-2 " на микропроцессорные (Тип защит "Сириус 21Л" 2 шт.) | G_TUE-00134-000 | 1955 | 82.02 | 22.6531 | 2020 | нд | нд | нд | нд | - | - | - | - | ПС 110/35/6 кВ №89 Огарёвка | 5.4 | 18.12.2019 | 13.171 | 12.86 | 41 | 41 | 16 | 16 | нд | нд | 110 | 110 | Замещение (обновление) электрической сети | - | -
8.2.1.2 | Модернизация ПС 110/10/6 кВ Мясново с заменой электромеханических защит 4-х вводных выключателей 6-10 кВ силовых трансформаторов №1 и №2 на шкаф микропроцессорных защит (Тип шкафа ШЭ2607164 1 шт.) | G_TUE-00135-000 | 1965 | 71.09 | 4.0426 | 2020 | нд | нд | нд | нд | - | - | - | - | ПС 110/10/6 кВ №149 Мясново | 22.8 | 18.12.2019 | 30.4 | 64.85 | 75 | 75 | 50 | 50 | нд | нд | 110 | 110 | Замещение (обновление) электрической сети | - | -
8.2.1.2 | Модернизация ПС 110/10/6 кВ Мясново с заменой электромеханических защит 2-х секционных выключателей 6-10 кВ и 4-х трансформаторов напряжения 6-10 кВ на шкафы микропроцессорных защит (Тип шкафа ШЭ2607179 2 шт.) | G_TUE-00136-000 | 1965 | 71.09 | 4.0426 | 2020 | нд | нд | нд | нд | - | - | - | - | ПС 110/10/6 кВ №149 Мясново | 22.8 | 18.12.2019 | 30.4 | 64.85 | 75 | 75 | 50 | 50 | нд | нд | 110 | 110 | Замещение (обновление) электрической сети | - | -
8.2.1.2 | Техническое перевооружение ПС 110/6кВ №319 КПД с заменой ОД, КЗ–110кВ на ЭВ 110 кВ , РВС 110кВ на ОПН 110кВ, разъединителей 110кВ , ЩСН (2 панели), монтажом новых шкафов КРУН, со строительством ОПУ, с заменой защиты и автоматики тр-ров 110/6 кВ , устройство ЦС на микропроцессорные устройства РЗА | G_TUE-00137-000 | 1978 | 86.68 | 3.2736 | 2020 | нд | нд | нд | нд | - | - | - | - | ПС 110/6 кВ №319 КПД | 5.74 | 18.12.2019 | 28.7 | 8 | 20 | 20 | 10 | 10 | нд | нд | 110 | 110 | Замещение (обновление) электрической сети в результате замены коммутационных аппаратов, снижение аварийности, снижение затрат на ремонт и техническое обслуживание. По результатам технического освидетельствования оборудование ОРУ110 кВ, ЗРУ 6 кВ оборудование РЗА, рекомендованы к замене (акт технического освидетельствования №02-09 от 21.07.2017). По результатам проведенных ремонтов оборудование имеет граничные временные характеристики | - | -
8.2.1.2 | Техническое перевооружение ПС 110/35//6 кВ №62 "Ефремов". Замена проходной изоляции в ЗРУ 6 кВ. Замена МВ 110 на ЭВ 110 (4 шт.). Замена МВ 35 на ЭВ 35 (8 шт). Замена МВ 6 на ВВ 6 (5 шт). Замена ТН 1 и 2 СШ 110 кВ (6 шт). Замена ТН 35 кВ (2 шт). Замена ДГК 6 кВ (6 шт) | G_TUE-00140-000 | 1961 | 68.73 | 22.3765 | 2020 | нд | нд | нд | нд | - | - | + | + | ПС 110/35/6 кВ №62 Ефремов | 11.5 | 18.12.2019 | 9.583 | 7.62 | 120 | 120 | 80 | 80 | нд | нд | 110 | 110 | Замещение (обновление) электрической сети в результате замены коммутационных аппаратов, снижение аварийности, снижение затрат на ремонт и техническое обслуживание. По результатам технического освидетельствования оборудование ОРУ110 кВ, ЗРУ 6 кВ оборудование РЗА, рекомендованы к замене. Акт технического освидетельствования №19-17 от 15.08.2017 г. | - | -
8.2.1.2 | Модернизация ОРУ 35 кВ ПС 35/6 кВ Гурово с заменой МВ 35 кВ на ЭВ 35 кВ (7 шт.) | G_TUE-00141-000 | 1959 | нд | нд | нд | нд | нд | нд | нд | - | - | + | + | ПС 35/6 кВ №36 Гурово | 3 | 18.12.2019 | 23.81 | 13.95 | 12.6 | 12.6 | 6.3 | 6.3 | нд | нд | 35 | 35 | Замещение (обновление) электрической сети в результате замены коммутационных аппаратов, снижение аварийности, снижение затрат на ремонт и техническое обслуживание. По результатам технического освидетельствования оборудование ОРУ35 кВ, ЗРУ 6 кВ оборудование РЗА, рекомендованы к замене. Акт технического освидетельствования №ЗРТО/09-ЭУ-2017 от 30.09.2017 г. | - | -
8.2.1.2 | Техническое перевооружение ПС 35/10 кВ № 156 "Павловская, замена МВ 35 кВ на элегазовые (2 шт) на ОРУ 35 кВ и замена МВ 10 кВ на вакуумные (5 шт) в КРУН 10 кВ | G_TUE-00143-000 | 1968 | нд | нд | нд | нд | нд | нд | нд | - | - | + | + | ПС 35/10кВ №156 Павловская | 0.14 | 18.12.2019 | 3.5 | 0.21 | 4 | 4 | 0 | 0 | нд | нд | 35 | 35 | Замещение (обновление) электрической сети в результате замены коммутационных аппаратов, снижение аварийности, снижение затрат на ремонт и техническое обслуживание. По результатам технического освидетельствования оборудование ОРУ35 кВ, ЗРУ 6 кВ оборудование РЗА, рекомендованы к замене Акт технического освидетельствования № 39-17 от 11.09.2017. | - | -
8.2.1.2 | Техническое перевооружение ПС №30 35/6 кВ Львово с заменой МВ 35 кВ на ЭВ 35 кВ- 5 шт, ТН–35кВ – 2 шт., разрядников РВС 35кв – 6 штук; разъединителей 35кВ – 14 шт.; МВ 6кВ на ВВ 6 кВ - 14 шт; панелей СН – 3 шт, панелей ПТ – 3 шт, АБ 2хСК-2 24В на АБ – 110В, ВУ 1 – шт. | G_TUE-00144-000 | 1953 | нд | нд | нд | нд | нд | нд | нд | - | - | + | + | ПС 35/6 кВ №30 Львово | 1 | 18.12.2019 | 8.403 | 6 | 11.9 | 11.9 | 5.6 | 5.6 | нд | нд | 35 | 35 | Замещение (обновление) электрической сети в результате замены коммутационных аппаратов, снижение аварийности, снижение затрат на ремонт и техническое обслуживание. По результатам технического освидетельствования оборудование ОРУ35 кВ, ЗРУ 6 кВ оборудование РЗА, рекомендованы к замене. Акт технического освидетельствования № 1-08-16 от 12.08.2016 | - | -
8.2.1.2 | Модернизация систем телемеханики и устройств РЗА в рамках реконструкции ВЛ 110 кВ с закольцовкой линий (Мероприятия при выводе из эксплуатации ОРУ 110 кВ Черепетской ГРЭС) | H_TUE-00148-001 | 1956 | 73.546 | 11.269 | 2020 | нд | нд | нд | нд | - | - | - | - | ВЛ 110 кВ Черепетская ГРЭС | нд | нд | нд | нд | нд | нд | нд | нд | нд | нд | 110 | 110 | Мероприятия, реализуемые при выводе из эксплуатации ОРУ 110 кВ Черепетской ГРЭС, нацелены на обеспечение надёжного электроснабжения потребителей Суворовского энергоузла. Выполнение мероприятий включенных в Схему и Программу развития электроэнергетики Тульской области на 2018-2022 годы, утвержденную Постановлением Правительства Тульской области от 28.04.2017г. №172. (Раздел 3, пункт 3.10, таблица 3.15, стр. 120-121) | - | -
8.2.1.2 | Реконструкция РП №29 Александровка Заокского РЭС с заменой ячеек 7 шт (Автоматизация распределительных электрических сетей) | I_TUE-00174-001 | нд | нд | нд | нд | нд | нд | нд | нд | - | - | - | - | нд | нд | нд | нд | нд | нд | нд | нд | нд | нд | нд | нд | нд | Замена коммутационного оборудования (по техническому состоянию) на основании АКТА ТЕХНИЧЕСКОГО ОБСЛЕДОВАНИЯ № 8 от 11.10.2017 г. | - | -
8.2.1.2 | Реконструкция РП 16 Железня с заменой ТН и ТСН | I_TUE-00174-002 | нд | нд | нд | нд | нд | нд | нд | нд | - | - | - | - | нд | нд | нд | нд | нд | нд | нд | нд | нд | нд | нд | нд | нд | Замена коммутационного оборудования (по техническому состоянию) на основании АКТА ТЕХНИЧЕСКОГО ОБСЛЕДОВАНИЯ № 9 от 11.10.2017 г. | - | -
8.2.1.2 | Реконструкция РП №11 Заокское Заокского РЭС с заменой ячеек 11 шт (Автоматизация распределительных электрических сетей) | I_TUE-00174-003 | нд | нд | нд | нд | нд | нд | нд | нд | - | - | - | - | нд | нд | нд | нд | нд | нд | нд | нд | нд | нд | нд | нд | нд | Замена коммутационного оборудования (по техническому состоянию) на основании АКТА ТЕХНИЧЕСКОГО ОБСЛЕДОВАНИЯ № 10 от 11.10.2017 г. | - | -
8.2.1.2 | Реконструкция РП 30 Комхоз Заокского РЭС с заменой ячеек 12 шт (Автоматизация распределительных электрических сетей) | I_TUE-00174-004 | нд | нд | нд | нд | нд | нд | нд | нд | - | - | - | - | нд | нд | нд | нд | нд | нд | нд | нд | нд | нд | нд | нд | нд | Замена коммутационного оборудования (по техническому состоянию) на основании АКТА ТЕХНИЧЕСКОГО ОБСЛЕДОВАНИЯ № 11 от 11.10.2017 г. | - | -
8.2.1.2 | Реконструкция РП 12 Больница Заокского РЭС с заменой ячеек 21 шт (Автоматизация распределительных электрических сетей) | I_TUE-00174-005 | нд | нд | нд | нд | нд | нд | нд | нд | - | - | - | - | нд | нд | нд | нд | нд | нд | нд | нд | нд | нд | нд | нд | нд | Замена коммутационного оборудования (по техническому состоянию) на основании АКТА ТЕХНИЧЕСКОГО ОБСЛЕДОВАНИЯ № 12 от 11.10.2017 г. | - | -
8.2.1.2 | Реконструкция РП 13 Велегож Заокского РЭС с заменой ячеек 8 шт (Автоматизация распределительных электрических сетей) | I_TUE-00174-007 | нд | нд | нд | нд | нд | нд | нд | нд | - | - | - | - | нд | нд | нд | нд | нд | нд | нд | нд | нд | нд | нд | нд | нд | Замена коммутационного оборудования (по техническому состоянию) на основании АКТА ТЕХНИЧЕСКОГО ОБСЛЕДОВАНИЯ № 13 от 11.10.2017 г. | - | -
8.2.1.2 | Реконструкция РП 15 Лесновка Заокского РЭС с заменой ячеек 7 шт (Автоматизация распределительных электрических сетей) | I_TUE-00174-008 | нд | нд | нд | нд | нд | нд | нд | нд | - | - | - | - | нд | нд | нд | нд | нд | нд | нд | нд | нд | нд | нд | нд | нд | Замена коммутационного оборудования (по техническому состоянию) на основании АКТА ТЕХНИЧЕСКОГО ОБСЛЕДОВАНИЯ № 14 от 11.10.2017 г. | - | -
8.2.1.2 | Реконструкция ПС 110/10 кВ №322 Яковлево с заменой КРУН - 10 кВ (1 шт) в Заокском райне деревня Верхнее Романово | I_TUE-00174-012 | 1981 | 76.96 | 22.6408 | 2020 | нд | нд | нд | нд | - | - | - | - | ПС 110/10 кВ №322 Яковлево | 4.87 | 18.12.2019 | 24.35 | 7.8 | 20 | 20 | 10 | 10 | нд | нд | 110 | 110 | Замещение (обновление) электрической сети. Проект включен на основании решений технического совета , протокол № 12 от 25.12.2017 г. Акт ТО от 12.10.2017г. №15 | - | -
8.2.1.2 | Реконструкция ТП 1010 Нечаево ферма с заменой на проходную КТП с 2-мя ВВ вводами, установкой вакуумных выключателей для закольцовки ВЛ 10 кВ № 5 и ВЛ 10 кВ №7 ПС 262 Дмитриевская (3 ячейки) мощностью 400 кВА | I_TUE-00174-021 | 1972 | нд | нд | нд | нд | нд | нд | нд | - | - | + | + | ТП №1010 Нечаево ферма | 0.31 | 18.12.2019 | 72 | нд | 0.4 | 0.4 | 0 | 0 | нд | нд | 10 | 10 | Реконструкция объектов для усиления участка сети и повышения надежности электроснабжения потребителей | - | -
8.2.1.2 | Реконструкция ТП 1114 Пахомово ж.к. с заменой на проходную КТП с 2-мя ВВ вводами, установкой вакуумных выключателей для закольцовки ВЛ 10 кВ № 1 и ВЛ 10 кВ № 2 ПС 262 Дмитриевская (3 ячейки) (общей мощностью 0,4 МВА ) | I_TUE-00174-023 | 1986 | нд | нд | нд | нд | нд | нд | нд | - | - | + | + | ТП №1114 Пахомово ж.к. | 0.178 | 18.12.2019 | 71 | 0.015 | 0.25 | 0.25 | 0 | 0 | нд | нд | 10 | 10 | Реновация (строительство объектов, взамен выработавших ресурс) Акт технического обследования № 16 от 12.10.2017 г. Приводы коммутационных аппаратов исчерпали свой ресурс, тяги приводов частично повреждены, ножи коммутационных перекошены, изоляторы со сколами и загрязнены, дугогасительные вкладыши повреждены. | - | -
8.2.1.2 | Реконструкция двухтрансформаторной ТП 1267 Школа с 2-мя ВВ вводами, установкой вакуумных выключателей для закольцовки ВЛ 10 кВ Русятино и ВЛ 10 кВ №17 и №18 ПС 322 Яковлево (4 ячейки) в Заокском р-не общей мощностью 320 кВА | I_TUE-00174-034 | 1986 | нд | нд | нд | нд | нд | нд | нд | - | - | + | + | ТП №1267 Школа | 0.135 | 18.12.2019 | 76 | нд | 0.32 | 0.32 | 0.16 | 0.16 | нд | нд | 10 | 10 | Реконструкция объектов для усиления участка сети и повышения безопастной эксплуатации. | - | -
8.2.1.2 | Реконструкция ТП 1183 Ивановское ж.к. с заменой на проходную КТП с 2-мя ВВ вводами, установкой вакуумных выключателей для закольцовки ВЛ 10 кВ № 5 и ВЛ 10 кВ № 7 ПС 262 Дмитриевская (3 ячейки) мощностью 400 кВА | I_TUE-00174-036 | 1986 | нд | нд | нд | нд | нд | нд | нд | - | - | + | + | ТП №1183 Ивановское ж.к. | 0.297 | 18.12.2019 | 74 | нд | 0.4 | 0.4 | 0 | 0 | нд | нд | 10 | 10 | Реконструкция трансформаторной подстанции с монтажом панелей распределительных щитов | - | -
8.2.1.2 | Реконструкция ТП 1166 Миротино ферма с заменой на проходную КТП с 2-мя ВВ вводами, установкой вакуумных выключателей для закольцовки ВЛ 10 кВ № 5 и ВЛ 10 кВ № 7 ПС 262 Дмитриевская (3 ячейки) мощностью 250 кВА | I_TUE-00174-037 | 1979 | нд | нд | нд | нд | нд | нд | нд | - | - | + | + | ТП №1166 Миротино ферма | 0.186 | 18.12.2019 | 74 | нд | 0.25 | 0.25 | 0 | 0 | нд | нд | 10 | 10 | Реконструкция трансформаторной подстанции с монтажом панелей распределительных щитов | - | -
8.2.1.2 | Реконструкция двухтрансформаторной ТП 1077 Птицефабрика с 2-мя ВВ вводами, установкой вакуумных выключателей для закольцовки ВЛ 10 кВ № 5 и № 14 (3 ячейки) в Заокском р-не общей мощностью 400 кВА | I_TUE-00174-038 | 1968 | нд | нд | нд | нд | нд | нд | нд | - | - | + | + | ТП №1077 Птицефабрика | 0.284 | 18.12.2019 | 68 | нд | 0.4 | 0.4 | 0 | 0 | нд | нд | 10 | 10 | Реконструкция трансформаторной подстанции с монтажом панелей распределительных щитов | - | -
8.2.1.2 | Реконструкция ТП №1040 Темьянь-2 с заменой на проходную КТП с 2-мя ВВ вводами, устновкой вакуумных выключателей для закольцовки ВЛ 10 кВ №5 и ВЛ 10 кВ №11 ПС 321 Заокская (3 ячейки) мощностью 160 кВА | I_TUE-00174-039 | 1979 | нд | нд | нд | нд | нд | нд | нд | - | - | + | + | ТП №1040 Темьянь-2 | 0.11 | 18.12.2019 | 69 | 0.064 | 0.16 | 0.16 | 0 | 0 | нд | нд | 10 | 10 | Реконструкция трансформаторной подстанции с монтажом панелей распределительных щитов | - | -
8.2.1.2 | Реконструкция двухтрансформаторной ТП 1281 Малахово к-с с 4-мя ВВ вводами, установкой вакуумных выключателей для закольцовки ВЛ 10 кВ Русятино и ВЛ 10 кВ №1 и №16 ПС 322 Яковлево (7 ячеек) в Заокском р-не общей мощностью 800 кВА | I_TUE-00174-040 | 1987 | нд | нд | нд | нд | нд | нд | нд | - | - | + | + | ТП №1281 Малахово к-с | 0.314 | 18.12.2019 | 79 | 0.015 | 0.8 | 0.8 | 0.4 | 0.4 | нд | нд | 10 | 10 | Реконструкция трансформаторной подстанции с монтажом панелей распределительных щитов | - | -
8.2.1.2 | Реконструкция ТП №1159 Больница с заменой на проходную КТП с 2-мя ВВ вводами, установкой вакуумных выключателей для закольцовки ВЛ 10 кВ Спецшкола РП 12 Больница и ВЛ 10 кВ Русятино РП 12 Больница (4 ячейки) мощностью 500 кВА | I_TUE-00174-041 | 1982 | нд | нд | нд | нд | нд | нд | нд | - | - | + | + | ТП №1159 Больница | 0.21 | 18.12.2019 | 79 | нд | 0.5 | 0.5 | 0.25 | 0.25 | нд | нд | 10 | 10 | Реконструкция трансформаторной подстанции с монтажом панелей распределительных щитов | - | -
8.2.1.2 | Реконструкция ТП 1009 Бутиково с заменой на проходную КТП с 2-мя ВВ вводами, установкой вакуумных выключателей для закольцовки ВЛ 10 кВ № 7 ПС 321 Заокская и ВЛ 10 кВ Александровка с РП 10 кВ 11 Заокское (3 ячейки) мощностью 630 кВА | I_TUE-00174-042 | 1980 | нд | нд | нд | нд | нд | нд | нд | - | - | + | + | ТП №1009 Бутиково | 0.49 | 18.12.2019 | 73 | 0.025 | 0.63 | 0.63 | 0 | 0 | нд | нд | 10 | 10 | Реконструкция трансформаторной подстанции с монтажом панелей распределительных щитов | - | -
8.2.1.2 | Реконструкция двухтрансформаторной ТП №1162 Объект связи с 2-мя ВВ вводами, устновкой вакуумных выключателей для закольцовки ВЛ 10 кВ Русятино и ВЛ 10 кВ Объект связи РП №12 Больница (5 ячеек) в Заокском р-не общей мощностью 200 кВА | I_TUE-00174-043 | 1979 | нд | нд | нд | нд | нд | нд | нд | - | - | + | + | ТП №1162 Объект связи | 0.096 | 18.12.2019 | 81 | нд | 0.2 | 0.2 | 0.1 | 0.1 | нд | нд | 10 | 10 | Реконструкция трансформаторной подстанции с монтажом панелей распределительных щитов | - | -
8.2.1.2 | Реконструкция РП №59 Белугино Ясногорского РЭС с заменой ячеек 9 шт (Автоматизация распределительных электрических сетей) | J_TUE-00174-051 | нд | нд | нд | нд | нд | нд | нд | нд | - | - | - | - | нд | нд | нд | нд | нд | нд | нд | нд | нд | нд | нд | нд | нд | Замена коммутационного оборудования (по техническому состоянию) на основании АКТА ТЕХНИЧЕСКОГО ОБСЛЕДОВАНИЯ № 101 от 13.12.2018 г. | - | -
8.2.1.2 | Реконструкция РП №54 Спицино Ясногорского РЭС с заменой ячеек 7 шт (Автоматизация распределительных электрических сетей) | J_TUE-00174-052 | нд | нд | нд | нд | нд | нд | нд | нд | - | - | - | - | нд | нд | нд | нд | нд | нд | нд | нд | нд | нд | нд | нд | нд | Замена коммутационного оборудования (по техническому состоянию) на основании АКТА ТЕХНИЧЕСКОГО ОБСЛЕДОВАНИЯ № 102 от 13.12.2018 г. | - | -
8.2.1.2 | Реконструкция РП №55 Климовское Ясногорского РЭС с заменой ячеек 6 шт (Автоматизация распределительных электрических сетей) | J_TUE-00174-053 | нд | нд | нд | нд | нд | нд | нд | нд | - | - | - | - | нд | нд | нд | нд | нд | нд | нд | нд | нд | нд | нд | нд | нд | Замена коммутационного оборудования (по техническому состоянию) на основании АКТА ТЕХНИЧЕСКОГО ОБСЛЕДОВАНИЯ № 103 от 13.12.2018 г. | - | -
8.2.1.2 | Реконструкция РП №57 Денисово Ясногорского РЭС с заменой ячеек 13 шт (Автоматизация распределительных электрических сетей) | J_TUE-00174-054 | нд | нд | нд | нд | нд | нд | нд | нд | - | - | - | - | нд | нд | нд | нд | нд | нд | нд | нд | нд | нд | нд | нд | нд | Замена коммутационного оборудования (по техническому состоянию) на основании АКТА ТЕХНИЧЕСКОГО ОБСЛЕДОВАНИЯ № 104 от 13.12.2018 г. | - | -
8.2.1.2 | Реконструкция РП №56 Федяшево Ясногорского РЭС с заменой ячеек 8 шт (Автоматизация распределительных электрических сетей) | J_TUE-00174-056 | нд | нд | нд | нд | нд | нд | нд | нд | - | - | - | - | нд | нд | нд | нд | нд | нд | нд | нд | нд | нд | нд | нд | нд | Замена коммутационного оборудования (по техническому состоянию) на основании АКТА ТЕХНИЧЕСКОГО ОБСЛЕДОВАНИЯ № 106 от 13.12.2018 г. | - | -
8.2.1.2 | Реконструкция РП №52 Тормино Ясногорского РЭС с заменой ячеек 6 шт (Автоматизация распределительных электрических сетей) | J_TUE-00174-057 | нд | нд | нд | нд | нд | нд | нд | нд | - | - | - | - | нд | нд | нд | нд | нд | нд | нд | нд | нд | нд | нд | нд | нд | Замена коммутационного оборудования (по техническому состоянию) на основании АКТА ТЕХНИЧЕСКОГО ОБСЛЕДОВАНИЯ № 107 от 13.12.2018 г. | - | -
8.2.1.2 | Реконструкция РП №60 Тайдаково Ясногорского РЭС с заменой ячеек 6 шт (Автоматизация распределительных электрических сетей) | J_TUE-00174-058 | нд | нд | нд | нд | нд | нд | нд | нд | - | - | - | - | нд | нд | нд | нд | нд | нд | нд | нд | нд | нд | нд | нд | нд | Замена коммутационного оборудования (по техническому состоянию) на основании АКТА ТЕХНИЧЕСКОГО ОБСЛЕДОВАНИЯ № 108 от 13.12.2018 г. | - | -
8.2.1.2 | Реконструкция РП №58 Теляково Ясногорского РЭС с заменой ячеек 7 шт (Автоматизация распределительных электрических сетей) | J_TUE-00174-059 | нд | нд | нд | нд | нд | нд | нд | нд | - | - | - | - | нд | нд | нд | нд | нд | нд | нд | нд | нд | нд | нд | нд | нд | Замена коммутационного оборудования (по техническому состоянию) на основании АКТА ТЕХНИЧЕСКОГО ОБСЛЕДОВАНИЯ № 109 от 13.12.2018 г. | - | -
8.2.1.2 | Реконструкция РП Сельхоз Венёвского РЭС с заменой ячеек 5 шт (Автоматизация распределительных электрических сетей) | I_TUE-00175-002 | нд | нд | нд | нд | нд | нд | нд | нд | - | - | - | - | нд | нд | нд | нд | нд | нд | нд | нд | нд | нд | нд | нд | нд | Замена коммутационного оборудования (по техническому состоянию) на основании АТО №10 от 8.12.2017 | - | -
8.2.1.2 | Реконструкция РП Котельная Венёвского РЭС с заменой ячеек 14 шт (Автоматизация распределительных электрических сетей) | I_TUE-00175-003 | нд | нд | нд | нд | нд | нд | нд | нд | - | - | - | - | нд | нд | нд | нд | нд | нд | нд | нд | нд | нд | нд | нд | нд | Замена коммутационного оборудования (по техническому состоянию) на основании АТО №11 от 8.12.2017 | - | -
8.2.1.2 | Реконструкция РП Водозабор Венёвского РЭС с заменой ячеек 8 шт (Автоматизация распределительных электрических сетей) | I_TUE-00175-004 | нд | нд | нд | нд | нд | нд | нд | нд | - | - | - | - | нд | нд | нд | нд | нд | нд | нд | нд | нд | нд | нд | нд | нд | Замена коммутационного оборудования (по техническому состоянию) на основании АТО №12 от 8.12.2017 | - | -
8.2.1.2 | Реконструкция РП Венев Венёвского РЭС с заменой ячеек 16 шт (Автоматизация распределительных электрических сетей) | I_TUE-00175-006 | нд | нд | нд | нд | нд | нд | нд | нд | - | - | - | - | нд | нд | нд | нд | нд | нд | нд | нд | нд | нд | нд | нд | нд | Замена коммутационного оборудования (по техническому состоянию) на основании АТО №14 от 8.12.2017 | - | -
8.2.1.2 | Реконструкция ПС 110/35/10 Одоев с заменой КРУН - 10 кВ (16шт) | I_TUE-00176-002 | 1981 | 82.33 | 87.6297 | 2020 | нд | нд | нд | нд | - | - | - | - | ПС 110/35/10 №10 Одоев | 5.4 | 18.12.2019 | 16.875 | 14.053 | 32 | 32 | 16 | 16 | нд | нд | 110 | 110 | Автоматизация участка распредсети с установкой ВВ вместо МВ КРУН-10 кВ для повышения эффективности оперативного управления. АКТ ТО № 10 от 10.10.2017 | - | -
8.2.1.2 | Реконструкция РП№2 Воловский Воловского РЭС с заменой ячеек 4 шт (Автоматизация распределительных электрических сетей) | I_TUE-00177-002 | нд | нд | нд | нд | нд | нд | нд | нд | - | - | - | - | нд | нд | нд | нд | нд | нд | нд | нд | нд | нд | нд | нд | нд | Автоматизация района распределительных электрических сетей, обеспечивающих наблюдаемость и управляемость посредством систем связи и оборудования. Проект включен на основании решений технического совета , протокол № 12 от 25.12.2017 г. | - | -
8.2.1.2 | Реконструкция РП№1 Верхоупье Воловского РЭС с заменой ячеек 4 шт (Автоматизация распределительных электрических сетей) | I_TUE-00177-003 | нд | нд | нд | нд | нд | нд | нд | нд | - | - | - | - | нд | нд | нд | нд | нд | нд | нд | нд | нд | нд | нд | нд | нд | Автоматизация района распределительных электрических сетей, обеспечивающих наблюдаемость и управляемость посредством систем связи и оборудования. Проект включен на основании решений технического совета , протокол № 12 от 25.12.2017 г. | - | -
8.2.1.2 | Реконструкция РП№5 Истленьево Воловского РЭС с заменой ячеек 4 шт (Автоматизация распределительных электрических сетей) | I_TUE-00177-004 | нд | нд | нд | нд | нд | нд | нд | нд | - | - | - | - | нд | нд | нд | нд | нд | нд | нд | нд | нд | нд | нд | нд | нд | Автоматизация района распределительных электрических сетей, обеспечивающих наблюдаемость и управляемость посредством систем связи и оборудования. Проект включен на основании решений технического совета , протокол № 12 от 25.12.2017 г. | - | -
8.2.1.2 | Реконструкция ПС 35 кВ №263 Баскаково Воловского РЭС с заменой ячеек (4 шт) | I_TUE-00177-005 | 1975 | нд | нд | нд | нд | нд | нд | нд | - | - | - | - | ПС 35/10 кВ №263 Баскаково | 0.32 | 18.12.2019 | 12.8 | 1.055 | 2.5 | 2.5 | 0 | 0 | нд | нд | 35 | 35 | Приведение ПС к высокому уровню автоматизации управления технологическими процессами. Проект включен на основании решений технического совета , протокол № 12 от 25.12.2017 г. | - | -
8.2.1.2 | Реконструкция РП №3 Становая Воловского РЭС с заменой ячеек (7 шт) (Автоматизация распределительных электрических сетей) | I_TUE-00177-006 | нд | нд | нд | нд | нд | нд | нд | нд | - | - | - | - | нд | нд | нд | нд | нд | нд | нд | нд | нд | нд | нд | нд | нд | Автоматизация района распределительных электрических сетей, обеспечивающих наблюдаемость и управляемость посредством систем связи и оборудования. Проект включен на основании решений технического совета , протокол № 12 от 25.12.2017 г. | - | -
8.2.1.2 | Реконструкция РП №4 Никитское Воловского РЭС с заменой ячеек (8 шт) (Автоматизация распределительных электрических сетей) | I_TUE-00177-008 | нд | нд | нд | нд | нд | нд | нд | нд | - | - | - | - | нд | нд | нд | нд | нд | нд | нд | нд | нд | нд | нд | нд | нд | Автоматизация района распределительных электрических сетей, обеспечивающих наблюдаемость и управляемость посредством систем связи и оборудования. Проект включен на основании решений технического совета , протокол № 12 от 25.12.2017 г. | - | -
8.2.1.2 | Реконструкция РП№6 Турдейский Воловского РЭС с заменой ячеек 8 шт (Автоматизация распределительных электрических сетей) | I_TUE-00177-010 | нд | нд | нд | нд | нд | нд | нд | нд | - | - | - | - | нд | нд | нд | нд | нд | нд | нд | нд | нд | нд | нд | нд | нд | Автоматизация района распределительных электрических сетей, обеспечивающих наблюдаемость и управляемость посредством систем связи и оборудования. Проект включен на основании решений технического совета , протокол № 12 от 25.12.2017 г. | - | -
8.2.1.2 | Реконструкция РП №7 Панарино Воловского РЭС с заменой ячеек 2 шт (Автоматизация распределительных электрических сетей) | I_TUE-00177-011 | нд | нд | нд | нд | нд | нд | нд | нд | - | - | - | - | нд | нд | нд | нд | нд | нд | нд | нд | нд | нд | нд | нд | нд | Автоматизация района распределительных электрических сетей, обеспечивающих наблюдаемость и управляемость посредством систем связи и оборудования. Проект включен на основании решений технического совета , протокол № 12 от 25.12.2017 г. | - | -
8.2.1.2 | Техническое перевооружение ПС 110/35/6 кВ №77 Болоховская с заменой поврежденного элегазового выключателя типа ВГБЭП 35 кВ на вакуумный выключатель типа ВБПС 35 кВ - 1 шт. (Аварийно-восстановительные работы) | I_TUE-00210-000 | 1939 | 80.29 | 24.2818 | 2020 | Акт расследования технологического нарушения (аварии) от 24.07.2018 №500 | нд | нд | нд | - | - | - | - | ПС 110/35/6 кВ №77 Болоховская | 6.35 | 18.12.2019 | 18.143 | 18.45 | 35 | 35 | 10 | 10 | нд | нд | 110 | 110 | Реконструкция энергообъектов по техсостоянию (замена оборудования, выработавшего ресурс безаварийной работы, находящегося в неудовлетворительном техсостоянии, либо не соответствующего требованиям технической эксплуатации энергообъектов). Акт расследования технологического нарушения (аварии) от 24.07.2018 №500 | - | -
8.2.1.2 | Реконструкция РП № 1 Айдарово Алексинского РЭС с заменой ячеек 10 шт (Автоматизация распределительных электрических сетей) | J_TUE-00231-002 | нд | нд | нд | нд | нд | нд | нд | нд | - | - | - | - | нд | нд | нд | нд | нд | нд | нд | нд | нд | нд | нд | нд | нд | Замена коммутационного оборудования (по техническому состоянию) на основании АКТА ТЕХНИЧЕСКОГО ОБСЛЕДОВАНИЯ № 118 от 18.12.2018 г. | - | -
8.2.1.2 | Реконструкция РП № 2 Клешня Алексинского РЭС с заменой ячеек 6 шт (Автоматизация распределительных электрических сетей) | J_TUE-00231-003 | нд | нд | нд | нд | нд | нд | нд | нд | - | - | - | - | нд | нд | нд | нд | нд | нд | нд | нд | нд | нд | нд | нд | нд | Замена коммутационного оборудования (по техническому состоянию) на основании АКТА ТЕХНИЧЕСКОГО ОБСЛЕДОВАНИЯ № 119 от 18.12.2018 г. | - | -
8.2.1.2 | Реконструкция РП № 4 Мазалки Алексинского РЭС с заменой ячеек 7 шт (Автоматизация распределительных электрических сетей) | J_TUE-00231-004 | нд | нд | нд | нд | нд | нд | нд | нд | - | - | - | - | нд | нд | нд | нд | нд | нд | нд | нд | нд | нд | нд | нд | нд | Замена коммутационного оборудования (по техническому состоянию) на основании АКТА ТЕХНИЧЕСКОГО ОБСЛЕДОВАНИЯ № 120 от 18.12.2018 г. | - | -
8.2.1.2 | Реконструкция РП № 5 Поповка Алексинского РЭС с заменой ячеек 7 шт (Автоматизация распределительных электрических сетей) | J_TUE-00231-005 | нд | нд | нд | нд | нд | нд | нд | нд | - | - | - | - | нд | нд | нд | нд | нд | нд | нд | нд | нд | нд | нд | нд | нд | Замена коммутационного оборудования (по техническому состоянию) на основании АКТА ТЕХНИЧЕСКОГО ОБСЛЕДОВАНИЯ № 121 от 18.12.2018 г. | - | -
8.2.1.2 | Реконструкция РП №10 Шелепино Алексинского РЭС с заменой ячеек 6 шт (Автоматизация распределительных электрических сетей) | J_TUE-00231-006 | нд | нд | нд | нд | нд | нд | нд | нд | - | - | - | - | нд | нд | нд | нд | нд | нд | нд | нд | нд | нд | нд | нд | нд | Замена коммутационного оборудования (по техническому состоянию) на основании АКТА ТЕХНИЧЕСКОГО ОБСЛЕДОВАНИЯ № 122 от 18.12.2018 г. | - | -
8.2.1.2 | Модернизация ПС 35/10 кВ №434 Мираторг с установкой АСПТ- 1компл, СУКД - 1 кмпл., решетчатое ограждение - 315,44 м, АСБЛ- Егоза - 167 м. метеостанции - 1 шт, внутриподстанционные дороги и тротуары -1234 кв.м., устройство подъездной дороги - 3291 кв.м | K_TUE-00242-003 | 2019 | нд | нд | нд | нд | нд | нд | нд | - | - | - | - | ПС 35/10 кВ №434 Мираторг | 4.5 | 18.12.2019 | 35.714 | 9 | 12.6 | 12.6 | 6.3 | 6.3 | нд | нд | 35 | 35 | Обеспечение антитеррористической защищенности производственных объектов филиала "Тулэнерго" и защита их от хищений товарно-материальных ценностей | - | -
8.2.1.2 | Техническое перевооружение ПС 110/35/10 кВ Волово с заменой аккумуляторной батареи (1 шт.) | J_TUE-00258-000 | 1964 | 55.17 | 23.7415 | 2020 | нд | нд | Предписание №238-рп/П-2019 от 17 июня 2019 г. выданое Федеральной службой по экологическому, технологическому и атомному надзору (Ростехнадзор) | нд | - | - | - | - | ПС 110/35/10кВ №163 Волово | 7.2 | 18.12.2019 | 22.5 | 3.02 | 32 | 32 | 16 | 16 | нд | нд | 110 | 110 | Выполнение требований предписания выданого Федеральной службой по экологическому, технологическому и атомному надзору (Ростехнадзор) №238-рп/П-2019 от 17 июня 2019 г. (п.341 Полы в АБ провалились. Угрожающее смещение некоторых банок АБ в сторону провала. Срок устранения предписания 15.09.2019 г.) | - | -
8.2.1.2 | Модернизация ПС 110/35/10 кВ Мордвес с монтажом приточно-вытяжной вентиляции в помещении аккумуляторной батареи (1 шт.) | K_TUE-00289-000 | 1957 | 66.52 | 11.146 | 2020 | нд | нд | Предписание №238-рп/П-2019 от 17 июня 2019 г. выданое Федеральной службой по экологическому, технологическому и атомному надзору (Ростехнадзор) | нд | - | - | - | - | ПС 110/35/10 кВ № 56 Мордвес | 8.4 | 18.12.2019 | 42 | 16.4 | 20 | 20 | 10 | 10 | нд | нд | 110 | 110 | Выполнение требований предписания выданого Федеральной службой по экологическому, технологическому и атомному надзору (Ростехнадзор) №238-рп/П-2019 от 17 июня 2019 г. (п.330 Отсутствует принудительная приточно-вытяжная вентиляция АБ. В наличии только естественная вытяжная вентиляция что не обеспечивает включение вентиляции перед началом заряда и отключение её не ранее чем через 1,5 часа после окончания заряда. Срок устранения предписания 15.09.2020 г.) | - | -
8.2.1.2 | Модернизация ПС 110/6 кВ Задонье с монтажом приточно-вытяжной вентиляции в помещении аккумуляторной батареи (1 шт.) | K_TUE-00290-000 | 1942 | 51.92 | 13.8808 | 2020 | нд | нд | Предписание №238-рп/П-2019 от 17 июня 2019 г. выданое Федеральной службой по экологическому, технологическому и атомному надзору (Ростехнадзор) | нд | - | - | - | - | ПС 110/6 кВ № 22 Задонье | 5 | 18.12.2019 | 10 | 8 | 50 | 50 | 25 | 25 | нд | нд | 110 | 110 | Выполнение требований предписания выданого Федеральной службой по экологическому, технологическому и атомному надзору (Ростехнадзор) №238-рп/П-2019 от 17 июня 2019 г. (п.288 Отсутствует принудительная приточно-вытяжная вентиляция АБ. В наличии только естественная вытяжная вентиляция что не обеспечивает включение вентиляции перед началом заряда и отключение её не ранее чем через 1,5 часа после окончания заряда. Срок устранения предписания 15.09.2020 г.) | - | -
8.2.1.2 | Техническое перевооружение ПС 35/6 кВ Гурово с заменой аккумуляторной батареи с ВУ, в связи с выходом из строя (1 шт.) | K_TUE-00313-000 | 1959 | нд | нд | нд | нд | нд | нд | нд | - | - | - | - | ПС 35/6 кВ Гурово | 3 | 18.12.2019 | 23.81 | 9.46 | 12.6 | 12.6 | 6.3 | 6.3 | нд | нд | 35 | 35 | Обеспечение бесперебойного электроснабжения потребителей | - | -
8.2.2 | Реконструкция, модернизация, техническое перевооружение линий электропередачи, всего, в том числе: | Г | нд | нд | нд | нд | нд | нд | нд | нд | нд | нд | нд | нд | нд | 0 | нд | нд | 0 | 0 | 0 | 0 | 0 | 0 | 0 | нд | нд | нд | нд | нд
8.2.2.1 | Реконструкция линий электропередачи, всего, в том числе: | Г | нд | нд | нд | нд | нд | нд | нд | нд | нд | нд | нд | нд | нд | 0 | нд | нд | 0 | 0 | 0 | 0 | 0 | 0 | 0 | нд | нд | нд | нд | нд
8.2.2.1 | Модернизация ВЛ 110 кВ Обидимо-Октябрьская, протяженностью по трассе 3,426 км | F_TUE-00003-000 | 1938 | 71.384 | 19.3627 | 2020 | нд | нд | нд | нд | - | - | + | + | ВЛ 110 кВ Обидимо-Октябрьская с отпайкой на ПС Привокзальная | нд | нд | нд | нд | нд | нд | нд | нд | нд | нд | 110 | 110 | Обеспечение бесперебойного энергоснабжения потребителей. Выполнение мероприятий включенных в Схему и Программу развития электроэнергетики Тульской области на 2020-2024 годы, утвержденную Постановлением Правительства Тульской области от 30.04.2019 №161 (Раздел 3, глава 3.12, таблица 3.20, стр. 132) Первым заместителем Губернатора Тульской области-председателем правительства Тульской области Валерием Витальевичем Шериным | - | -
8.2.2.1 | Реконструкция 2-цепной ВЛ 110 кВ Ленинская - Мясново, Мясново - Ратово, Ленинская - Ратово с отпайками Тула - Мясново на ПС 110/10/6 Южная с заменой опор, провода, изоляторов для увеличения пропускной способности на участке Мясново - Ратово (протяженность 26,85 км) | F_TUE-00016-000 | 1960 | 71.947 | 7.026 | 2020 | нд | нд | нд | нд | - | - | + | + | ВЛ 110 кВ Ленинская-Мясново с отпайками | нд | нд | нд | нд | нд | нд | нд | нд | нд | нд | 110 | 110 | Обеспечение бесперебойного энергоснабжения потребителей. Выполнение мероприятий включенных в Схему и Программу развития электроэнергетики Тульской области на 2021-2025 годы, утвержденную Постановлением Правительства Тульской области от 29.04.2020 №199 (Раздел 3, глава 3.12, таблица 3.20, стр. 125) Первым заместителем Губернатора Тульской области-председателем правительства Тульской области Валерием Витальевичем Шериным | - | -
8.2.2.1 | Реконструкция ВЛ 110кВ "Звезда-Бегичево" с отп. и ВЛ 110кВ "Звезда -Волово" с отп. в двухцепном исполнении, протяженностью по трассе 20,0 км | F_TUE-00020-000 | 1960 | 69.037 | 21.3 | 2020 | нд | нд | нд | нд | - | - | + | + | ВЛ 110 кВ Звезда-Бегичево с отпайками ВЛ 110 кВ Звезда-Волово с отпайкой на ПС Турдей | нд | нд | нд | нд | нд | нд | нд | нд | нд | нд | 110 | 110 | Обеспечение бесперебойного энергоснабжения потребителей.Выполнение мероприятий включенных в Схему и Программу развития электроэнергетики Тульской области на 2021-2025 годы, утвержденную Постановлением Правительства Тульской области от 29.04.2020 №199 (Раздел 3, глава 3.12, таблица 3.20, стр. 125) Первым заместителем Губернатора Тульской области-председателем правительства Тульской области Валерием Витальевичем Шериным | - | -
8.2.2.1 | Реконструкция ВЛ 110кВ "Звезда-Бегичево" с отп. и ВЛ 110кВ "Волово -Бегичево" с отп. в двухцепном исполнении, протяженностью по трассе 29,44 км | F_TUE-00021-000 | 1960 | 69.037 | 21.3 | 2020 | нд | нд | нд | нд | - | - | + | + | ВЛ 110 кВ Звезда-Бегичево с отпайками ВЛ 110 кВ Звезда-Волово с отпайкой на ПС Турдей | нд | нд | нд | нд | нд | нд | нд | нд | нд | нд | 110 | 110 | Обеспечение бесперебойного энергоснабжения потребителей. Выполнение мероприятий включенных в Схему и Программу развития электроэнергетики Тульской области на 2021-2025 годы, утвержденную Постановлением Правительства Тульской области от 29.04.2020 №199 (Раздел 3, глава 3.12, таблица 3.20, стр. 125) Первым заместителем Губернатора Тульской области-председателем правительства Тульской области Валерием Витальевичем Шериным | - | -
8.2.2.1 | Реконструкция ВЛ 0,4 кВ Л-3 от МТП 30 Ключевка со строительством ВЛЗ и КТП в Новомосковском районе Тульской области протяженностью по трассе 1,672 км | F_TUE-00054-001 | 1993 | нд | нд | нд | нд | нд | нд | нд | - | - | - | - | ВЛ 0,4 кВ Л-3 от МТП 6 кВ Ключевка | нд | нд | нд | нд | нд | нд | нд | нд | нд | нд | 0.4 | 0.4 | Обеспечение бесперебойного энергоснабжения потребителей | - | -
8.2.2.1 | Реконструкция ВЛ 10 кВ ф.Велегож, ф.Поленово протяженностью 48 км) | G_TUE-00054-005 | 1972 | нд | нд | нд | нд | нд | нд | нд | - | - | + | + | ВЛ 10 кВ ПС 110/35/10 кВ № 321 Заокская | нд | нд | нд | нд | нд | нд | нд | нд | нд | нд | 10 | 10 | Обеспечение бесперебойного энергоснабжения потребителей | - | -
8.2.2.1 | Реконструкция ВЛ-6 кВ Ивановка ПС 52 Медвенка Тульская область Ленинский р-он протяженностью 3,09 км (в том числе 0,914 км 2-цепной участок) | G_TUE-00054-006 | 1981 | нд | нд | нд | нд | нд | нд | нд | - | - | + | + | ВЛ-6 кВ Ивановка ПС 110/35/6 кВ № 52 Медвенка | нд | нд | нд | нд | нд | нд | нд | нд | нд | нд | 6 | 6 | Повышение надежности функционирования распределительного электросетевого комплекса для обеспечения бесперебойного энергоснабжения объектов | - | -
8.2.2.1 | Реконструкция КВЛ 6 кВ №13 ПС 75 Ясногорск по техсостоянию (протяженностью 0,316 км) | G_TUE-00054-007 | 1970 | нд | нд | нд | нд | нд | нд | нд | - | - | - | - | КВЛ 6 кВ №13 ПС 110/35/6 кВ № 75 Ясногорск | нд | нд | нд | нд | нд | нд | нд | нд | нд | нд | 6 | 6 | Повышение надежности функционирования распределительного электросетевого комплекса для обеспечения бесперебойного энергоснабжения объектов | - | -
8.2.2.1 | Реконструкция ВЛ-6 кВ «Плеханово» (инв. №88545) ПС 35/6 кВ №52 «Медвенка» с организацией двухцепного участка от линейной ячейки «Плеханово» 2-й СкШ ПС 35/6 кВ №52 «Медвенка» протяженностью 1,208 км | G_TUE-00054-008 | 1964 | нд | нд | нд | нд | нд | нд | нд | - | - | - | - | ВЛ-6 кВ «Плеханово» ПС 110/35/6 кВ № 52 Медвенка | нд | нд | нд | нд | нд | нд | нд | нд | нд | нд | 6 | 6 | Повышение надежности функционирования распределительного электросетевого комплекса для обеспечения бесперебойного энергоснабжения объектов | - | -
8.2.2.1 | Реконструкция ВЛИ-0,4кВ в Ленинском районе Тульской области протяженностью 0,723 км | G_TUE-00054-010 | 1970 | нд | нд | нд | нд | нд | нд | нд | - | - | - | - | ВЛ-0,4 кВ КТП №7088 «Горская Барсуки» | нд | нд | нд | нд | нд | нд | нд | нд | нд | нд | 0.4 | 0.4 | Обеспечение бесперебойного энергоснабжения потребителей | - | -
8.2.2.1 | Реконструкция ВЛ 0,4 кВ по ул. Тульское шоссе в г. Ефремове протяженностью по трассе 1,122 км | G_TUE-00054-012 | 1967 | нд | нд | нд | нд | нд | нд | нд | - | - | - | - | ВЛ 0,4 кВ от ТП-7 ул. Тульское шоссе | нд | нд | нд | нд | нд | нд | нд | нд | нд | нд | 0.4 | 0.4 | Обеспечение бесперебойного энергоснабжения потребителей | - | -
8.2.2.1 | Реконструкция ВЛ-0,4 кВ от КТП №93 «Бегичево Октябрьская» г. Богородицк, Тульская область протяженностью по трассе 1,681 км | G_TUE-00054-013 | 1950 | нд | нд | нд | нд | нд | нд | нд | - | - | - | - | ВЛ-0,4 кВ от КТП №93 «Бегичево Октябрьская» | нд | нд | нд | нд | нд | нд | нд | нд | нд | нд | 0.4 | 0.4 | Повышение надежности функционирования распределительного электросетевого комплекса для обеспечения бесперебойного энергоснабжения объектов | - | -
8.2.2.1 | Реконструкция ВЛ-10 кВ №2 ПС № 193 Чекалин протяженностью по трассе 1,13 км | G_TUE-00054-014 | 1973 | нд | нд | нд | нд | нд | нд | нд | - | - | - | - | ВЛ-10 кВ №2 ПС 110/35/10кВ № 193 Чекалин | нд | нд | нд | нд | нд | нд | нд | нд | нд | нд | 10 | 10 | Повышение надежности функционирования распределительного электросетевого комплекса для обеспечения бесперебойного энергоснабжения объектов | - | -
8.2.2.1 | Реконструкция ВЛ-10 кВ №2 ПС "Тургеневская" п. Чернь протяженностью по трассе 7,471 км | G_TUE-00054-015 | 1971 | нд | нд | нд | нд | нд | нд | нд | - | - | + | + | ВЛ-10 кВ №2 ПС 110/35/10 кВ № 200 Тургеневская | нд | нд | нд | нд | нд | нд | нд | нд | нд | нд | 10 | 10 | Повышение надежности функционирования распределительного электросетевого комплекса для обеспечения бесперебойного энергоснабжения объектов | - | -
8.2.2.1 | Реконструкция ВЛ 6 кВ №6, 9 п.Дубна протяженностью по трассе 0,833 км | G_TUE-00054-016 | 1968 | нд | нд | нд | нд | нд | нд | нд | - | - | - | - | ВЛ- 6 кВ ПС 110/35/6кВ №11 Дубна | нд | нд | нд | нд | нд | нд | нд | нд | нд | нд | 6 | 6 | Повышение надежности функционирования распределительного электросетевого комплекса для обеспечения бесперебойного энергоснабжения объектов | - | -
8.2.2.1 | Реконструкция ВЛ 10 кВ "Русятино" от РП №12 "Больница" ПС 110/35/10 кВ №321 "Заокская" протяженностью 10,798 км | G_TUE-00054-017 | 1976 | нд | нд | нд | нд | нд | нд | нд | - | - | + | + | ВЛ-10 кВ "Русятино" РП №12 "Больница" ПС 110/35/10 кВ №321 "Заокская" | нд | нд | нд | нд | нд | нд | нд | нд | нд | нд | 10 | 10 | Повышение надежности функционирования распределительного электросетевого комплекса для обеспечения бесперебойного энергоснабжения объектов | - | -
8.2.2.1 | Реконструкция ВЛ 10 кВ ф. Яндовка Ефремовского РЭС протяженностью по трассе 7,386 км. | G_TUE-00054-018 | 1962 | нд | нд | нд | нд | нд | нд | нд | - | - | + | + | ВЛ 10 кВ ф. Яндовка | нд | нд | нд | нд | нд | нд | нд | нд | нд | нд | 10 | 10 | Обеспечение бесперебойного энергоснабжения потребителей | - | -
8.2.2.1 | Реконструкция ВЛ-10кВ (инв. №12004192) отп. Казановка ул. Октябрьская ф. Казановка протяженностью по трассе 0,898 км | G_TUE-00054-020 | 1952 | нд | нд | нд | Акт расследования ТН № 554 от 13.12.2013, предложение о включении в ИПР | нд | нд | нд | - | - | + | + | ВЛ-10кВ отп. Казановка | нд | нд | нд | нд | нд | нд | нд | нд | нд | нд | 10 | 10 | Повышение надежности функционирования распределительного электросетевого комплекса для обеспечения бесперебойного энергоснабжения объектов | - | -
8.2.2.1 | Реконструкция ВЛ 10 кВ Веневского РЭС с заменой опор и провода по техсостоянию (проходящих по лесным массивам; протяженность 1,747 км) | G_TUE-00054-021 | 1978 | нд | нд | нд | нд | нд | нд | нд | - | - | + | + | ВЛ-10 кВ ф. Сельхоз | нд | нд | нд | нд | нд | нд | нд | нд | нд | нд | 10 | 10 | Улучшение производительности (пропускной способности) распределительной сети | - | -
8.2.2.1 | Реконструкция ВЛ-6кВ Западный (ф. Западный, отп. ЗТП №64А ф. Западный, отп. ЗТП №1008 ф. Западный, отп. ЗТП №90 ф. Западный) г. Донской Тульская область протяженностью по трассе 5,2 км | G_TUE-00054-022 | 1980 | нд | нд | нд | Акт расследования ТН № 410 от 07.10.2013 Акт расследования ТН № 319 от 20.08.2014, предложение о включении в ИПР | нд | нд | нд | - | - | + | + | ВЛ-6кВ Западный | нд | нд | нд | нд | нд | нд | нд | нд | нд | нд | 6 | 6 | Повышение надежности функционирования распределительного электросетевого комплекса для обеспечения бесперебойного энергоснабжения объектов | - | -
8.2.2.1 | Реконструкция ВЛ 10 кВ № 13 ПС "Смычка" г. Плавск (2 этап) протяженностью по трассе 7,346 км | G_TUE-00054-023 | 1972 | нд | нд | нд | нд | нд | нд | нд | - | - | + | + | ВЛ 10 кВ № 13 ПС 110/35/10 кВ № 245 Смычка | нд | нд | нд | нд | нд | нд | нд | нд | нд | нд | 10 | 10 | Повышение надежности функционирования распределительного электросетевого комплекса для обеспечения бесперебойного энергоснабжения объектов | - | -
8.2.2.1 | Реконструкция ВЛ-10 кВ №13 ПС № 245 Смычка, со строительством кольцующей ВЛ-10кВ Плавский район протяженностью по трассе 3 км | G_TUE-00054-024 | 1972 | нд | нд | нд | нд | нд | нд | нд | - | - | + | + | ВЛ-10 кВ №13 ПС 110/35/10 кВ № 245 Смычка | нд | нд | нд | нд | нд | нд | нд | нд | нд | нд | 10 | 10 | Повышение надежности функционирования распределительного электросетевого комплекса для обеспечения бесперебойного энергоснабжения объектов. | - | -
8.2.2.1 | Реконструкция ВЛ-10 кВ №6 ПС № 193 Чекалин, Суворовский район протяженностью по трассе 1,389 км (в том числе 0,198 км 2-цепной участок) | G_TUE-00054-026 | 1975 | нд | нд | нд | нд | нд | нд | нд | - | - | + | + | ВЛ-10 кВ №6 ПС 110/35/10кВ № 193 Чекалин | нд | нд | нд | нд | нд | нд | нд | нд | нд | нд | 10 | 10 | Повышение надежности функционирования распределительного электросетевого комплекса для обеспечения бесперебойного энергоснабжения объектов. | - | -
8.2.2.1 | Реконструкция ВЛ 6-10 кВ, проходящих по лесным массивам, с переводом на СИП (Новомосковский РЭС) протяженностью по трассе 8,2 км | G_TUE-00054-027 | 1980 | нд | нд | нд | нд | нд | нд | нд | - | - | + | + | ВЛ - 10 кВ ф. Савино - Гремячее ТСН №3 | нд | нд | нд | нд | нд | нд | нд | нд | нд | нд | 10 | 10 | Повышение надежности функционирования распределительного электросетевого комплекса для обеспечения бесперебойного энергоснабжения объектов | - | -
8.2.2.1 | Реконструкция ВЛ 6-10 кВ с переводом на СИП (Кимовский РЭС- ВЛ 6 кВ ф. Машково, ВЛ-10 кВ ф. Молоденки) проходящих по лесным массивам, протяженностью по трассе 5,4 км | G_TUE-00054-028 | 1983 | нд | нд | нд | нд | нд | нд | нд | - | - | + | + | ВЛ -6 кВ ф.Машково | нд | нд | нд | нд | нд | нд | нд | нд | нд | нд | 10 | 10 | Повышение надежности функционирования распределительного электросетевого комплекса для обеспечения бесперебойного энергоснабжения объектов | - | -
8.2.2.1 | Реконструкция ВЛ 6 кВ Шахта 16 Бис ПС № 22 Задонье в г. Донском, Тульской области(инв. № 12005502) протяженностью по трассе 7,9 км | G_TUE-00054-029 | 1950 | нд | нд | нд | Акт расследования ТН № 468 от 05.11.2013 Акт расследования ТН № 244 от 09.07.2015 Акт расследования ТН № 396 от 15.10.2015 Акт расследования ТН № 567 от 23.12.2015, предложение о включении в ИПР | нд | нд | нд | - | - | + | + | ВЛ 6 кВ Шахта 16 Бис ПС 110/6 кВ № 22 Задонье | нд | нд | нд | нд | нд | нд | нд | нд | нд | нд | 6 | 6 | Повышение надежности функционирования распределительного электросетевого комплекса для обеспечения бесперебойного энергоснабжения объектов | - | -
8.2.2.1 | Реконструкция ВЛ-6 кВ Южный (инв.№12004952) от РП №6 «Ш-71» Богородицкий район, Тульская область протяженностью по трассе 3,6 км | G_TUE-00054-030 | 1950 | нд | нд | нд | Акт расследования ТН № 196 от 11.06.2013 Акт расследования ТН № 115 от 16.05.2015 Акт расследования ТН № 520 от 04.12.2015 Акт расследования ТН № 82 от 29.04.2016, предложение о включении в ИПР | нд | нд | нд | - | - | + | + | ВЛ-6 кВ Южныйот РП №6 «Ш-71» | нд | нд | нд | нд | нд | нд | нд | нд | нд | нд | 6 | 6 | Повышение надежности функционирования распределительного электросетевого комплекса для обеспечения бесперебойного энергоснабжения объектов | - | -
8.2.2.1 | Реконструкция ВЛ 6 кВ РП 12 – ЗТП 92 с РП 12, КТП 19, КТП 20 в г. Донском, Тульской области протяженностью по трассе 4,8 км | G_TUE-00054-031 | 1952 | нд | нд | нд | Акт расследования ТН № 10 от 14.01.2016, предложение о включении в ИПР | нд | нд | нд | - | - | + | + | ВЛ 6 кВ РП 12 | нд | нд | нд | нд | нд | нд | нд | нд | нд | нд | 6 | 6 | Повышение надежности функционирования распределительного электросетевого комплекса для обеспечения бесперебойного энергоснабжения объектов | - | -
8.2.2.1 | Реконструкция КЛ-10 кВ РП Котельная – РП Южный 1,2 (инв.№12003688) Веневский район, Тульская область протяженностью по трассе 1,227 км | G_TUE-00054-032 | 1982 | нд | нд | нд | Акт расследования ТН № 447 от 05.11.2013 Акт расследования ТН № 66 от 15.04.2014 Акт расследования ТН № 248 от 06.07.2014 Акт расследования ТН № 272 от 01.08.2015 Акт расследования ТН № 311 от 24.08.2015, предложение о включении в ИПР | нд | нд | нд | - | - | + | + | КЛ-10 кВ РП Котельная | нд | нд | нд | нд | нд | нд | нд | нд | нд | нд | 10 | 10 | Повышение надежности функционирования распределительного электросетевого комплекса для обеспечения бесперебойного энергоснабжения объектов | - | -
8.2.2.1 | Реконструкция ВЛ-10 кВ отп. Хавки почта (инв.№12003520) ф. Прогресс от ПС №38 «Венёв» Венёвский район, Тульская область протяженностью по трассе 2,2 км | G_TUE-00054-033 | 1976 | нд | нд | нд | Акт расследования ТН № 61 от 15.04.2016 Акт расследования ТН № 91 от 04.05.2016 Акт расследования ТН № 143 от 01.06.2016, в период 2013-2015 гг. 17 ТН, предложение о включении в ИПР | нд | нд | нд | - | - | + | + | ВЛ-10 кВ отп. Хавки почта ф. Прогресс от ПС 110/35/10 № 38 Венев | нд | нд | нд | нд | нд | нд | нд | нд | нд | нд | 10 | 10 | Обеспечение бесперебойного энергоснабжения потребителей | - | -
8.2.2.1 | Реконструкция ВЛ-10 кВ Турбаза РП №1 Айдаров, проходящих по лесным массивам, с переводом на СИП (Алексинский РЭС) протяженностью по трассе 4,15 км | G_TUE-00054-034 | 1973 | нд | нд | нд | нд | нд | нд | нд | - | - | + | + | ВЛ-10 кВ Турбаза РП №1 Айдаров | нд | нд | нд | нд | нд | нд | нд | нд | нд | нд | 10 | 10 | Обеспечение бесперебойного энергоснабжения потребителей | - | -
8.2.2.1 | Реконструкция ВЛ-6 кВ ф.Руднева (Узловский РЭС) с заменой неизолированного провода на СИП протяженностью по трассе 2 км | G_TUE-00054-035 | 1955 | нд | нд | нд | Акт расследования ТН № 82 от 16.04.2015 Акт расследования ТН № 399 от 16.10.2015 Акт расследования ТН № 343 от 09.09.2015 Акт расследования ТН № 138 от 01.06.2016, в период 2013-2014 гг 11 ТН, предложение о включении в ИПР | нд | нд | нд | - | - | + | + | ВЛ-6 кВ ф.Руднева | нд | нд | нд | нд | нд | нд | нд | нд | нд | нд | 6 | 6 | Повышение надежности функционирования распределительного электросетевого комплекса для обеспечения бесперебойного энергоснабжения объектов | - | -
8.2.2.1 | Реконструкция ЛЭП 10 кВ №-8 ПС 46 Труново в Киреевском р-не протяженностью 5 км | G_TUE-00054-036 | 1984 | нд | нд | нд | нд | нд | нд | нд | - | - | + | + | ЛЭП 10 кВ №-8 ПС 110/35/10 кВ № 46 Труново | нд | нд | нд | нд | нд | нд | нд | нд | нд | нд | 10 | 10 | Повышение надежности функционирования распределительного электросетевого комплекса для обеспечения бесперебойного энергоснабжения объектов | - | -
8.2.2.1 | Реконструкция ВЛ-6 кВ ф. Волохово с ПС Подземгаз » Тульская область Ленинский р-он протяженностью 1,5 км | G_TUE-00054-039 | 1957 | нд | нд | нд | нд | нд | нд | нд | - | - | + | + | ВЛ-6 кВ Волохово с ПС 110/6 кВ № 21 Подземгаз | нд | нд | нд | нд | нд | нд | нд | нд | нд | нд | 10 | 10 | Повышение надежности функционирования распределительного электросетевого комплекса для обеспечения бесперебойного энергоснабжения объектов | - | -
8.2.2.1 | Реконструкция ВЛ-6 кВ Сельэлектро ПС 24 Рудаково отпайка Березовка» Тульская область Ленинский р-он 4,2 км | G_TUE-00054-040 | 1977 | нд | нд | нд | нд | нд | нд | нд | - | - | + | + | ВЛ-6 кВ Сельэлектро ПС 110/35/6 кВ № 24 Рудаково отпайка Березовка | нд | нд | нд | нд | нд | нд | нд | нд | нд | нд | 6 | 6 | Обеспечение бесперебойного энергоснабжения потребителей | - | -
8.2.2.1 | Реконструкция ВЛ 10 кВ №8 ПС 110/35/10 № 200 "Тургеневская", Чернский район протяженностью по трассе 2,1 км | G_TUE-00054-041 | 1971 | нд | нд | нд | нд | нд | нд | нд | - | - | + | + | ВЛ -10 кВ №8 ПС 110/35/10 кВ № 200 Тургеневская | нд | нд | нд | нд | нд | нд | нд | нд | нд | нд | 10 | 10 | Повышение надежности функционирования распределительного электросетевого комплекса для обеспечения бесперебойного энергоснабжения объектов. | - | -
8.2.2.1 | Реконструкция ВЛ 10 кВ №6 ПС 110/10 № 339 "Кальна", Чернский район протяженностью по трассе 8,8 км | G_TUE-00054-042 | 1993 | нд | нд | нд | нд | нд | нд | нд | - | - | + | + | ВЛ 10 кВ №6 ПС 110/10 кВ № 339 Кальна | нд | нд | нд | нд | нд | нд | нд | нд | нд | нд | 10 | 10 | Повышение надежности функционирования распределительного электросетевого комплекса для обеспечения бесперебойного энергоснабжения объектов. | - | -
8.2.2.1 | Реконструкция ВЛ 10 кВ №7 ПС 35/10 № 346 "Поповка", Чернский район протяженностью по трассе 4,3 км | G_TUE-00054-043 | 1992 | нд | нд | нд | нд | нд | нд | нд | - | - | + | + | ВЛ 10 кВ №7 ПС 35/10 кВ № 346 Поповка | нд | нд | нд | нд | нд | нд | нд | нд | нд | нд | 10 | 10 | Повышение надежности функционирования распределительного электросетевого комплекса для обеспечения бесперебойного энергоснабжения объектов. | - | -
8.2.2.1 | Реконструкция ВЛ 10 кВ № 17 ПС 35/10 № 94 "Липицы", Плавский район протяженностью по трассе 4 км | G_TUE-00054-044 | 1978 | нд | нд | нд | нд | нд | нд | нд | - | - | + | + | ВЛ 10 кВ № 17 ПС 35/10 кВ № 94 Липицы | нд | нд | нд | нд | нд | нд | нд | нд | нд | нд | 10 | 10 | Повышение надежности функционирования распределительного электросетевого комплекса для обеспечения бесперебойного энергоснабжения объектов. | - | -
8.2.2.1 | Реконструкция ВЛ 10 кВ № 17 ПС 110/35/10 № 245 "Смычка", Плавский район протяженностью по трассе 2,5 км | G_TUE-00054-045 | 1985 | нд | нд | нд | нд | нд | нд | нд | - | - | + | + | ВЛ- 10 кВ № 17 ПС 110/35/10 кВ № 245 Смычка | нд | нд | нд | нд | нд | нд | нд | нд | нд | нд | 10 | 10 | Повышение надежности функционирования распределительного электросетевого комплекса для обеспечения бесперебойного энергоснабжения объектов. | - | -
8.2.2.1 | Реконструкция КЛ 10 кВ от ЗТП №404"Дом культуры" до ЗТП №405 "Молокозавод", КЛ 10 кВ от ЗТП №404"Дом культуры" до ЗТП №427 "Воинская часть ", Плавский район протяженностью по трассе 1,48 км | G_TUE-00054-046 | 1972 | нд | нд | нд | нд | нд | нд | нд | - | - | + | + | КЛ 10 кВ от ЗТП №404"Дом культуры" | нд | нд | нд | нд | нд | нд | нд | нд | нд | нд | 10 | 10 | Повышение надежности функционирования распределительного электросетевого комплекса для обеспечения бесперебойного энергоснабжения объектов | - | -
8.2.2.1 | Реконструкция ВЛ 6 кВ №1 ПС 110/35/6 кВ №11 "Дубна",Дубенский район протяженностью по трассе 5,186 км | G_TUE-00054-047 | 1977 | нд | нд | нд | нд | нд | нд | нд | - | - | + | + | ВЛ 6 кВ №1 ПС 110/35/6 кВ № 11 Дубна | нд | нд | нд | нд | нд | нд | нд | нд | нд | нд | 6 | 6 | Повышение надежности функционирования распределительного электросетевого комплекса для обеспечения бесперебойного энергоснабжения объектов. | - | -
8.2.2.1 | Реконструкция ВЛ 10 кВ №1 ПС 35/10 № 352 "Велична", Белевский район протяженностью по трассе 0,8 км | G_TUE-00054-048 | 1973 | нд | нд | нд | нд | нд | нд | нд | - | - | + | + | ВЛ 10 кВ №1 ПС 35/10 кВ № 352 Велична | нд | нд | нд | нд | нд | нд | нд | нд | нд | нд | 10 | 10 | Повышение надежности функционирования распределительного электросетевого комплекса для обеспечения бесперебойного энергоснабжения объектов. | - | -
8.2.2.1 | Реконструкция ВЛ 10 кВ ф. Стрельцы в Ефремовском районе Тульской области протяженностью по трассе 1,4 км. | G_TUE-00054-049 | 1974 | нд | нд | нд | нд | нд | нд | нд | - | - | + | + | ВЛ 10 кВ ф. Стрельцы | нд | нд | нд | нд | нд | нд | нд | нд | нд | нд | 10 | 10 | Повышение надежности функционирования распределительного электросетевого комплекса для обеспечения бесперебойного энергоснабжения объектов | - | -
8.2.2.1 | Реконструкция ВЛ 6 кВ ф. Пожилинский водозабор от ПС УМГ до РП-75 в г. Ефремове Тульской области протяженностью по трассе 13,69 км. | G_TUE-00054-050 | 1981 | нд | нд | нд | нд | нд | нд | нд | - | - | + | + | ВЛ 6 кВ ф. Пожилинский водозабор от ПС УМГ | нд | нд | нд | нд | нд | нд | нд | нд | нд | нд | 6 | 6 | Обеспечение бесперебойного энергоснабжения потребителей | - | -
8.2.2.1 | Реконструкция КЛ 6 кВ с заменой на ВЛЗ 6 кВ ф. Юго – Запад -1, Юго – Запад -2 от ПС № 62 до РП-110 в г. Ефремове протяженностью по трассе 10 км. | G_TUE-00054-051 | 1981 | нд | нд | нд | нд | нд | нд | нд | - | - | + | + | КЛ 6 кВ ф. Юго – Запад | нд | нд | нд | нд | нд | нд | нд | нд | нд | нд | 6 | 6 | Обеспечение бесперебойного энергоснабжения потребителей | - | -
8.2.2.1 | Реконструкция КЛ-10 кВ №2 ПС "Тургеневская" п. Чернь протяженностью по трассе 0,137 км | I_TUE-00054-053 | 1971 | нд | нд | нд | нд | нд | нд | нд | - | - | - | - | ВЛ-10 кВ №2 ПС 110/35/10 кВ № 200 Тургеневская | нд | нд | нд | нд | нд | нд | нд | нд | нд | нд | 10 | 10 | Повышение надежности функционирования распределительного электросетевого комплекса для обеспечения бесперебойного энергоснабжения объектов | - | -
8.2.2.1 | Реконструкция ВЛ 6 кВ ф. Пожилинский водозабор от РП-75 в г. Ефремове Тульской области протяженностью по трассе 14 км. | G_TUE-00055-001 | 1981 | нд | нд | нд | нд | нд | нд | нд | - | - | + | + | ВЛ 6 кВ ф. Пожилинский водозабор от РП-75 | нд | нд | нд | нд | нд | нд | нд | нд | нд | нд | 6 | 6 | Обеспечение бесперебойного энергоснабжения потребителей | - | -
8.2.2.1 | Реконструкция ВЛ 6 кВ ф. Райцентр в п. Куркино Тульской области протяженностью по трассе 5,51 км. | G_TUE-00055-002 | 1974 | нд | нд | нд | нд | нд | нд | нд | - | - | + | + | ВЛ 6 кВ ф. Райцентр | нд | нд | нд | нд | нд | нд | нд | нд | нд | нд | 6 | 6 | Повышение надежности функционирования распределительного электросетевого комплекса для обеспечения бесперебойного энергоснабжения объектов | - | -
8.2.2.1 | Реконструкция ВЛ 6-10 кВ, проходящих по лесным массивам, с переводом на СИП (Узловской РЭС) протяженностью по трассе 5,77 км | G_TUE-00055-011 | 1984 | нд | нд | нд | нд | нд | нд | нд | - | - | + | + | ВЛ -6 кВ ф. Никольское | нд | нд | нд | нд | нд | нд | нд | нд | нд | нд | 10 | 10 | Повышение надежности функционирования распределительного электросетевого комплекса для обеспечения бесперебойного энергоснабжения объектов | - | -
8.2.2.1 | Реконструкция ВЛ-10 кВ ф.Сосновка (Веневский РЭС) с заменой неизолированного провода на СИП протяженностью по трассе 3,6 км | G_TUE-00055-012 | 1972 | нд | нд | нд | Акт расследования ТН № 4 от 11.01.2016 Акт расследования ТН № 21 от 12.02.2016 Акт расследования ТН № 38 от 20.03.2016 Акт расследования ТН № 49 от 08.04.2016, в период 2013-2015 гг 23 ТН, предложение о включении в ИПР | нд | нд | нд | - | - | + | + | ВЛ-10 кВ ф.Сосновка | нд | нд | нд | нд | нд | нд | нд | нд | нд | нд | 10 | 10 | Повышение надежности функционирования распределительного электросетевого комплекса для обеспечения бесперебойного энергоснабжения объектов | - | -
8.2.2.1 | Реконструкция ВЛ 0,4 кВ от МТП-45, МТП-44, ЗТП-416 ул. Лукьянова Плавский р-н протяженностью по трассе 4,242 км | G_TUE-00058-005 | 1977 | нд | нд | нд | нд | нд | нд | нд | - | - | - | - | ВЛ 0,4 кВ от МТП-45 | нд | нд | нд | нд | нд | нд | нд | нд | нд | нд | 0.4 | 0.4 | Повышение надежности функционирования распределительного электросетевого комплекса для обеспечения бесперебойного энергоснабжения объектов | - | -
8.2.2.1 | Реконструкция ВЛ 0,4 кВ от КТП №412 ул. 50лет Октября. ВЛ 10 кВ № 2 от ПС 110/35/10 Смычка Плавского р-на с заменой провода и опор, по техсостоянию (протяженность 2,9 км) | G_TUE-00058-006 | 1978 | нд | нд | нд | нд | нд | нд | нд | - | - | - | - | ВЛ-0.4кВ от КТП №412 ул. 50лет Октября | нд | нд | нд | нд | нд | нд | нд | нд | нд | нд | 0.4 | 0.4 | Обеспечение бесперебойного энергоснабжения потребителей | - | -
8.2.2.1 | Реконструкция ВЛ 0,4 кВ №1 и №2 от МТП №3044 д. Судаково Ленинский р-н протяженностью 1,556 км | G_TUE-00058-007 | 1972 | нд | нд | нд | нд | нд | нд | нд | - | - | - | - | ВЛ 0,4 кВ от МТП №3044 д. Судаково | нд | нд | нд | нд | нд | нд | нд | нд | нд | нд | 0.4 | 0.4 | Обеспечение бесперебойного энергоснабжения потребителей | - | -
8.2.2.1 | Реконструкция ВЛ 0,4 кВ №1 от МТП 1118 Матюшино в Заокском районе протяженностью 2,328 км | G_TUE-00058-008 | 1982 | нд | нд | нд | нд | нд | нд | нд | - | - | - | - | ВЛ 0,4 кВ №1 от МТП 1118 Матюшино | нд | нд | нд | нд | нд | нд | нд | нд | нд | нд | 0.4 | 0.4 | Обеспечение бесперебойного энергоснабжения потребителей | - | -
8.2.2.1 | Реконструкция ВЛ-0,4 кВ от МТП №1195 в н.п. Прокшино Заокского района электрических сетей протяженностью 1,831 км | G_TUE-00058-009 | 1980 | нд | нд | нд | нд | нд | нд | нд | - | - | - | - | ВЛ-0,4 кВ от МТП №1195 Прокшино | нд | нд | нд | нд | нд | нд | нд | нд | нд | нд | 0.4 | 0.4 | Повышение надежности функционирования распределительного электросетевого комплекса для обеспечения бесперебойного энергоснабжения объектов | - | -
8.2.2.1 | Реконструкция ВЛ-0,4 кВ от МТП № 41 Ясеновая (село) с заменой провода на провод СИП и установкой выносных шкафов учета протяженностью по трассе 4,175 км. | G_TUE-00058-010 | 1981 | нд | нд | нд | нд | нд | нд | нд | - | - | - | - | ВЛ-0,4 кВ от МТП № 41 Ясеновая (село) | нд | нд | нд | нд | нд | нд | нд | нд | нд | нд | 0.4 | 0.4 | Обеспечение бесперебойного энергоснабжения потребителей | - | -
8.2.2.1 | Реконструкция ВЛ-0,4 кВ от МТП № 65 Прилепы-2 с заменой провода на провод СИП и установкой выносных шкафов учета протяженностью по трассе 2,55 км. | G_TUE-00058-011 | 1988 | нд | нд | нд | нд | нд | нд | нд | - | - | - | - | ВЛ-0,4 кВ от МТП № 65 Прилепы-2 | нд | нд | нд | нд | нд | нд | нд | нд | нд | нд | 0.4 | 0.4 | Повышение надежности функционирования распределительного электросетевого комплекса для обеспечения бесперебойного энергоснабжения объектов | - | -
8.2.2.1 | Реконструкция ВЛ-0,4 кВ от МТП № 73 Прилепы-1 с заменой провода на провод СИП и установкой выносных шкафов учета протяженностью по трассе 1,81 км. | G_TUE-00058-012 | 1980 | нд | нд | нд | нд | нд | нд | нд | - | - | - | - | ВЛ-0,4 кВ от МТП № 73 Прилепы-1 | нд | нд | нд | нд | нд | нд | нд | нд | нд | нд | 0.4 | 0.4 | Обеспечение бесперебойного энергоснабжения потребителей | - | -
8.2.2.1 | Реконструкция ВЛ 0,4 кВ от ЗТП № 24 и МТП № 303 в н.п.Лобаново Ефремовского района протяженностью по трассе 4,51 км. | G_TUE-00058-013 | 1973 | нд | нд | нд | нд | нд | нд | нд | - | - | - | - | ВЛ 0,4 кВ от ЗТП № 24 иВЛ 0,4 кВ от МТП № 303 | нд | нд | нд | нд | нд | нд | нд | нд | нд | нд | 0.4 | 0.4 | Повышение надежности функционирования распределительного электросетевого комплекса для обеспечения бесперебойного энергоснабжения объектов | - | -
8.2.2.1 | Реконструкция участка ВЛ 0,4 кВ Л-4 ЗТПП 315 Новая ул. М. Городенцы со строительством ВЛЗ и КТП в Венёвском районе, Тульской области протяженностью по трассе 1,287 км | G_TUE-00058-014 | 1951 | нд | нд | нд | нд | нд | нд | нд | - | - | - | - | ВЛ 0,4 кВ Л-4 ЗТПП 315 Новая | нд | нд | нд | нд | нд | нд | нд | нд | нд | нд | 0.4 | 0.4 | Повышение надежности функционирования распределительного электросетевого комплекса для обеспечения бесперебойного энергоснабжения объектов | - | -
8.2.2.1 | Реконструкция участка ВЛ 0,4кВ Л-5, Л-6 от ЦРП №5 по адресу: г. Донской, мкр. Центральный, Бобрик-Гора, ул. Пионерская, ул. Советская, пер. Солнечный, ул. Красноармейская протяженностью по трассе 1,68 км | G_TUE-00058-015 | 1952 | нд | нд | нд | нд | нд | нд | нд | - | - | - | - | ВЛ 0,4кВ от ЦРП №5 | нд | нд | нд | нд | нд | нд | нд | нд | нд | нд | 0.4 | 0.4 | Обеспечение бесперебойного энергоснабжения потребителей | - | -
8.2.2.1 | Реконструкция ВЛ-0,4 кВ от КТП №55 г. Донской Тульской области протяженностью по трассе 2,982 км | G_TUE-00058-016 | 1957 | нд | нд | нд | нд | нд | нд | нд | - | - | - | - | ВЛ-0,4 кВ от КТП №55 | нд | нд | нд | нд | нд | нд | нд | нд | нд | нд | 0.4 | 0.4 | Обеспечение бесперебойного энергоснабжения потребителей | - | -
8.2.2.1 | Реконструкция ВЛ 0,4кВ Л-1 от МТП №74 Тюнеж (село) со строительством ВЛЗ 10кВ и КТП 10/0,4кВ в с. Тюнеж, Веневского района протяженностью по трассе 2,677 км | G_TUE-00058-017 | 1980 | нд | нд | нд | акт.№136 2016.02.22.акт.№388 2014.08.06. акт.№557 2014.11.01. акт.№116 2014.03.28. | нд | нд | нд | - | - | - | - | ВЛ 0,4кВ Л-1 от МТП №74 Тюнеж (село) | нд | нд | нд | нд | нд | нд | нд | нд | нд | нд | 0.4 | 0.4 | Повышение надежности функционирования распределительного электросетевого комплекса для обеспечения бесперебойного энергоснабжения объектов | - | -
8.2.2.1 | Реконструкция ВЛ-0,4 кВ в н.п. Киреевск, Болохово, Липки Киреевского района протяженностью 4,834 км | G_TUE-00058-018 | 1975 | нд | нд | нд | нд | нд | нд | нд | - | - | - | - | ВЛ-0,4 кВ ЗРТП 6425 п. Южный | нд | нд | нд | нд | нд | нд | нд | нд | нд | нд | 0.4 | 0.4 | Обеспечение бесперебойного энергоснабжения потребителей | - | -
8.2.2.1 | Реконструкция ВЛ-0,4 кВ от МТП 4001 д. Ясенки» Тульская область Щекинский р-он протяженностью 2,5 км | G_TUE-00058-019 | 1980 | нд | нд | нд | нд | нд | нд | нд | - | - | + | + | ВЛ-0,4 кВ от МТП 4001 д. Ясенки | нд | нд | нд | нд | нд | нд | нд | нд | нд | нд | 0.4 | 0.4 | Повышение надежности функционирования распределительного электросетевого комплекса для обеспечения бесперебойного энергоснабжения объектов | - | -
8.2.2.1 | Реконструкция ВЛ 0,4 кВ №1 и №2,№3 от МТП №61 "Павлово Алексинского р-на протяженностью 4,097 км | G_TUE-00058-020 | 1971 | нд | нд | нд | нд | нд | нд | нд | - | - | - | - | ВЛ 0,4 кВ от МТП №61 "Павлово" | нд | нд | нд | нд | нд | нд | нд | нд | нд | нд | 0.4 | 0.4 | Повышение надежности функционирования распределительного электросетевого комплекса для обеспечения бесперебойного энергоснабжения объектов | - | -
8.2.2.1 | Реконструкция ВЛ 0,4 кВ деревня от МТП №1124 Острецово, Заокский р-н протяженностью 1,816 км | G_TUE-00058-021 | 1975 | нд | нд | нд | нд | нд | нд | нд | - | - | - | - | ВЛ 0,4 кВ Деревня от МТП №1124 Острецово | нд | нд | нд | нд | нд | нд | нд | нд | нд | нд | 0.4 | 0.4 | Обеспечение бесперебойного энергоснабжения потребителей | - | -
8.2.2.1 | Реконструкция ВЛ 0,4 кВ деревня от КТП №1210 Щеблово, Заокский р-н протяженностью 1,04 км | G_TUE-00058-022 | 1977 | нд | нд | нд | нд | нд | нд | нд | - | - | - | - | ВЛ 0,4 кВ Деревня от КТП №1210 Щеблово | нд | нд | нд | нд | нд | нд | нд | нд | нд | нд | 0.4 | 0.4 | Обеспечение бесперебойного энергоснабжения потребителей | - | -
8.2.2.1 | Реконструкция ВЛ-0,4 кВ от ЗРТП №6310 Круглянский в Киреевском р-не протяженностью 2,178 км | G_TUE-00058-023 | 1983 | нд | нд | нд | нд | нд | нд | нд | - | - | - | - | ВЛ-0,4 кВ от ЗРТП №6310 Круглянский | нд | нд | нд | нд | нд | нд | нд | нд | нд | нд | 0.4 | 0.4 | Обеспечение бесперебойного энергоснабжения потребителей | - | -
8.2.2.1 | Реконструкция ВЛ 0,4 кВ №1 и №2 от МТП №5526 «Ревякино деревня» Ясногорского района протяженностью 0,851 км | G_TUE-00058-024 | 1974 | нд | нд | нд | нд | нд | нд | нд | - | - | - | - | ВЛ 0,4 кВ от МТП №5526 «Ревякино деревня» | нд | нд | нд | нд | нд | нд | нд | нд | нд | нд | 0.4 | 0.4 | Обеспечение бесперебойного энергоснабжения потребителей | - | -
8.2.2.1 | Реконструкция ВЛ-0,4 кВ деревня от МТП №1211 Каменка, в Заокском р-не протяженностью 1,343 км | G_TUE-00058-025 | 1982 | нд | нд | нд | нд | нд | нд | нд | - | - | - | - | ВЛ-0,4 кВ деревня от МТП №1211 Каменка | нд | нд | нд | нд | нд | нд | нд | нд | нд | нд | 0.4 | 0.4 | Обеспечение бесперебойного энергоснабжения потребителей | - | -
8.2.2.1 | Реконструкция ВЛ-0,4 кВ от МТП №7145 «Проходная» в Ленинском р-не протяженностью 1,027 км | G_TUE-00058-026 | 1983 | нд | нд | нд | нд | нд | нд | нд | - | - | - | - | ВЛ-0,4 кВ от МТП №7145 «Проходная» | нд | нд | нд | нд | нд | нд | нд | нд | нд | нд | 0.4 | 0.4 | Обеспечение бесперебойного энергоснабжения потребителей | - | -
8.2.2.1 | Реконструкция ВЛ-0,4кВ Л-4 от ЗТП№26 «Крупорушка» (инв. №№12005204) г.Богородицкий, Тульская область протяженностью по трассе 0,936 км | G_TUE-00058-029 | 1963 | нд | нд | нд | акт.№334 2014.07.13. акт.№557 2013.10.19. акт.№94 2014.03.29. | нд | нд | нд | - | - | - | - | ВЛ-0,4кВ Л-4 от ЗТП№26 «Крупорушка» | нд | нд | нд | нд | нд | нд | нд | нд | нд | нд | 0.4 | 0.4 | Повышение надежности функционирования распределительного электросетевого комплекса для обеспечения бесперебойного энергоснабжения объектов | - | -
8.2.2.1 | Реконструкция ВЛ 0,4 кВ от КТП № 61 п. Ясный с установкой выносных шкафов учёта э/э Кимовского района Тульской области протяженностью по трассе 0,803 км | G_TUE-00058-030 | 1985 | нд | нд | нд | акт.№9 2015.01.06. акт.№544 2013.10.06. | нд | нд | нд | - | - | - | - | ВЛ 0,4 кВ от КТП № 61 п. Ясный | нд | нд | нд | нд | нд | нд | нд | нд | нд | нд | 0.4 | 0.4 | Повышение надежности функционирования распределительного электросетевого комплекса для обеспечения бесперебойного энергоснабжения объектов | - | -
8.2.2.1 | Реконструкция ВЛ-0,4 кВ от МТП №295 Черёмухово (деревня) Кимовского района Тульской области протяженностью по трассе 1,013 км | G_TUE-00058-031 | 1976 | нд | нд | нд | нд | нд | нд | нд | - | - | - | - | ВЛ-0,4 кВ от МТП №295 Черёмухово (деревня) | нд | нд | нд | нд | нд | нд | нд | нд | нд | нд | 0.4 | 0.4 | Повышение надежности функционирования распределительного электросетевого комплекса для обеспечения бесперебойного энергоснабжения объектов | - | -
8.2.2.1 | Реконструкция ВЛ 0,4 кВ ЗТП 23 ул. Трудовая со строительством ВЛЗ 6 кВ и КТП 6/0,4 кВ в г. Донском, Тульской области протяженностью по трассе 2,055 км | G_TUE-00058-032 | 1954 | нд | нд | нд | акт.№252 2016.05.14. | нд | нд | нд | - | - | - | - | ВЛ 0,4 кВ ЗТП 23 ул. Трудовая | нд | нд | нд | нд | нд | нд | нд | нд | нд | нд | 0.4 | 0.4 | Повышение надежности функционирования распределительного электросетевого комплекса для обеспечения бесперебойного энергоснабжения объектов | - | -
8.2.2.1 | Реконструкция ВЛ-0,4кВ Л-1,Л-2 от КТП№76 «Товарковский Быткомбинат» Богородицкий район, Тульская область протяженностью по трассе 1,165 км | G_TUE-00058-033 | 1958 | нд | нд | нд | акт.№20 2014.01.27. акт.№350 2013.06.29. | нд | нд | нд | - | - | - | - | ВЛ-0,4кВ от КТП№76 «Товарковский Быткомбинат» | нд | нд | нд | нд | нд | нд | нд | нд | нд | нд | 0.4 | 0.4 | Повышение надежности функционирования распределительного электросетевого комплекса для обеспечения бесперебойного энергоснабжения объектов | - | -
8.2.2.1 | Реконструкция ВЛ-0,4 кВ от МТП №1 «Ц.у.с-за Богородицкий» Богородицкий район, Тульская область протяженностью по трассе 3,55 км | G_TUE-00058-034 | 1943 | нд | нд | нд | акт.3297 2014.06.15. акт.№296 2014.06.12. акт.№441 2013.06.15. аки.№441 2013.07.27. акт.№421 2013.07.16. акт.№385 2013.07.02. | нд | нд | нд | - | - | - | - | ВЛ-0,4 кВ от МТП №1 «Ц.у.с-за Богородицкий» | нд | нд | нд | нд | нд | нд | нд | нд | нд | нд | 0.4 | 0.4 | Повышение надежности функционирования распределительного электросетевого комплекса для обеспечения бесперебойного энергоснабжения объектов | - | -
8.2.2.1 | Реконструкции ВЛ 0,4 кВ от КТП № 57 п. Зубовский с установкой выносных шкафов учёта э/э Кимовского района Тульской области протяженностью по трассе 2,186 км | G_TUE-00058-035 | 1956 | нд | нд | нд | акт.№237 2015.03.29. | нд | нд | нд | - | - | - | - | ВЛ 0,4 кВ от КТП № 57 п. Зубовский | нд | нд | нд | нд | нд | нд | нд | нд | нд | нд | 0.4 | 0.4 | Повышение надежности функционирования распределительного электросетевого комплекса для обеспечения бесперебойного энергоснабжения объектов | - | -
8.2.2.1 | Реконструкция ВЛ-0.4кВ от КТП №414 ул.О.Кошевого Плавского района. Тульской области протяженностью по трассе 2,1 км | G_TUE-00058-036 | 1989 | нд | нд | нд | нд | нд | нд | нд | - | - | - | - | ВЛ-0.4кВ от КТП №414 | нд | нд | нд | нд | нд | нд | нд | нд | нд | нд | 0.4 | 0.4 | Обеспечение бесперебойного энергоснабжения потребителей | - | -
8.2.2.1 | Реконструкция ВЛ 0,4кВ № КТП-123, КТП-37, МТП -240 Гремячее ПРЭС с заменой провода на провод СИП, заменой вводов и установкой выносных шкафов учета протяженностью по трассе 2,749 км | G_TUE-00058-037 | 1946 | нд | нд | нд | нд | нд | нд | нд | - | - | - | - | ВЛ 0,4кВ МТП -240 Гремячее | нд | нд | нд | нд | нд | нд | нд | нд | нд | нд | 0.4 | 0.4 | Повышение надежности функционирования распределительного электросетевого комплекса для обеспечения бесперебойного энергоснабжения объектов | - | -
8.2.2.1 | Реконструкция ВЛ-0,4 кВ от МТП № 71 Иноземка-2 с заменой провода на провод СИП и установкой выносных шкафов учета протяженностью по трассе 1,856 км. | G_TUE-00058-038 | 1979 | нд | нд | нд | нд | нд | нд | нд | - | - | - | - | ВЛ-0,4 кВ от МТП № 71 Иноземка-2 | нд | нд | нд | нд | нд | нд | нд | нд | нд | нд | 0.4 | 0.4 | Повышение надежности функционирования распределительного электросетевого комплекса для обеспечения бесперебойного энергоснабжения объектов | - | -
8.2.2.1 | Реконструкция ВЛ-0,4 кВ от МТП № 44 Б. Корчажка с заменой провода на провод СИП и установкой выносных шкафов учета протяженностью по трассе 2,883 км. | G_TUE-00058-039 | 1981 | нд | нд | нд | нд | нд | нд | нд | - | - | - | - | ВЛ-0,4 кВ от МТП № 44 Б. Корчажка | нд | нд | нд | нд | нд | нд | нд | нд | нд | нд | 0.4 | 0.4 | Повышение надежности функционирования распределительного электросетевого комплекса для обеспечения бесперебойного энергоснабжения объектов | - | -
8.2.2.1 | Реконструкция КЛ 0,4 кВ от КТП10/0,4 «Тулэнерго» (административных зданий (ул. Тимярязева, 99-а,101-а), котельной, гаражей), протяженностью 0,4 км | G_TUE-00058-040 | 1978 | нд | нд | нд | нд | нд | нд | нд | - | - | - | - | КЛ-0,4 кВ от КТП 9232 Перекоп-2 | нд | нд | нд | нд | нд | нд | нд | нд | нд | нд | 0.4 | 0.4 | Обеспечение бесперебойного энергоснабжения потребителей | - | -
8.2.2.1 | Реконструкция ВЛ 0,4 кВ №1 МТП №2064 Жиловские выселки-Быт протяженностью 3,2 км | G_TUE-00058-041 | 1977 | нд | нд | нд | нд | нд | нд | нд | - | - | + | + | ВЛ 0,4 кВ №1 МТП №2064 Жиловские выселки-Быт | нд | нд | нд | нд | нд | нд | нд | нд | нд | нд | 0.4 | 0.4 | Повышение надежности функционирования распределительного электросетевого комплекса для обеспечения бесперебойного энергоснабжения объектов | - | -
8.2.2.1 | Реконструкция ВЛ 0,4 кВ №1,2 МТП №2059 Жилая протяженностью 2,8 км | G_TUE-00058-042 | 1981 | нд | нд | нд | нд | нд | нд | нд | - | - | + | + | ВЛ 0,4 кВ МТП №2059 Жилая | нд | нд | нд | нд | нд | нд | нд | нд | нд | нд | 0.4 | 0.4 | Обеспечение бесперебойного энергоснабжения потребителей | - | -
8.2.2.1 | Реконструкция ВЛ 0,4 кВ от МТП 10/0,4кВ №5299 Жерновка ф.Есуково РП 10 кВ Белугино ПС 35/10 кВ Иваньково в н.п. Жерновка Ясногорского р-на с заменой провода и опор, по техсостоянию (протяженность 3,558 км) | G_TUE-00058-043 | 1970 | нд | нд | нд | нд | нд | нд | нд | - | - | - | - | ВЛ-0,4 от МТП 10/0,4кВ №5299 «Жерновка» | нд | нд | нд | нд | нд | нд | нд | нд | нд | нд | 0.4 | 0.4 | Повышение надежности функционирования распределительного электросетевого комплекса для обеспечения бесперебойного энергоснабжения объектов | - | -
8.2.2.1 | Реконструкция ВЛ 0,4 кВ №1 и №2 от МТП №2052 «Олень фермы» Киреевского района протяженностью 1,757 км | G_TUE-00058-044 | 1978 | нд | нд | нд | нд | нд | нд | нд | - | - | - | - | ВЛ 0,4 кВ от МТП №2052 «Олень фермы» | нд | нд | нд | нд | нд | нд | нд | нд | нд | нд | 0.4 | 0.4 | Обеспечение бесперебойного энергоснабжения потребителей | - | -
8.2.2.1 | Реконструкция ВЛ 0,4 кВ №1 и №2 от МТП №2047 «Орловка» Киреевского района Тульской области протяженностью 2,707 км | G_TUE-00058-045 | 1974 | нд | нд | нд | нд | нд | нд | нд | - | - | - | - | ВЛ 0,4 кВ от МТП №2047 «Орловка» | нд | нд | нд | нд | нд | нд | нд | нд | нд | нд | 0.4 | 0.4 | Обеспечение бесперебойного энергоснабжения потребителей | - | -
8.2.2.1 | Реконструкция ВЛ-0,4 кВ от МТП 6/0,4кВ №107 «п. Приволье» в населенном пункте Приволье Алексинского района протяженностью 2,424 км | G_TUE-00058-046 | 1982 | нд | нд | нд | нд | нд | нд | нд | - | - | - | - | ВЛ-0,4 кВ от МТП 6/0,4кВ №107 «п. Приволье» | нд | нд | нд | нд | нд | нд | нд | нд | нд | нд | 0.4 | 0.4 | Повышение надежности функционирования распределительного электросетевого комплекса для обеспечения бесперебойного энергоснабжения объектов | - | -
8.2.2.1 | Реконструкция ВЛ 0,4 кВ №1 и №2 от МТП №3036 д. Н. Присады Ленинского р-на протяженностью 1,258 км | G_TUE-00058-047 | 1970 | нд | нд | нд | нд | нд | нд | нд | - | - | - | - | ВЛ 0,4 кВ от МТП №3036 д. Н. Присады | нд | нд | нд | нд | нд | нд | нд | нд | нд | нд | 0.4 | 0.4 | Повышение надежности функционирования распределительного электросетевого комплекса для обеспечения бесперебойного энергоснабжения объектов. | - | -
8.2.2.1 | Реконструкция ВЛ №1, №2 и №3 от МТП №3063 Н-Присады Ленинский р-н протяженностью 2,205 км | G_TUE-00058-048 | 1984 | нд | нд | нд | нд | нд | нд | нд | - | - | - | - | ВЛ 0,4 кВ от МТП №3063 Н-Присады | нд | нд | нд | нд | нд | нд | нд | нд | нд | нд | 0.4 | 0.4 | Повышение надежности функционирования распределительного электросетевого комплекса для обеспечения бесперебойного энергоснабжения объектов | - | -
8.2.2.1 | Реконструкция ВЛ-0,4 кВ КТП №7134 «Клубная» ВЛ 6 кВ № 1 ПС 110/35/6 кВ № 386 «Мелиоративная» по техсостоянию в д. Барсуки Ленинского р-на (протяженностью 2,402 км) | G_TUE-00058-049 | 1989 | нд | нд | нд | нд | нд | нд | нд | - | - | + | + | ВЛ-0,4 кВ от КТП №7134 Клубная. | нд | нд | нд | нд | нд | нд | нд | нд | нд | нд | 0.4 | 0.4 | Обеспечение бесперебойного энергоснабжения потребителей | - | -
8.2.2.1 | Реконструкция ВЛ-0,4 кВ от КТП №7143 «Шкляра» в Ленинском р-не протяженностью 0,934 км | G_TUE-00058-051 | 1985 | нд | нд | нд | нд | нд | нд | нд | - | - | - | - | ВЛ-0,4 кВ от КТП №7143 «Шкляра» | нд | нд | нд | нд | нд | нд | нд | нд | нд | нд | 0.4 | 0.4 | Повышение надежности функционирования распределительного электросетевого комплекса для обеспечения бесперебойного энергоснабжения объектов. | - | -
8.2.2.1 | Реконструкция ВЛ 0,4 кВ контора, деревня от МТП №5215 Григорьевское школа Тульская область Ясногорский р-он протяженностью 1,088 км | G_TUE-00058-052 | 1972 | нд | нд | нд | нд | нд | нд | нд | - | - | + | + | ВЛ 0,4 кВ от МТП №5215 "Григорьевское школа» | нд | нд | нд | нд | нд | нд | нд | нд | нд | нд | 0.4 | 0.4 | Обеспечение бесперебойного энергоснабжения потребителей | - | -
8.2.2.1 | Реконструкция ВЛ 0,4 кВ №1 и №2 от МТП "Баранцево" Заокского района протяженностью 0,97 км | G_TUE-00058-053 | 1983 | нд | нд | нд | нд | нд | нд | нд | - | - | - | - | ВЛ 0,4 кВ от МТП №1220 "Баранцево" | нд | нд | нд | нд | нд | нд | нд | нд | нд | нд | 0.4 | 0.4 | Обеспечение бесперебойного энергоснабжения потребителей | - | -
8.2.2.1 | Реконструкция ВЛ 0,4 кВ №1 и №2 от МТП №3039 «Осиновая гора» Ленинского р-на протяженностью 1,889 км | G_TUE-00058-054 | 1972 | нд | нд | нд | нд | нд | нд | нд | - | - | - | - | ВЛ 0,4 кВ от МТП №3039 «Осиновая гора» | нд | нд | нд | нд | нд | нд | нд | нд | нд | нд | 0.4 | 0.4 | Повышение надежности функционирования распределительного электросетевого комплекса для обеспечения бесперебойного энергоснабжения объектов | - | -
8.2.2.1 | Реконструкция ВЛ 0,4 кВ №1, №2 и №3 от МТП №3040 Осиновая гора Ленинский р-н протяженностью 1,791 км | G_TUE-00058-055 | 1972 | нд | нд | нд | нд | нд | нд | нд | - | - | - | - | ВЛ 0,4 кВ от МТП №3040 Осиновая гора | нд | нд | нд | нд | нд | нд | нд | нд | нд | нд | 0.4 | 0.4 | Повышение надежности функционирования распределительного электросетевого комплекса для обеспечения бесперебойного энергоснабжения объектов | - | -
8.2.2.1 | Реконструкция ВЛ 0,4 кВ №1 и №2 от КТП №7141 «Тимирязева» Ленинского района Тульской области протяженностью 1,9 км | G_TUE-00058-056 | 1990 | нд | нд | нд | нд | нд | нд | нд | - | - | - | - | ВЛ 0,4 кВ от КТП №7141 «Тимирязева» | нд | нд | нд | нд | нд | нд | нд | нд | нд | нд | 0.4 | 0.4 | Повышение надежности функционирования распределительного электросетевого комплекса для обеспечения бесперебойного энергоснабжения объектов | - | -
8.2.2.1 | Реконструкция ВЛ 0,4 кВ №1 и №2 от МТП №12"Даниловка" Алексинского района протяженностью 2,755 км | G_TUE-00058-057 | 1972 | нд | нд | нд | нд | нд | нд | нд | - | - | - | - | ВЛ 0,4 кВ от МТП №12"Даниловка" | нд | нд | нд | нд | нд | нд | нд | нд | нд | нд | 0.4 | 0.4 | Повышение надежности функционирования распределительного электросетевого комплекса для обеспечения бесперебойного энергоснабжения объектов | - | -
8.2.2.1 | Реконструкция ВЛ-0,4кВ №1 с установкой ПУ и заменой вводов в н.п. Харино Щекинский р-н протяженностью 1,108 км | G_TUE-00058-058 | 1986 | нд | нд | нд | нд | нд | нд | нд | - | - | - | - | ВЛ-0,4 кВ от МТП 4191 Харино ж.з. | нд | нд | нд | нд | нд | нд | нд | нд | нд | нд | 0.4 | 0.4 | Обеспечение бесперебойного энергоснабжения потребителей | - | -
8.2.2.1 | Реконструкция ВЛ 0,4кВ Л-6 от МТП 89 Ореховка в н.п. Ореховка Узловского р-на протяженностью по трассе 1,54 км | G_TUE-00058-060 | 1953 | нд | нд | нд | нд | нд | нд | нд | - | - | + | + | ВЛ 0,4кВ Л-6 от МТП 89 Ореховка | нд | нд | нд | нд | нд | нд | нд | нд | нд | нд | 0.4 | 0.4 | Обеспечение бесперебойного энергоснабжения потребителей | - | -
8.2.2.1 | Реконструкция ВЛ-0,4 кВ от ЗТП №82 г. Донской Тульской области протяженностью по трассе 2,44 км | G_TUE-00058-061 | 1954 | нд | нд | нд | нд | нд | нд | нд | - | - | + | + | ВЛ-0,4 кВ от ЗТП №82 | нд | нд | нд | нд | нд | нд | нд | нд | нд | нд | 0.4 | 0.4 | Повышение надежности функционирования распределительного электросетевого комплекса для обеспечения бесперебойного энергоснабжения объектов | - | -
8.2.2.1 | Реконструкция ВЛ-0,4 кВ от ЗТП №18 г. Донской Тульской области протяженностью по трассе 2,211 км | G_TUE-00058-062 | 1954 | нд | нд | нд | нд | нд | нд | нд | - | - | + | + | ВЛ-0,4 кВ от ЗТП №18 | нд | нд | нд | нд | нд | нд | нд | нд | нд | нд | 0.4 | 0.4 | Повышение надежности функционирования распределительного электросетевого комплекса для обеспечения бесперебойного энергоснабжения объектов | - | -
8.2.2.1 | Реконструкция ВЛ-0,4 кВ Л-1 от ЗТП №109 Рынок Богородицкий район Тульской области протяженностью по трассе 4,69 км | G_TUE-00058-063 | 1983 | нд | нд | нд | нд | нд | нд | нд | - | - | + | + | ВЛ-0,4 кВ Л-1 от ЗТП №109 Рынок | нд | нд | нд | нд | нд | нд | нд | нд | нд | нд | 0.4 | 0.4 | Повышение надежности функционирования распределительного электросетевого комплекса для обеспечения бесперебойного энергоснабжения объектов | - | -
8.2.2.1 | Реконструкция ВЛ 0,4кВ Л-6 от ЗТП 92 в г. Донском протяженностью по трассе 0,722 км | G_TUE-00058-064 | 1961 | нд | нд | нд | нд | нд | нд | нд | - | - | + | + | ВЛ 0,4кВ Л-6 от ЗТП 92 | нд | нд | нд | нд | нд | нд | нд | нд | нд | нд | 0.4 | 0.4 | Обеспечение бесперебойного энергоснабжения потребителей | - | -
8.2.2.1 | Реконструкция ВЛ 0,4 кВ ул. Кирова в г. Донском, Тульской области протяженностью по трассе 3,64 км | G_TUE-00058-065 | 1947 | нд | нд | нд | нд | нд | нд | нд | - | - | + | + | ВЛ 0,4 кВ от ЗТП ул. Кирова | нд | нд | нд | нд | нд | нд | нд | нд | нд | нд | 0.4 | 0.4 | Обеспечение бесперебойного энергоснабжения потребителей | - | -
8.2.2.1 | Реконструкция ВЛ-0,4кВ Л-2 (инв. №12003367) от КТПП №314 «Военкомат», с установкой дополнительных КТП-10/0,4кВ и СТП-10/0,4кВ со строительством ВЛЗ-10кВ по адресу: Тульская область, Венёвский район, сл. Стрелецкая протяженностью по трассе 0,928 км | G_TUE-00058-066 | 1991 | нд | нд | нд | акт.№536 2015.06.16.акт.№523 2015.06.15.акт.№427 2015.05.18. акт.№578 2014.11.23. акт.№536 2014.10.18. акт.№63 2014.03.15. акт.№548 2013.10.12. | нд | нд | нд | - | - | - | - | ВЛ-0,4кВ Л-2 от КТПП №314 «Военкомат» | нд | нд | нд | нд | нд | нд | нд | нд | нд | нд | 0.4 | 0.4 | Повышение надежности функционирования распределительного электросетевого комплекса для обеспечения бесперебойного энергоснабжения объектов | - | -
8.2.2.1 | Реконструкция ВЛ-0,4 кВ МТП № 21 М. Колодезное со строительством ВЛЗ и КТП, Новомосковского района, Тульской области (инв. № 12004634) протяженностью по трассе 2,9 км | G_TUE-00058-067 | 1985 | нд | нд | нд | акт.№41 2016.01.20. акт.№47 2015.12.24. акт.№140 2015.02.12. акт.№1 2015.01.03. акт.№36 2014.02.09. акт.№500 2013.09.08. | нд | нд | нд | - | - | + | + | ВЛ-0,4 кВ МТП № 21 М. Колодезное | нд | нд | нд | нд | нд | нд | нд | нд | нд | нд | 0.4 | 0.4 | Повышение надежности функционирования распределительного электросетевого комплекса для обеспечения бесперебойного энергоснабжения объектов | - | -
8.2.2.1 | Реконструкция ВЛ-0,4 кВ Л-2, Л-3 от КТП №6 «Энгельса» г. Богородицк, Тульская область протяженностью по трассе 3,0 км | G_TUE-00058-068 | 1960 | нд | нд | нд | акт.№18 2014.01.26. акт.№622 2013.12.07. | нд | нд | нд | - | - | + | + | ВЛ-0,4 кВ от КТП №6 «Энгельса» | нд | нд | нд | нд | нд | нд | нд | нд | нд | нд | 0.4 | 0.4 | Повышение надежности функционирования распределительного электросетевого комплекса для обеспечения бесперебойного энергоснабжения объектов | - | -
8.2.2.1 | Реконструкция ВЛ-0,4 кВ от МТП №112 «Борозденки (школа)» (инв.№12003261) Венёвский район Тульская область протяженностью по трассе 2,9 км | G_TUE-00058-069 | 1978 | нд | нд | нд | акт.3510 2015.06.11. акт.№529 2014.10.16. | нд | нд | нд | - | - | + | + | ВЛ-0,4 кВ от МТП №112 «Борозденки (школа)» | нд | нд | нд | нд | нд | нд | нд | нд | нд | нд | 0.4 | 0.4 | Повышение надежности функционирования распределительного электросетевого комплекса для обеспечения бесперебойного энергоснабжения объектов | - | -
8.2.2.1 | Реконструкция ВЛ 0,4кВ №1 МТП-35 Лидинка Плавского р-на Тульской области с установкой приборов учета. Реконструкция ВЛ 0,4кВ №1 МТП-234 Ивановское быт Плавского р-на Тульской области с установкой приборов учета протяженностью по трассе 1,287 км | G_TUE-00058-070 | 1978 | нд | нд | нд | нд | нд | нд | нд | - | - | + | + | ВЛ 0,4кВ №1 МТП-35 Лидинка | нд | нд | нд | нд | нд | нд | нд | нд | нд | нд | 0.4 | 0.4 | Повышение надежности функционирования распределительного электросетевого комплекса для обеспечения бесперебойного энергоснабжения объектов | - | -
8.2.2.1 | Реконструкция ВЛ 0,4 кВ от МТП №133 "Б.Скуратово", от МТП №74, 239, 237, 309 "М.Скуратово"Чернского р-на протяженностью по трассе 10,7 км | G_TUE-00058-071 | 1976 | нд | нд | нд | нд | нд | нд | нд | - | - | + | + | ВЛ 0,4 кВ от МТП №133 "Б.Скуратово" | нд | нд | нд | нд | нд | нд | нд | нд | нд | нд | 0.4 | 0.4 | Повышение надежности функционирования распределительного электросетевого комплекса для обеспечения бесперебойного энергоснабжения объектов. | - | -
8.2.2.1 | Реконструкция ВЛ-0,4 кВ Одоевского РЭС КТП №68 с заменой провода на провод СИП, заменой вводов и установкой выносных шкафов учета протяженностью по трассе 0,262 км | G_TUE-00058-074 | 1986 | нд | нд | нд | нд | нд | нд | нд | - | - | + | + | ВЛ-0,4 кВ от КТП №68 Говоренки | нд | нд | нд | нд | нд | нд | нд | нд | нд | нд | 0.4 | 0.4 | Обеспечение бесперебойного энергоснабжения потребителей | - | -
8.2.2.1 | Реконструкция ВЛ 0,4 кВ МТП №186 Ровно", ВЛ 0,4 кВ ТП №191 "Ровно", ВЛ 0,4 кВ МТП №83 "Ровно", Белевский район протяженностью по трассе 4 км | G_TUE-00058-075 | 1976 | нд | нд | нд | нд | нд | нд | нд | - | - | + | + | ВЛ 0,4 кВ МТП №186 Ровно | нд | нд | нд | нд | нд | нд | нд | нд | нд | нд | 0.4 | 0.4 | Повышение надежности функционирования распределительного электросетевого комплекса для обеспечения бесперебойного энергоснабжения объектов. | - | -
8.2.2.1 | Реконструкция ВЛ 0,4 кВ №2 МТП №215 Богданово ж.дома ф.4 ПС 35/10 кВ Манаенки с заменой провода на провод СИП по техсостоянию (протяженность 1,471 км) | G_TUE-00058-076 | 1973 | нд | нд | нд | нд | нд | нд | нд | - | - | + | + | ВЛ 0,4 кВ №2 МТП №215 Богданово | нд | нд | нд | нд | нд | нд | нд | нд | нд | нд | 0.4 | 0.4 | Повышение надежности функционирования распределительного электросетевого комплекса для обеспечения бесперебойного энергоснабжения объектов | - | -
8.2.2.1 | Реконструкция ВЛ-0,4 кВ № 1 МТП № 83 Пятерное ДРЭС протяженностью по трассе 1,831 км | G_TUE-00058-077 | 1980 | нд | нд | нд | нд | нд | нд | нд | - | - | + | + | ВЛ-0,4 кВ № 1 МТП № 83 Пятерное | нд | нд | нд | нд | нд | нд | нд | нд | нд | нд | 0.4 | 0.4 | Повышение надежности функционирования распределительного электросетевого комплекса для обеспечения бесперебойного энергоснабжения объектов | - | -
8.2.2.1 | Реконструкция ВЛ-0,4 кВ № 1 МТП № 68 Поречье ДРЭС протяженностью по трассе 3,351 км | G_TUE-00058-078 | 1975 | нд | нд | нд | нд | нд | нд | нд | - | - | + | + | ВЛ-0,4 кВ № 1 МТП № 68 Поречье | нд | нд | нд | нд | нд | нд | нд | нд | нд | нд | 0.4 | 0.4 | Повышение надежности функционирования распределительного электросетевого комплекса для обеспечения бесперебойного энергоснабжения объектов | - | -
8.2.2.1 | «Реконструкция ВЛ -0,4 кВ МТП №30 и МТП №6 Шатово ДРЭС с заменой провода на провод СИП, заменой вводов и установкой выносных шкафов учета» протяженностью по трассе 2,973 км | G_TUE-00058-079 | 1978 | нд | нд | нд | нд | нд | нд | нд | - | - | + | + | ВЛ -0,4 кВ МТП №30 | нд | нд | нд | нд | нд | нд | нд | нд | нд | нд | 0.4 | 0.4 | Повышение надежности функционирования распределительного электросетевого комплекса для обеспечения бесперебойного энергоснабжения объектов. | - | -
8.2.2.1 | «Реконструкция ВЛ -0,4 кВ в МТП – 208 Суворовского РЭС с заменой провода на провод СИП, заменой вводов и установкой выносных шкафов учета» протяженностью по трассе 0,297 км | G_TUE-00058-080 | 1983 | нд | нд | нд | нд | нд | нд | нд | - | - | + | + | ВЛ -0,4 кВ МТП №208 Кулешово д.с. | нд | нд | нд | нд | нд | нд | нд | нд | нд | нд | 0.4 | 0.4 | Повышение надежности функционирования распределительного электросетевого комплекса для обеспечения бесперебойного энергоснабжения объектов | - | -
8.2.2.1 | «Реконструкция ВЛ -0,4 кВ в Т-ОРЭС с заменой провода на провод СИП, заменой вводов и установкой выносных шкафов учета (ВЛ-0,4 кВ КТП№53,ВЛ -0,4кВ от КТП №111, ВЛ-0,4 кВ МТП №154, ВЛ-0,4 кВ МТП №244)» протяженностью по трассе 2,995 км | G_TUE-00058-081 | 1979 | нд | нд | нд | нд | нд | нд | нд | - | - | + | + | ВЛ-0,4 кВ КТП№53 | нд | нд | нд | нд | нд | нд | нд | нд | нд | нд | 0.4 | 0.4 | Повышение надежности функционирования распределительного электросетевого комплекса для обеспечения бесперебойного энергоснабжения объектов | - | -
8.2.2.1 | Реконструкция ВЛ-0,4 кВ от ЗТП № 530 Ступино (пос-1) в н.п. Ступино Ефремовского района Тульской области протяженностью по трассе 0,42 км. | G_TUE-00058-082 | 1986 | нд | нд | нд | нд | нд | нд | нд | - | - | + | + | ВЛ-0,4 кВ от ЗТП № 530 Ступино (пос-1) | нд | нд | нд | нд | нд | нд | нд | нд | нд | нд | 0.4 | 0.4 | Повышение надежности функционирования распределительного электросетевого комплекса для обеспечения бесперебойного энергоснабжения объектов | - | -
8.2.2.1 | Реконструкция ВЛ-0,4 кВ от МТП № 685 п. Успенский в н.п. Успенский Ефремовского района Тульской области протяженностью по трассе 0,5 км. | G_TUE-00058-083 | 1973 | нд | нд | нд | нд | нд | нд | нд | - | - | + | + | ВЛ-0,4 кВ от МТП № 685 п. Успенский | нд | нд | нд | нд | нд | нд | нд | нд | нд | нд | 0.4 | 0.4 | Повышение надежности функционирования распределительного электросетевого комплекса для обеспечения бесперебойного энергоснабжения объектов. | - | -
8.2.2.1 | Реконструкция ВЛ 0,4 кВ от МТП № 276 Мечнянка (мастерские) в н.п. Мечнянка Ефремовского р-на с заменой опор и провода в рамках мероприятий по качеству э/э (протяженность 1,071 км) | G_TUE-00058-085 | 1971 | нд | нд | нд | нд | нд | нд | нд | - | - | + | + | ВЛ-0,4 кВ от МТП № 276 Мечнянка (мастерские) | нд | нд | нд | нд | нд | нд | нд | нд | нд | нд | 0.4 | 0.4 | Обеспечение бесперебойного энергоснабжения потребителей | - | -
8.2.2.1 | Реконструкция ВЛ 0,4 кВ от МТП № 29 Ярославка-1 в н.п. Ярославка Ефремовского р-на с заменой опор и провода в рамках мероприятий по качеству э/э (протяженность 1,187 км) | G_TUE-00058-086 | 1968 | нд | нд | нд | нд | нд | нд | нд | - | - | + | + | ВЛ-0,4 кВ от МТП № 29 Ярославка-1 | нд | нд | нд | нд | нд | нд | нд | нд | нд | нд | 0.4 | 0.4 | Повышение надежности функционирования распределительного электросетевого комплекса для обеспечения бесперебойного энергоснабжения объектов | - | -
8.2.2.1 | Реконструкция ВЛ 0,4 кВ от МТП № 289 Кытино (село) в н.п. Кытино Ефремовского р-на с заменой опор и провода в рамках мероприятий по качеству э/э (протяженность 2,526 км) | G_TUE-00058-087 | 1977 | нд | нд | нд | нд | нд | нд | нд | - | - | - | - | ВЛ-0,4 кВ от МТП № 289 Кытино (село) | нд | нд | нд | нд | нд | нд | нд | нд | нд | нд | 0.4 | 0.4 | Повышение надежности функционирования распределительного электросетевого комплекса для обеспечения бесперебойного энергоснабжения объектов | - | -
8.2.2.1 | Реконструкция ВЛ 0,4 кВ от МТП № 481 Новокрасивое (выселки) в н.п. Новокрасивое Ефремовского р-на с заменой опор и провода в рамках мероприятий по качеству э/э (протяженность 1,319 км) | G_TUE-00058-088 | 1982 | нд | нд | нд | нд | нд | нд | нд | - | - | + | + | ВЛ-0,4 кВ от МТП № 481 Новокрасивое (выселки) | нд | нд | нд | нд | нд | нд | нд | нд | нд | нд | 0.4 | 0.4 | Повышение надежности функционирования распределительного электросетевого комплекса для обеспечения бесперебойного энергоснабжения объектов | - | -
8.2.2.1 | Реконструкция ВЛ 0,4 кВ от МТП № 259 Рогачевка в н.п. Рогачевка Ефремовского р-на с заменой опор и провода в рамках мероприятий по качеству э/э (протяженность 0,77 км) | G_TUE-00058-089 | 1968 | нд | нд | нд | нд | нд | нд | нд | - | - | + | + | ВЛ-0,4 кВ от МТП № 259 Рогачевка | нд | нд | нд | нд | нд | нд | нд | нд | нд | нд | 0.4 | 0.4 | Повышение надежности функционирования распределительного электросетевого комплекса для обеспечения бесперебойного энергоснабжения объектов | - | -
8.2.2.1 | Реконструкция ВЛ-0,4 кВ Л-7 от ЗТП № 501 Хрунова ВЛ 10 кВ Поселок от ПС 110 кВ Волово для оптимизации (перераспределения) нагрузки и повышения качества электроснабжения потребителей в н.п. Волово Тульской области (протяженностью по трассе 3,004 км) | G_TUE-00058-090 | 1970 | нд | нд | нд | нд | нд | нд | нд | - | - | + | + | ВЛ-0,4 кВ Л-7 от ЗТП № 501 Хрунова | нд | нд | нд | нд | нд | нд | нд | нд | нд | нд | 0.4 | 0.4 | Повышение надежности функционирования распределительного электросетевого комплекса для обеспечения бесперебойного энергоснабжения объектов в соответсвии с ПСД (Приказ об утверждении № 1685 от 29.09.2017). | - | -
8.2.2.1 | Реконструкция ВЛ 0,4 кВ от ЗТП № 308 Ленина в п. Куркино с заменой опор и провода в рамках мероприятий по качеству э/э (протяженность 2,869 км) | G_TUE-00058-091 | 1970 | нд | нд | нд | нд | нд | нд | нд | - | - | + | + | ВЛ 0,4 кВ от ЗТП № 308 Ленина | нд | нд | нд | нд | нд | нд | нд | нд | нд | нд | 0.4 | 0.4 | Повышение надежности функционирования распределительного электросетевого комплекса для обеспечения бесперебойного энергоснабжения объектов | - | -
8.2.2.1 | Реконструкция ВЛ 0,4 кВ в н.п. Ивановка Куркинского р-на с заменой опор и провода в рамках мероприятий по качеству э/э (протяженность 3,075 км) | G_TUE-00058-092 | 1980 | нд | нд | нд | нд | нд | нд | нд | - | - | + | + | ВЛ-0,4 кВ от МТП № 161 Ивановка-6 | нд | нд | нд | нд | нд | нд | нд | нд | нд | нд | 0.4 | 0.4 | Повышение надежности функционирования распределительного электросетевого комплекса для обеспечения бесперебойного энергоснабжения объектов. | - | -
8.2.2.1 | Реконструкция ВЛ 0,4 кВ от ЗТП № 311 Куликовская в п. Куркино с заменой опор и провода в рамках мероприятий по качеству э/э (протяженность 0,758 км) | G_TUE-00058-093 | 1987 | нд | нд | нд | нд | нд | нд | нд | - | - | + | + | ВЛ-0,4 кВ от ЗТП № 311 Куликовская | нд | нд | нд | нд | нд | нд | нд | нд | нд | нд | 0.4 | 0.4 | Повышение надежности функционирования распределительного электросетевого комплекса для обеспечения бесперебойного энергоснабжения объектов | - | -
8.2.2.1 | Реконструкция ВЛ 0,4 кВ от МТП № 11 Богоявленка в н.п. Богоявленка Куркинского р-на с заменой опор и провода в рамках мероприятий по качеству э/э (протяженность 0,737 км) | G_TUE-00058-094 | 1987 | нд | нд | нд | нд | нд | нд | нд | - | - | + | + | ВЛ-0,4 кВ от МТП № 11 Богоявленка | нд | нд | нд | нд | нд | нд | нд | нд | нд | нд | 0.4 | 0.4 | Повышение надежности функционирования распределительного электросетевого комплекса для обеспечения бесперебойного энергоснабжения объектов | - | -
8.2.2.1 | Реконструкция ВЛ 0,4 кВ от КТП № 304 Механизаторов в н.п. Куркино Куркинского р-на с заменой опор и провода в рамках мероприятий по качеству э/э (протяженность 2,293 км) | G_TUE-00058-095 | 1970 | нд | нд | нд | нд | нд | нд | нд | - | - | + | + | ВЛ-0,4 кВ от КТП № 304 Механизаторов | нд | нд | нд | нд | нд | нд | нд | нд | нд | нд | 0.4 | 0.4 | Обеспечение бесперебойного энергоснабжения потребителей | - | -
8.2.2.1 | Реконструкция ВЛ-0,4 кВ от МТП №80 «П. Воронцово» (инв.№12003191) Венёвский район Тульская область протяженностью по трассе 2,173 км | G_TUE-00058-113 | 1981 | нд | нд | нд | нд | нд | нд | нд | - | - | + | + | ВЛ-0,4 кВ от МТП №80 «П. Воронцово» | нд | нд | нд | нд | нд | нд | нд | нд | нд | нд | 0.4 | 0.4 | Обеспечение бесперебойного энергоснабжения потребителей | - | -
8.2.2.1 | Реконструкция ВЛ-0,4 кВ от ЗТП №7 «д.сад Светлячок» г. Богородицк, Тульская область протяженностью по трассе 6,5 км | G_TUE-00058-114 | 1975 | нд | нд | нд | акт.№170 2014.04.28. акт.№605 2013.11.21. акт.№777 2015.03.24. акт.№70 2014.03.15. акт.№221 2015.03.24. | нд | нд | нд | - | - | + | + | ВЛ-0,4 кВ от ЗТП №7 «д.сад Светлячок» | нд | нд | нд | нд | нд | нд | нд | нд | нд | нд | 0.4 | 0.4 | Повышение надежности функционирования распределительного электросетевого комплекса для обеспечения бесперебойного энергоснабжения объектов | - | -
8.2.2.1 | Реконструкция ВЛ 0,4 кВ МТП №79 "Н.Слобода", Суворовский район протяженностью по трассе 1,56 км | G_TUE-00058-115 | 1978 | нд | нд | нд | нд | нд | нд | нд | - | - | + | + | ВЛ 0,4 кВ МТП №79 "Н.Слобода" | нд | нд | нд | нд | нд | нд | нд | нд | нд | нд | 0.4 | 0.4 | Реконструкция энергообъектов по техсостоянию Акт технического освидетельствования № 79 от 31.07.2015г. Разрушение защитного слоя бетона у ж/б приставок. Деревянные опоры имеют загнивание древесины, растрескивание макушек опор. Провод на отдельных участках имеет многочисленные следы оплавлений, скрутки. Среднее количество соединений в пролете 3шт. (в том числе выполнены вязкой 1шт.). Стальные крюки корродированны, отдельные изоляторы имеют сколы, трещины. | - | -
8.2.2.1 | Реконструкция ВЛ 0,4 кВ КТП №409 "Чайка", Суворовский район протяженностью по трассе 0,52 км | G_TUE-00058-116 | 1977 | нд | нд | нд | нд | нд | нд | нд | - | - | + | + | ВЛ 0,4 кВ КТП №409 "Чайка" | нд | нд | нд | нд | нд | нд | нд | нд | нд | нд | 0.4 | 0.4 | Реконструкция энергообъектов по техсостоянию Акт технического освидетельствования № 409 от 31.07.2015г. Разрушение защитного слоя бетона у ж/б приставок. Деревянные опоры имеют загнивание древесины, растрескивание макушек опор. Провод на отдельных участках имеет многочисленные следы оплавлений, скрутки. Среднее количество соединений в пролете 3шт. (в том числе выполнены вязкой 1шт.). Стальные крюки корродированны, отдельные изоляторы имеют сколы, трещины. | - | -
8.2.2.1 | Реконструкция ВЛ 0,4 кВ МТП №67 "Малятино", Суворовский район протяженностью по трассе 0,9 км | G_TUE-00058-117 | 1968 | нд | нд | нд | нд | нд | нд | нд | - | - | + | + | ВЛ 0,4 кВ МТП №67 "Малятино" | нд | нд | нд | нд | нд | нд | нд | нд | нд | нд | 0.4 | 0.4 | Реконструкция энергообъектов по техсостоянию Акт технического освидетельствования № 67 от 31.07.2015г. Разрушение защитного слоя бетона у ж/б приставок. Деревянные опоры имеют загнивание древесины, растрескивание макушек опор. Провод на отдельных участках имеет многочисленные следы оплавлений, скрутки. Среднее количество соединений в пролете 3шт. (в том числе выполнены вязкой 1шт.). Стальные крюки корродированны, отдельные изоляторы имеют сколы, трещины. | - | -
8.2.2.1 | Реконструкция ВЛ 0,4 кВ МТП №295 "Машковичи", Суворовский район протяженностью по трассе 1,48 км | G_TUE-00058-118 | 1983 | нд | нд | нд | нд | нд | нд | нд | - | - | + | + | ВЛ 0,4 кВ МТП №209 "Своино" | нд | нд | нд | нд | нд | нд | нд | нд | нд | нд | 0.4 | 0.4 | Реконструкция энергообъектов по техсостоянию Акт технического освидетельствования № 295 от 31.07.2015г. Разрушение защитного слоя бетона у ж/б приставок . Провод имеет многочисленные следы оплавлений, скрутки. Среднее количество соединений в пролете 3шт. (в том числе выполнены вязкой 1шт.) Присутствуют опоры с моментом 1.1. | - | -
8.2.2.1 | Реконструкция ВЛ 0,4 кВ №2,3 МТП №144 "Бряньково", Суворовский район протяженностью по трассе 1,92км | G_TUE-00058-119 | 1983 | нд | нд | нд | нд | нд | нд | нд | - | - | + | + | ВЛ 0,4 кВ МТП №276 "Бряньково" | нд | нд | нд | нд | нд | нд | нд | нд | нд | нд | 0.4 | 0.4 | Повышение надежности функционирования распределительного электросетевого комплекса для обеспечения бесперебойного энергоснабжения объектов | - | -
8.2.2.1 | Реконструкция ВЛ 0,4 кВ КТП №135 "п. Песоченский", Суворовский район протяженносью по трассе 3,64 км | G_TUE-00058-120 | 1983 | нд | нд | нд | нд | нд | нд | нд | - | - | + | + | ВЛ 0,4 кВ КТП №135 "п. Песоченский" | нд | нд | нд | нд | нд | нд | нд | нд | нд | нд | 0.4 | 0.4 | Повышение надежности функционирования распределительного электросетевого комплекса для обеспечения бесперебойного энергоснабжения объектов. | - | -
8.2.2.1 | Реконструкция ВЛ 0,4 кВ КТП 282 "Збродово д.с.", Суворовский район протяженностью по трассе 1,28км | G_TUE-00058-121 | 1981 | нд | нд | нд | нд | нд | нд | нд | - | - | + | + | ВЛ 0,4 кВ КТП 282 "Збродово д.с." | нд | нд | нд | нд | нд | нд | нд | нд | нд | нд | 0.4 | 0.4 | Повышение надежности функционирования распределительного электросетевого комплекса для обеспечения бесперебойного энергоснабжения объектов. | - | -
8.2.2.1 | Реконструкция ВЛ-0,4 кВ от МТП № 323 Никифоровский в н.п. Никифоровский Ефремовского района Тульской области протяженностью по трассе 1,8 км. | G_TUE-00058-122 | 1969 | нд | нд | нд | нд | нд | нд | нд | - | - | + | + | ВЛ-0,4 кВ от МТП № 323 Никифоровский | нд | нд | нд | нд | нд | нд | нд | нд | нд | нд | 0.4 | 0.4 | Обеспечение бесперебойного энергоснабжения потребителей | - | -
8.2.2.1 | Реконструкция ВЛ-0,4 кВ от МТП № 473 Солдатское (село) в н.п. Солдатское Ефремовского района Тульской области протяженностью по трассе 4 км. | G_TUE-00058-123 | 1968 | нд | нд | нд | нд | нд | нд | нд | - | - | + | + | ВЛ-0,4 кВ от МТП № 473 Солдатское (село) | нд | нд | нд | нд | нд | нд | нд | нд | нд | нд | 0.4 | 0.4 | Повышение надежности функционирования распределительного электросетевого комплекса для обеспечения бесперебойного энергоснабжения объектов | - | -
8.2.2.1 | Реконструкция ВЛ-0,4 кВ от МТП № 7 Стрелечья Поляна (село) и КТП № 688 Стрелечья Поляна (школа) в н.п. Стрелечья Ефремовского района Тульской области протяженностью по трассе 3,52 км. | G_TUE-00058-124 | 1974 | нд | нд | нд | нд | нд | нд | нд | - | - | + | + | ВЛ-0,4 кВ от МТП № 7 Стрелечья Поляна (село) | нд | нд | нд | нд | нд | нд | нд | нд | нд | нд | 0.4 | 0.4 | Повышение надежности функционирования распределительного электросетевого комплекса для обеспечения бесперебойного энергоснабжения объектов | - | -
8.2.2.1 | Реконструкция ВЛ-0,4 кВ от МТП № 293 Благодать-2 в н.п. Благодать Ефремовского района Тульской области протяженностью по трассе 1,3 км. | G_TUE-00058-125 | 1972 | нд | нд | нд | нд | нд | нд | нд | - | - | + | + | ВЛ-0,4 кВ от МТП № 293 Благодать-2 | нд | нд | нд | нд | нд | нд | нд | нд | нд | нд | 0.4 | 0.4 | Обеспечение бесперебойного энергоснабжения потребителей | - | -
8.2.2.1 | Реконструкция ВЛ-0,4 кВ от МТП № 420 Ярославка (поселок) в н.п. Ярославка Ефремовского района Тульской области протяженностью по трассе 1,4 км. | G_TUE-00058-126 | 1972 | нд | нд | нд | нд | нд | нд | нд | - | - | + | + | ВЛ-0,4 кВ от МТП № 420 Ярославка (поселок) | нд | нд | нд | нд | нд | нд | нд | нд | нд | нд | 0.4 | 0.4 | Повышение надежности функционирования распределительного электросетевого комплекса для обеспечения бесперебойного энергоснабжения объектов | - | -
8.2.2.1 | Реконструкция ВЛ-0,4 кВ от ТП – 122 в г. Ефремове Тульской области протяженностью по трассе 6,6 км. | G_TUE-00058-127 | 1986 | нд | нд | нд | нд | нд | нд | нд | - | - | + | + | ВЛ-0,4 кВ от ТП – 122 | нд | нд | нд | нд | нд | нд | нд | нд | нд | нд | 0.4 | 0.4 | Повышение надежности функционирования распределительного электросетевого комплекса для обеспечения бесперебойного энергоснабжения объектов | - | -
8.2.2.1 | Реконструкция ВЛ-0,4 кВ от МТП № 166 ц.у. с-за Самарский (общежитие) в н.п. Самарский Куркинского района Тульской области протяженностью по трассе 1,7 км. | G_TUE-00058-128 | 1960 | нд | нд | нд | нд | нд | нд | нд | - | - | + | + | ВЛ-0,4 кВ от МТП № 166 ц.у. с-за Самарский (общежитие) | нд | нд | нд | нд | нд | нд | нд | нд | нд | нд | 0.4 | 0.4 | Обеспечение бесперебойного энергоснабжения потребителей | - | -
8.2.2.1 | Реконструкция ВЛ-0,4 кВ от КТПП № 586 Н. Петровский (дет. сад) в н.п. Ново – Петровский Каменского района Тульской области протяженностью по трассе 2,7 км. | G_TUE-00058-129 | 1985 | нд | нд | нд | нд | нд | нд | нд | - | - | + | + | ВЛ-0,4 кВ от КТПП № 586 Н. Петровский (дет. сад) | нд | нд | нд | нд | нд | нд | нд | нд | нд | нд | 0.4 | 0.4 | Обеспечение бесперебойного энергоснабжения потребителей | - | -
8.2.2.1 | Реконструкция ВЛ-0,4 кВ от МТП № 629 Молодежная в н.п. Архангельское Каменского района Тульской области протяженностью по трассе 3,3 км. | G_TUE-00058-130 | 1985 | нд | нд | нд | нд | нд | нд | нд | - | - | + | + | ВЛ-0,4 кВ от МТП № 629 Молодежная | нд | нд | нд | нд | нд | нд | нд | нд | нд | нд | 0.4 | 0.4 | Повышение надежности функционирования распределительного электросетевого комплекса для обеспечения бесперебойного энергоснабжения объектов | - | -
8.2.2.1 | Реконструкция ВЛ-0,4 кВ от МТП № 53 Птань и ЗТП № 234 Птань (школа) в н.п. Птань Куркинского района Тульской области протяженностью по трассе 3,228 км. | G_TUE-00058-131 | 1978 | нд | нд | нд | нд | нд | нд | нд | - | - | + | + | ВЛ-0,4 кВ от МТП № 53 Птань | нд | нд | нд | нд | нд | нд | нд | нд | нд | нд | 0.4 | 0.4 | Повышение надежности функционирования распределительного электросетевого комплекса для обеспечения бесперебойного энергоснабжения объектов | - | -
8.2.2.1 | Реконструкция ВЛ-0,4 кВ от МТП № 86 Тимирязево-1 и МТП № 171 Тимирязево-2 в н.п. Тимирязево Куркинского района Тульской области протяженностью по трассе 3,771 км. | G_TUE-00058-132 | 1968 | нд | нд | нд | нд | нд | нд | нд | - | - | + | + | ВЛ-0,4 кВ от МТП № 86 Тимирязево-1 | нд | нд | нд | нд | нд | нд | нд | нд | нд | нд | 0.4 | 0.4 | Повышение надежности функционирования распределительного электросетевого комплекса для обеспечения бесперебойного энергоснабжения объектов | - | -
8.2.2.1 | Реконструкция ВЛ 0,4 кВ МТП № 40 "Бобрики", ВЛ 0,4 кВ МТП 190 "Бобрики", Белевский район протяженностью по трассе 3,04 км | G_TUE-00059-001 | 1972 | нд | нд | нд | нд | нд | нд | нд | - | - | + | + | ВЛ 0,4 кВ МТП № 40 "Бобрики" | нд | нд | нд | нд | нд | нд | нд | нд | нд | нд | 0.4 | 0.4 | Повышение надежности функционирования распределительного электросетевого комплекса для обеспечения бесперебойного энергоснабжения объектов | - | -
8.2.2.1 | Реконструкция ВЛ 0,4 кВ КТП 118 "Жуково", ВЛ 0,4 кВ МТП 272 "Жуково", Белевский район протяженностью по трассе 1,85 км | G_TUE-00059-002 | 1972 | нд | нд | нд | нд | нд | нд | нд | - | - | + | + | ВЛ 0,4 кВ КТП 118 "Жуково" | нд | нд | нд | нд | нд | нд | нд | нд | нд | нд | 0.4 | 0.4 | Обеспечение бесперебойного энергоснабжения потребителей | - | -
8.2.2.1 | Реконструкция ВЛ 0,4 кВ КТП №57 "Шмидт", Белевский район протяженностью по трассе 1,99 км | G_TUE-00059-003 | 1980 | нд | нд | нд | нд | нд | нд | нд | - | - | + | + | ВЛ 0,4 кВ КТП №57 "Шмидт" | нд | нд | нд | нд | нд | нд | нд | нд | нд | нд | 0.4 | 0.4 | Обеспечение бесперебойного энергоснабжения потребителей | - | -
8.2.2.1 | Реконструкция ВЛ 0,4 кВ №1 и №3 от ЗРТП №6207 РСУ г. Липки» Тульская область Киреевский р-н протяженностью 5,84 км | G_TUE-00059-005 | 1964 | нд | нд | нд | нд | нд | нд | нд | - | - | + | + | ВЛ 0,4 кВ от ЗРТП №6207 РСУ | нд | нд | нд | нд | нд | нд | нд | нд | нд | нд | 0.4 | 0.4 | Повышение надежности функционирования распределительного электросетевого комплекса для обеспечения бесперебойного энергоснабжения объектов | - | -
8.2.2.1 | Реконструкция ВЛ 0,4 кВ КТП №411 "ул. Чайковского", Плавский район протяженностью по трассе 0,82 км | G_TUE-00059-006 | 2004 | нд | нд | нд | нд | нд | нд | нд | - | - | + | + | ВЛ 0,4 кВ КТП №411 "ул. Чайковского" | нд | нд | нд | нд | нд | нд | нд | нд | нд | нд | 0.4 | 0.4 | Повышение надежности функционирования распределительного электросетевого комплекса для обеспечения бесперебойного энергоснабжения объектов | - | -
8.2.2.1 | Реконструкция ВЛ-0,4кВ МТП №124 Никулино ВЛ-6 кВ №5 ПС 35/6 кВ № 36 Гурово по техсостоянию в н.п. Никулино (протяженностью 1,735 км) | G_TUE-00059-007 | 1971 | нд | нд | нд | нд | нд | нд | нд | - | - | - | - | ВЛ-0,4кВ от МТП №124 Никулино | нд | нд | нд | нд | нд | нд | нд | нд | нд | нд | 0.4 | 0.4 | Повышение надежности функционирования распределительного электросетевого комплекса для обеспечения бесперебойного энергоснабжения объектов | - | -
8.2.2.1 | Реконструкция ВЛ-0,4 кВ от МТП 3177 д. Демидовка Ленинского р-на протяженностью 2,6 км | G_TUE-00059-008 | 1963 | нд | нд | нд | нд | нд | нд | нд | - | - | + | + | ВЛ-0,4 кВ от МТП 3177 д. Демидовка | нд | нд | нд | нд | нд | нд | нд | нд | нд | нд | 0.4 | 0.4 | Повышение надежности функционирования распределительного электросетевого комплекса для обеспечения бесперебойного энергоснабжения объектов | - | -
8.2.2.1 | Реконструкция ВЛ-0,4 кВ от МТП 3311 Маслово Ленинского р-на протяженностью 2,9 км | G_TUE-00059-009 | 1971 | нд | нд | нд | нд | нд | нд | нд | - | - | + | + | ВЛ-0,4кВ от МТП 3311 Маслово | нд | нд | нд | нд | нд | нд | нд | нд | нд | нд | 0.4 | 0.4 | Повышение надежности функционирования распределительного электросетевого комплекса для обеспечения бесперебойного энергоснабжения объектов | - | -
8.2.2.1 | Реконструкция ВЛ-0,4 кВ Л-1 РП №6 Шахта-71 Богородицкий район Тульской области протяженностью по трассе 4,5 км | G_TUE-00059-011 | 1972 | нд | нд | нд | нд | нд | нд | нд | - | - | + | + | ВЛ-0,4 кВ Л-1 РП №6 Шахта-71 | нд | нд | нд | нд | нд | нд | нд | нд | нд | нд | 0.4 | 0.4 | Улучшение производительности (пропускной способности) распределительной сети (на основании АТО №55 от 01.08.2014) | - | -
8.2.2.1 | Реконструкция ВЛ-0,4 кВ ЗТП № 1 Насосная № 1 со строительством ВЛЗ 6 кВ и КТП 6/0,4 кВ, г. Кимовска, Тульской области(инв. № 12004493) протяженностью по трассе 4,5 км | G_TUE-00059-012 | 1961 | нд | нд | нд | акт.№69 2014.03.15. | нд | нд | нд | - | - | + | + | ВЛ-0,4 кВ ЗТП № 1 Насосная № 1 | нд | нд | нд | нд | нд | нд | нд | нд | нд | нд | 0.4 | 0.4 | Повышение надежности функционирования распределительного электросетевого комплекса для обеспечения бесперебойного энергоснабжения объектов | - | -
8.2.2.1 | Реконструкция ВЛ-0,4 кВ ЗТП № 86 РЭС, г. Кимовска, Тульской области(инв. № 12004542) протяженностью по трассе 7,35 км | G_TUE-00059-013 | 1985 | нд | нд | нд | акт.№947 2015. 12.02. акт.№615 20115.07.08. | нд | нд | нд | - | - | + | + | ВЛ-0,4 кВ ЗТП № 86 | нд | нд | нд | нд | нд | нд | нд | нд | нд | нд | 0.4 | 0.4 | Повышение надежности функционирования распределительного электросетевого комплекса для обеспечения бесперебойного энергоснабжения объектов | - | -
8.2.2.1 | Реконструкция ВЛ-0,4 кВ от МТП №55 «Ц.у. Новопокровка» Богородицкий район, Тульская область протяженностью по трассе 3,2 км | G_TUE-00059-014 | 1956 | нд | нд | нд | акт.№193 2015.03.12. | нд | нд | нд | - | - | + | + | ВЛ-0,4 кВ от МТП №55 «Ц.у. Новопокровка» | нд | нд | нд | нд | нд | нд | нд | нд | нд | нд | 0.4 | 0.4 | Повышение надежности функционирования распределительного электросетевого комплекса для обеспечения бесперебойного энергоснабжения объектов | - | -
8.2.2.1 | Реконструкция ВЛ-0,4 кВ от ЗТПП №303 «Стройконтора» (инв.№12003363) Венёвский район Тульская область протяженностью по трассе 4,5 км | G_TUE-00059-015 | 1990 | нд | нд | нд | акт.№226 2014.05.01. акт.№884 2015.10.14. акт.№84 2015.02.01. акт.№521 2014.10.06. акт.№590 2013.11.17. акт.№564 2013.10.26. | нд | нд | нд | - | - | + | + | ВЛ-0,4 кВ от ЗТПП №303 «Стройконтора» | нд | нд | нд | нд | нд | нд | нд | нд | нд | нд | 0.4 | 0.4 | Повышение надежности функционирования распределительного электросетевого комплекса для обеспечения бесперебойного энергоснабжения объектов | - | -
8.2.2.1 | Реконструкция ВЛ-0,4 кВ Л-1, Л-2 от КТП №151 «Б. Заломы» (инв.№12003258) Венёвский район, Тульская об-ласть протяженностью по трассе 1,8 км | G_TUE-00059-016 | 1977 | нд | нд | нд | акт.№415 2015.05.16. акт.№530 2013.09.20. акт.№268 2013.06.05. | нд | нд | нд | - | - | + | + | ВЛ-0,4 кВ от КТП №151 «Б. Заломы» | нд | нд | нд | нд | нд | нд | нд | нд | нд | нд | 0.4 | 0.4 | Повышение надежности функционирования распределительного электросетевого комплекса для обеспечения бесперебойного энергоснабжения объектов | - | -
8.2.2.1 | Реконструкция ВЛ-0,4 кВ от ЗТП №343 «Каменный» Венёвский район, Тульская область протяженностью по трассе 1,8 км | G_TUE-00059-017 | 1968 | нд | нд | нд | акт.№229 2016.05.14. акт.№64 2015.13.25. акт.№295 2015.04.14. акт.№127 2015.02.05. акт.№123 2014.03.19. акт.№61 2014.03.14. | нд | нд | нд | - | - | + | + | ВЛ-0,4 кВ от ЗТП №343 «Каменный» | нд | нд | нд | нд | нд | нд | нд | нд | нд | нд | 0.4 | 0.4 | Повышение надежности функционирования распределительного электросетевого комплекса для обеспечения бесперебойного энергоснабжения объектов | - | -
8.2.2.1 | Реконструкция ВЛ 0,4 кВ Старая Петровка, Коженка со строительством ВЛЗ 6 кВ и КТП 6/0,4 кВ в г. Донском, Тульской области(инв. № 12005450) протяженностью по трассе 2,7 км | G_TUE-00059-018 | 1967 | нд | нд | нд | нд | нд | нд | нд | - | - | + | + | ВЛ 0,4 кВ Старая Петровка | нд | нд | нд | нд | нд | нд | нд | нд | нд | нд | 0.4 | 0.4 | Обеспечение бесперебойного энергоснабжения потребителей | - | -
8.2.2.1 | Реконструкция ВЛ 0,4 кВ МТП №15 "Варварино", Арсеньевский район протяженностью по трассе 2,24 км | G_TUE-00059-019 | 1984 | нд | нд | нд | нд | нд | нд | нд | - | - | + | + | ВЛ 0,4 кВ МТП №15 "Варварино" | нд | нд | нд | нд | нд | нд | нд | нд | нд | нд | 0.4 | 0.4 | Повышение надежности функционирования распределительного электросетевого комплекса для обеспечения бесперебойного энергоснабжения объектов. | - | -
8.2.2.1 | Реконструкция ВЛ 0,4 кВ КТП №83 "Мокрое", Арсеньевский район протяженностью по трассе 1,3 км | G_TUE-00059-020 | 1985 | нд | нд | нд | нд | нд | нд | нд | - | - | + | + | ВЛ 0,4 кВ КТП №83 "Мокрое" | нд | нд | нд | нд | нд | нд | нд | нд | нд | нд | 0.4 | 0.4 | Повышение надежности функционирования распределительного электросетевого комплекса для обеспечения бесперебойного энергоснабжения объектов. | - | -
8.2.2.1 | Реконструкция ВЛ 0,4 кВ МТП № 59 "Поляны", Арсеньевский район протяженностью по трассе 1,8км | G_TUE-00059-021 | 1977 | нд | нд | нд | нд | нд | нд | нд | - | - | + | + | ВЛ 0,4 кВ МТП № 59 "Поляны" | нд | нд | нд | нд | нд | нд | нд | нд | нд | нд | 0.4 | 0.4 | Реконструкция энергообъектов по техсостоянию Акт технического освидетельствования № 59 от 31.05.2017г. Разрушение защитного слоя бетона у ж/б приставок . Деревянные опоры имеют загнивание древесины, растрескивание макушек опор. Провод на отдельных участках имеет многочисленные следы оплавлений, скрутки. Среднее количество соединений в пролете 3шт. (в том числе выполнены вязкой 1шт.). Стальные крюки корродированны, отдельные изоляторы имеют сколы, трещины. | - | -
8.2.2.1 | Реконструкция ВЛ 0,4 кВ МТП № 61 "Нижние Ростоки", Арсеньевский район протяженностью по трассе 0,6 км | G_TUE-00059-022 | 1977 | нд | нд | нд | нд | нд | нд | нд | - | - | + | + | ВЛ 0,4 кВ МТП № 61 "Нижние Ростоки" | нд | нд | нд | нд | нд | нд | нд | нд | нд | нд | 0.4 | 0.4 | Реконструкция энергообъектов по техсостоянию Акт технического освидетельствования № 61 от 31.05.2017г. Разрушение защитного слоя бетона у ж/б приставок . Деревянные опоры имеют загнивание древесины, растрескивание макушек опор. Провод на отдельных участках имеет многочисленные следы оплавлений, скрутки. Среднее количество соединений в пролете 3шт. (в том числе выполнены вязкой 1шт.). Стальные крюки корродированны, отдельные изоляторы имеют сколы, трещины. | - | -
8.2.2.1 | Реконструкция ВЛ 0,4 кВ МТП № 62 "Красный", Арсеньевский район протяженносью по трассе 0,8 км | G_TUE-00059-023 | 1977 | нд | нд | нд | нд | нд | нд | нд | - | - | + | + | ВЛ 0,4 кВ МТП № 62 "Красный" | нд | нд | нд | нд | нд | нд | нд | нд | нд | нд | 0.4 | 0.4 | Повышение надежности функционирования распределительного электросетевого комплекса для обеспечения бесперебойного энергоснабжения объектов | - | -
8.2.2.1 | Реконструкция ВЛ 0,4 кВ МТП № 58 "Языково", Арсеньевский район протяженностью по трассе 1 км | G_TUE-00059-024 | 1977 | нд | нд | нд | нд | нд | нд | нд | - | - | + | + | ВЛ 0,4 кВ МТП № 58 "Языково" | нд | нд | нд | нд | нд | нд | нд | нд | нд | нд | 0.4 | 0.4 | Повышение надежности функционирования распределительного электросетевого комплекса для обеспечения бесперебойного энергоснабжения объектов. | - | -
8.2.2.1 | Реконструкция ВЛ 0,4 кВ МТП №78 "Зайцево", Белевский район протяженностью по трассе 2,24 км | G_TUE-00059-025 | 1976 | нд | нд | нд | нд | нд | нд | нд | - | - | + | + | ВЛ 0,4 кВ МТП №78 "Зайцево" | нд | нд | нд | нд | нд | нд | нд | нд | нд | нд | 0.4 | 0.4 | Повышение надежности функционирования распределительного электросетевого комплекса для обеспечения бесперебойного энергоснабжения объектов | - | -
8.2.2.1 | Реконструкция ВЛ 0,4 кВ МТП №222 "Зайцево", Белевский район протяженностью по трассе 2,4 км | G_TUE-00059-026 | 1976 | нд | нд | нд | нд | нд | нд | нд | - | - | + | + | ВЛ 0,4 кВ МТП №222 "Зайцево" | нд | нд | нд | нд | нд | нд | нд | нд | нд | нд | 0.4 | 0.4 | Повышение надежности функционирования распределительного электросетевого комплекса для обеспечения бесперебойного энергоснабжения объектов. | - | -
8.2.2.1 | Реконструкция ВЛ 0,4 кВ МТП №204 "Зайцево", Белевский район протяженностью по трассе 1,7 км | G_TUE-00059-027 | 1976 | нд | нд | нд | нд | нд | нд | нд | - | - | + | + | ВЛ 0,4 кВ МТП №204 "Зайцево" | нд | нд | нд | нд | нд | нд | нд | нд | нд | нд | 0.4 | 0.4 | Реконструкция энергообъектов по техсостоянию Акт технического освидетельствования №204 от 31.05.2017г. Разрушение защитного слоя бетона у ж/б приставок . Деревянные опоры имеют загнивание древесины, растрескивание макушек опор. Провод на отдельных участках имеет многочисленные следы оплавлений, скрутки. Среднее количество соединений в пролете 3шт. (в том числе выполнены вязкой 1шт.). Стальные крюки корродированны, отдельные изоляторы имеют сколы, трещины. | - | -
8.2.2.1 | Реконструкция ВЛ-0,4 кВ от МТП № 261 Малая Сухотинка в н.п. Сухотинка Ефремовского района Тульской области протяженностью по трассе 0,77 км. | G_TUE-00059-028 | 1974 | нд | нд | нд | нд | нд | нд | нд | - | - | + | + | ВЛ-0,4 кВ от МТП № 261 Малая Сухотинка | нд | нд | нд | нд | нд | нд | нд | нд | нд | нд | 0.4 | 0.4 | Обеспечение бесперебойного энергоснабжения потребителей | - | -
8.2.2.1 | Реконструкция ВЛ-0,4 кВ от КТП-115 в ул. Совхозная г. Ефремов Тульской области протяженностью по трассе 2,1 км. | G_TUE-00059-029 | 1985 | нд | нд | нд | нд | нд | нд | нд | - | - | + | + | ВЛ-0,4 кВ от КТП-115 ул. Совхозная | нд | нд | нд | нд | нд | нд | нд | нд | нд | нд | 0.4 | 0.4 | Обеспечение бесперебойного энергоснабжения потребителей | - | -
8.2.2.1 | Реконструкция ВЛ-0,4 кВ от МТП №63 Александровка в д. Александровка Тульской области протяженностью по трассе 3.76 км. | G_TUE-00059-030 | 1985 | нд | нд | нд | нд | нд | нд | нд | - | - | + | + | ВЛ-0,4 кВ от МТП №63 Александровка | нд | нд | нд | нд | нд | нд | нд | нд | нд | нд | 0.4 | 0.4 | Повышение надежности функционирования распределительного электросетевого комплекса для обеспечения бесперебойного энергоснабжения объектов | - | -
8.2.2.1 | Реконструкция ВЛ-0,4 кВ от МТП №38 Лутово в с.Лутово Тульской области протяженностью по трассе 2.41 км. | G_TUE-00059-031 | 1985 | нд | нд | нд | нд | нд | нд | нд | - | - | + | + | ВЛ-0,4 кВ от МТП №38 Лутово | нд | нд | нд | нд | нд | нд | нд | нд | нд | нд | 0.4 | 0.4 | Обеспечение бесперебойного энергоснабжения потребителей | - | -
8.2.2.1 | Реконструкция ВЛ-0,4 кВ от ЗТП № 347 Галицы (школа) в н.п. Галицы Каменского района Тульской области протяженностью по трассе 3,7 км. | G_TUE-00059-032 | 1983 | нд | нд | нд | нд | нд | нд | нд | - | - | + | + | ВЛ-0,4 кВ от ЗТП № 347 Галицы (школа) | нд | нд | нд | нд | нд | нд | нд | нд | нд | нд | 0.4 | 0.4 | Обеспечение бесперебойного энергоснабжения потребителей | - | -
8.2.2.1 | Реконструкция ВЛ-0,4 кВ от КТПП № 448 п. Буйный в н.п. Буйный Каменского района Тульской области протяженностью по трассе 4,6 км. | G_TUE-00059-033 | 1968 | нд | нд | нд | нд | нд | нд | нд | - | - | + | + | ВЛ-0,4 кВ от КТПП № 448 п. Буйный | нд | нд | нд | нд | нд | нд | нд | нд | нд | нд | 0.4 | 0.4 | Обеспечение бесперебойного энергоснабжения потребителей | - | -
8.2.2.1 | Реконструкция ВЛ 110кВ "Звезда-Бегичево" с отп. и ВЛ 110кВ "Звезда -Волово" с отп. Пролёты опор №105-163А в двухцепном исполнении, протяженностью по трассе 8,7 км | G_TUE-00099-000 | 1960 | 69.037 | 21.3 | 2020 | нд | нд | нд | нд | - | - | + | + | ВЛ 110 кВ Звезда-Бегичево с отпайками ВЛ 110 кВ Звезда-Волово с отпайкой на ПС Турдей | нд | нд | нд | нд | нд | нд | нд | нд | нд | нд | 110 | 110 | Обеспечение бесперебойного энергоснабжения потребителей. Выполнение мероприятий включенных в Схему и Программу развития электроэнергетики Тульской области на 2021-2025 годы, утвержденную Постановлением Правительства Тульской области от 29.04.2020 №199 (Раздел 3, глава 3.12, таблица 3.20, стр. 125) Первым заместителем Губернатора Тульской области-председателем правительства Тульской области Валерием Витальевичем Шериным | - | -
8.2.2.1 | Реконструкция ВЛ-6 кВ Анишино ПС 53 Синетулица отп. Теплое (35 опор)» Тульская область Ленинский р-он. протяженностью 2,5 км | G_TUE-00115-003 | 1982 | нд | нд | нд | нд | нд | нд | нд | - | - | + | + | ВЛ-6 кВ Анишино ПС 53 Синетулица отп. Теплое | нд | нд | нд | нд | нд | нд | нд | нд | нд | нд | 6 | 6 | Повышение надежности функционирования распределительного электросетевого комплекса для обеспечения бесперебойного энергоснабжения объектов | - | -
8.2.2.1 | Реконструкция ВЛ-6 кВ №1 ПС 36 Гурово» Тульская область Алексинский р-он. протяженностью 22,952 км | G_TUE-00115-004 | 1964 | нд | нд | нд | нд | нд | нд | нд | - | - | + | + | ВЛ-6 кВ №1 ПС 35/6 кВ № 36 Гурово | нд | нд | нд | нд | нд | нд | нд | нд | нд | нд | 6 | 6 | Повышение надежности функционирования распределительного электросетевого комплекса для обеспечения бесперебойного энергоснабжения объектов | - | -
8.2.2.1 | Реконструкция ВЛ-0,4 кВ ЗТП № 20 Б. Колодезное со строительством ВЛЗ и КТП, Новомосковского района, Тульской области (инв. № 12004558) протяженностью по трассе 2,1 км | G_TUE-00115-005 | 1948 | нд | нд | нд | акт.№47 2015.12.14. ак.т№140 2015.02.12. акт.№1 2015.01.03. | нд | нд | нд | - | - | + | + | ВЛ-0,4 кВ ЗТП № 20 Б. Колодезное | нд | нд | нд | нд | нд | нд | нд | нд | нд | нд | 0.4 | 0.4 | Повышение надежности функционирования распределительного электросетевого комплекса для обеспечения бесперебойного энергоснабжения объектов | - | -
8.2.2.1 | Реконструкция ВЛ 0,4 кВ ЦРП 8 со строительством ВЛЗ 6 кВ и КТП 6/0,4 кВ в г. Донском, Тульской области (инв. № 12005459) протяженностью по трассе 5,55 км | G_TUE-00115-006 | 1950 | нд | нд | нд | нд | нд | нд | нд | - | - | + | + | ВЛ 0,4 кВ ЦРП 8 | нд | нд | нд | нд | нд | нд | нд | нд | нд | нд | 0.4 | 0.4 | Повышение надежности функционирования распределительного электросетевого комплекса для обеспечения бесперебойного энергоснабжения объектов | - | -
8.2.2.1 | Реконструкция ВЛ-0,4 кВ МТП № 83 Инкубатор г. Кимовска, Тульской области(инв. № 12004542) протяженностью по трассе 4,04 км | G_TUE-00115-007 | 1985 | нд | нд | нд | акт.№492 2015.06.07. акт.№475 2015.05.19. акт.№299 2015.04.16. | нд | нд | нд | - | - | + | + | ВЛ-0,4 кВ МТП № 83 | нд | нд | нд | нд | нд | нд | нд | нд | нд | нд | 0.4 | 0.4 | Повышение надежности функционирования распределительного электросетевого комплекса для обеспечения бесперебойного энергоснабжения объектов | - | -
8.2.2.1 | Реконструкция ВЛ 10 кВ №9 ПС 35/10 №23 "Байдино", Арсеньевский район протяженностью по трассе 16 км | G_TUE-00115-008 | 1965 | нд | нд | нд | нд | нд | нд | нд | - | - | + | + | ВЛ 10 кВ №9 ПС 35/10 № 23 Байдино | нд | нд | нд | нд | нд | нд | нд | нд | нд | нд | 10 | 10 | Повышение надежности функционирования распределительного электросетевого комплекса для обеспечения бесперебойного энергоснабжения объектов. | - | -
8.2.2.1 | Реконструкция 2-цепной ВЛ-10 кВ №4 ПС 110/35/10кВ № 193 Чекалин , проходящих по лесным массивам, с переводом на СИП (Суворовский РЭС) протяженностью по трассе 0,9 км | G_TUE-00115-009 | 1985 | нд | нд | нд | нд | нд | нд | нд | - | - | + | + | ВЛ-10 кВ №4 ПС 110/35/10кВ № 193 Чекалин | нд | нд | нд | нд | нд | нд | нд | нд | нд | нд | 10 | 10 | Повышение надежности функционирования распределительного электросетевого комплекса для обеспечения бесперебойного энергоснабжения объектов | - | -
8.2.2.1 | Реконструкция ВЛ 0,4 кВ №1 от МТП №4066 Ст. Захаровка ферма, ВЛ 0,4 кВ №1 и №2 от МТП №4068 Ст. Захаровка, ВЛ 0,4 кВ №1, №2и №3 от МТП №4067 «Захаровка мехток» Тульская область Щекинский р-он протяженностью 5,6 км | G_TUE-00115-010 | 1976 | нд | нд | нд | нд | нд | нд | нд | - | - | + | + | ВЛ 0,4 кВ от МТП №4068 Ст. Захаровка | нд | нд | нд | нд | нд | нд | нд | нд | нд | нд | 0.4 | 0.4 | Повышение надежности функционирования распределительного электросетевого комплекса для обеспечения бесперебойного энергоснабжения объектов | - | -
8.2.2.1 | Реконструкция ВЛ 6 кВ ф. Любимовка в Куркинском районе Тульской области протяженностью по трассе 20,06 км. | G_TUE-00116-001 | 1973 | нд | нд | нд | нд | нд | нд | нд | - | - | + | + | ВЛ 6 кВ ф. Любимовка | нд | нд | нд | нд | нд | нд | нд | нд | нд | нд | 6 | 6 | Обеспечение бесперебойного энергоснабжения потребителей | - | -
8.2.2.1 | Реконструкция ВЛ-6 кВ ПС Рудаково, ф. Петелино в Ленинском р-не протяженностью 14,5 км | G_TUE-00116-002 | 1965 | нд | нд | нд | нд | нд | нд | нд | - | - | + | + | ВЛ-6 кВ Петелино ПС Рудаково | нд | нд | нд | нд | нд | нд | нд | нд | нд | нд | 6 | 6 | Повышение надежности функционирования распределительного электросетевого комплекса для обеспечения бесперебойного энергоснабжения объектов | - | -
8.2.2.1 | Реконструкция ВЛ 10кВ №6 ПС 119 Павшино» Тульская область Алексинкий р-он протяженностью 10,2 км | G_TUE-00116-003 | 1968 | нд | нд | нд | нд | нд | нд | нд | - | - | + | + | ВЛ 10кВ №6 ПС 35/10 кВ № 119 Павшино | нд | нд | нд | нд | нд | нд | нд | нд | нд | нд | 10 | 10 | Обеспечение бесперебойного энергоснабжения потребителей | - | -
8.2.2.1 | Реконструкция ВЛ-6кВ ПС-80-ЦРП 6102,ПС-80-ТП 6105,РП 6147-КТП 6164» Тульская область Киреевский р-он протяженностью 9,82 км | G_TUE-00116-004 | 1979 | нд | нд | нд | нд | нд | нд | нд | - | - | + | + | ВЛ-6кВ ПС-80-ЦРП 6102 | нд | нд | нд | нд | нд | нд | нд | нд | нд | нд | 6 | 6 | Обеспечение бесперебойного энергоснабжения потребителей | - | -
8.2.2.1 | Реконструкция ВЛ-10кВ №12 ПС-240 Красный Яр» Тульская область Киреевский р-он протяженностью 13,24 | G_TUE-00116-005 | 1999 | нд | нд | нд | нд | нд | нд | нд | - | - | + | + | ВЛ-10кВ №12 ПС 110/10 кВ № 240 Красный Яр | нд | нд | нд | нд | нд | нд | нд | нд | нд | нд | 10 | 10 | Повышение надежности функционирования распределительного электросетевого комплекса для обеспечения бесперебойного энергоснабжения объектов | - | -
8.2.2.1 | Реконструкция ВЛ 0,4кВ Л-1 от КТП 96 д. Бегичево со строительством ВЛЗ 6кВ и КТП 6/0,4кВ Богородицкого района протяженностью по трассе 3,125 км | G_TUE-00116-006 | 1956 | нд | нд | нд | акт.№492 2015.06.04. акт.№475 2015.04.16. акт.№299 2015.04.16. | нд | нд | нд | - | - | + | + | ВЛ 0,4кВ Л-1 от КТП 96 д. Бегичево | нд | нд | нд | нд | нд | нд | нд | нд | нд | нд | 0.4 | 0.4 | Повышение надежности функционирования распределительного электросетевого комплекса для обеспечения бесперебойного энергоснабжения объектов | - | -
8.2.2.1 | Реконструкция головных участков ВЛ 6кВ Дубовое и ВЛ 6 кВ Никольское от ПС №18 "Люторичи" (г. Донской, мкр. Руднев) протяженностью по трассе 0,79 км | G_TUE-00116-007 | 1968 | нд | нд | нд | Акт расследования ТН № 561 от 21.12.2015 Акт расследования ТН № 508 от 26.11.2015 Акт расследования ТН № 27 от 01.02.2015 Акт расследования ТН № 190 от 21.06.2015, в период 2013-2015 гг 17 ТН, предложение о включении в ИПР | нд | нд | нд | - | - | + | + | ВЛ 6кВ Дубовое от ПС 220 кВ № 18 Люторичи | нд | нд | нд | нд | нд | нд | нд | нд | нд | нд | 6 | 6 | Повышение надежности функционирования распределительного электросетевого комплекса для обеспечения бесперебойного энергоснабжения объектов | - | -
8.2.2.1 | Реконструкци ВЛ 0,4 от МТП № 72 Игумново в с. Игумново, Венёвского района, Тульской области протяженностью по трассе 1,726 км | G_TUE-00116-008 | 1980 | нд | нд | нд | нд | нд | нд | нд | - | - | + | + | ВЛ 0,4 от МТП № 72 Игумново | нд | нд | нд | нд | нд | нд | нд | нд | нд | нд | 0.4 | 0.4 | Повышение надежности функционирования распределительного электросетевого комплекса для обеспечения бесперебойного энергоснабжения объектов | - | -
8.2.2.1 | Реконструкция ВЛ 0,4 кВ ЦРП 8 со строительством ВЛЗ 6 кВ и КТП 6/0,4 кВ в г. Донском, Тульской области (инв. № 12005459) протяженностью по трассе 1,8 км | G_TUE-00116-009 | 1950 | нд | нд | нд | нд | нд | нд | нд | - | - | + | + | ВЛ 0,4 кВ ЦРП 8 | нд | нд | нд | нд | нд | нд | нд | нд | нд | нд | 0.4 | 0.4 | Повышение надежности функционирования распределительного электросетевого комплекса для обеспечения бесперебойного энергоснабжения объектов | - | -
8.2.2.1 | Реконструкция ВЛ-0,4 кВ от МТП № 50 Кобылинка-деревня, ВЛ-0,4 кВ от МИП №77 Новопокровка протяженностью по трассе 10,8 км | G_TUE-00116-010 | 1958 | нд | нд | нд | нд | нд | нд | нд | - | - | + | + | ВЛ-0,4 кВ от МТП № 50 Кобылинка-деревня | нд | нд | нд | нд | нд | нд | нд | нд | нд | нд | 0.4 | 0.4 | Повышение надежности функционирования распределительного электросетевого комплекса для обеспечения бесперебойного энергоснабжения объектов | - | -
8.2.2.1 | Реконструкция участка ВЛ 10 кВ №7 ПС 35/10 № 342 "Горбачево", Чернский район протяженностью по трассе 4,48 км | G_TUE-00116-011 | 1988 | нд | нд | нд | нд | нд | нд | нд | - | - | + | + | ВЛ 10 кВ №7 ПС 35/10 кВ № 342 Горбачёво | нд | нд | нд | нд | нд | нд | нд | нд | нд | нд | 10 | 10 | Повышение надежности функционирования распределительного электросетевого комплекса для обеспечения бесперебойного энергоснабжения объектов | - | -
8.2.2.1 | Реконструкция участка ВЛ 10 кВ №4 ПС 35/10 № 342 "Горбачево", Чернский район протяженностью по трассе 2,73 км | G_TUE-00116-012 | 1986 | нд | нд | нд | нд | нд | нд | нд | - | - | + | + | ВЛ 10 кВ №4 ПС 35/10 кВ № 342 Горбачёво | нд | нд | нд | нд | нд | нд | нд | нд | нд | нд | 10 | 10 | Повышение надежности функционирования распределительного электросетевого комплекса для обеспечения бесперебойного энергоснабжения объектов | - | -
8.2.2.1 | Реконструкция КЛ 10 кВ от ЗТП №404"Дом культуры" до ЗТП №405 "Молокозавод", КЛ 10 кВ от ЗТП №404"Дом культуры" до ЗТП №427 "Воинская часть ", Плавский район протяженностью по трассе 1,48 км | G_TUE-00116-013 | 1972 | нд | нд | нд | нд | нд | нд | нд | - | - | + | + | КЛ-10 кВ ЗТП404-ЗТП 405 | нд | нд | нд | нд | нд | нд | нд | нд | нд | нд | 10 | 10 | Повышение надежности функционирования распределительного электросетевого комплекса для обеспечения бесперебойного энергоснабжения объектов | - | -
8.2.2.1 | Реконструкция участка ВЛ 10 кВ №1 ПС 35/10 № 94 "Липицы", Плавский район протяженностью по трассе 10,1 км | G_TUE-00116-014 | 1979 | нд | нд | нд | нд | нд | нд | нд | - | - | + | + | ВЛ 10 кВ №1 ПС 35/10 кВ № 94 Липицы | нд | нд | нд | нд | нд | нд | нд | нд | нд | нд | 10 | 10 | Повышение надежности функционирования распределительного электросетевого комплекса для обеспечения бесперебойного энергоснабжения объектов | - | -
8.2.2.1 | Реконструкция участка в пролетах опор №6-№42 ВЛ 6 кВ №1 ПС 110/6 №13 "Суворов", Суворовский район протяженностью по трассе 2,2 км | G_TUE-00116-015 | 1970 | нд | нд | нд | нд | нд | нд | нд | - | - | + | + | ВЛ 6 кВ №1 ПС 110/6 кВ № 13 Суворов | нд | нд | нд | нд | нд | нд | нд | нд | нд | нд | 6 | 6 | Повышение надежности функционирования распределительного электросетевого комплекса для обеспечения бесперебойного энергоснабжения объектов | - | -
8.2.2.1 | Реконструкция ВЛ 6 кВ № 12 ПС №13 110/6 "Суворов" протяженностью по трассе 1,5 км | G_TUE-00116-016 | 1970 | нд | нд | нд | нд | нд | нд | нд | - | - | + | + | ВЛ 6 кВ № 12 ПС 110/6 кВ № 13 Суворов | нд | нд | нд | нд | нд | нд | нд | нд | нд | нд | 6 | 6 | Повышение надежности функционирования распределительного электросетевого комплекса для обеспечения бесперебойного энергоснабжения объектов | - | -
8.2.2.1 | Реконструкция ВЛ-10 кВ №6 ПС № 193 Чекалин, Суворовский район (от реклоузера №7 до № 119) протяженностью по трассе 10,4 км | G_TUE-00116-017 | 1975 | нд | нд | нд | нд | нд | нд | нд | - | - | + | + | ВЛ-10 кВ №6 ПС 110/35/10кВ № 193 Чекалин | нд | нд | нд | нд | нд | нд | нд | нд | нд | нд | 10 | 10 | Повышение надежности функционирования распределительного электросетевого комплекса для обеспечения бесперебойного энергоснабжения объектов | - | -
8.2.2.1 | Реконструкция ВЛ 6 №1 ПС №165 35/6 "Михайловская" протяженностью по трассе 4,4 км | G_TUE-00116-018 | 2003 | нд | нд | нд | нд | нд | нд | нд | - | - | + | + | ВЛ 6 №1 ПС 35/6 кВ № 165 Михайловская | нд | нд | нд | нд | нд | нд | нд | нд | нд | нд | 6 | 6 | Обеспечение бесперебойного энергоснабжения потребителей | - | -
8.2.2.1 | Реконструкция ВЛ 10 кВ ф. Соклаково в Каменском районе Тульской области протяженностью по трассе 26,5 км. | G_TUE-00116-019 | 1974 | нд | нд | нд | нд | нд | нд | нд | - | - | + | + | ВЛ 10 кВ ф. Соклаково | нд | нд | нд | нд | нд | нд | нд | нд | нд | нд | 10 | 10 | Обеспечение бесперебойного энергоснабжения потребителей | - | -
8.2.2.1 | Реконструкция ВЛ 6 Андреевка от РП Солопенки протяженностью 8,9 км АРЭС | G_TUE-00116-020 | 1963 | нд | нд | нд | нд | нд | нд | нд | - | - | + | + | ВЛ 6кВ Андреевка от РП Солопенки | нд | нд | нд | нд | нд | нд | нд | нд | нд | нд | 6 | 6 | Повышение надежности функционирования распределительного электросетевого комплекса для обеспечения бесперебойного энергоснабжения объектов | - | -
8.2.2.1 | Реконструкция ВЛ-10кВ ф.2 от ПС-27 Иваньково протяженностью 17,27 км ЯРЭС | G_TUE-00116-021 | 1973 | нд | нд | нд | нд | нд | нд | нд | - | - | + | + | ВЛ-10кВ ф.2 от ПС 35/10 кВ № 27 Иваньково | нд | нд | нд | нд | нд | нд | нд | нд | нд | нд | 10 | 10 | Повышение надежности функционирования распределительного электросетевого комплекса для обеспечения бесперебойного энергоснабжения объектов | - | -
8.2.2.1 | Реконструкция ВЛ 6 кВ Бородино-1 ПС Липки (4,0 км) | G_TUE-00116-022 | 1953 | нд | нд | нд | нд | нд | нд | нд | - | - | + | + | ВЛ 6 кВ Бородино-1 ПС 110/35/6 кВ № 26 Липки | нд | нд | нд | нд | нд | нд | нд | нд | нд | нд | 6 | 6 | Обеспечение бесперебойного энергоснабжения потребителей | - | -
8.2.2.1 | Реконструкция ВЛ 6 кВ , ВЛ 0,4 кВ в пос. Плеханово. Архангельское Ленинский р-н протяженностью 2,5 км | G_TUE-00116-023 | 1984 | нд | нд | нд | нд | нд | нд | нд | - | - | + | + | ВЛ-6 кВ ПС 110/6 кВ №213 Рождественская | нд | нд | нд | нд | нд | нд | нд | нд | нд | нд | 6 | 6 | Обеспечение бесперебойного энергоснабжения потребителей | - | -
8.2.2.1 | Реконструкция ВЛ 0,4 кВ №1 и №2 от ЗРТП №2392 «Серебряные ключи» п.Серебрянные Ключи Киреевского района Тульской области протяженностью 2 км | G_TUE-00116-024 | 1985 | нд | нд | нд | нд | нд | нд | нд | - | - | + | + | ВЛ 0,4 кВ от ЗРТП №2392 «Серебряные ключи» | нд | нд | нд | нд | нд | нд | нд | нд | нд | нд | 0.4 | 0.4 | Обеспечение бесперебойного энергоснабжения потребителей | - | -
8.2.2.1 | Реконструкция ВЛ 6 кВ, ВЛ 0,4 кВ в н.п. Красногвардейский Киреевского р-а протяженностью 2 км | G_TUE-00116-025 | 1991 | нд | нд | нд | нд | нд | нд | нд | - | - | + | + | ВЛ10кВ Фатеево РП-23 Сергеевское | нд | нд | нд | нд | нд | нд | нд | нд | нд | нд | 6 | 6 | Обеспечение бесперебойного энергоснабжения потребителей | - | -
8.2.2.1 | Реконструкция ВЛ-6 кВ от РП № 11 Горсеть ПС Гагаринская в Щекинском р-не протяженностью 1,5 км | G_TUE-00116-026 | 1989 | нд | нд | нд | нд | нд | нд | нд | - | - | + | + | ВЛ-6 кВ от РП № 11 Горсеть | нд | нд | нд | нд | нд | нд | нд | нд | нд | нд | 6 | 6 | Обеспечение бесперебойного энергоснабжения потребителей | - | -
8.2.2.1 | Реконструкция ВЛ 6кВ Н.Деревня РП57 Денисово протяженностью 13,6 км | G_TUE-00116-027 | 1979 | нд | нд | нд | нд | нд | нд | нд | - | - | + | + | ВЛ 6кВ Н.Деревня РП57 Денисово | нд | нд | нд | нд | нд | нд | нд | нд | нд | нд | 6 | 6 | Повышение надежности функционирования распределительного электросетевого комплекса для обеспечения бесперебойного энергоснабжения объектов | - | -
8.2.2.1 | Реконструкция отп. Случьи ВЛ 6кВ Н.Деревня РП57 Денис, протяженностью 0,52 км | G_TUE-00116-028 | 1979 | нд | нд | нд | нд | нд | нд | нд | - | - | + | + | ВЛ 6 кВ отп. Случьи ВЛ 6 кВ Н.Деревня РП57 Денисово | нд | нд | нд | нд | нд | нд | нд | нд | нд | нд | 6 | 6 | Обеспечение бесперебойного энергоснабжения потребителей | - | -
8.2.2.1 | Реконструкция ВЛ 6кВ №4 ПС 345 Санталово, протяженностью 2,0 км | G_TUE-00116-029 | 1983 | нд | нд | нд | нд | нд | нд | нд | - | - | + | + | ВЛ 6кВ №4 ПС 345 Санталово | нд | нд | нд | нд | нд | нд | нд | нд | нд | нд | 6 | 6 | Повышение надежности функционирования распределительного электросетевого комплекса для обеспечения бесперебойного энергоснабжения объектов | - | -
8.2.2.1 | Реконструкция ВЛ 10 кВ №2 ПС 27 Иваньково, протяженностью 38,07 км | G_TUE-00116-030 | 1973 | нд | нд | нд | нд | нд | нд | нд | - | - | + | + | ВЛ 10 кВ №2 ПС 35/10 кВ № 27 Иваньково | нд | нд | нд | нд | нд | нд | нд | нд | нд | нд | 10 | 10 | Обеспечение бесперебойного энергоснабжения потребителей | - | -
8.2.2.1 | Реконструкция ВЛ 6 кВ «Богучарово» РП 70 Богучарово, протяженностью 6,0 км | G_TUE-00116-031 | 1968 | нд | нд | нд | нд | нд | нд | нд | - | - | + | + | ВЛ 6 кВ «Богучарово» РП 70 Богучарово | нд | нд | нд | нд | нд | нд | нд | нд | нд | нд | 6 | 6 | Повышение надежности функционирования распределительного электросетевого комплекса для обеспечения бесперебойного энергоснабжения объектов | - | -
8.2.2.1 | Реконструкция ВЛ 6 кВ «Сельэлектро-2» ПС 20 Барсуки, протяженностью 20,00 км | G_TUE-00116-032 | 1974 | нд | нд | нд | нд | нд | нд | нд | - | - | + | + | ВЛ 6 кВ «Сельэлектро-2» ПС 20 Барсуки | нд | нд | нд | нд | нд | нд | нд | нд | нд | нд | 6 | 6 | Повышение надежности функционирования распределительного электросетевого комплекса для обеспечения бесперебойного энергоснабжения объектов | - | -
8.2.2.1 | Реконструкция ВЛ 6 кВ с/э № 1 ПС 110/35/6 кВ №77 Болоховская, протяженностью 8,14 км | G_TUE-00116-033 | 1980 | нд | нд | нд | нд | нд | нд | нд | - | - | + | + | ВЛ 6 кВ с/э № 1 ПС 110/35/6 кВ №77 Болоховская | нд | нд | нд | нд | нд | нд | нд | нд | нд | нд | 6 | 6 | Повышение надежности функционирования распределительного электросетевого комплекса для обеспечения бесперебойного энергоснабжения объектов | - | -
8.2.2.1 | Реконструкция ВЛ 6 кВ с/э № 3 ПС 110/35/6 кВ №77 Болоховская, протяженностью 33,52 км. | G_TUE-00116-034 | 1970 | нд | нд | нд | нд | нд | нд | нд | - | - | + | + | ВЛ 6 кВ с/э № 3 ПС 110/35/6 кВ №77 Болоховская | нд | нд | нд | нд | нд | нд | нд | нд | нд | нд | 6 | 6 | Повышение надежности функционирования распределительного электросетевого комплекса для обеспечения бесперебойного энергоснабжения объектов | - | -
8.2.2.1 | Реконструкция ВЛ 10 кВ № 2 ПС 110/10 кВ №240 Кр.Яр, протяженностью 23,63 км | G_TUE-00116-035 | 1969 | нд | нд | нд | нд | нд | нд | нд | - | - | + | + | ВЛ 10 кВ № 2 ПС 110/10 кВ № 240 Красный Яр | нд | нд | нд | нд | нд | нд | нд | нд | нд | нд | 10 | 10 | Повышение надежности функционирования распределительного электросетевого комплекса для обеспечения бесперебойного энергоснабжения объектов | - | -
8.2.2.1 | Реконструкция ВЛ 10 кВ № 11 ПС 110/10 кВ №240 Кр.Яр, протяженностью 8,82 км | G_TUE-00116-036 | 1974 | нд | нд | нд | нд | нд | нд | нд | - | - | + | + | ВЛ 10 кВ № 11 ПС 110/10 кВ № 240 Красный Яр | нд | нд | нд | нд | нд | нд | нд | нд | нд | нд | 10 | 10 | Повышение надежности функционирования распределительного электросетевого комплекса для обеспечения бесперебойного энергоснабжения объектов | - | -
8.2.2.1 | Реконструкция ВЛ 10 кВ № 12 ПС 110/10 кВ №240 Кр.Яр, протяженностью 13,24 км | G_TUE-00116-037 | 1957 | нд | нд | нд | нд | нд | нд | нд | - | - | + | + | ВЛ 10 кВ № 12 ПС 110/10 кВ № 240 Красный Яр | нд | нд | нд | нд | нд | нд | нд | нд | нд | нд | 10 | 10 | Обеспечение бесперебойного энергоснабжения потребителей | - | -
8.2.2.1 | Реконструкция ВЛ 10 кВ № 14 ПС 110/10 кВ №240 Кр.Яр, протяженностью 8,07 км | G_TUE-00116-038 | 1959 | нд | нд | нд | нд | нд | нд | нд | - | - | + | + | ВЛ 10 кВ № 14 ПС 110/10 кВ № 240 Красный Яр | нд | нд | нд | нд | нд | нд | нд | нд | нд | нд | 10 | 10 | Повышение надежности функционирования распределительного электросетевого комплекса для обеспечения бесперебойного энергоснабжения объектов | - | -
8.2.2.1 | Реконструкция ВЛ 6 кВ № 5 ПС 110/10 кВ №363 Временная, протяженностью 14,34 км | G_TUE-00116-039 | 2005 | нд | нд | нд | нд | нд | нд | нд | - | - | + | + | ВЛ 6 кВ № 5 ПС 110/6 кВ №363 Временная | нд | нд | нд | нд | нд | нд | нд | нд | нд | нд | 6 | 6 | Повышение надежности функционирования распределительного электросетевого комплекса для обеспечения бесперебойного энергоснабжения объектов | - | -
8.2.2.1 | Реконструкция ВЛ 6 кВ Город 2 ПС 35/6 кВ №80 Дедилово, протяженностью 4,82 км 1 очередь | G_TUE-00116-040 | 1957 | нд | нд | нд | нд | нд | нд | нд | - | - | + | + | ВЛ 6 кВ Город 2 ПС 35/6 кВ №80 Дедилово | нд | нд | нд | нд | нд | нд | нд | нд | нд | нд | 6 | 6 | Повышение надежности функционирования распределительного электросетевого комплекса для обеспечения бесперебойного энергоснабжения объектов | - | -
8.2.2.1 | Реконструкция ВЛ 6 кВ "ЛЗМК" ПС 110/35/6 кВ №26 "Липки" протяженность 5,2 км | G_TUE-00116-041 | 1975 | нд | нд | нд | нд | нд | нд | нд | - | - | + | + | ВЛ 6 кВ "ЛЗМК" ПС 110/35/6 кВ № 26 Липки | нд | нд | нд | нд | нд | нд | нд | нд | нд | нд | 6 | 6 | Повышение надежности функционирования распределительного электросетевого комплекса для обеспечения бесперебойного энергоснабжения объектов | - | -
8.2.2.1 | Реконструкция ВЛ 6 кВ "Шахта 6" ПС 110/35/6 кВ 26 "Липки" протяженность 4,1 км | G_TUE-00116-042 | 1960 | нд | нд | нд | нд | нд | нд | нд | - | - | + | + | ВЛ 6 кВ "Шахта 6" ПС 110/35/6 кВ № 26 Липки | нд | нд | нд | нд | нд | нд | нд | нд | нд | нд | 6 | 6 | Обеспечение бесперебойного энергоснабжения потребителей | - | -
8.2.2.1 | Реконструкция ВЛ 6 кВ "Шахта 9" ПС 110/35/6 кВ 26 "Липки" протяженность 3,8 км | G_TUE-00116-043 | 1949 | нд | нд | нд | нд | нд | нд | нд | - | - | + | + | ВЛ 6 кВ "Шахта 9" ПС 110/35/6 кВ № 26 Липки | нд | нд | нд | нд | нд | нд | нд | нд | нд | нд | 6 | 6 | Обеспечение бесперебойного энергоснабжения потребителей | - | -
8.2.2.1 | Реконструкция ВЛ 10 кВ №10 ПС 110/35/10 №3 "Белев", Белевский район протяженностью по трассе 13,5 км | G_TUE-00116-044 | 1980 | нд | нд | нд | нд | нд | нд | нд | - | - | + | + | ВЛ 10 кВ №10 ПС 110/35/10 № 3 Белев | нд | нд | нд | нд | нд | нд | нд | нд | нд | нд | 10 | 10 | Повышение надежности функционирования распределительного электросетевого комплекса для обеспечения бесперебойного энергоснабжения объектов | - | -
8.2.2.1 | Реконструкция ВЛ 0,4 кВ поселок-2 от МТП 5419 Григорьевское поселок» , ВЛ-0,4 кВ водокачка от КТП №5216 Григорьевское ферма» Тульская область Ясногорский р-н протяженностью 0,69 км (1 этап). Реконструкция ВЛ 0,4 кВ от КТП №5217 Григорьевское деревня, ВЛ 0,4 кВ от КТП №5418 Григорьевское деревня ВЛ 0,4 кВ поселок -1 Тульская область Ясногорский р-он протяженностью 3,16 км (2 этап) | G_TUE-00117-001 | 1972 | нд | нд | нд | нд | нд | нд | нд | - | - | + | + | ВЛ 0,4 кВ поселок-2 от МТП 5419 Григорьевское поселок | нд | нд | нд | нд | нд | нд | нд | нд | нд | нд | 0.4 | 0.4 | Повышение надежности функционирования распределительного электросетевого комплекса для обеспечения бесперебойного энергоснабжения объектов | - | -
8.2.2.1 | Реконструкция ВЛ 0,4 кВ КТП № 306 "ул. Ленина", Дубенский район протяженностью по трассе 4,6 км | G_TUE-00117-004 | 1980 | нд | нд | нд | нд | нд | нд | нд | - | - | + | + | ВЛ 0,4 кВ КТП № 306 "ул. Ленина" | нд | нд | нд | нд | нд | нд | нд | нд | нд | нд | 0.4 | 0.4 | Повышение надежности функционирования распределительного электросетевого комплекса для обеспечения бесперебойного энергоснабжения объектов. | - | -
8.2.2.1 | Реконструкция ВЛ 0,4 кВ ЗТП № 310 "ул. Первомайская", Дубенский район протяженностью по трассе 1,6 км | G_TUE-00117-005 | 1968 | нд | нд | нд | нд | нд | нд | нд | - | - | + | + | ВЛ 0,4 кВ ЗТП № 310 "ул. Первомайская" | нд | нд | нд | нд | нд | нд | нд | нд | нд | нд | 0.4 | 0.4 | Повышение надежности функционирования распределительного электросетевого комплекса для обеспечения бесперебойного энергоснабжения объектов. | - | -
8.2.2.1 | Реконструкция ВЛ 0,4 кВ ЗТП 314 "ул. Горьково", Дубенский район протяженностью по трассе 2,6 км | G_TUE-00117-006 | 1981 | нд | нд | нд | нд | нд | нд | нд | - | - | + | + | ВЛ 0,4 кВ ЗТП 314 "ул. Горьково" | нд | нд | нд | нд | нд | нд | нд | нд | нд | нд | 0.4 | 0.4 | Повышение надежности функционирования распределительного электросетевого комплекса для обеспечения бесперебойного энергоснабжения объектов. | - | -
8.2.2.1 | Реконструкция ВЛ 0,4 кВ МТП №11 "Кулешово клуб", строительство отпайки ВЛ 6 кВ, переносом МТП в центр нагрузок, с заменой на МТП, Суворовский район протяженностью по трассе 4,27 км | G_TUE-00117-007 | 1975 | нд | нд | нд | нд | нд | нд | нд | - | - | + | + | ВЛ 0,4 кВ МТП №11 "Кулешово клуб" | нд | нд | нд | нд | нд | нд | нд | нд | нд | нд | 0.4 | 0.4 | Повышение надежности функционирования распределительного электросетевого комплекса для обеспечения бесперебойного энергоснабжения объектов. | - | -
8.2.2.1 | Реконструкция ВЛ 0,4 кВ МТП №134 "Камышенка", Суворовский район протяженностью по трассе 3,48 км | G_TUE-00117-008 | 1978 | нд | нд | нд | нд | нд | нд | нд | - | - | + | + | ВЛ 0,4 кВ МТП №134 "Камышенка" | нд | нд | нд | нд | нд | нд | нд | нд | нд | нд | 0.4 | 0.4 | Повышение надежности функционирования распределительного электросетевого комплекса для обеспечения бесперебойного энергоснабжения объектов | - | -
8.2.2.1 | Реконструкция ВЛ-0,4 кВ от МТП № 233 Дубики (фермы) в н.п. Дубики Ефремовского района Тульской области протяженностью по трассе 1,43 км. | G_TUE-00117-009 | 1969 | нд | нд | нд | нд | нд | нд | нд | - | - | + | + | ВЛ-0,4 кВ от МТП № 233 Дубики (фермы) | нд | нд | нд | нд | нд | нд | нд | нд | нд | нд | 0.4 | 0.4 | Обеспечение бесперебойного энергоснабжения потребителей | - | -
8.2.2.1 | Реконструкция ВЛ-0,4 кВ от ТП-42 в д Покровка Ефремовский район Тульской области протяженностью по трассе 2,1 км. | G_TUE-00117-010 | 1969 | нд | нд | нд | нд | нд | нд | нд | - | - | + | + | ВЛ-0,4 кВ от ТП-42 д Покровка | нд | нд | нд | нд | нд | нд | нд | нд | нд | нд | 0.4 | 0.4 | Повышение надежности функционирования распределительного электросетевого комплекса для обеспечения бесперебойного энергоснабжения объектов | - | -
8.2.2.1 | Реконструкция ВЛ-0,4 кВ от КТП-44 ул. Совхозная г. Ефремов Тульской области протяженностью по трассе 6,6 км. | G_TUE-00117-011 | 1981 | нд | нд | нд | нд | нд | нд | нд | - | - | + | + | ВЛ-0,4 кВ от КТП-44 ул. Совхозная | нд | нд | нд | нд | нд | нд | нд | нд | нд | нд | 0.4 | 0.4 | Повышение надежности функционирования распределительного электросетевого комплекса для обеспечения бесперебойного энергоснабжения объектов | - | -
8.2.2.1 | Реконструкция ВЛ-0,4 кВ от МТП № 206 п. Калиновский в н.п. Калиновский Ефремовского района Тульской области протяженностью по трассе 0,9 км. | G_TUE-00117-012 | 1971 | нд | нд | нд | нд | нд | нд | нд | - | - | + | + | ВЛ-0,4 кВ от МТП № 206 п. Калиновский | нд | нд | нд | нд | нд | нд | нд | нд | нд | нд | 0.4 | 0.4 | Повышение надежности функционирования распределительного электросетевого комплекса для обеспечения бесперебойного энергоснабжения объектов | - | -
8.2.2.1 | Реконструкция ВЛ-0,4 кВ от МТП № 35 Новокрасивое-2 в н.п. Новокрасивое Ефремовского района Тульской области протяженностью по трассе 1,29 км. | G_TUE-00117-013 | 1972 | нд | нд | нд | нд | нд | нд | нд | - | - | + | + | ВЛ-0,4 кВ от МТП № 35 Новокрасивое-2 | нд | нд | нд | нд | нд | нд | нд | нд | нд | нд | 0.4 | 0.4 | Обеспечение бесперебойного энергоснабжения потребителей | - | -
8.2.2.1 | Реконструкция ВЛ-0,4 кВ Л-1 от МТП №96 Свистовка в д. Свистовка Тульской области протяженностью по трассе 1.5 км. | G_TUE-00117-014 | 1978 | нд | нд | нд | нд | нд | нд | нд | - | - | + | + | ВЛ-0,4 кВ Л-1 от МТП №96 Свистовка | нд | нд | нд | нд | нд | нд | нд | нд | нд | нд | 0.4 | 0.4 | Обеспечение бесперебойного энергоснабжения потребителей | - | -
8.2.2.1 | Реконструкция ВЛ-0,4 кВ от МТП №144 Лутово(деревня) в с.Лутово Тульской области протяженностью по трассе 2.84 км. | G_TUE-00117-015 | 1980 | нд | нд | нд | нд | нд | нд | нд | - | - | + | + | ВЛ-0,4 кВ от МТП №144 Лутово(деревня) | нд | нд | нд | нд | нд | нд | нд | нд | нд | нд | 0.4 | 0.4 | Обеспечение бесперебойного энергоснабжения потребителей | - | -
8.2.2.1 | Реконструкция ВЛ-0,4 кВ от МТП №7 Осиново в с.Осиново Тульской области протяженностью по трассе 3.56 км. | G_TUE-00117-016 | 1981 | нд | нд | нд | нд | нд | нд | нд | - | - | + | + | ВЛ-0,4 кВ от МТП №7 Осиново | нд | нд | нд | нд | нд | нд | нд | нд | нд | нд | 0.4 | 0.4 | Обеспечение бесперебойного энергоснабжения потребителей | - | -
8.2.2.1 | Реконструкция ВЛ-0,4 кВ от МТП №158 Мельничная(стан) в д.Мельничная Воловского района, Тульской области протяженностью по трассе 1.7 км. | G_TUE-00117-017 | 1981 | нд | нд | нд | нд | нд | нд | нд | - | - | + | + | ВЛ-0,4 кВ от МТП №158 Мельничная(стан) | нд | нд | нд | нд | нд | нд | нд | нд | нд | нд | 0.4 | 0.4 | Обеспечение бесперебойного энергоснабжения потребителей | - | -
8.2.2.1 | Реконструкция ВЛ-0,4 кВ от МТП № 109 Подмоклое-1 в н.п. Подмоклое Куркинского района Тульской области протяженностью по трассе 0,8 км. | G_TUE-00117-018 | 1978 | нд | нд | нд | нд | нд | нд | нд | - | - | + | + | ВЛ-0,4 кВ от МТП № 109 Подмоклое-1 | нд | нд | нд | нд | нд | нд | нд | нд | нд | нд | 0.4 | 0.4 | Повышение надежности функционирования распределительного электросетевого комплекса для обеспечения бесперебойного энергоснабжения объектов | - | -
8.2.2.1 | Реконструкция ВЛ 0,4 кВ Л-1 ЗРТП 6918 Перекачная, Киреевский р-н протяженностью 1,21 км | G_TUE-00117-019 | 1967 | нд | нд | нд | нд | нд | нд | нд | - | - | + | + | ВЛ 0,4 кВ Л-1 ЗРТП 6918 Перекачная | нд | нд | нд | нд | нд | нд | нд | нд | нд | нд | 0.4 | 0.4 | Повышение надежности функционирования распределительного электросетевого комплекса для обеспечения бесперебойного энергоснабжения объектов | - | -
8.2.2.1 | Реконструкция ВЛ-0,4 кВ Л-1 ЗТП 6704 Поликлиника, Киреевский р-н протяженностью 0,55 км | G_TUE-00117-020 | 1957 | нд | нд | нд | нд | нд | нд | нд | - | - | + | + | ВЛ-0,4 кВ Л-1 ЗТП 6704 Поликлиника | нд | нд | нд | нд | нд | нд | нд | нд | нд | нд | 0.4 | 0.4 | Повышение надежности функционирования распределительного электросетевого комплекса для обеспечения бесперебойного энергоснабжения объектов | - | -
8.2.2.1 | Реконструкция ВЛ-0,4 кВ от ЗРТП 6501 «Приупская»» Тульская область Киреевский р-он протяженностью 5,8 км | G_TUE-00117-021 | 1951 | нд | нд | нд | нд | нд | нд | нд | - | - | + | + | ВЛ-0,4 кВ от ЗРТП 6501 «Приупская»» | нд | нд | нд | нд | нд | нд | нд | нд | нд | нд | 0.4 | 0.4 | Обеспечение бесперебойного энергоснабжения потребителей | - | -
8.2.2.1 | Реконструкция ВЛ-0,4 кВ ЗРТП 6201 «Пионерская»» Тульская область Киреевский р-он протяженностью 5,48 км | G_TUE-00117-022 | 1977 | нд | нд | нд | нд | нд | нд | нд | - | - | + | + | ВЛ-0,4 кВ ЗРТП 6201 «Пионерская» | нд | нд | нд | нд | нд | нд | нд | нд | нд | нд | 0.4 | 0.4 | Повышение надежности функционирования распределительного электросетевого комплекса для обеспечения бесперебойного энергоснабжения объектов | - | -
8.2.2.1 | Реконструкция ВЛ-0,4 кВ ЗРТП 6304 «Трудовая»» Тульская область Киреевский р-он протяженностью 1,2 км | G_TUE-00117-023 | 1969 | нд | нд | нд | нд | нд | нд | нд | - | - | + | + | ВЛ-0,4 кВ ЗРТП 6304 «Трудовая»» | нд | нд | нд | нд | нд | нд | нд | нд | нд | нд | 0.4 | 0.4 | Обеспечение бесперебойного энергоснабжения потребителей | - | -
8.2.2.1 | Реконструкция ВЛ-0,4 кВ от ЗТП 2005 Прогресс мастерские» Тульская область Киреевский р-он протяженностью 3,76 км | G_TUE-00117-024 | 1967 | нд | нд | нд | нд | нд | нд | нд | - | - | + | + | ВЛ-0,4 кВ от ЗТП 2005 Прогресс мастерские» | нд | нд | нд | нд | нд | нд | нд | нд | нд | нд | 0.4 | 0.4 | Повышение надежности функционирования распределительного электросетевого комплекса для обеспечения бесперебойного энергоснабжения объектов | - | -
8.2.2.1 | Реконструкция ВЛ 0,4 кВ деревня от МТП № 1203 Панькино, Заокский р-н протяженностью 1,6 км | G_TUE-00117-025 | 1981 | нд | нд | нд | нд | нд | нд | нд | - | - | + | + | ВЛ 0,4 кВ деревня от МТП № 1203 Панькино | нд | нд | нд | нд | нд | нд | нд | нд | нд | нд | 0.4 | 0.4 | Повышение надежности функционирования распределительного электросетевого комплекса для обеспечения бесперебойного энергоснабжения объектов | - | -
8.2.2.1 | Реконструкция ВЛ-0,4кВ Л-1 МТП № 2096 «Богдановка» Киреевский р-н протяженностью 1,1 км | G_TUE-00117-026 | 1948 | нд | нд | нд | нд | нд | нд | нд | - | - | + | + | ВЛ-0,4кВ Л-1 МТП № 2096 «Богдановка» | нд | нд | нд | нд | нд | нд | нд | нд | нд | нд | 0.4 | 0.4 | Обеспечение бесперебойного энергоснабжения потребителей | - | -
8.2.2.1 | Реконструкция ВЛ-0,4 кВ ЗТП № 32 Гремячее, Новомосковского района, Тульской области (инв. № 12004807) протяженностью по трассе 3,1 км | G_TUE-00117-027 | 1967 | нд | нд | нд | акт.№233 2015.03.29 акт.№221 2014.06.01. акт.№200 22014.06.01. акт.№528 2013.09.20. | нд | нд | нд | - | - | + | + | ВЛ-0,4 кВ ЗТП № 32 Гремячее | нд | нд | нд | нд | нд | нд | нд | нд | нд | нд | 0.4 | 0.4 | Повышение надежности функционирования распределительного электросетевого комплекса для обеспечения бесперебойного энергоснабжения объектов | - | -
8.2.2.1 | Реконструкция ВЛ 0,4 кВ ул. Тульская, Чехова мкр. Северо-Задонск, г. Донского, Тульской области(инв. № 12012014) протяженностью по трассе 1,5 км | G_TUE-00117-028 | 2008 | нд | нд | нд | нд | нд | нд | нд | - | - | + | + | ВЛ 0,4 от МТП ул. Чехова | нд | нд | нд | нд | нд | нд | нд | нд | нд | нд | 0.4 | 0.4 | Обеспечение бесперебойного энергоснабжения потребителей | - | -
8.2.2.1 | Реконструкция ВЛ-0,4 кВ ЗТП №14 Котельная-1 г. Кимовска, Тульской области(инв. № 12004498) протяженностью по трассе 1,4 км | G_TUE-00117-029 | 1962 | нд | нд | нд | акт.№712 2015.07.27. акт.№622 2015.07.09. акт.№543 2015.06.16.акт.№73 2015.01..11. | нд | нд | нд | - | - | + | + | ВЛ-0,4 кВ ЗТП №14 Котельная-1 | нд | нд | нд | нд | нд | нд | нд | нд | нд | нд | 0.4 | 0.4 | Повышение надежности функционирования распределительного электросетевого комплекса для обеспечения бесперебойного энергоснабжения объектов | - | -
8.2.2.1 | Реконструкция ВЛ-0,4 кВ ЗТП № 9 Школа № 2 г. Кимовска, Тульской области(инв. № 12004490) протяженностью по трассе 1,0 км | G_TUE-00117-030 | 1960 | нд | нд | нд | акт.№328 2016.06.01. акт.№604 2015.07.05. | нд | нд | нд | - | - | + | + | ВЛ-0,4 кВ ЗТП № 9 Школа № 2 г. | нд | нд | нд | нд | нд | нд | нд | нд | нд | нд | 0.4 | 0.4 | Повышение надежности функционирования распределительного электросетевого комплекса для обеспечения бесперебойного энергоснабжения объектов | - | -
8.2.2.1 | Реконструкция ВЛ 0,4 кВ КТП №402 "ул. Коммунаров", Плавский район протяженностью по трассе 3,04км | G_TUE-00117-031 | 1974 | нд | нд | нд | нд | нд | нд | нд | - | - | + | + | ВЛ 0,4 кВ КТП №402 "ул. Коммунаров" | нд | нд | нд | нд | нд | нд | нд | нд | нд | нд | 0.4 | 0.4 | Повышение надежности функционирования распределительного электросетевого комплекса для обеспечения бесперебойного энергоснабжения объектов | - | -
8.2.2.1 | Реконструкция ВЛ 0,4 кВ, строительство отпайки ВЛ 10 кВ, перенос МТП №154"Мещерино очисные" в центр нагрузок с заменой на КТП, Плавский район протяженностью по трассе 4,64 км | G_TUE-00117-032 | 1980 | нд | нд | нд | нд | нд | нд | нд | - | - | + | + | ВЛ 0,4 кВ от МТП №154"Мещерино очистные" | нд | нд | нд | нд | нд | нд | нд | нд | нд | нд | 0.4 | 0.4 | Обеспечение бесперебойного энергоснабжения потребителей | - | -
8.2.2.1 | Реконструкция ВЛ 0,4 кВ КТП 408 "АЗС", Плавский район протяженностью по трассе 0,86 км | G_TUE-00117-033 | 1978 | нд | нд | нд | нд | нд | нд | нд | - | - | + | + | ВЛ 0,4 кВ КТП 408 "АЗС" | нд | нд | нд | нд | нд | нд | нд | нд | нд | нд | 0.4 | 0.4 | Повышение надежности функционирования распределительного электросетевого комплекса для обеспечения бесперебойного энергоснабжения объектов | - | -
8.2.2.1 | Реконструкция ВЛ 0,4 кВ КТП №58 "Кресты маст",Чернский район протяженностью по трассе 1,7км | G_TUE-00117-034 | 1986 | нд | нд | нд | нд | нд | нд | нд | - | - | + | + | ВЛ 0,4 кВ КТП №58 "Кресты маст" | нд | нд | нд | нд | нд | нд | нд | нд | нд | нд | 0.4 | 0.4 | Повышение надежности функционирования распределительного электросетевого комплекса для обеспечения бесперебойного энергоснабжения объектов | - | -
8.2.2.1 | Реконструкция ВЛ 0,4 кВ МТП №306 "Кресты свеклопункт",Чернский район протяженностью по трассе 1,7 км | G_TUE-00117-035 | 1977 | нд | нд | нд | нд | нд | нд | нд | - | - | + | + | ВЛ 0,4 кВ МТП №306 "Кресты свеклопункт" | нд | нд | нд | нд | нд | нд | нд | нд | нд | нд | 0.4 | 0.4 | Обеспечение бесперебойного энергоснабжения потребителей | - | -
8.2.2.1 | Реконструкция ВЛ 0,4 кВ КТП №342 "Скуратовский конт.", Чернский район протяженностью по трассе 1 км | G_TUE-00117-036 | 1971 | нд | нд | нд | нд | нд | нд | нд | - | - | + | + | ВЛ 0,4 кВ КТП №342 "Скуратовский конт." | нд | нд | нд | нд | нд | нд | нд | нд | нд | нд | 0.4 | 0.4 | Обеспечение бесперебойного энергоснабжения потребителей | - | -
8.2.2.1 | Реконструкция ВЛ 0,4 кВ МТП №305 "Кресты ц.у.", Чернский район протяженностью по трассе 3,2 км | G_TUE-00117-037 | 1984 | нд | нд | нд | нд | нд | нд | нд | - | - | + | + | ВЛ 0,4 кВ МТП №305 "Кресты ц.у." | нд | нд | нд | нд | нд | нд | нд | нд | нд | нд | 0.4 | 0.4 | Обеспечение бесперебойного энергоснабжения потребителей | - | -
8.2.2.1 | Реконструкция ВЛ 0,4 кВ МТП №101 "Н.Гастунь", Белевский район протяженностью по трассе 5,9 км | G_TUE-00117-038 | 1978 | нд | нд | нд | нд | нд | нд | нд | - | - | + | + | ВЛ 0,4 кВ МТП №101 "Н.Гастунь" | нд | нд | нд | нд | нд | нд | нд | нд | нд | нд | 0.4 | 0.4 | Повышение надежности функционирования распределительного электросетевого комплекса для обеспечения бесперебойного энергоснабжения объектов | - | -
8.2.2.1 | Реконструкция ВЛ-0,4 кВ ЗРТП 6105 «Новая Октябрьская»» Тульская область Киреевский р-н протяженностью 3,24 км | G_TUE-00118-001 | 1979 | нд | нд | нд | нд | нд | нд | нд | - | - | + | + | ВЛ-0,4 кВ ЗРТП 6105 «Новая Октябрьская» | нд | нд | нд | нд | нд | нд | нд | нд | нд | нд | 0.4 | 0.4 | Обеспечение бесперебойного энергоснабжения потребителей | - | -
8.2.2.1 | Реконструкция ВЛ-0,4 кВ от МТП 3312 Ямны Ленинского р-на протяженностью 2 км | G_TUE-00118-002 | 1983 | нд | нд | нд | нд | нд | нд | нд | - | - | + | + | ВЛ-0,4 кВ от МТП 3312 Ямны | нд | нд | нд | нд | нд | нд | нд | нд | нд | нд | 0.4 | 0.4 | Повышение надежности функционирования распределительного электросетевого комплекса для обеспечения бесперебойного энергоснабжения объектов | - | -
8.2.2.1 | Реконструкция ВЛ-0,4 кВ от МТП 3313 Ямны с разукрупнением Ленинского р-на протяженностью 3,2 км | G_TUE-00118-003 | 1983 | нд | нд | нд | нд | нд | нд | нд | - | - | + | + | ВЛ-0,4 кВ от МТП 3313 Ямны | нд | нд | нд | нд | нд | нд | нд | нд | нд | нд | 0.4 | 0.4 | Повышение надежности функционирования распределительного электросетевого комплекса для обеспечения бесперебойного энергоснабжения объектов | - | -
8.2.2.1 | Реконструкция ВЛ-0,4 кВ ЗРТП 6106 «Старая Октябрьская»Тульская область Киреевский р-н протяженностью 1,65 км | G_TUE-00118-004 | 1966 | нд | нд | нд | нд | нд | нд | нд | - | - | + | + | ВЛ-0,4 кВ ЗРТП 6106 «Старая Октябрьская" | нд | нд | нд | нд | нд | нд | нд | нд | нд | нд | 0.4 | 0.4 | Обеспечение бесперебойного энергоснабжения потребителей | - | -
8.2.2.1 | Реконструкция ВЛ 0,4 кВ МТП 199 Першино-1» Тульская область Алексинский р-он протяженностью 2,3 км | G_TUE-00118-005 | 1988 | нд | нд | нд | нд | нд | нд | нд | - | - | + | + | ВЛ 0,4 кВ МТП 199 Першино-1 | нд | нд | нд | нд | нд | нд | нд | нд | нд | нд | 0.4 | 0.4 | Повышение надежности функционирования распределительного электросетевого комплекса для обеспечения бесперебойного энергоснабжения объектов | - | -
8.2.2.1 | Реконструкция ВЛ 0,4 кВ ТП 2004 Прогресс ф.» Тульская область Киреевский р-он протяженностью 1,1 км | G_TUE-00118-006 | 1988 | нд | нд | нд | нд | нд | нд | нд | - | - | + | + | ВЛ 0,4 кВ ТП 2004 Прогресс ф. Тульская область Киреевский р-он протяженностью 1,1 км | нд | нд | нд | нд | нд | нд | нд | нд | нд | нд | 0.4 | 0.4 | Обеспечение бесперебойного энергоснабжения потребителей | - | -
8.2.2.1 | Реконструкция ВЛ 0,4 кВ Л3 ЗРТП 6110 Школа 3 Киреевского р-на протяженностью 0,6 км | G_TUE-00118-007 | 1975 | нд | нд | нд | нд | нд | нд | нд | - | - | + | + | ВЛ 0,4 кВ Л3 ЗРТП 6110 Школа 3 | нд | нд | нд | нд | нд | нд | нд | нд | нд | нд | 0.4 | 0.4 | Обеспечение бесперебойного энергоснабжения потребителей | - | -
8.2.2.1 | Реконструкция ВЛ 0,4кВ Л-1 МТП 2095 Марьино протяженностью 2,75 км | G_TUE-00118-008 | 1976 | нд | нд | нд | нд | нд | нд | нд | - | - | + | + | ВЛ 0,4кВ Л-1 МТП 2095 Марьино | нд | нд | нд | нд | нд | нд | нд | нд | нд | нд | 0.4 | 0.4 | Повышение надежности функционирования распределительного электросетевого комплекса для обеспечения бесперебойного энергоснабжения объектов | - | -
8.2.2.1 | Реконструкция ВЛ-0,4кВ от ЗРТП 6143 «Универсам», Киреевский р-н протяженностью 1 км | G_TUE-00118-009 | 1979 | нд | нд | нд | нд | нд | нд | нд | - | - | + | + | ВЛ-0,4кВ от ЗРТП 6143 «Универсам» | нд | нд | нд | нд | нд | нд | нд | нд | нд | нд | 0.4 | 0.4 | Обеспечение бесперебойного энергоснабжения потребителей | - | -
8.2.2.1 | Реконструкция ВЛ 0,4кВ Л-1 МТП 2086 Новоселебное-шк протяженностью 3,3 км | G_TUE-00118-010 | 1968 | нд | нд | нд | нд | нд | нд | нд | - | - | + | + | ВЛ 0,4кВ Л-1 МТП 2086 Новоселебное-шк | нд | нд | нд | нд | нд | нд | нд | нд | нд | нд | 0.4 | 0.4 | Повышение надежности функционирования распределительного электросетевого комплекса для обеспечения бесперебойного энергоснабжения объектов | - | -
8.2.2.1 | Реконструкция ВЛ-0,4кВ Л-1 ЗТП № 6220 «п.Комсомольский» протяженностью 2,6 км | G_TUE-00118-011 | 1962 | нд | нд | нд | нд | нд | нд | нд | - | - | + | + | ВЛ-0,4кВ Л-1 ЗТП № 6220 «п.Комсомольский» | нд | нд | нд | нд | нд | нд | нд | нд | нд | нд | 0.4 | 0.4 | Повышение надежности функционирования распределительного электросетевого комплекса для обеспечения бесперебойного энергоснабжения объектов | - | -
8.2.2.1 | Реконструкция ВЛ-0,4кВ Л-6 ЗРТП № 6107 «Школа № 6» протяженностью 2,4 км | G_TUE-00118-012 | 1973 | нд | нд | нд | нд | нд | нд | нд | - | - | + | + | ВЛ-0,4кВ Л-6 ЗРТП № 6107 «Школа № 6» | нд | нд | нд | нд | нд | нд | нд | нд | нд | нд | 0.4 | 0.4 | Обеспечение бесперебойного энергоснабжения потребителей | - | -
8.2.2.1 | Реконструкция ВЛ-0,4кВ Л-1 ЗРТП 6308 Пионерская протяженностью 1,8 км | G_TUE-00118-013 | 1955 | нд | нд | нд | нд | нд | нд | нд | - | - | + | + | ВЛ-0,4кВ Л-1 ЗРТП 6308 Пионерская | нд | нд | нд | нд | нд | нд | нд | нд | нд | нд | 0.4 | 0.4 | Обеспечение бесперебойного энергоснабжения потребителей | - | -
8.2.2.1 | Реконструкция ВЛ-0,4кВ от МТП 4048 Смирное, Щекинский р-н протяженностью 1,7 км | G_TUE-00118-014 | 1975 | нд | нд | нд | нд | нд | нд | нд | - | - | + | + | ВЛ-0,4кВ от МТП 4048 Смирное | нд | нд | нд | нд | нд | нд | нд | нд | нд | нд | 0.4 | 0.4 | Обеспечение бесперебойного энергоснабжения потребителей | - | -
8.2.2.1 | Реконструкция ВЛ-0,4кВ от МТП 4049 Соломасово, Щекинский р-н протяженностью 1,65 км | G_TUE-00118-015 | 1982 | нд | нд | нд | нд | нд | нд | нд | - | - | + | + | ВЛ-0,4кВ от МТП 4049 Соломасово | нд | нд | нд | нд | нд | нд | нд | нд | нд | нд | 0.4 | 0.4 | Обеспечение бесперебойного энергоснабжения потребителей | - | -
8.2.2.1 | Реконструкция ВЛ 0,4 кВ МТП 2156 Теплое протяженностью 1,52 км | G_TUE-00118-016 | 1973 | нд | нд | нд | нд | нд | нд | нд | - | - | + | + | ВЛ 0,4 кВ МТП 2156 Теплое | нд | нд | нд | нд | нд | нд | нд | нд | нд | нд | 0.4 | 0.4 | Обеспечение бесперебойного энергоснабжения потребителей | - | -
8.2.2.1 | Реконструкция ВЛ-0,4 кВ Л-1, Л-2 от МТП №18 «Хмелевая» (инв.№12003249) Венёвский район, Тульская об-ласть протяженностью по трассе 1,7 км | G_TUE-00118-017 | 1974 | нд | нд | нд | нд | нд | нд | нд | - | - | + | + | ВЛ-0,4 кВ от МТП №18 «Хмелевая» | нд | нд | нд | нд | нд | нд | нд | нд | нд | нд | 0.4 | 0.4 | Повышение надежности функционирования распределительного электросетевого комплекса для обеспечения бесперебойного энергоснабжения объектов | - | -
8.2.2.1 | Реконструкция ВЛ-0,4 кВ от КТП № 80 Товарковский по ул. Калинина п. Товарковский, Богородицкий район, Тульская область протяженностью по трассе 1,997 км | G_TUE-00118-018 | 1962 | нд | нд | нд | акт.№772 2015.07.27. | нд | нд | нд | - | - | + | + | ВЛ-0,4 кВ от КТП № 80 Товарковский | нд | нд | нд | нд | нд | нд | нд | нд | нд | нд | 0.4 | 0.4 | Повышение надежности функционирования распределительного электросетевого комплекса для обеспечения бесперебойного энергоснабжения объектов | - | -
8.2.2.1 | Реконструкция ВЛ-0,4 кВ Л-2,Л-3 от ЗТП № 86 мкр. Подлесный, г. Донской Тульская область протяженностью по трассе 3,801 км | G_TUE-00118-019 | 1955 | нд | нд | нд | акт.№295 2013.06.12. | нд | нд | нд | - | - | + | + | ВЛ-0,4 кВ от ЗТП № 86 | нд | нд | нд | нд | нд | нд | нд | нд | нд | нд | 0.4 | 0.4 | Обеспечение бесперебойного энергоснабжения потребителей | - | -
8.2.2.1 | Реконструкция ВЛ 0,4 кВ ЗТП №423 "РУЭС", ВЛ 0,4 кВ ЗТП №404 "Дом культуры", Плавский район протяженностью по трассе 2,47км | G_TUE-00118-020 | 2003 | нд | нд | нд | нд | нд | нд | нд | - | - | + | + | ВЛ 0,4 кВ ЗТП №423 "РУЭС" | нд | нд | нд | нд | нд | нд | нд | нд | нд | нд | 0.4 | 0.4 | Обеспечение бесперебойного энергоснабжения потребителей | - | -
8.2.2.1 | Реконструкция ВЛ 0,4 кВ КТП №401"ул.Трудовая", Плавский район протяженностью по трассе 3,04км | G_TUE-00118-021 | 1976 | нд | нд | нд | нд | нд | нд | нд | - | - | + | + | ВЛ 0,4 кВ КТП №401"ул.Трудовая" | нд | нд | нд | нд | нд | нд | нд | нд | нд | нд | 0.4 | 0.4 | Повышение надежности функционирования распределительного электросетевого комплекса для обеспечения бесперебойного энергоснабжения объектов | - | -
8.2.2.1 | Реконструкция ВЛ 0,4 кВ МТП №97 "Мещерино быт", Плавский район протяженностью по трассе 1,75 км | G_TUE-00118-022 | 1978 | нд | нд | нд | нд | нд | нд | нд | - | - | + | + | ВЛ 0,4 кВ МТП №97 "Мещерино быт" | нд | нд | нд | нд | нд | нд | нд | нд | нд | нд | 0.4 | 0.4 | Обеспечение бесперебойного энергоснабжения потребителей | - | -
8.2.2.1 | Реконструкция ВЛ 0,4 кВ ЗТП №425 "ул. Октябрьская" с рузукрупнением, строительство отпайки ВЛ 10 кВ от ВЛ №16 ПС 35/10 кВ №208 АРЗ ", установкой МТП 10/0,4 кВ 100 кВА строительством ВЛ 0,4 кВ от вновь установленой МТП, Плавский район протяженностью по трассе 0,94 км | G_TUE-00118-023 | 1976 | нд | нд | нд | нд | нд | нд | нд | - | - | + | + | ВЛ 0,4 кВ ЗТП №425 "ул. Октябрьская" | нд | нд | нд | нд | нд | нд | нд | нд | нд | нд | 0.4 | 0.4 | Обеспечение бесперебойного энергоснабжения потребителей | - | -
8.2.2.1 | Реконструкция ВЛ 0,4 ЗТП №15 "Ивановское животноводство", КТП №213 "Ивановское КОРК", Плавский район протяженностью по трассе 1,54 км | G_TUE-00118-024 | 1967 | нд | нд | нд | нд | нд | нд | нд | - | - | + | + | ВЛ 0,4 ЗТП №15 "Ивановское животноводство" | нд | нд | нд | нд | нд | нд | нд | нд | нд | нд | 0.4 | 0.4 | Обеспечение бесперебойного энергоснабжения потребителей | - | -
8.2.2.1 | Реконструкция ВЛ 0,4 МТП №136 "Б.Озерки быт", МТП №46 "Б. Озерки быт", МТП №134 "Б.Озерки быт", Плавский район протяженностью по трассе 2,24 км | G_TUE-00118-025 | 1980 | нд | нд | нд | нд | нд | нд | нд | - | - | + | + | ВЛ 0,4 МТП №136 "Б.Озерки быт" | нд | нд | нд | нд | нд | нд | нд | нд | нд | нд | 0.4 | 0.4 | Повышение надежности функционирования распределительного электросетевого комплекса для обеспечения бесперебойного энергоснабжения объектов | - | -
8.2.2.1 | Реконструкция ВЛ 0,4 СТП №168 "АВМ", МТП №100 "Б.Озерки мастерские", МТП №74 "Озерки", Плавский район протяженностью по трассе 2,03 км | G_TUE-00118-026 | 1980 | нд | нд | нд | нд | нд | нд | нд | - | - | + | + | ВЛ 0,4 СТП №168 "АВМ" | нд | нд | нд | нд | нд | нд | нд | нд | нд | нд | 0.4 | 0.4 | Обеспечение бесперебойного энергоснабжения потребителей | - | -
8.2.2.1 | Реконструкция ВЛ 0,4 КТП №166 "Б.Озерки БАМ", Плавский район протяженностью по трассе 2 км | G_TUE-00118-027 | 1980 | нд | нд | нд | нд | нд | нд | нд | - | - | + | + | ВЛ 0,4 КТП №166 "Б.Озерки БАМ" | нд | нд | нд | нд | нд | нд | нд | нд | нд | нд | 0.4 | 0.4 | Обеспечение бесперебойного энергоснабжения потребителей | - | -
8.2.2.1 | Реконструкция ВЛ 0,4 МТП №29 "Ольхи быт", КТП №116 "Ольхи клуб", МТП №257 "Ольхи быт", Плавский район протяженностью по трассе 2,23 км | G_TUE-00118-028 | 1983 | нд | нд | нд | нд | нд | нд | нд | - | - | + | + | ВЛ 0,4 МТП №29 "Ольхи быт" | нд | нд | нд | нд | нд | нд | нд | нд | нд | нд | 0.4 | 0.4 | Обеспечение бесперебойного энергоснабжения потребителей | - | -
8.2.2.1 | Реконструкция ВЛ 0,4 МТП №135 "Ольхи быт", МТП №42 "Ольхи пилорама", Плавский район протяженностью по трассе 1,82 км | G_TUE-00118-029 | 1983 | нд | нд | нд | нд | нд | нд | нд | - | - | + | + | ВЛ 0,4 МТП №135 "Ольхи быт" | нд | нд | нд | нд | нд | нд | нд | нд | нд | нд | 0.4 | 0.4 | Повышение надежности функционирования распределительного электросетевого комплекса для обеспечения бесперебойного энергоснабжения объектов | - | -
8.2.2.1 | Реконструкция ВЛ 0,4 КТП №236 "Юсупово поселеок", КТП №253 "Юсупово", Плавский район протяженностью по трассе 1,69 км | G_TUE-00118-030 | 1982 | нд | нд | нд | нд | нд | нд | нд | - | - | + | + | ВЛ 0,4 КТП №236 "Юсупово поселеок" | нд | нд | нд | нд | нд | нд | нд | нд | нд | нд | 0.4 | 0.4 | Повышение надежности функционирования распределительного электросетевого комплекса для обеспечения бесперебойного энергоснабжения объектов | - | -
8.2.2.1 | Реконструкция ВЛ 0,4 КТП №252 "Юсупово", МТП №72 "Юсупово з/ток", МТП №159 "Юсупово столовая", Плавский район протяженностью по трассе 2,2 км | G_TUE-00118-031 | 1982 | нд | нд | нд | нд | нд | нд | нд | - | - | + | + | ВЛ 0,4 КТП №252 "Юсупово" | нд | нд | нд | нд | нд | нд | нд | нд | нд | нд | 0.4 | 0.4 | Обеспечение бесперебойного энергоснабжения потребителей | - | -
8.2.2.1 | Реконструкция ВЛ 0,4 кВ от МТП №83 "Скуратовский ц.у.", Чернский район протяженностью по трассе 4 км | G_TUE-00118-032 | 1971 | нд | нд | нд | нд | нд | нд | нд | - | - | + | + | ВЛ 0,4 кВ от МТП №83 "Скуратовский ц.у." | нд | нд | нд | нд | нд | нд | нд | нд | нд | нд | 0.4 | 0.4 | Повышение надежности функционирования распределительного электросетевого комплекса для обеспечения бесперебойного энергоснабжения объектов | - | -
8.2.2.1 | Реконструкция ВЛ 0,4 кВ МТП №412 "Медвежка райтоп", Чернский район протяженностью по трассе 2,9 км | G_TUE-00118-033 | 1971 | нд | нд | нд | нд | нд | нд | нд | - | - | + | + | ВЛ 0,4 кВ МТП №412 "Медвежка райтоп" | нд | нд | нд | нд | нд | нд | нд | нд | нд | нд | 0.4 | 0.4 | Повышение надежности функционирования распределительного электросетевого комплекса для обеспечения бесперебойного энергоснабжения объектов | - | -
8.2.2.1 | Реконструкция ВЛ 0,4 кВ КТП 288 "Синегубово пос.", Чернский район протяженностью по трассе 5,4 км | G_TUE-00118-034 | 1981 | нд | нд | нд | нд | нд | нд | нд | - | - | + | + | ВЛ 0,4 кВ КТП 288 "Синегубово пос." | нд | нд | нд | нд | нд | нд | нд | нд | нд | нд | 0.4 | 0.4 | Обеспечение бесперебойного энергоснабжения потребителей | - | -
8.2.2.1 | Реконструкция ВЛ 0,4 кВ ЗТП №113 "Заготзерно", Арсеньевский район протяженностью по трассе 0,52 км | G_TUE-00118-035 | 1968 | нд | нд | нд | нд | нд | нд | нд | - | - | + | + | ВЛ 0,4 кВ ЗТП №113 "Заготзерно" | нд | нд | нд | нд | нд | нд | нд | нд | нд | нд | 0.4 | 0.4 | Повышение надежности функционирования распределительного электросетевого комплекса для обеспечения бесперебойного энергоснабжения объектов | - | -
8.2.2.1 | Реконструкция ВЛ 0,4 кВ МТП №14 "Варварино", Арсеньевский район протяженностью по трассе 1 км | G_TUE-00118-036 | 1982 | нд | нд | нд | нд | нд | нд | нд | - | - | + | + | ВЛ 0,4 кВ МТП №14 "Варварино" | нд | нд | нд | нд | нд | нд | нд | нд | нд | нд | 0.4 | 0.4 | Обеспечение бесперебойного энергоснабжения потребителей | - | -
8.2.2.1 | Реконструкция ВЛ 0,4 кВ МТП 121 "Береговая", Белевский район протяженностью по трассе 1,4 км | G_TUE-00118-037 | 1975 | нд | нд | нд | нд | нд | нд | нд | - | - | + | + | ВЛ 0,4 кВ МТП 121 "Береговая" | нд | нд | нд | нд | нд | нд | нд | нд | нд | нд | 0.4 | 0.4 | Обеспечение бесперебойного энергоснабжения потребителей | - | -
8.2.2.1 | Реконструкция ВЛ 0,4 кВ МТП №1 "Сестрики", Белевский район протяженностью по трассе 1,69 км | G_TUE-00118-038 | 1975 | нд | нд | нд | нд | нд | нд | нд | - | - | + | + | ВЛ 0,4 кВ МТП №1 "Сестрики" | нд | нд | нд | нд | нд | нд | нд | нд | нд | нд | 0.4 | 0.4 | Обеспечение бесперебойного энергоснабжения потребителей | - | -
8.2.2.1 | Реконструкция ВЛ 0,4 кВ ЗТП №304 "ул Дружбы", Дубенский район протяженностью по трассе 4,3 км | G_TUE-00118-039 | 1975 | нд | нд | нд | нд | нд | нд | нд | - | - | + | + | ВЛ 0,4 кВ ЗТП №304 "ул Дружбы" | нд | нд | нд | нд | нд | нд | нд | нд | нд | нд | 0.4 | 0.4 | Повышение надежности функционирования распределительного электросетевого комплекса для обеспечения бесперебойного энергоснабжения объектов | - | -
8.2.2.1 | Реконструкция ВЛ 0,4 кВ ЗТП №307 "Станция", Дубенский район протяженностью по трассе 4,32 км | G_TUE-00118-040 | 1975 | нд | нд | нд | нд | нд | нд | нд | - | - | + | + | ВЛ 0,4 кВ ЗТП №307 "Станция" | нд | нд | нд | нд | нд | нд | нд | нд | нд | нд | 0.4 | 0.4 | Повышение надежности функционирования распределительного электросетевого комплекса для обеспечения бесперебойного энергоснабжения объектов | - | -
8.2.2.1 | Реконструкция ВЛ 0,4 кВ КТП № 200 "п. Южный", Дубенский район протяженностью по трассе 1,5 км | G_TUE-00118-041 | 1983 | нд | нд | нд | нд | нд | нд | нд | - | - | + | + | ВЛ 0,4 кВ КТП № 200 "п. Южный" | нд | нд | нд | нд | нд | нд | нд | нд | нд | нд | 0.4 | 0.4 | Повышение надежности функционирования распределительного электросетевого комплекса для обеспечения бесперебойного энергоснабжения объектов | - | -
8.2.2.1 | Реконструкция ВЛ 0,4 кВ МТП №129 "д. Слобода", Дубенский район протяженностью по трассе 3,6 км | G_TUE-00118-042 | 1980 | нд | нд | нд | нд | нд | нд | нд | - | - | + | + | ВЛ 0,4 кВ МТП №129 "д. Слобода" | нд | нд | нд | нд | нд | нд | нд | нд | нд | нд | 0.4 | 0.4 | Повышение надежности функционирования распределительного электросетевого комплекса для обеспечения бесперебойного энергоснабжения объектов | - | -
8.2.2.1 | Реконструкция ВЛ-0,4 кВ Л-1 от КТП-41 в д Покровка Ефремовский район Тульской области протяженностью по трассе 1,52 км. | G_TUE-00118-043 | 1973 | нд | нд | нд | нд | нд | нд | нд | - | - | + | + | ВЛ-0,4 кВ Л-1 от КТП-41 в д Покровка | нд | нд | нд | нд | нд | нд | нд | нд | нд | нд | 0.4 | 0.4 | Обеспечение бесперебойного энергоснабжения потребителей | - | -
8.2.2.1 | Реконструкция ВЛ-0,4 кВ от МТП № 217 Стрельцы-1 в н.п. Стрельцы Ефремовского района Тульской области протяженностью по трассе 3,8 км. | G_TUE-00118-044 | 1976 | нд | нд | нд | нд | нд | нд | нд | - | - | + | + | ВЛ-0,4 кВ от МТП № 217 Стрельцы-1 | нд | нд | нд | нд | нд | нд | нд | нд | нд | нд | 0.4 | 0.4 | Повышение надежности функционирования распределительного электросетевого комплекса для обеспечения бесперебойного энергоснабжения объектов | - | -
8.2.2.1 | Реконструкция ВЛ-0,4 кВ от МТП № 237 Красногорье (магазин) в н.п. Красногорское Ефремовского района Тульской области протяженностью по трассе 2,76 км. | G_TUE-00118-045 | 1972 | нд | нд | нд | нд | нд | нд | нд | - | - | + | + | ВЛ-0,4 кВ от МТП № 237 Красногорье (магазин) | нд | нд | нд | нд | нд | нд | нд | нд | нд | нд | 0.4 | 0.4 | Обеспечение бесперебойного энергоснабжения потребителей | - | -
8.2.2.1 | Реконструкция ВЛ-0,4 кВ от МТП № 290 Благодать в н.п. Благодать Ефремовского района Тульской области протяженностью по трассе 1,9 км. | G_TUE-00118-046 | 1974 | нд | нд | нд | нд | нд | нд | нд | - | - | + | + | ВЛ-0,4 кВ от МТП № 290 Благодать | нд | нд | нд | нд | нд | нд | нд | нд | нд | нд | 0.4 | 0.4 | Повышение надежности функционирования распределительного электросетевого комплекса для обеспечения бесперебойного энергоснабжения объектов | - | -
8.2.2.1 | Реконструкция ВЛ-0,4 кВ от МТП № 48 Пожилино-1 в н.п. Пожилино Ефремовского района Тульской области протяженностью по трассе 4,921 км. | G_TUE-00118-047 | 1983 | нд | нд | нд | нд | нд | нд | нд | - | - | + | + | ВЛ-0,4 кВ от МТП № 48 Пожилино-1 | нд | нд | нд | нд | нд | нд | нд | нд | нд | нд | 0.4 | 0.4 | Повышение надежности функционирования распределительного электросетевого комплекса для обеспечения бесперебойного энергоснабжения объектов | - | -
8.2.2.1 | Реконструкция ВЛ-0,4 кВ от ТП-22 ул. Красноармейская г. Ефремов Тульской области протяженностью по трассе 12,3 км | G_TUE-00118-048 | 1973 | нд | нд | нд | нд | нд | нд | нд | - | - | + | + | ВЛ-0,4 кВ от ТП-22 ул. Красноармейская | нд | нд | нд | нд | нд | нд | нд | нд | нд | нд | 0.4 | 0.4 | Повышение надежности функционирования распределительного электросетевого комплекса для обеспечения бесперебойного энергоснабжения объектов | - | -
8.2.2.1 | Реконструкция ВЛ-0,4 кВ от МТП №176 Тетёрки в д.Тетёрки.Воловского района, Тульской области протяженностью по трассе 2.8 км. | G_TUE-00118-049 | 1974 | нд | нд | нд | нд | нд | нд | нд | - | - | + | + | ВЛ-0,4 кВ от МТП №176 Тетёрки | нд | нд | нд | нд | нд | нд | нд | нд | нд | нд | 0.4 | 0.4 | Обеспечение бесперебойного энергоснабжения потребителей | - | -
8.2.2.1 | Реконструкция ВЛ-0,4 кВ от МТП №204 Малые Плоты д.Малые Плоты.Воловского района, Тульской области протяженностью по трассе 2.28км. | G_TUE-00118-050 | 1974 | нд | нд | нд | нд | нд | нд | нд | - | - | + | + | ВЛ-0,4 кВ от МТП №204 Малые Плоты | нд | нд | нд | нд | нд | нд | нд | нд | нд | нд | 0.4 | 0.4 | Обеспечение бесперебойного энергоснабжения потребителей | - | -
8.2.2.1 | Реконструкция ВЛ-0,4 кВ от МТП №372 Дубрава(село) д.Красная Дубровка.Воловского района, Тульской области протяженностью по трассе 2 км. | G_TUE-00118-051 | 1974 | нд | нд | нд | нд | нд | нд | нд | - | - | + | + | ВЛ-0,4 кВ от МТП №372 Дубрава(село) | нд | нд | нд | нд | нд | нд | нд | нд | нд | нд | 0.4 | 0.4 | Обеспечение бесперебойного энергоснабжения потребителей | - | -
8.2.2.1 | Реконструкция ВЛ-0,4 кВ от МТП №170 Рождественно в с.Рождественно.Воловского района, Тульской области протяженностью по трассе 2.85 км. | G_TUE-00118-052 | 1972 | нд | нд | нд | нд | нд | нд | нд | - | - | + | + | ВЛ-0,4 кВ от МТП №170 Рождественно | нд | нд | нд | нд | нд | нд | нд | нд | нд | нд | 0.4 | 0.4 | Обеспечение бесперебойного энергоснабжения потребителей | - | -
8.2.2.1 | Реконструкция ВЛ-0,4 кВ от ЗТП № 628 Автостанция в с. Архангельское Каменского района Тульской области протяженностью по трассе 1,5 км. | G_TUE-00118-053 | 1972 | нд | нд | нд | нд | нд | нд | нд | - | - | + | + | ВЛ-0,4 кВ от ЗТП № 628 Автостанция | нд | нд | нд | нд | нд | нд | нд | нд | нд | нд | 0.4 | 0.4 | Обеспечение бесперебойного энергоснабжения потребителей | - | -
8.2.2.1 | Реконструкция ВЛ 110 кВ "Труново-Советск", протяженностью по трассе 21 км | G_TUE-00121-000 | 1956 | 50.47 | 9.89 | 2020 | нд | нд | нд | нд | - | - | + | + | ВЛ 110 кВ Труново–Советская | нд | нд | нд | нд | нд | нд | нд | нд | нд | нд | 110 | 110 | Обеспечение бесперебойного энергоснабжения потребителей. Выполнение мероприятий включенных в Схему и Программу развития электроэнергетики Тульской области на 2021-2025 годы, утвержденную Постановлением Правительства Тульской области от 29.04.2020 №199 (Раздел 3, глава 3.12, таблица 3.20, стр. 125) Первым заместителем Губернатора Тульской области-председателем правительства Тульской области Валерием Витальевичем Шериным | - | -
8.2.2.1 | Реконструкция ВЛ 110 кВ "Плавск-Щекино" с отп. на ПС 110/35/6 кВ "Смычка"-1 ВЛ 110 кВ "Плавск-Лазарево" с отп. на ПС 110/35/6 кВ "Смычка"-2 ВЛ 110 кВ "Лазарево-Щекино" (2-я очередь) в двухцепном исполнении, протяженностью по трассе 12,0 км | G_TUE-00124-000 | 1957 | 77.445 | 0.4844 | 2020 | нд | нд | нд | нд | - | - | + | + | ВЛ 110 кВ Плавск-Лазарево с отпайкой на ПС Смычка | нд | нд | нд | нд | нд | нд | нд | нд | нд | нд | 110 | 110 | Повышение надежности функционирования распределительного электросетевого комплекса для обеспечения бесперебойного энергоснабжения объектов. Выполнение мероприятий включенных в Схему и Программу развития электроэнергетики Тульской области на 2021-2025 годы, утвержденную Постановлением Правительства Тульской области от 29.04.2020 №199 (Раздел 3, глава 3.12, таблица 3.20, стр. 125) Первым заместителем Губернатора Тульской области-председателем правительства Тульской области Валерием Витальевичем Шериным | - | -
8.2.2.1 | Реконструкция ВЛ-110 кВ Мценск-Плавск в двухцепном исполнении протяженностью по трассе 30 км | G_TUE-00128-000 | 1957 | 59.857 | 8.91 | 2020 | нд | нд | нд | нд | - | - | + | + | ВЛ 110 кВ Мценск-Плавск с отпайками | нд | нд | нд | нд | нд | нд | нд | нд | нд | нд | 110 | 110 | Обеспечение бесперебойного энергоснабжения потребителей. Выполнение мероприятий включенных в Схему и Программу развития электроэнергетики Тульской области на 2021-2025 годы, утвержденную Постановлением Правительства Тульской области от 29.04.2020 №199 (Раздел 3, глава 3.12, таблица 3.20, стр. 125) Первым заместителем Губернатора Тульской области-председателем правительства Тульской области Валерием Витальевичем Шериным | - | -
8.2.2.1 | Реконструкция ВЛ-6кВ ЗТП№12-ЗТП№25 пр.оп. 1-8 протяженностью 0,377 км. в кабельном исполнении | H_TUE-00157-000 | 1958 | нд | нд | нд | нд | нд | нд | нд | - | - | - | - | ВЛ-6кВ ЗТП№12-ЗТП№25 пр.оп. 1-8 | нд | нд | нд | нд | нд | нд | нд | нд | нд | нд | 6 | 6 | Реализация программы по выносу электрообъектов с территорий дошкольных и образовательных учереждений в рамках исполнения протокола между ПАО "Россети" и органами Ростехнадзора от 22.09.2016. Выполнение требования ПУЭ п.2.4.95, 2.5.216 ПУЭ 7-е издание о недопустимости прохождения воздушных линий электропередач по территории детский и спортивных учреждений. | - | -
8.2.2.1 | Реконструкция ВЛ-0,4кВ Л-2 от ЗТП№1 Пролетарская пр.оп. 48-53 протяженностью 0,253 км. | H_TUE-00157-001 | 1969 | нд | нд | нд | нд | нд | нд | нд | - | - | + | + | ВЛ-0,4кВ Л-2 от ЗТП№1 Пролетарская пр.оп. 48-53 | нд | нд | нд | нд | нд | нд | нд | нд | нд | нд | 0.4 | 0.4 | Реализация программы по выносу электрообъектов с территорий дошкольных и образовательных учереждений в рамках исполнения протокола между ПАО "Россети" и органами Ростехнадзора от 22.09.2016. Выполнение требования ПУЭ п.2.4.95, 2.5.216 ПУЭ 7-е издание о недопустимости прохождения воздушных линий электропередач по территории детский и спортивных учреждений. | - | -
8.2.2.1 | Реконструкция ВЛ-0,4кВ Л-1 от ЗТП№24 Д/с Радость пр.оп. 2-5 протяженностью 0,118 км. | H_TUE-00157-002 | 1964 | нд | нд | нд | нд | нд | нд | нд | - | - | + | + | ВЛ-0,4кВ Л-1 от ЗТП№24 Д/с Радость пр.оп. 2-5 | нд | нд | нд | нд | нд | нд | нд | нд | нд | нд | 0.4 | 0.4 | Повышение надежности функционирования распределительного электросетевого комплекса для обеспечения бесперебойного энергоснабжения объектов. Реализация программы по выносу электрообъектов с территорий дошкольных и образовательных учереждений в рамках исполнения протокола между ПАО "Россети" и органами Ростехнадзора от 22.09.2016. Выполнение требования ПУЭ п.2.4.95, 2.5.216 ПУЭ 7-е издание о недопустимости прохождения воздушных линий электропередач по территории детский и спортивных учреждений. | - | -
8.2.2.1 | Реконструкция ВЛ-0,4кВ Л-10 от ЗТП№32 ЗМР пр.оп. 2-3 протяженностью 0,035 км. в кабельном исполнении | H_TUE-00157-003 | 1961 | нд | нд | нд | нд | нд | нд | нд | - | - | - | - | ВЛ-0,4кВ Л-10 от ЗТП№32 ЗМР пр.оп. 2-3 | нд | нд | нд | нд | нд | нд | нд | нд | нд | нд | 0.4 | 0.4 | Реализация программы по выносу электрообъектов с территорий дошкольных и образовательных учереждений в рамках исполнения протокола между ПАО "Россети" и органами Ростехнадзора от 22.09.2016. Выполнение требования ПУЭ п.2.4.95, 2.5.216 ПУЭ 7-е издание о недопустимости прохождения воздушных линий электропередач по территории детский и спортивных учреждений. | - | -
8.2.2.1 | Реконструкция ВЛ-0,4кВ Л-9 от ЗТП№32 ЗМР пр.оп. 18-19 протяженностью 0,035 км. в кабельном исполнении | H_TUE-00157-004 | 1961 | нд | нд | нд | нд | нд | нд | нд | - | - | - | - | ВЛ-0,4кВ Л-9 от ЗТП№32 ЗМР пр.оп. 18-19 | нд | нд | нд | нд | нд | нд | нд | нд | нд | нд | 0.4 | 0.4 | Реализация программы по выносу электрообъектов с территорий дошкольных и образовательных учереждений в рамках исполнения протокола между ПАО "Россети" и органами Ростехнадзора от 22.09.2016. Выполнение требования ПУЭ п.2.4.95, 2.5.216 ПУЭ 7-е издание о недопустимости прохождения воздушных линий электропередач по территории детский и спортивных учреждений. | - | -
8.2.2.1 | Реконструкция ВЛ-0,4кВ Л-1 от ЗТП№92 Бегичево новая котельная пр.оп. 29-40 протяженностью 0,12 км. | H_TUE-00157-005 | 1956 | нд | нд | нд | нд | нд | нд | нд | - | - | + | + | ВЛ-0,4кВ Л-1 от ЗТП№92 Бегичево новая котельная пр.оп. 29-40 | нд | нд | нд | нд | нд | нд | нд | нд | нд | нд | 0.4 | 0.4 | Повышение надежности функционирования распределительного электросетевого комплекса для обеспечения бесперебойного энергоснабжения объектов. Реализация программы по выносу электрообъектов с территорий дошкольных и образовательных учереждений в рамках исполнения протокола между ПАО "Россети" и органами Ростехнадзора от 22.09.2016. Выполнение требования ПУЭ п.2.4.95, 2.5.216 ПУЭ 7-е издание о недопустимости прохождения воздушных линий электропередач по территории детский и спортивных учреждений. | - | -
8.2.2.1 | Реконструкция ВЛ-6кВ отп. Шахтерское отд. Ф.Шахтерский протяженностью 0,25 км. в кабельном исполнении | H_TUE-00157-006 | 1972 | нд | нд | нд | нд | нд | нд | нд | - | - | - | - | ВЛ-6кВ отп. Шахтерское отд. Ф.Шахтерский | нд | нд | нд | нд | нд | нд | нд | нд | нд | нд | 6 | 6 | Реализация программы по выносу электрообъектов с территорий дошкольных и образовательных учереждений в рамках исполнения протокола между ПАО "Россети" и органами Ростехнадзора от 22.09.2016. Выполнение требования ПУЭ п.2.4.95, 2.5.216 ПУЭ 7-е издание о недопустимости прохождения воздушных линий электропередач по территории детский и спортивных учреждений. | - | -
8.2.2.1 | Реконструкция ВЛ-0,4кВ Л-2 от МТП№6 Шахтерка-школа пр.оп. От МТП до опоры 3 протяженностью 0,025 км. в кабельном исполнении | H_TUE-00157-008 | 1981 | нд | нд | нд | нд | нд | нд | нд | - | - | - | - | ВЛ-0,4кВ Л-2 от МТП№6 Шахтерка-школа пр.оп. От МТП до опоры 3 | нд | нд | нд | нд | нд | нд | нд | нд | нд | нд | 0.4 | 0.4 | Реализация программы по выносу электрообъектов с территорий дошкольных и образовательных учереждений в рамках исполнения протокола между ПАО "Россети" и органами Ростехнадзора от 22.09.2016. Выполнение требования ПУЭ п.2.4.95, 2.5.216 ПУЭ 7-е издание о недопустимости прохождения воздушных линий электропередач по территории детский и спортивных учреждений. | - | -
8.2.2.1 | Реконструкция ВЛ-0,4кВ от ЗТП№58 Бахметьево-школа пр.опор 1-2, 10-15 протяженностью 0,24 км. | H_TUE-00157-010 | 1979 | нд | нд | нд | нд | нд | нд | нд | - | - | + | + | ВЛ-0,4кВ от ЗТП№58 Бахметьево-школа | нд | нд | нд | нд | нд | нд | нд | нд | нд | нд | 0.4 | 0.4 | Реализация программы по выносу электрообъектов с территорий дошкольных и образовательных учереждений в рамках исполнения протокола между ПАО "Россети" и органами Ростехнадзора от 22.09.2016. Выполнение требования ПУЭ п.2.4.95, 2.5.216 ПУЭ 7-е издание о недопустимости прохождения воздушных линий электропередач по территории детский и спортивных учреждений. | - | -
8.2.2.1 | Реконструкция ВЛ-0,4кВ от КТП№61 Жданковский-Клубная протяженностью 0,04 км. | H_TUE-00157-011 | 1962 | нд | нд | нд | нд | нд | нд | нд | - | - | + | + | ВЛ-0,4кВ от КТП№61 Жданковский-Клубная | нд | нд | нд | нд | нд | нд | нд | нд | нд | нд | 0.4 | 0.4 | Повышение надежности функционирования распределительного электросетевого комплекса для обеспечения бесперебойного энергоснабжения объектов. Реализация программы по выносу электрообъектов с территорий дошкольных и образовательных учереждений в рамках исполнения протокола между ПАО "Россети" и органами Ростехнадзора от 22.09.2016. Выполнение требования ПУЭ п.2.4.95, 2.5.216 ПУЭ 7-е издание о недопустимости прохождения воздушных линий электропередач по территории детский и спортивных учреждений. | - | -
8.2.2.1 | Реконструкция ВЛ-0,4кВ от КТП№62 Жджанковский-насосная протяженностью 0,04 км. | H_TUE-00157-012 | 1954 | нд | нд | нд | нд | нд | нд | нд | - | - | + | + | ВЛ-0,4кВ от КТП№62 Жджанковский-насосная | нд | нд | нд | нд | нд | нд | нд | нд | нд | нд | 0.4 | 0.4 | Повышение надежности электроснабжения потребителей. Реализация программы по выносу электрообъектов с территорий дошкольных и образовательных учереждений в рамках исполнения протокола между ПАО "Россети" и органами Ростехнадзора от 22.09.2016. Выполнение требования ПУЭ п.2.4.95, 2.5.216 ПУЭ 7-е издание о недопустимости прохождения воздушных линий электропередач по территории детский и спортивных учреждений. | - | -
8.2.2.1 | Реконструкция ВЛ-0,4кВ от КТП№181 Бестужево-поселок пр.оп. 1-3 протяженностью 0,07 км. | H_TUE-00157-013 | 1965 | нд | нд | нд | нд | нд | нд | нд | - | - | + | + | ВЛ-0,4кВ от КТП№181 Бестужево-поселок пр.оп. 1-3 | нд | нд | нд | нд | нд | нд | нд | нд | нд | нд | 0.4 | 0.4 | Реализация программы по выносу электрообъектов с территорий дошкольных и образовательных учереждений в рамках исполнения протокола между ПАО "Россети" и органами Ростехнадзора от 22.09.2016. Выполнение требования ПУЭ п.2.4.95, 2.5.216 ПУЭ 7-е издание о недопустимости прохождения воздушных линий электропередач по территории детский и спортивных учреждений. | - | -
8.2.2.1 | Реконструкция ВЛ-0,4кВ от МТП№135 Ц.ус-ба с-за Восход пр.оп. 4-7 протяженностью 0,08 км. | H_TUE-00157-014 | 1976 | нд | нд | нд | нд | нд | нд | нд | - | - | + | + | ВЛ-0,4кВ от МТП№135 Ц.ус-ба с-за Восход пр.оп. 4-7 | нд | нд | нд | нд | нд | нд | нд | нд | нд | нд | 0.4 | 0.4 | Повышение надежности электроснабжения потребителей. Реализация программы по выносу электрообъектов с территорий дошкольных и образовательных учереждений в рамках исполнения протокола между ПАО "Россети" и органами Ростехнадзора от 22.09.2016. Выполнение требования ПУЭ п.2.4.95, 2.5.216 ПУЭ 7-е издание о недопустимости прохождения воздушных линий электропередач по территории детский и спортивных учреждений. | - | -
8.2.2.1 | Реконструкция ВЛ-0,4кВ от КТП№64 Жданковский-Колхозная пр.оп. 29-30 протяженностью 0,05 км. | H_TUE-00157-015 | 1973 | нд | нд | нд | нд | нд | нд | нд | - | - | + | + | ВЛ-0,4кВ от КТП№64 Жданковский-Колхозная пр.оп. 29-30 | нд | нд | нд | нд | нд | нд | нд | нд | нд | нд | 0.4 | 0.4 | Повышение надежности функционирования распределительного электросетевого комплекса для обеспечения бесперебойного энергоснабжения объектов. Реализация программы по выносу электрообъектов с территорий дошкольных и образовательных учереждений в рамках исполнения протокола между ПАО "Россети" и органами Ростехнадзора от 22.09.2016. Выполнение требования ПУЭ п.2.4.95, 2.5.216 ПУЭ 7-е издание о недопустимости прохождения воздушных линий электропередач по территории детский и спортивных учреждений. | - | -
8.2.2.1 | Реконструкция ВЛ-6кВ Совхоз-колледж пр.оп. 8-10 протяженностью 0,1 км. в кабельном исполнении | H_TUE-00157-016 | 1977 | нд | нд | нд | нд | нд | нд | нд | - | - | - | - | ВЛ-6кВ Совхоз-колледж пр.оп. 8-10 | нд | нд | нд | нд | нд | нд | нд | нд | нд | нд | 6 | 6 | Повышение надежности электроснабжения потребителей. Реализация программы по выносу электрообъектов с территорий дошкольных и образовательных учереждений в рамках исполнения протокола между ПАО "Россети" и органами Ростехнадзора от 22.09.2016. Выполнение требования ПУЭ п.2.4.95, 2.5.216 ПУЭ 7-е издание о недопустимости прохождения воздушных линий электропередач по территории детский и спортивных учреждений. | - | -
8.2.2.1 | Реконструкция ВЛ-10кВ отп. Левинка ф.Путь Ленина пр.оп. 1-2 протяженностью 0,05 км. в кабельном исполнении | H_TUE-00157-017 | 1975 | нд | нд | нд | нд | нд | нд | нд | - | - | - | - | ВЛ-10кВ отп. Левинка ф.Путь Ленина пр.оп. 1-2 | нд | нд | нд | нд | нд | нд | нд | нд | нд | нд | 10 | 10 | Реализация программы по выносу электрообъектов с территорий дошкольных и образовательных учереждений в рамках исполнения протокола между ПАО "Россети" и органами Ростехнадзора от 22.09.2016. Выполнение требования ПУЭ п.2.4.95, 2.5.216 ПУЭ 7-е издание о недопустимости прохождения воздушных линий электропередач по территории детский и спортивных учреждений. | - | -
8.2.2.1 | Реконструкция ВЛ-0,4кВ от ЗТП№29 Училище протяженностью 0,88 км. | H_TUE-00157-018 | 1973 | нд | нд | нд | нд | нд | нд | нд | - | - | + | + | ВЛ-0,4кВ от ЗТП№29 Училище | нд | нд | нд | нд | нд | нд | нд | нд | нд | нд | 0.4 | 0.4 | Повышение надежности функционирования распределительного электросетевого комплекса для обеспечения бесперебойного энергоснабжения объектов. Реализация программы по выносу электрообъектов с территорий дошкольных и образовательных учереждений в рамках исполнения протокола между ПАО "Россети" и органами Ростехнадзора от 22.09.2016. Выполнение требования ПУЭ п.2.4.95, 2.5.216 ПУЭ 7-е издание о недопустимости прохождения воздушных линий электропередач по территории детский и спортивных учреждений. | - | -
8.2.2.1 | Реконструкция ВЛ-6кВ отп. ДОЗ ф.Больничный городок пр.оп. 2-6 протяженностью 0,2 км. в кабельном исполнении | H_TUE-00157-019 | 1955 | нд | нд | нд | нд | нд | нд | нд | - | - | - | - | ВЛ-6кВ отп. ДОЗ ф.Больничный городок пр.оп. 2-6 | нд | нд | нд | нд | нд | нд | нд | нд | нд | нд | 6 | 6 | Реализация программы по выносу электрообъектов с территорий дошкольных и образовательных учереждений в рамках исполнения протокола между ПАО "Россети" и органами Ростехнадзора от 22.09.2016. Выполнение требования ПУЭ п.2.4.95, 2.5.216 ПУЭ 7-е издание о недопустимости прохождения воздушных линий электропередач по территории детский и спортивных учреждений. | - | -
8.2.2.1 | Реконструкция ВЛ-0,4 кВ Л- от МТП №85 Сетка (з.ток) протяженностью 0,063 км. | H_TUE-00157-020 | 1976 | нд | нд | нд | нд | нд | нд | нд | - | - | + | + | ВЛ-0,4 кВ Л- от МТП №85 Сетка (з.ток) | нд | нд | нд | нд | нд | нд | нд | нд | нд | нд | 0.4 | 0.4 | Повышение надежности электроснабжения потребителей. Реализация программы по выносу электрообъектов с территорий дошкольных и образовательных учереждений в рамках исполнения протокола между ПАО "Россети" и органами Ростехнадзора от 22.09.2016. Выполнение требования ПУЭ п.2.4.95, 2.5.216 ПУЭ 7-е издание о недопустимости прохождения воздушных линий электропередач по территории детский и спортивных учреждений. | - | -
8.2.2.1 | Реконструкция ВЛ-0,4 кВ Л-1 от МТП №173 Сетка (контора) протяженностью 0,11 км. | H_TUE-00157-021 | 1985 | нд | нд | нд | нд | нд | нд | нд | - | - | + | + | ВЛ-0,4 кВ Л-1 от МТП №173 Сетка (контора) | нд | нд | нд | нд | нд | нд | нд | нд | нд | нд | 0.4 | 0.4 | Повышение надежности функционирования распределительного электросетевого комплекса для обеспечения бесперебойного энергоснабжения объектов. Реализация программы по выносу электрообъектов с территорий дошкольных и образовательных учереждений в рамках исполнения протокола между ПАО "Россети" и органами Ростехнадзора от 22.09.2016. Выполнение требования ПУЭ п.2.4.95, 2.5.216 ПУЭ 7-е издание о недопустимости прохождения воздушных линий электропередач по территории детский и спортивных учреждений. | - | -
8.2.2.1 | Реконструкция ВЛ-0,4 кВ Л-2 от МТП №167 Козловка (контора) протяженностью 0,072 км. | H_TUE-00157-022 | 1975 | нд | нд | нд | нд | нд | нд | нд | - | - | + | + | ВЛ-0,4 кВ Л-2 от МТП №167 Козловка (контора) | нд | нд | нд | нд | нд | нд | нд | нд | нд | нд | 0.4 | 0.4 | Повышение надежности функционирования распределительного электросетевого комплекса для обеспечения бесперебойного энергоснабжения объектов. Реализация программы по выносу электрообъектов с территорий дошкольных и образовательных учереждений в рамках исполнения протокола между ПАО "Россети" и органами Ростехнадзора от 22.09.2016. Выполнение требования ПУЭ п.2.4.95, 2.5.216 ПУЭ 7-е издание о недопустимости прохождения воздушных линий электропередач по территории детский и спортивных учреждений. | - | -
8.2.2.1 | Реконструкция ВЛ-0,4 кВ Л-1 от КТПП №241 Студенец (д.сад) протяженностью 0,061 км. | H_TUE-00157-023 | 1977 | нд | нд | нд | нд | нд | нд | нд | - | - | + | + | ВЛ-0,4 кВ Л-1 от КТПП №241 Студенец (д.сад) | нд | нд | нд | нд | нд | нд | нд | нд | нд | нд | 0.4 | 0.4 | Реализация программы по выносу электрообъектов с территорий дошкольных и образовательных учереждений в рамках исполнения протокола между ПАО "Россети" и органами Ростехнадзора от 22.09.2016. Выполнение требования ПУЭ п.2.4.95, 2.5.216 ПУЭ 7-е издание о недопустимости прохождения воздушных линий электропередач по территории детский и спортивных учреждений. | - | -
8.2.2.1 | Реконструкция ВЛ-0,4 кВ Л-1 от ЗТПП №64 Рассвет (школа) протяженностью 0,136 км. | H_TUE-00157-024 | 1983 | нд | нд | нд | нд | нд | нд | нд | - | - | + | + | ВЛ-0,4 кВ Л-1 от ЗТПП №64 Рассвет (школа) | нд | нд | нд | нд | нд | нд | нд | нд | нд | нд | 0.4 | 0.4 | Реализация программы по выносу электрообъектов с территорий дошкольных и образовательных учереждений в рамках исполнения протокола между ПАО "Россети" и органами Ростехнадзора от 22.09.2016. Выполнение требования ПУЭ п.2.4.95, 2.5.216 ПУЭ 7-е издание о недопустимости прохождения воздушных линий электропередач по территории детский и спортивных учреждений. | - | -
8.2.2.1 | Реконструкция ВЛ-0,4 кВ Л-7 от ЗТП №341 Горная Гурьево протяженностью 0,053 км. | H_TUE-00157-025 | 1975 | нд | нд | нд | нд | нд | нд | нд | - | - | + | + | ВЛ-0,4 кВ Л-7 от ЗТП №341 Горная Гурьево | нд | нд | нд | нд | нд | нд | нд | нд | нд | нд | 0.4 | 0.4 | Реализация программы по выносу электрообъектов с территорий дошкольных и образовательных учереждений в рамках исполнения протокола между ПАО "Россети" и органами Ростехнадзора от 22.09.2016. Выполнение требования ПУЭ п.2.4.95, 2.5.216 ПУЭ 7-е издание о недопустимости прохождения воздушных линий электропередач по территории детский и спортивных учреждений. | - | -
8.2.2.1 | Реконструкция ВЛ-0,4 кВ Л-1 от ЗТПП №323 Северный протяженностью 0,03 км. | H_TUE-00157-026 | 1990 | нд | нд | нд | нд | нд | нд | нд | - | - | + | + | ВЛ-0,4 кВ Л-1 от ЗТПП №323 Северный | нд | нд | нд | нд | нд | нд | нд | нд | нд | нд | 0.4 | 0.4 | Реализация программы по выносу электрообъектов с территорий дошкольных и образовательных учереждений в рамках исполнения протокола между ПАО "Россети" и органами Ростехнадзора от 22.09.2016. Выполнение требования ПУЭ п.2.4.95, 2.5.216 ПУЭ 7-е издание о недопустимости прохождения воздушных линий электропередач по территории детский и спортивных учреждений. | - | -
8.2.2.1 | Реконструкция ВЛ-0,4 кВ Л-3 от МТП №157 Прудищи (магазин) протяженностью 0,05 км. | H_TUE-00157-027 | 1986 | нд | нд | нд | нд | нд | нд | нд | - | - | + | + | ВЛ-0,4 кВ Л-3 от МТП №157 Прудищи (магазин) | нд | нд | нд | нд | нд | нд | нд | нд | нд | нд | 0.4 | 0.4 | Повышение надежности электроснабжения потребителей. Реализация программы по выносу электрообъектов с территорий дошкольных и образовательных учереждений в рамках исполнения протокола между ПАО "Россети" и органами Ростехнадзора от 22.09.2016. Выполнение требования ПУЭ п.2.4.95, 2.5.216 ПУЭ 7-е издание о недопустимости прохождения воздушных линий электропередач по территории детский и спортивных учреждений. | - | -
8.2.2.1 | Реконструкция ВЛ-0,4 кВ Л-3 от ЗТПП №320 Котельная Северная протяженностью 0,084 км. | H_TUE-00157-028 | 1990 | нд | нд | нд | нд | нд | нд | нд | - | - | + | + | ВЛ-0,4 кВ Л-3 от ЗТПП №320 Котельная Северная | нд | нд | нд | нд | нд | нд | нд | нд | нд | нд | 0.4 | 0.4 | Повышение надежности функционирования распределительного электросетевого комплекса для обеспечения бесперебойного энергоснабжения объектов. Реализация программы по выносу электрообъектов с территорий дошкольных и образовательных учереждений в рамках исполнения протокола между ПАО "Россети" и органами Ростехнадзора от 22.09.2016. Выполнение требования ПУЭ п.2.4.95, 2.5.216 ПУЭ 7-е издание о недопустимости прохождения воздушных линий электропередач по территории детский и спортивных учреждений. | - | -
8.2.2.1 | Реконструкция ВЛ-0,4 кВ Л-1,Л-2 от ЗТПП №335 Котельная Мордвес протяженностью 0,1 км. | H_TUE-00157-029 | 1990 | нд | нд | нд | нд | нд | нд | нд | - | - | + | + | ВЛ-0,4 кВ от ЗТПП №335 Котельная Мордвес | нд | нд | нд | нд | нд | нд | нд | нд | нд | нд | 0.4 | 0.4 | Повышение надежности функционирования распределительного электросетевого комплекса для обеспечения бесперебойного энергоснабжения объектов. Реализация программы по выносу электрообъектов с территорий дошкольных и образовательных учереждений в рамках исполнения протокола между ПАО "Россети" и органами Ростехнадзора от 22.09.2016. Выполнение требования ПУЭ п.2.4.95, 2.5.216 ПУЭ 7-е издание о недопустимости прохождения воздушных линий электропередач по территории детский и спортивных учреждений. | - | -
8.2.2.1 | Реконструкция ВЛ-0,4 кВ Л-17 от ЗТПП №403 Курган протяженностью 0,06 км. | H_TUE-00157-030 | 1982 | нд | нд | нд | нд | нд | нд | нд | - | - | + | + | ВЛ-0,4 кВ Л-17 от ЗТПП №403 Курган | нд | нд | нд | нд | нд | нд | нд | нд | нд | нд | 0.4 | 0.4 | Реализация программы по выносу электрообъектов с территорий дошкольных и образовательных учереждений в рамках исполнения протокола между ПАО "Россети" и органами Ростехнадзора от 22.09.2016. Выполнение требования ПУЭ п.2.4.95, 2.5.216 ПУЭ 7-е издание о недопустимости прохождения воздушных линий электропередач по территории детский и спортивных учреждений. | - | -
8.2.2.1 | Реконструкция ВЛ-0,4 Л-4,Л-3 от ЗТП №208 Анишино (школа) протяженностью 0,06 км. | H_TUE-00157-031 | 1989 | нд | нд | нд | нд | нд | нд | нд | - | - | + | + | ВЛ-0,4 Л-4,Л-3 от ЗТП №208 Анишино (школа) | нд | нд | нд | нд | нд | нд | нд | нд | нд | нд | 0.4 | 0.4 | Повышение надежности электроснабжения потребителей. Реализация программы по выносу электрообъектов с территорий дошкольных и образовательных учереждений в рамках исполнения протокола между ПАО "Россети" и органами Ростехнадзора от 22.09.2016. Выполнение требования ПУЭ п.2.4.95, 2.5.216 ПУЭ 7-е издание о недопустимости прохождения воздушных линий электропередач по территории детский и спортивных учреждений. | - | -
8.2.2.1 | Реконструкция ВЛ 0,4 кВ Л3/ЗТП69 протяженностью 0,072 км. | H_TUE-00157-032 | 1955 | нд | нд | нд | нд | нд | нд | нд | - | - | + | + | ВЛ 0,4 кВ Л3/ЗТП69 | нд | нд | нд | нд | нд | нд | нд | нд | нд | нд | 0.4 | 0.4 | Реализация программы по выносу электрообъектов с территорий дошкольных и образовательных учереждений в рамках исполнения протокола между ПАО "Россети" и органами Ростехнадзора от 22.09.2016. Выполнение требования ПУЭ п.2.4.95, 2.5.216 ПУЭ 7-е издание о недопустимости прохождения воздушных линий электропередач по территории детский и спортивных учреждений. | - | -
8.2.2.1 | Реконструкция ВЛ 0,4 кВ Л2 /ЗТП137 протяженностью 0,064 км. | H_TUE-00157-033 | 1954 | нд | нд | нд | нд | нд | нд | нд | - | - | + | + | ВЛ 0,4 кВ Л2 /ЗТП137 | нд | нд | нд | нд | нд | нд | нд | нд | нд | нд | 0.4 | 0.4 | Повышение надежности электроснабжения потребителей. Реализация программы по выносу электрообъектов с территорий дошкольных и образовательных учереждений в рамках исполнения протокола между ПАО "Россети" и органами Ростехнадзора от 22.09.2016. Выполнение требования ПУЭ п.2.4.95, 2.5.216 ПУЭ 7-е издание о недопустимости прохождения воздушных линий электропередач по территории детский и спортивных учреждений. | - | -
8.2.2.1 | Реконструкция ВЛ 0,4 кВ Л12 /ЗТП125 протяженностью 0,04 км. | H_TUE-00157-034 | 1958 | нд | нд | нд | нд | нд | нд | нд | - | - | + | + | ВЛ 0,4 кВ Л12 /ЗТП125 | нд | нд | нд | нд | нд | нд | нд | нд | нд | нд | 0.4 | 0.4 | Повышение надежности электроснабжения потребителей. Реализация программы по выносу электрообъектов с территорий дошкольных и образовательных учереждений в рамках исполнения протокола между ПАО "Россети" и органами Ростехнадзора от 22.09.2016. Выполнение требования ПУЭ п.2.4.95, 2.5.216 ПУЭ 7-е издание о недопустимости прохождения воздушных линий электропередач по территории детский и спортивных учреждений. | - | -
8.2.2.1 | Реконструкция ВЛ 0,4 кВ Л8 /ЗТП29 протяженностью 0,068 км. | H_TUE-00157-035 | 1960 | нд | нд | нд | нд | нд | нд | нд | - | - | + | + | ВЛ 0,4 кВ Л8 /ЗТП29 | нд | нд | нд | нд | нд | нд | нд | нд | нд | нд | 0.4 | 0.4 | Повышение надежности электроснабжения потребителей. Реализация программы по выносу электрообъектов с территорий дошкольных и образовательных учереждений в рамках исполнения протокола между ПАО "Россети" и органами Ростехнадзора от 22.09.2016. Выполнение требования ПУЭ п.2.4.95, 2.5.216 ПУЭ 7-е издание о недопустимости прохождения воздушных линий электропередач по территории детский и спортивных учреждений. | - | -
8.2.2.1 | Реконструкция ВЛ 0,4 кВ Л2 /ЗТП85 протяженностью 0,041 км. | H_TUE-00157-036 | 1949 | нд | нд | нд | нд | нд | нд | нд | - | - | + | + | ВЛ 0,4 кВ Л2 /ЗТП85 | нд | нд | нд | нд | нд | нд | нд | нд | нд | нд | 0.4 | 0.4 | Повышение надежности электроснабжения потребителей. Реализация программы по выносу электрообъектов с территорий дошкольных и образовательных учереждений в рамках исполнения протокола между ПАО "Россети" и органами Ростехнадзора от 22.09.2016. Выполнение требования ПУЭ п.2.4.95, 2.5.216 ПУЭ 7-е издание о недопустимости прохождения воздушных линий электропередач по территории детский и спортивных учреждений. | - | -
8.2.2.1 | Реконструкция ВЛ 0,4 кВ Л7 /ЗТП51 протяженностью 0,12 км. | H_TUE-00157-037 | 1958 | нд | нд | нд | нд | нд | нд | нд | - | - | + | + | ВЛ 0,4 кВ Л7 /ЗТП51 | нд | нд | нд | нд | нд | нд | нд | нд | нд | нд | 0.4 | 0.4 | Повышение надежности электроснабжения потребителей. Реализация программы по выносу электрообъектов с территорий дошкольных и образовательных учереждений в рамках исполнения протокола между ПАО "Россети" и органами Ростехнадзора от 22.09.2016. Выполнение требования ПУЭ п.2.4.95, 2.5.216 ПУЭ 7-е издание о недопустимости прохождения воздушных линий электропередач по территории детский и спортивных учреждений. | - | -
8.2.2.1 | Реконструкция ВЛ 0,4 кВ Л1 от ЗТП75 протяженностью 0,12 км. | H_TUE-00157-038 | 1968 | нд | нд | нд | нд | нд | нд | нд | - | - | + | + | ВЛ 0,4 кВ Л1 от ЗТП75 | нд | нд | нд | нд | нд | нд | нд | нд | нд | нд | 0.4 | 0.4 | Реализация программы по выносу электрообъектов с территорий дошкольных и образовательных учереждений в рамках исполнения протокола между ПАО "Россети" и органами Ростехнадзора от 22.09.2016. Выполнение требования ПУЭ п.2.4.95, 2.5.216 ПУЭ 7-е издание о недопустимости прохождения воздушных линий электропередач по территории детский и спортивных учреждений. | - | -
8.2.2.1 | Реконструкция ВЛ 0,4 кВ Л1 от ЗТП115 протяженностью 0,04 км. | H_TUE-00157-039 | 2010 | нд | нд | нд | нд | нд | нд | нд | - | - | + | + | ВЛ 0,4 кВ Л1 от ЗТП115 | нд | нд | нд | нд | нд | нд | нд | нд | нд | нд | 0.4 | 0.4 | Повышение надежности электроснабжения потребителей. Реализация программы по выносу электрообъектов с территорий дошкольных и образовательных учереждений в рамках исполнения протокола между ПАО "Россети" и органами Ростехнадзора от 22.09.2016. Выполнение требования ПУЭ п.2.4.95, 2.5.216 ПУЭ 7-е издание о недопустимости прохождения воздушных линий электропередач по территории детский и спортивных учреждений. | - | -
8.2.2.1 | Реконструкция ВЛ 0,4 кВ Л12 /ЗТП4 протяженностью 0,08 км. | H_TUE-00157-040 | 1950 | нд | нд | нд | нд | нд | нд | нд | - | - | + | + | ВЛ 0,4 кВ Л12 /ЗТП4 | нд | нд | нд | нд | нд | нд | нд | нд | нд | нд | 0.4 | 0.4 | Реализация программы по выносу электрообъектов с территорий дошкольных и образовательных учереждений в рамках исполнения протокола между ПАО "Россети" и органами Ростехнадзора от 22.09.2016. Выполнение требования ПУЭ п.2.4.95, 2.5.216 ПУЭ 7-е издание о недопустимости прохождения воздушных линий электропередач по территории детский и спортивных учреждений. | - | -
8.2.2.1 | Реконструкция ВЛ 0,4 кВ Л3/ЗТП67 протяженностью 0,04 км. | H_TUE-00157-041 | 1958 | нд | нд | нд | нд | нд | нд | нд | - | - | + | + | ВЛ 0,4 кВ Л3/ЗТП67 | нд | нд | нд | нд | нд | нд | нд | нд | нд | нд | 0.4 | 0.4 | Реализация программы по выносу электрообъектов с территорий дошкольных и образовательных учереждений в рамках исполнения протокола между ПАО "Россети" и органами Ростехнадзора от 22.09.2016. Выполнение требования ПУЭ п.2.4.95, 2.5.216 ПУЭ 7-е издание о недопустимости прохождения воздушных линий электропередач по территории детский и спортивных учреждений. | - | -
8.2.2.1 | Реконструкция ВЛ 0,4 кВ Л2 /ЗТП85 протяженностью 0,11 км. | H_TUE-00157-042 | 1949 | нд | нд | нд | нд | нд | нд | нд | - | - | + | + | ВЛ 0,4 кВ Л2 /ЗТП85 | нд | нд | нд | нд | нд | нд | нд | нд | нд | нд | 0.4 | 0.4 | Повышение надежности электроснабжения потребителей. Реализация программы по выносу электрообъектов с территорий дошкольных и образовательных учереждений в рамках исполнения протокола между ПАО "Россети" и органами Ростехнадзора от 22.09.2016. Выполнение требования ПУЭ п.2.4.95, 2.5.216 ПУЭ 7-е издание о недопустимости прохождения воздушных линий электропередач по территории детский и спортивных учреждений. | - | -
8.2.2.1 | Реконструкция ВЛ 0,4 кВ Л1 /ЗТП137 протяженностью 0,16 км. | H_TUE-00157-043 | 1954 | нд | нд | нд | нд | нд | нд | нд | - | - | + | + | ВЛ 0,4 кВ Л1 /ЗТП137 | нд | нд | нд | нд | нд | нд | нд | нд | нд | нд | 0.4 | 0.4 | Реализация программы по выносу электрообъектов с территорий дошкольных и образовательных учереждений в рамках исполнения протокола между ПАО "Россети" и органами Ростехнадзора от 22.09.2016. Выполнение требования ПУЭ п.2.4.95, 2.5.216 ПУЭ 7-е издание о недопустимости прохождения воздушных линий электропередач по территории детский и спортивных учреждений. | - | -
8.2.2.1 | Реконструкция ВЛ 0,4 кВ Л3 /ЗТП22 протяженностью 0,44 км. | H_TUE-00157-044 | 1958 | нд | нд | нд | нд | нд | нд | нд | - | - | + | + | ВЛ 0,4 кВ Л3 /ЗТП22 | нд | нд | нд | нд | нд | нд | нд | нд | нд | нд | 0.4 | 0.4 | Реализация программы по выносу электрообъектов с территорий дошкольных и образовательных учереждений в рамках исполнения протокола между ПАО "Россети" и органами Ростехнадзора от 22.09.2016. Выполнение требования ПУЭ п.2.4.95, 2.5.216 ПУЭ 7-е издание о недопустимости прохождения воздушных линий электропередач по территории детский и спортивных учреждений. | - | -
8.2.2.1 | Реконструкция ВЛ 0,4 кВ Л1 /ЗТП28 протяженностью 0,294 км. | H_TUE-00157-045 | 1950 | нд | нд | нд | нд | нд | нд | нд | - | - | + | + | ВЛ 0,4 кВ Л1 /ЗТП28 | нд | нд | нд | нд | нд | нд | нд | нд | нд | нд | 0.4 | 0.4 | Реализация программы по выносу электрообъектов с территорий дошкольных и образовательных учереждений в рамках исполнения протокола между ПАО "Россети" и органами Ростехнадзора от 22.09.2016. Выполнение требования ПУЭ п.2.4.95, 2.5.216 ПУЭ 7-е издание о недопустимости прохождения воздушных линий электропередач по территории детский и спортивных учреждений. | - | -
8.2.2.1 | Реконструкция ВЛ 0,4 кВ Л16 ул. осв. от ЗТП №8 Школа №6 протяженностью 0,35 км. | H_TUE-00157-046 | 1954 | нд | нд | нд | нд | нд | нд | нд | - | - | + | + | ВЛ 0,4 кВ Л16 ул. осв. от ЗТП №8 Школа №6 | нд | нд | нд | нд | нд | нд | нд | нд | нд | нд | 0.4 | 0.4 | Реализация программы по выносу электрообъектов с территорий дошкольных и образовательных учереждений в рамках исполнения протокола между ПАО "Россети" и органами Ростехнадзора от 22.09.2016. Выполнение требования ПУЭ п.2.4.95, 2.5.216 ПУЭ 7-е издание о недопустимости прохождения воздушных линий электропередач по территории детский и спортивных учреждений. | - | -
8.2.2.1 | Реконструкция ВЛ 0,4 кВ Л8. от ЗТП №12 Некрасова протяженностью 0,35 км. | H_TUE-00157-047 | 1953 | нд | нд | нд | нд | нд | нд | нд | - | - | + | + | ВЛ 0,4 кВ Л8. от ЗТП №12 Некрасова | нд | нд | нд | нд | нд | нд | нд | нд | нд | нд | 0.4 | 0.4 | Реализация программы по выносу электрообъектов с территорий дошкольных и образовательных учереждений в рамках исполнения протокола между ПАО "Россети" и органами Ростехнадзора от 22.09.2016. Выполнение требования ПУЭ п.2.4.95, 2.5.216 ПУЭ 7-е издание о недопустимости прохождения воздушных линий электропередач по территории детский и спортивных учреждений. | - | -
8.2.2.1 | Реконструкция ВЛ 0,4 кВ Л4. от ЗТП №15 Школа №5 протяженностью 0,35 км. | H_TUE-00157-048 | 1954 | нд | нд | нд | нд | нд | нд | нд | - | - | + | + | ВЛ 0,4 кВ Л4. от ЗТП №15 Школа №5 | нд | нд | нд | нд | нд | нд | нд | нд | нд | нд | 0.4 | 0.4 | Повышение надежности электроснабжения потребителей. Реализация программы по выносу электрообъектов с территорий дошкольных и образовательных учереждений в рамках исполнения протокола между ПАО "Россети" и органами Ростехнадзора от 22.09.2016. Выполнение требования ПУЭ п.2.4.95, 2.5.216 ПУЭ 7-е издание о недопустимости прохождения воздушных линий электропередач по территории детский и спортивных учреждений. | - | -
8.2.2.1 | Реконструкция ВЛ 0,4 кВ Л8. от ЗТП №11 Женская консультация протяженностью 0,72 км. | H_TUE-00157-049 | 1959 | нд | нд | нд | нд | нд | нд | нд | - | - | + | + | ВЛ 0,4 кВ Л8. от ЗТП №11 Женская консультация | нд | нд | нд | нд | нд | нд | нд | нд | нд | нд | 0.4 | 0.4 | Повышение надежности электроснабжения потребителей. Реализация программы по выносу электрообъектов с территорий дошкольных и образовательных учереждений в рамках исполнения протокола между ПАО "Россети" и органами Ростехнадзора от 22.09.2016. Выполнение требования ПУЭ п.2.4.95, 2.5.216 ПУЭ 7-е издание о недопустимости прохождения воздушных линий электропередач по территории детский и спортивных учреждений. | - | -
8.2.2.1 | Реконструкция ВЛ 0,4 кВ Л8 от ЗТП №18 Центр субсидий протяженностью 0,318 км. | H_TUE-00157-050 | 1952 | нд | нд | нд | нд | нд | нд | нд | - | - | + | + | ВЛ 0,4 кВ Л8 от ЗТП №18 Центр субсидий | нд | нд | нд | нд | нд | нд | нд | нд | нд | нд | 0.4 | 0.4 | Повышение надежности электроснабжения потребителей. Реализация программы по выносу электрообъектов с территорий дошкольных и образовательных учереждений в рамках исполнения протокола между ПАО "Россети" и органами Ростехнадзора от 22.09.2016. Выполнение требования ПУЭ п.2.4.95, 2.5.216 ПУЭ 7-е издание о недопустимости прохождения воздушных линий электропередач по территории детский и спортивных учреждений. | - | -
8.2.2.1 | Реконструкция ВЛ 0,4 кВ Л8 от ЗТП №7 Детская библиотека протяженностью 0,699 км. | H_TUE-00157-051 | 1967 | нд | нд | нд | нд | нд | нд | нд | - | - | + | + | ВЛ 0,4 кВ Л8 от ЗТП №7 Детская библиотека | нд | нд | нд | нд | нд | нд | нд | нд | нд | нд | 0.4 | 0.4 | Реализация программы по выносу электрообъектов с территорий дошкольных и образовательных учереждений в рамках исполнения протокола между ПАО "Россети" и органами Ростехнадзора от 22.09.2016. Выполнение требования ПУЭ п.2.4.95, 2.5.216 ПУЭ 7-е издание о недопустимости прохождения воздушных линий электропередач по территории детский и спортивных учреждений. | - | -
8.2.2.1 | Реконструкция ВЛ 10 кВ отп. Суханово (зерноток) ф. Софьинка протяженностью 0,06 км. | H_TUE-00157-052 | 1984 | нд | нд | нд | нд | нд | нд | нд | - | - | + | + | ВЛ 10 кВ отп. Суханово (зерноток) ф. Софьинка | нд | нд | нд | нд | нд | нд | нд | нд | нд | нд | 10 | 10 | Реализация программы по выносу электрообъектов с территорий дошкольных и образовательных учереждений в рамках исполнения протокола между ПАО "Россети" и органами Ростехнадзора от 22.09.2016. Выполнение требования ПУЭ п.2.4.95, 2.5.216 ПУЭ 7-е издание о недопустимости прохождения воздушных линий электропередач по территории детский и спортивных учреждений. | - | -
8.2.2.1 | Реконструкция ВЛ 0,4 кВ Л-1 от КТПП № 405 Львово (школа) протяженностью 0,04 км. | H_TUE-00157-053 | 1983 | нд | нд | нд | нд | нд | нд | нд | - | - | + | + | ВЛ 0,4 кВ Л-1 от КТПП № 405 Львово (школа) | нд | нд | нд | нд | нд | нд | нд | нд | нд | нд | 0.4 | 0.4 | Реализация программы по выносу электрообъектов с территорий дошкольных и образовательных учереждений в рамках исполнения протокола между ПАО "Россети" и органами Ростехнадзора от 22.09.2016. Выполнение требования ПУЭ п.2.4.95, 2.5.216 ПУЭ 7-е издание о недопустимости прохождения воздушных линий электропередач по территории детский и спортивных учреждений. | - | -
8.2.2.1 | Реконструкция ВЛ 0,4 кВ Л-2 от КТП № 72 Кропотово (деревня) протяженностью 0,04 км. | H_TUE-00157-054 | 1980 | нд | нд | нд | нд | нд | нд | нд | - | - | + | + | ВЛ 0,4 кВ Л-2 от КТП № 72 Кропотово (деревня) | нд | нд | нд | нд | нд | нд | нд | нд | нд | нд | 0.4 | 0.4 | Повышение надежности электроснабжения потребителей. Реализация программы по выносу электрообъектов с территорий дошкольных и образовательных учереждений в рамках исполнения протокола между ПАО "Россети" и органами Ростехнадзора от 22.09.2016. Выполнение требования ПУЭ п.2.4.95, 2.5.216 ПУЭ 7-е издание о недопустимости прохождения воздушных линий электропередач по территории детский и спортивных учреждений. | - | -
8.2.2.1 | Реконструкция ВЛ-0,4 кВ Л-1 от МТП№137 п. Бельки протяженностью 0,062 км. | H_TUE-00157-055 | 1975 | нд | нд | нд | нд | нд | нд | нд | - | - | + | + | ВЛ-0,4 кВ Л-1 от МТП№137 п. Бельки | нд | нд | нд | нд | нд | нд | нд | нд | нд | нд | 0.4 | 0.4 | Повышение надежности электроснабжения потребителей. Реализация программы по выносу электрообъектов с территорий дошкольных и образовательных учереждений в рамках исполнения протокола между ПАО "Россети" и органами Ростехнадзора от 22.09.2016. Выполнение требования ПУЭ п.2.4.95, 2.5.216 ПУЭ 7-е издание о недопустимости прохождения воздушных линий электропередач по территории детский и спортивных учреждений. | - | -
8.2.2.1 | Реконструкция ВЛ-0,4 кВ Л-3 от ЗТП№403 Грицовский ул. Больничная протяженностью 0,2 км. | H_TUE-00157-056 | 1971 | нд | нд | нд | нд | нд | нд | нд | - | - | + | + | ВЛ-0,4 кВ Л-3 от ЗТП№403 Грицовский ул. Больничная | нд | нд | нд | нд | нд | нд | нд | нд | нд | нд | 0.4 | 0.4 | Повышение надежности электроснабжения потребителей. Реализация программы по выносу электрообъектов с территорий дошкольных и образовательных учереждений в рамках исполнения протокола между ПАО "Россети" и органами Ростехнадзора от 22.09.2016. Выполнение требования ПУЭ п.2.4.95, 2.5.216 ПУЭ 7-е издание о недопустимости прохождения воздушных линий электропередач по территории детский и спортивных учреждений. | - | -
8.2.2.1 | Реконструкция ВЛ-0,4 кВ Л-3 от ЗТП№427 Грицовский школа протяженностью 0,487 км. | H_TUE-00157-057 | 1975 | нд | нд | нд | нд | нд | нд | нд | - | - | + | + | ВЛ-0,4 кВ Л-3 от ЗТП№427 Грицовский школа | нд | нд | нд | нд | нд | нд | нд | нд | нд | нд | 0.4 | 0.4 | Повышение надежности электроснабжения потребителей. Реализация программы по выносу электрообъектов с территорий дошкольных и образовательных учереждений в рамках исполнения протокола между ПАО "Россети" и органами Ростехнадзора от 22.09.2016. Выполнение требования ПУЭ п.2.4.95, 2.5.216 ПУЭ 7-е издание о недопустимости прохождения воздушных линий электропередач по территории детский и спортивных учреждений. | - | -
8.2.2.1 | Реконструкция ВЛ-6 кВ отп. Гремячее школа ф. Большевик протяженностью 0,013 км. в кабельном исполнении | H_TUE-00157-058 | 1987 | нд | нд | нд | нд | нд | нд | нд | - | - | + | + | ВЛ-6 кВ отп. Гремячее школа ф. Большевик | нд | нд | нд | нд | нд | нд | нд | нд | нд | нд | 6 | 6 | Реализация программы по выносу электрообъектов с территорий дошкольных и образовательных учереждений в рамках исполнения протокола между ПАО "Россети" и органами Ростехнадзора от 22.09.2016. Выполнение требования ПУЭ п.2.4.95, 2.5.216 ПУЭ 7-е издание о недопустимости прохождения воздушных линий электропередач по территории детский и спортивных учреждений. | - | -
8.2.2.1 | Реконструкция ВЛ-0,4 кВ Л-1 от ЗТП№33 Гремячее мастерские протяженностью 0,52 км. | H_TUE-00157-059 | 1976 | нд | нд | нд | нд | нд | нд | нд | - | - | + | + | ВЛ-0,4 кВ Л-1 от ЗТП№33 Гремячее мастерские | нд | нд | нд | нд | нд | нд | нд | нд | нд | нд | 0.4 | 0.4 | Повышение надежности электроснабжения потребителей. Реализация программы по выносу электрообъектов с территорий дошкольных и образовательных учереждений в рамках исполнения протокола между ПАО "Россети" и органами Ростехнадзора от 22.09.2016. Выполнение требования ПУЭ п.2.4.95, 2.5.216 ПУЭ 7-е издание о недопустимости прохождения воздушных линий электропередач по территории детский и спортивных учреждений. | - | -
8.2.2.1 | Реконструкция ВЛ-0,4 кВ Л-2 от ЗТП№201 Гремячее контора протяженностью 0,76 км. | H_TUE-00157-060 | 1973 | нд | нд | нд | нд | нд | нд | нд | - | - | + | + | ВЛ-0,4 кВ Л-2 от ЗТП№201 Гремячее контора | нд | нд | нд | нд | нд | нд | нд | нд | нд | нд | 0.4 | 0.4 | Повышение надежности электроснабжения потребителей. Реализация программы по выносу электрообъектов с территорий дошкольных и образовательных учереждений в рамках исполнения протокола между ПАО "Россети" и органами Ростехнадзора от 22.09.2016. Выполнение требования ПУЭ п.2.4.95, 2.5.216 ПУЭ 7-е издание о недопустимости прохождения воздушных линий электропередач по территории детский и спортивных учреждений. | - | -
8.2.2.1 | Реконструкция ВЛ-0,4 кВ Л-2 от КТП№321 Коммунар клуб протяженностью 0,8 км. | H_TUE-00157-061 | 1979 | нд | нд | нд | нд | нд | нд | нд | - | - | + | + | ВЛ-0,4 кВ Л-2 от КТП№321 Коммунар клуб | нд | нд | нд | нд | нд | нд | нд | нд | нд | нд | 0.4 | 0.4 | Реализация программы по выносу электрообъектов с территорий дошкольных и образовательных учереждений в рамках исполнения протокола между ПАО "Россети" и органами Ростехнадзора от 22.09.2016. Выполнение требования ПУЭ п.2.4.95, 2.5.216 ПУЭ 7-е издание о недопустимости прохождения воздушных линий электропередач по территории детский и спортивных учреждений. | - | -
8.2.2.1 | Реконструкция ВЛ-0,4 кВ Л-1 от КТП№46 Кр. Богатырь дет.сад протяженностью 0,8 км. | H_TUE-00157-062 | 1982 | нд | нд | нд | нд | нд | нд | нд | - | - | + | + | ВЛ-0,4 кВ Л-1 от КТП№46 Кр. Богатырь дет.сад | нд | нд | нд | нд | нд | нд | нд | нд | нд | нд | 0.4 | 0.4 | Повышение надежности электроснабжения потребителей. Реализация программы по выносу электрообъектов с территорий дошкольных и образовательных учереждений в рамках исполнения протокола между ПАО "Россети" и органами Ростехнадзора от 22.09.2016. Выполнение требования ПУЭ п.2.4.95, 2.5.216 ПУЭ 7-е издание о недопустимости прохождения воздушных линий электропередач по территории детский и спортивных учреждений. | - | -
8.2.2.1 | Реконструкция ВЛ-0,4 кВ Л-2, Л-3 от КТП№188 Кр. Богатырь школа протяженностью 0,8 км. | H_TUE-00157-063 | 1976 | нд | нд | нд | нд | нд | нд | нд | - | - | + | + | ВЛ-0,4 кВ от КТП№188 Кр. Богатырь школа | нд | нд | нд | нд | нд | нд | нд | нд | нд | нд | 0.4 | 0.4 | Повышение надежности электроснабжения потребителей. Реализация программы по выносу электрообъектов с территорий дошкольных и образовательных учереждений в рамках исполнения протокола между ПАО "Россети" и органами Ростехнадзора от 22.09.2016. Выполнение требования ПУЭ п.2.4.95, 2.5.216 ПУЭ 7-е издание о недопустимости прохождения воздушных линий электропередач по территории детский и спортивных учреждений. | - | -
8.2.2.1 | Реконструкция ВЛ 0,4 кВ №3 МТП №95 Б. Колодезь протяженностью 0,121 км. | H_TUE-00157-064 | 1981 | нд | нд | нд | нд | нд | нд | нд | - | - | + | + | ВЛ 0,4 кВ №3 МТП №95 Б. Колодезь | нд | нд | нд | нд | нд | нд | нд | нд | нд | нд | 0.4 | 0.4 | Повышение безопастной эксплуатации. Реализация программы по выносу электрообъектов с территорий дошкольных и образовательных учереждений в рамках исполнения протокола между ПАО "Россети" и органами Ростехнадзора от 22.09.2016. Выполнение требования ПУЭ п.2.4.95, 2.5.216 ПУЭ 7-е издание о недопустимости прохождения воздушных линий электропередач по территории детский и спортивных учреждений. | - | -
8.2.2.1 | Реконструкция ВЛ-0,4 кВ №2 от МТП №32 Большевик протяженностью 0,338 км. | H_TUE-00157-065 | 1978 | нд | нд | нд | нд | нд | нд | нд | - | - | + | + | ВЛ-0,4 кВ №2 от МТП №32 Большевик | нд | нд | нд | нд | нд | нд | нд | нд | нд | нд | 0.4 | 0.4 | Повышение надежности электроснабжения потребителей. Реализация программы по выносу электрообъектов с территорий дошкольных и образовательных учереждений в рамках исполнения протокола между ПАО "Россети" и органами Ростехнадзора от 22.09.2016. Выполнение требования ПУЭ п.2.4.95, 2.5.216 ПУЭ 7-е издание о недопустимости прохождения воздушных линий электропередач по территории детский и спортивных учреждений. | - | -
8.2.2.1 | Реконструкция ВЛ 10 кВ от КРУН №8 Ясенки протяженностью 0,327 км. | H_TUE-00157-066 | 1978 | нд | нд | нд | нд | нд | нд | нд | - | - | + | + | ВЛ 10 кВ от КРУН №8 Ясенки | нд | нд | нд | нд | нд | нд | нд | нд | нд | нд | 10 | 10 | Повышение безопастной эксплуатации. Реализация программы по выносу электрообъектов с территорий дошкольных и образовательных учереждений в рамках исполнения протокола между ПАО "Россети" и органами Ростехнадзора от 22.09.2016. Выполнение требования ПУЭ п.2.4.95, 2.5.216 ПУЭ 7-е издание о недопустимости прохождения воздушных линий электропередач по территории детский и спортивных учреждений. | - | -
8.2.2.1 | Реконструкция ВЛ 10 кВ №9 п.с. Байдино протяженностью 0,5 км. в кабельном исполнении | H_TUE-00157-067 | 1975 | нд | нд | нд | нд | нд | нд | нд | - | - | + | + | ВЛ 10 кВ №9 ПС 35/10кВ №23 Байдино | нд | нд | нд | нд | нд | нд | нд | нд | нд | нд | 10 | 10 | Повышение надежности электроснабжения потребителей. Реализация программы по выносу электрообъектов с территорий дошкольных и образовательных учереждений в рамках исполнения протокола между ПАО "Россети" и органами Ростехнадзора от 22.09.2016. Выполнение требования ПУЭ п.2.4.95, 2.5.216 ПУЭ 7-е издание о недопустимости прохождения воздушных линий электропередач по территории детский и спортивных учреждений. | - | -
8.2.2.1 | Реконструкция ВЛ 6 кВ № 13 ПС №11 Дубна (отп. Опочня) протяженностью 0,109 км. | H_TUE-00157-068 | 1958 | нд | нд | нд | нд | нд | нд | нд | - | - | - | - | ВЛ 6 кВ № 13ПС 110/35/6 кВ № 11 Дубна (отп. Опочня) | нд | нд | нд | нд | нд | нд | нд | нд | нд | нд | 6 | 6 | Повышение надежности электроснабжения потребителей. Реализация программы по выносу электрообъектов с территорий дошкольных и образовательных учереждений в рамках исполнения протокола между ПАО "Россети" и органами Ростехнадзора от 22.09.2016. Выполнение требования ПУЭ п.2.4.95, 2.5.216 ПУЭ 7-е издание о недопустимости прохождения воздушных линий электропередач по территории детский и спортивных учреждений. | - | -
8.2.2.1 | Реконструкция ВЛ 6 кВ №5 ПС №11 Дубна отп. на ЗТП №176 протяженностью 0,05 км. | H_TUE-00157-069 | 1985 | нд | нд | нд | нд | нд | нд | нд | - | - | + | + | ВЛ 6 кВ №5 ПС 110/35/6 кВ № 11 Дубна отп. на ЗТП №176 | нд | нд | нд | нд | нд | нд | нд | нд | нд | нд | 6 | 6 | Повышение надежности электроснабжения потребителей. Реализация программы по выносу электрообъектов с территорий дошкольных и образовательных учереждений в рамках исполнения протокола между ПАО "Россети" и органами Ростехнадзора от 22.09.2016. Выполнение требования ПУЭ п.2.4.95, 2.5.216 ПУЭ 7-е издание о недопустимости прохождения воздушных линий электропередач по территории детский и спортивных учреждений. | - | -
8.2.2.1 | Реконструкция ВЛ 6 кВ № 13 ПС №11 Дубна (отп. ЗТП №323) протяженностью 0,14 км. в кабельном исполнении | H_TUE-00157-070 | 1958 | нд | нд | нд | нд | нд | нд | нд | - | - | + | + | ВЛ 6 кВ № 13 ПС 110/35/6 кВ № 11 Дубна (отп. ЗТП №323) | нд | нд | нд | нд | нд | нд | нд | нд | нд | нд | 6 | 6 | Повышение надежности электроснабжения потребителей. Реализация программы по выносу электрообъектов с территорий дошкольных и образовательных учереждений в рамках исполнения протокола между ПАО "Россети" и органами Ростехнадзора от 22.09.2016. Выполнение требования ПУЭ п.2.4.95, 2.5.216 ПУЭ 7-е издание о недопустимости прохождения воздушных линий электропередач по территории детский и спортивных учреждений. | - | -
8.2.2.1 | Реконструкция ВЛ 0,4 кВ №1 от КТП №211 «Апухтино школа» протяженностью 0,14 км. | H_TUE-00157-071 | 1993 | нд | нд | нд | нд | нд | нд | нд | - | - | + | + | ВЛ 0,4 кВ №1 от КТП №211 «Апухтино школа» | нд | нд | нд | нд | нд | нд | нд | нд | нд | нд | 0.4 | 0.4 | Повышение безопастной эксплуатации. Реализация программы по выносу электрообъектов с территорий дошкольных и образовательных учереждений в рамках исполнения протокола между ПАО "Россети" и органами Ростехнадзора от 22.09.2016. Выполнение требования ПУЭ п.2.4.95, 2.5.216 ПУЭ 7-е издание о недопустимости прохождения воздушных линий электропередач по территории детский и спортивных учреждений. | - | -
8.2.2.1 | Реконструкция ВЛ 0,4 кВ №2 ТП №511 Средняя школа протяженностью 0,14 км. | H_TUE-00157-072 | 2003 | нд | нд | нд | нд | нд | нд | нд | - | - | + | + | ВЛ 0,4 кВ №2 ТП №511 Средняя школа | нд | нд | нд | нд | нд | нд | нд | нд | нд | нд | 0.4 | 0.4 | Повышение безопастной эксплуатации. Реализация программы по выносу электрообъектов с территорий дошкольных и образовательных учереждений в рамках исполнения протокола между ПАО "Россети" и органами Ростехнадзора от 22.09.2016. Выполнение требования ПУЭ п.2.4.95, 2.5.216 ПУЭ 7-е издание о недопустимости прохождения воздушных линий электропередач по территории детский и спортивных учреждений. | - | -
8.2.2.1 | Реконструкция ВЛ-0,4кВ №1 ЗТП№409 Школа №2 протяженностью 0,4 км. | H_TUE-00157-073 | 1978 | нд | нд | нд | нд | нд | нд | нд | - | - | + | + | ВЛ-0,4кВ №1 ЗТП№409 Школа №2 | нд | нд | нд | нд | нд | нд | нд | нд | нд | нд | 0.4 | 0.4 | Повышение надежности электроснабжения потребителей. Реализация программы по выносу электрообъектов с территорий дошкольных и образовательных учереждений в рамках исполнения протокола между ПАО "Россети" и органами Ростехнадзора от 22.09.2016. Выполнение требования ПУЭ п.2.4.95, 2.5.216 ПУЭ 7-е издание о недопустимости прохождения воздушных линий электропередач по территории детский и спортивных учреждений. | - | -
8.2.2.1 | Реконструкция ВЛ-0,4кВ №3 ЗТП№404 Дом культуры протяженностью 0,223 км. | H_TUE-00157-074 | 1989 | нд | нд | нд | нд | нд | нд | нд | - | - | + | + | ВЛ-0,4кВ №3 ЗТП№404 Дом культуры | нд | нд | нд | нд | нд | нд | нд | нд | нд | нд | 0.4 | 0.4 | Реализация программы по выносу электрообъектов с территорий дошкольных и образовательных учереждений в рамках исполнения протокола между ПАО "Россети" и органами Ростехнадзора от 22.09.2016. Выполнение требования ПУЭ п.2.4.95, 2.5.216 ПУЭ 7-е издание о недопустимости прохождения воздушных линий электропередач по территории детский и спортивных учреждений. | - | -
8.2.2.1 | Реконструкция ВЛ-0,4кВ №5 ЗТП№403 ул.Ленина протяженностью 0,206 км. | H_TUE-00157-075 | 1989 | нд | нд | нд | нд | нд | нд | нд | - | - | + | + | ВЛ-0,4кВ №5 ЗТП№403 ул.Ленина | нд | нд | нд | нд | нд | нд | нд | нд | нд | нд | 0.4 | 0.4 | Повышение надежности электроснабжения потребителей. Реализация программы по выносу электрообъектов с территорий дошкольных и образовательных учереждений в рамках исполнения протокола между ПАО "Россети" и органами Ростехнадзора от 22.09.2016. Выполнение требования ПУЭ п.2.4.95, 2.5.216 ПУЭ 7-е издание о недопустимости прохождения воздушных линий электропередач по территории детский и спортивных учреждений. | - | -
8.2.2.1 | Реконструкция ВЛ-0,4кВ №1 КТП№120 с-з Плавский з/ток протяженностью 0,3 км. | H_TUE-00157-076 | 1989 | нд | нд | нд | нд | нд | нд | нд | - | - | + | + | ВЛ-0,4кВ №1 КТП№120 с-з Плавский з/ток | нд | нд | нд | нд | нд | нд | нд | нд | нд | нд | 0.4 | 0.4 | Повышение надежности электроснабжения потребителей. Реализация программы по выносу электрообъектов с территорий дошкольных и образовательных учереждений в рамках исполнения протокола между ПАО "Россети" и органами Ростехнадзора от 22.09.2016. Выполнение требования ПУЭ п.2.4.95, 2.5.216 ПУЭ 7-е издание о недопустимости прохождения воздушных линий электропередач по территории детский и спортивных учреждений. | - | -
8.2.2.1 | Реконструкция ВЛ 0,4 кВ №4 ЗТП №351 Профилакторий протяженностью 0,453 км. | H_TUE-00157-077 | 1980 | нд | нд | нд | нд | нд | нд | нд | - | - | + | + | ВЛ 0,4 кВ №4 ЗТП №351 Профилакторий | нд | нд | нд | нд | нд | нд | нд | нд | нд | нд | 0.4 | 0.4 | Реализация программы по выносу электрообъектов с территорий дошкольных и образовательных учереждений в рамках исполнения протокола между ПАО "Россети" и органами Ростехнадзора от 22.09.2016. Выполнение требования ПУЭ п.2.4.95, 2.5.216 ПУЭ 7-е издание о недопустимости прохождения воздушных линий электропередач по территории детский и спортивных учреждений. | - | -
8.2.2.1 | Реконструкция ВЛ-10кВ №6 ПС Теплое протяженностью 0,092 км. в кабельном исполнении | H_TUE-00157-078 | 1978 | нд | нд | нд | нд | нд | нд | нд | - | - | - | - | ВЛ-10кВ №6 ПС 35/10 кВ № 43 Тёплое | нд | нд | нд | нд | нд | нд | нд | нд | нд | нд | 10 | 10 | Повышение надежности электроснабжения потребителей. Реализация программы по выносу электрообъектов с территорий дошкольных и образовательных учереждений в рамках исполнения протокола между ПАО "Россети" и органами Ростехнадзора от 22.09.2016. Выполнение требования ПУЭ п.2.4.95, 2.5.216 ПУЭ 7-е издание о недопустимости прохождения воздушных линий электропередач по территории детский и спортивных учреждений. | - | -
8.2.2.1 | Реконструкция ВЛ-10кВ №7 ПС Крюковка протяженностью 0,04 км. в кабельном исполнении | H_TUE-00157-079 | 1987 | нд | нд | нд | нд | нд | нд | нд | - | - | + | + | ВЛ-10кВ №7 ПС 35/10 кВ № 298 Крюковка | нд | нд | нд | нд | нд | нд | нд | нд | нд | нд | 10 | 10 | Повышение надежности электроснабжения потребителей. Реализация программы по выносу электрообъектов с территорий дошкольных и образовательных учереждений в рамках исполнения протокола между ПАО "Россети" и органами Ростехнадзора от 22.09.2016. Выполнение требования ПУЭ п.2.4.95, 2.5.216 ПУЭ 7-е издание о недопустимости прохождения воздушных линий электропередач по территории детский и спортивных учреждений. | - | -
8.2.2.1 | Реконструкция ВЛ-10кВ от РП-2-2 Алексеевский протяженностью 0,04 км. в кабельном исполнении | H_TUE-00157-080 | 1986 | нд | нд | нд | нд | нд | нд | нд | - | - | + | + | ВЛ-10кВ от РП-2-2 Алексеевский | нд | нд | нд | нд | нд | нд | нд | нд | нд | нд | 10 | 10 | Реализация программы по выносу электрообъектов с территорий дошкольных и образовательных учереждений в рамках исполнения протокола между ПАО "Россети" и органами Ростехнадзора от 22.09.2016. Выполнение требования ПУЭ п.2.4.95, 2.5.216 ПУЭ 7-е издание о недопустимости прохождения воздушных линий электропередач по территории детский и спортивных учреждений. | - | -
8.2.2.1 | Реконструкция ВЛ-0.4 кВ Л-1 от ЗТП-139 Барановка протяженностью 0,429 км. | H_TUE-00157-081 | 1970 | нд | нд | нд | нд | нд | нд | нд | - | - | + | + | ВЛ-0.4 кВ Л-1 от ЗТП-139 Барановка | нд | нд | нд | нд | нд | нд | нд | нд | нд | нд | 0.4 | 0.4 | Реализация программы по выносу электрообъектов с территорий дошкольных и образовательных учереждений в рамках исполнения протокола между ПАО "Россети" и органами Ростехнадзора от 22.09.2016. Выполнение требования ПУЭ п.2.4.95, 2.5.216 ПУЭ 7-е издание о недопустимости прохождения воздушных линий электропередач по территории детский и спортивных учреждений. | - | -
8.2.2.1 | Реконструкция ВЛ-0.4 кВ Л-2 от МТП-143 Баскаково(контора) протяженностью 0,066 км. | H_TUE-00157-082 | 1982 | нд | нд | нд | нд | нд | нд | нд | - | - | + | + | ВЛ-0.4 кВ Л-2 от МТП-143 Баскаково(контора) | нд | нд | нд | нд | нд | нд | нд | нд | нд | нд | 0.4 | 0.4 | Реализация программы по выносу электрообъектов с территорий дошкольных и образовательных учереждений в рамках исполнения протокола между ПАО "Россети" и органами Ростехнадзора от 22.09.2016. Выполнение требования ПУЭ п.2.4.95, 2.5.216 ПУЭ 7-е издание о недопустимости прохождения воздушных линий электропередач по территории детский и спортивных учреждений. | - | -
8.2.2.1 | Реконструкция ВЛ-0.4 кВ Л-1 от ЗТП-1002 СХТ протяженностью 0,116 км. | H_TUE-00157-083 | 1962 | нд | нд | нд | нд | нд | нд | нд | - | - | + | + | ВЛ-0.4 кВ Л-1 от ЗТП-1002 СХТ | нд | нд | нд | нд | нд | нд | нд | нд | нд | нд | 0.4 | 0.4 | Реализация программы по выносу электрообъектов с территорий дошкольных и образовательных учереждений в рамках исполнения протокола между ПАО "Россети" и органами Ростехнадзора от 22.09.2016. Выполнение требования ПУЭ п.2.4.95, 2.5.216 ПУЭ 7-е издание о недопустимости прохождения воздушных линий электропередач по территории детский и спортивных учреждений. | - | -
8.2.2.1 | Реконструкция ВЛ-0.4 кВ Л-3 от ЗТП-502 Микрорайон протяженностью 0,19 км. | H_TUE-00157-084 | 1970 | нд | нд | нд | нд | нд | нд | нд | - | - | + | + | ВЛ-0.4 кВ Л-3 от ЗТП-502 Микрорайон | нд | нд | нд | нд | нд | нд | нд | нд | нд | нд | 0.4 | 0.4 | Повышение надежности электроснабжения потребителей. Реализация программы по выносу электрообъектов с территорий дошкольных и образовательных учереждений в рамках исполнения протокола между ПАО "Россети" и органами Ростехнадзора от 22.09.2016. Выполнение требования ПУЭ п.2.4.95, 2.5.216 ПУЭ 7-е издание о недопустимости прохождения воздушных линий электропередач по территории детский и спортивных учреждений. | - | -
8.2.2.1 | Реконструкция ВЛ-0,4кВ Л-3 от КТП № 239 Шаховское (быт-1) протяженностью 0,12 км. | H_TUE-00157-085 | 1980 | нд | нд | нд | нд | нд | нд | нд | - | - | + | + | ВЛ-0,4кВ Л-3 от КТП № 239 Шаховское (быт-1) | нд | нд | нд | нд | нд | нд | нд | нд | нд | нд | 0.4 | 0.4 | Реализация программы по выносу электрообъектов с территорий дошкольных и образовательных учереждений в рамках исполнения протокола между ПАО "Россети" и органами Ростехнадзора от 22.09.2016. Выполнение требования ПУЭ п.2.4.95, 2.5.216 ПУЭ 7-е издание о недопустимости прохождения воздушных линий электропередач по территории детский и спортивных учреждений. | - | -
8.2.2.1 | Реконструкция ВЛ-0,4кВ Л-1 от МТП № 217 Андреевка-9 протяженностью 0,067 км. | H_TUE-00157-086 | 1960 | нд | нд | нд | нд | нд | нд | нд | - | - | + | + | ВЛ-0,4кВ Л-1 от МТП № 217 Андреевка-9 | нд | нд | нд | нд | нд | нд | нд | нд | нд | нд | 0.4 | 0.4 | Реализация программы по выносу электрообъектов с территорий дошкольных и образовательных учереждений в рамках исполнения протокола между ПАО "Россети" и органами Ростехнадзора от 22.09.2016. Выполнение требования ПУЭ п.2.4.95, 2.5.216 ПУЭ 7-е издание о недопустимости прохождения воздушных линий электропередач по территории детский и спортивных учреждений. | - | -
8.2.2.1 | Реконструкция ВЛ-0.4 кВ Городская Роща от РП 11 протяженностью 0,287 км. | H_TUE-00157-089 | 1991 | нд | нд | нд | нд | нд | нд | нд | - | - | + | + | ВЛ-0.4 кВ Городская Роща от РП 11 | нд | нд | нд | нд | нд | нд | нд | нд | нд | нд | 0.4 | 0.4 | Реализация программы по выносу электрообъектов с территорий дошкольных и образовательных учереждений в рамках исполнения протокола между ПАО "Россети" и органами Ростехнадзора от 22.09.2016. Выполнение требования ПУЭ п.2.4.95, 2.5.216 ПУЭ 7-е издание о недопустимости прохождения воздушных линий электропередач по территории детский и спортивных учреждений. | - | -
8.2.2.1 | Реконструкция ВЛ-0.4 кВ Л-2 от МТП №439 пос. Октябрьский протяженностью 0,243 км. | H_TUE-00157-093 | 1980 | нд | нд | нд | нд | нд | нд | нд | - | - | + | + | ВЛ-0.4 кВ Л-2 от МТП №439 пос. Октябрьский | нд | нд | нд | нд | нд | нд | нд | нд | нд | нд | 0.4 | 0.4 | Повышение надежности электроснабжения потребителей. Реализация программы по выносу электрообъектов с территорий дошкольных и образовательных учереждений в рамках исполнения протокола между ПАО "Россети" и органами Ростехнадзора от 22.09.2016. Выполнение требования ПУЭ п.2.4.95, 2.5.216 ПУЭ 7-е издание о недопустимости прохождения воздушных линий электропередач по территории детский и спортивных учреждений. | - | -
8.2.2.1 | Реконструкция ВЛ-0.4 кВ Л-3 от МТП №410 Ситово школа протяженностью 0,129 км. | H_TUE-00157-094 | 1976 | нд | нд | нд | нд | нд | нд | нд | - | - | + | + | ВЛ-0.4 кВ Л-3 от МТП №410 Ситово школа | нд | нд | нд | нд | нд | нд | нд | нд | нд | нд | 0.4 | 0.4 | Реализация программы по выносу электрообъектов с территорий дошкольных и образовательных учереждений в рамках исполнения протокола между ПАО "Россети" и органами Ростехнадзора от 22.09.2016. Выполнение требования ПУЭ п.2.4.95, 2.5.216 ПУЭ 7-е издание о недопустимости прохождения воздушных линий электропередач по территории детский и спортивных учреждений. | - | -
8.2.2.1 | Реконструкция ВЛ-0.4 кВ л-1 от МТП №407 Ситово контора протяженностью 0,309 км. | H_TUE-00157-095 | 1991 | нд | нд | нд | нд | нд | нд | нд | - | - | + | + | ВЛ-0.4 кВ л-1 от МТП №407 Ситово контора | нд | нд | нд | нд | нд | нд | нд | нд | нд | нд | 0.4 | 0.4 | Реализация программы по выносу электрообъектов с территорий дошкольных и образовательных учереждений в рамках исполнения протокола между ПАО "Россети" и органами Ростехнадзора от 22.09.2016. Выполнение требования ПУЭ п.2.4.95, 2.5.216 ПУЭ 7-е издание о недопустимости прохождения воздушных линий электропередач по территории детский и спортивных учреждений. | - | -
8.2.2.1 | Реконструкция ВЛ-0,4кВ Александровка школа в двухцепном исполнении протяженностью 0,193 км. | H_TUE-00157-096 | 1970 | нд | нд | нд | нд | нд | нд | нд | - | - | - | - | ВЛ-0,4кВ от ЗТП №270 Александровка школа | нд | нд | нд | нд | нд | нд | нд | нд | нд | нд | 0.4 | 0.4 | Повышение надежности электроснабжения потребителей. Реализация программы по выносу электрообъектов с территорий дошкольных и образовательных учереждений в рамках исполнения протокола между ПАО "Россети" и органами Ростехнадзора от 22.09.2016. Выполнение требования ПУЭ п.2.4.95, 2.5.216 ПУЭ 7-е издание о недопустимости прохождения воздушных линий электропередач по территории детский и спортивных учреждений. | - | -
8.2.2.1 | Реконструкция ВЛ 0,4 кВ ЗТП №252 Новогуровский-1 в двухцепном исполнении протяженностью 0,248 км. | H_TUE-00157-097 | 2002 | нд | нд | нд | нд | нд | нд | нд | - | - | - | - | ВЛ 0,4 кВ ЗТП №252 Новогуровский-1 | нд | нд | нд | нд | нд | нд | нд | нд | нд | нд | 0.4 | 0.4 | Повышение безопастной эксплуатации. Реализация программы по выносу электрообъектов с территорий дошкольных и образовательных учереждений в рамках исполнения протокола между ПАО "Россети" и органами Ростехнадзора от 22.09.2016. Выполнение требования ПУЭ п.2.4.95, 2.5.216 ПУЭ 7-е издание о недопустимости прохождения воздушных линий электропередач по территории детский и спортивных учреждений. | - | -
8.2.2.1 | Реконструкция ВЛ-0,4 кВ от ЗТП № 154 Новогуровский 2 отп.на террит. Интерната протяженностью 0,162 км. | H_TUE-00157-098 | 1963 | нд | нд | нд | нд | нд | нд | нд | - | - | - | - | ВЛ 0,4 кВ ЗТП № 154 Новогуровский 2 | нд | нд | нд | нд | нд | нд | нд | нд | нд | нд | 0.4 | 0.4 | Повышение безопастной эксплуатации. Реализация программы по выносу электрообъектов с территорий дошкольных и образовательных учереждений в рамках исполнения протокола между ПАО "Россети" и органами Ростехнадзора от 22.09.2016. Выполнение требования ПУЭ п.2.4.95, 2.5.216 ПУЭ 7-е издание о недопустимости прохождения воздушных линий электропередач по территории детский и спортивных учреждений. | - | -
8.2.2.1 | Реконструкция ВЛ-0,4кВ н.п.Бунырево протяженностью 0,067 км. | H_TUE-00157-099 | 1975 | нд | нд | нд | нд | нд | нд | нд | - | - | - | - | ВЛ-0,4кВ ЗТП №180 Бунырево школа | нд | нд | нд | нд | нд | нд | нд | нд | нд | нд | 0.4 | 0.4 | Повышение безопастной эксплуатации. Реализация программы по выносу электрообъектов с территорий дошкольных и образовательных учереждений в рамках исполнения протокола между ПАО "Россети" и органами Ростехнадзора от 22.09.2016. Выполнение требования ПУЭ п.2.4.95, 2.5.216 ПУЭ 7-е издание о недопустимости прохождения воздушных линий электропередач по территории детский и спортивных учреждений. | - | -
8.2.2.1 | Реконструкция ВЛ-0,4 кВ МТП №46 Борисово протяженностью 0,051 км. | H_TUE-00157-100 | 1974 | нд | нд | нд | нд | нд | нд | нд | - | - | - | - | ВЛ-0,4 от МТП №46 Борисово | нд | нд | нд | нд | нд | нд | нд | нд | нд | нд | 0.4 | 0.4 | Повышение надежности электроснабжения потребителей. Реализация программы по выносу электрообъектов с территорий дошкольных и образовательных учереждений в рамках исполнения протокола между ПАО "Россети" и органами Ростехнадзора от 22.09.2016. Выполнение требования ПУЭ п.2.4.95, 2.5.216 ПУЭ 7-е издание о недопустимости прохождения воздушных линий электропередач по территории детский и спортивных учреждений. | - | -
8.2.2.1 | Реконструкция ВЛ-6кВ ц.ус-ба с-за РП-9 Хатманово протяженностью 0,131 км. | H_TUE-00157-101 | 1969 | нд | нд | нд | нд | нд | нд | нд | - | - | - | - | ВЛ-6кВ ц.ус-ба с-за РП-9 Хатмано | нд | нд | нд | нд | нд | нд | нд | нд | нд | нд | 6 | 6 | Повышение безопастной эксплуатации. Реализация программы по выносу электрообъектов с территорий дошкольных и образовательных учереждений в рамках исполнения протокола между ПАО "Россети" и органами Ростехнадзора от 22.09.2016. Выполнение требования ПУЭ п.2.4.95, 2.5.216 ПУЭ 7-е издание о недопустимости прохождения воздушных линий электропередач по территории детский и спортивных учреждений. | - | -
8.2.2.1 | Реконструкция 2-цепной ВЛ-0,4кВ Спас-Конино школа с переводом в кабельное исполнение протяженностью 0,307 км. | H_TUE-00157-102 | 1969 | нд | нд | нд | нд | нд | нд | нд | - | - | + | + | ВЛ-0,4кВ от ЗТП №15 Спас-Конино школа | нд | нд | нд | нд | нд | нд | нд | нд | нд | нд | 0.4 | 0.4 | Повышение безопастной эксплуатации. Реализация программы по выносу электрообъектов с территорий дошкольных и образовательных учереждений в рамках исполнения протокола между ПАО "Россети" и органами Ростехнадзора от 22.09.2016. Выполнение требования ПУЭ п.2.4.95, 2.5.216 ПУЭ 7-е издание о недопустимости прохождения воздушных линий электропередач по территории детский и спортивных учреждений. | - | -
8.2.2.1 | Реконструкция ВЛ-0,4 кВ № 1 ТП №3542 Ц.У. Архангельское СОШ с. Архангельское в двухцепном исполнении протяженностью 0,205 км. | H_TUE-00157-105 | 1984 | нд | нд | нд | нд | нд | нд | нд | - | - | - | - | ВЛ-0,4 кВ № 1 ТП №3542 Ц.У. Архангельское СОШ с. Архангельское | нд | нд | нд | нд | нд | нд | нд | нд | нд | нд | 0.4 | 0.4 | Повышение безопастной эксплуатации. Реализация программы по выносу электрообъектов с территорий дошкольных и образовательных учереждений в рамках исполнения протокола между ПАО "Россети" и органами Ростехнадзора от 22.09.2016. Выполнение требования ПУЭ п.2.4.95, 2.5.216 ПУЭ 7-е издание о недопустимости прохождения воздушных линий электропередач по территории детский и спортивных учреждений. | - | -
8.2.2.1 | Реконструкция ВЛ-6 кВ № 23 п/с Рудаково протяженностью 0,319 км. | H_TUE-00157-106 | 1975 | нд | нд | нд | нд | нд | нд | нд | - | - | - | - | ВЛ-6 кВ № 23ПС 110/35/6 кВ № 24 Рудаково | нд | нд | нд | нд | нд | нд | нд | нд | нд | нд | 6 | 6 | Повышение надежности электроснабжения потребителей. Реализация программы по выносу электрообъектов с территорий дошкольных и образовательных учереждений в рамках исполнения протокола между ПАО "Россети" и органами Ростехнадзора от 22.09.2016. Выполнение требования ПУЭ п.2.4.95, 2.5.216 ПУЭ 7-е издание о недопустимости прохождения воздушных линий электропередач по территории детский и спортивных учреждений. | - | -
8.2.2.1 | Реконструкция ВЛ-0,4 кВ № 1 ТП №3457 Ц.У. С-за "Конезавод №2" протяженностью 0,308 км. | H_TUE-00157-107 | 1982 | нд | нд | нд | нд | нд | нд | нд | - | - | - | - | ВЛ-0,4 кВ № 1 ТП №3457 Ц.У. С-за "Конезавод №2" | нд | нд | нд | нд | нд | нд | нд | нд | нд | нд | 0.4 | 0.4 | Повышение надежности электроснабжения потребителей. Реализация программы по выносу электрообъектов с территорий дошкольных и образовательных учереждений в рамках исполнения протокола между ПАО "Россети" и органами Ростехнадзора от 22.09.2016. Выполнение требования ПУЭ п.2.4.95, 2.5.216 ПУЭ 7-е издание о недопустимости прохождения воздушных линий электропередач по территории детский и спортивных учреждений. | - | -
8.2.2.1 | Реконструкция фид №2 ТП №3211 Котельная протяженностью 0,084 км. | H_TUE-00157-108 | 1970 | нд | нд | нд | нд | нд | нд | нд | - | - | + | + | ВЛ-0,4 кВ №2 ТП №3211 Котельная | нд | нд | нд | нд | нд | нд | нд | нд | нд | нд | 0.4 | 0.4 | Повышение безопастной эксплуатации. Реализация программы по выносу электрообъектов с территорий дошкольных и образовательных учереждений в рамках исполнения протокола между ПАО "Россети" и органами Ростехнадзора от 22.09.2016. Выполнение требования ПУЭ п.2.4.95, 2.5.216 ПУЭ 7-е издание о недопустимости прохождения воздушных линий электропередач по территории детский и спортивных учреждений. | - | -
8.2.2.1 | Реконструкция ВЛ-6 кВ № 4 п/с Мыз протяженностью 0,224 км. в кабельном исполнении (в т.ч. 0,015 км-участок методом ГНБ) | H_TUE-00157-109 | 1976 | нд | нд | нд | нд | нд | нд | нд | - | - | - | - | ВЛ-6 кВ № 4 ПС 35/6 № 241 Мыза | нд | нд | нд | нд | нд | нд | нд | нд | нд | нд | 6 | 6 | Повышение надежности электроснабжения потребителей. Реализация программы по выносу электрообъектов с территорий дошкольных и образовательных учереждений в рамках исполнения протокола между ПАО "Россети" и органами Ростехнадзора от 22.09.2016. Выполнение требования ПУЭ п.2.4.95, 2.5.216 ПУЭ 7-е издание о недопустимости прохождения воздушных линий электропередач по территории детский и спортивных учреждений. | - | -
8.2.2.1 | Реконструкция ВЛ 0,4 кВ ТП 5001 "КВ "Б"" протяженностью 0,209 км. | H_TUE-00157-110 | 1965 | нд | нд | нд | нд | нд | нд | нд | - | - | - | - | ВЛ 0,4 кВ ТП 5001 "КВ "Б"" | нд | нд | нд | нд | нд | нд | нд | нд | нд | нд | 0.4 | 0.4 | Повышение надежности электроснабжения потребителей. Реализация программы по выносу электрообъектов с территорий дошкольных и образовательных учереждений в рамках исполнения протокола между ПАО "Россети" и органами Ростехнадзора от 22.09.2016. Выполнение требования ПУЭ п.2.4.95, 2.5.216 ПУЭ 7-е издание о недопустимости прохождения воздушных линий электропередач по территории детский и спортивных учреждений. | - | -
8.2.2.1 | Реконструкция ВЛ 0,4 кВ МТП 5495 Перетрутово протяженностью 0,021 км. | H_TUE-00157-111 | 1986 | нд | нд | нд | нд | нд | нд | нд | - | - | - | - | ВЛ 0,4 кВ МТП 5495 Перетрутово | нд | нд | нд | нд | нд | нд | нд | нд | нд | нд | 0.4 | 0.4 | Повышение надежности электроснабжения потребителей. Реализация программы по выносу электрообъектов с территорий дошкольных и образовательных учереждений в рамках исполнения протокола между ПАО "Россети" и органами Ростехнадзора от 22.09.2016. Выполнение требования ПУЭ п.2.4.95, 2.5.216 ПУЭ 7-е издание о недопустимости прохождения воздушных линий электропередач по территории детский и спортивных учреждений. | - | -
8.2.2.1 | Реконструкция ВЛ 0,4 кВ ТП 5290 "Иваньково школа" протяженностью 0,159 км. | H_TUE-00157-112 | 1965 | нд | нд | нд | нд | нд | нд | нд | - | - | - | - | ВЛ 0,4 кВ ТП 5290 "Иваньково школа" | нд | нд | нд | нд | нд | нд | нд | нд | нд | нд | 0.4 | 0.4 | Повышение надежности электроснабжения потребителей. Реализация программы по выносу электрообъектов с территорий дошкольных и образовательных учереждений в рамках исполнения протокола между ПАО "Россети" и органами Ростехнадзора от 22.09.2016. Выполнение требования ПУЭ п.2.4.95, 2.5.216 ПУЭ 7-е издание о недопустимости прохождения воздушных линий электропередач по территории детский и спортивных учреждений. | - | -
8.2.2.1 | Реконструкция ВЛ 0,4 кВ ТП 5245 "Захарино школа" протяженностью 0,072 км. | H_TUE-00157-114 | 2008 | нд | нд | нд | нд | нд | нд | нд | - | - | - | - | ВЛ 0,4 кВ ТП 5245 "Захарино школа" | нд | нд | нд | нд | нд | нд | нд | нд | нд | нд | 0.4 | 0.4 | Повышение надежности электроснабжения потребителей. Реализация программы по выносу электрообъектов с территорий дошкольных и образовательных учереждений в рамках исполнения протокола между ПАО "Россети" и органами Ростехнадзора от 22.09.2016. Выполнение требования ПУЭ п.2.4.95, 2.5.216 ПУЭ 7-е издание о недопустимости прохождения воздушных линий электропередач по территории детский и спортивных учреждений. | - | -
8.2.2.1 | Реконструкция ВЛ 0,4 кВ ТП 5057 "Санталово школа" протяженностью 0,273 км. | H_TUE-00157-115 | 2003 | нд | нд | нд | нд | нд | нд | нд | - | - | - | - | ВЛ 0,4 кВ ТП 5057 "Санталово школа" | нд | нд | нд | нд | нд | нд | нд | нд | нд | нд | 0.4 | 0.4 | Повышение надежности электроснабжения потребителей. Реализация программы по выносу электрообъектов с территорий дошкольных и образовательных учереждений в рамках исполнения протокола между ПАО "Россети" и органами Ростехнадзора от 22.09.2016. Выполнение требования ПУЭ п.2.4.95, 2.5.216 ПУЭ 7-е издание о недопустимости прохождения воздушных линий электропередач по территории детский и спортивных учреждений. | - | -
8.2.2.1 | Реконструкция ВЛ 0,4 кВ ТП 5001 "КВ "Б"" протяженностью 0,104 км. | H_TUE-00157-118 | 1965 | нд | нд | нд | нд | нд | нд | нд | - | - | + | + | ВЛ 0,4 кВ ТП 5001 "КВ "Б"" | нд | нд | нд | нд | нд | нд | нд | нд | нд | нд | 0.4 | 0.4 | Повышение надежности электроснабжения потребителей. Реализация программы по выносу электрообъектов с территорий дошкольных и образовательных учереждений в рамках исполнения протокола между ПАО "Россети" и органами Ростехнадзора от 22.09.2016. Выполнение требования ПУЭ п.2.4.95, 2.5.216 ПУЭ 7-е издание о недопустимости прохождения воздушных линий электропередач по территории детский и спортивных учреждений. | - | -
8.2.2.1 | Реконструкция двухцепной ВЛ 0,4 кВ КТП 5457 "Федяшево школа" протяженностью 0,204 км. | H_TUE-00157-119 | 2008 | нд | нд | нд | нд | нд | нд | нд | - | - | + | + | ВЛ 0,4 кВ КТП 5457 "Федяшево школа" | нд | нд | нд | нд | нд | нд | нд | нд | нд | нд | 0.4 | 0.4 | Повышение надежности электроснабжения потребителей. Реализация программы по выносу электрообъектов с территорий дошкольных и образовательных учереждений в рамках исполнения протокола между ПАО "Россети" и органами Ростехнадзора от 22.09.2016. Выполнение требования ПУЭ п.2.4.95, 2.5.216 ПУЭ 7-е издание о недопустимости прохождения воздушных линий электропередач по территории детский и спортивных учреждений. | - | -
8.2.2.1 | Реконструкция ВЛ 0,4 кВ Л1 ЗРТП 6404 Ст.Советская протяженностью 0,09 км. | H_TUE-00157-120 | 1970 | нд | нд | нд | нд | нд | нд | нд | - | - | - | - | ВЛ 0,4 кВ Л1 ЗРТП 6404 Ст.Советская | нд | нд | нд | нд | нд | нд | нд | нд | нд | нд | 0.4 | 0.4 | Повышение безопастной эксплуатации. Реализация программы по выносу электрообъектов с территорий дошкольных и образовательных учереждений в рамках исполнения протокола между ПАО "Россети" и органами Ростехнадзора от 22.09.2016. Выполнение требования ПУЭ п.2.4.95, 2.5.216 ПУЭ 7-е издание о недопустимости прохождения воздушных линий электропередач по территории детский и спортивных учреждений. | - | -
8.2.2.1 | Реконструкция ВЛ 0,4 кВ Л2 ЗРТП 6702 Пионерская протяженностью 0,022 км. | H_TUE-00157-121 | 1976 | нд | нд | нд | нд | нд | нд | нд | - | - | - | - | ВЛ 0,4 кВ Л2 ЗРТП 6702 Пионерская | нд | нд | нд | нд | нд | нд | нд | нд | нд | нд | 0.4 | 0.4 | Повышение безопастной эксплуатации. Реализация программы по выносу электрообъектов с территорий дошкольных и образовательных учереждений в рамках исполнения протокола между ПАО "Россети" и органами Ростехнадзора от 22.09.2016. Выполнение требования ПУЭ п.2.4.95, 2.5.216 ПУЭ 7-е издание о недопустимости прохождения воздушных линий электропередач по территории детский и спортивных учреждений. | - | -
8.2.2.1 | Реконструкция ВЛ 0,4 кВ школа ЗРТП 6411 Быткомбинат протяженностью 0,037 км. | H_TUE-00157-122 | 1978 | нд | нд | нд | нд | нд | нд | нд | - | - | - | - | ВЛ 0,4 кВ школа ЗРТП 6411 Быткомбинат | нд | нд | нд | нд | нд | нд | нд | нд | нд | нд | 0.4 | 0.4 | Повышение безопастной эксплуатации. Реализация программы по выносу электрообъектов с территорий дошкольных и образовательных учереждений в рамках исполнения протокола между ПАО "Россети" и органами Ростехнадзора от 22.09.2016. Выполнение требования ПУЭ п.2.4.95, 2.5.216 ПУЭ 7-е издание о недопустимости прохождения воздушных линий электропередач по территории детский и спортивных учреждений. | - | -
8.2.2.1 | Реконструкция ВЛ 0,4 кВ Л1 ЗТП 2065 Б.Калмыки школа протяженностью 0,181 км. | H_TUE-00157-123 | 1991 | нд | нд | нд | нд | нд | нд | нд | - | - | - | - | ВЛ 0,4 кВ Л1 ЗТП 2065 Б.Калмыки школа | нд | нд | нд | нд | нд | нд | нд | нд | нд | нд | 0.4 | 0.4 | Повышение надежности электроснабжения потребителей. Реализация программы по выносу электрообъектов с территорий дошкольных и образовательных учереждений в рамках исполнения протокола между ПАО "Россети" и органами Ростехнадзора от 22.09.2016. Выполнение требования ПУЭ п.2.4.95, 2.5.216 ПУЭ 7-е издание о недопустимости прохождения воздушных линий электропередач по территории детский и спортивных учреждений. | - | -
8.2.2.1 | Реконструкция ВЛ 0,4 кВ Л2,Л3 ЗТП 2113 Криволучье клуб протяженностью 0,254 км. | H_TUE-00157-124 | 1983 | нд | нд | нд | нд | нд | нд | нд | - | - | - | - | ВЛ 0,4 кВ Л2,Л3 ЗТП 2113 Криволучье клуб | нд | нд | нд | нд | нд | нд | нд | нд | нд | нд | 0.4 | 0.4 | Повышение безопастной эксплуатации. Реализация программы по выносу электрообъектов с территорий дошкольных и образовательных учереждений в рамках исполнения протокола между ПАО "Россети" и органами Ростехнадзора от 22.09.2016. Выполнение требования ПУЭ п.2.4.95, 2.5.216 ПУЭ 7-е издание о недопустимости прохождения воздушных линий электропередач по территории детский и спортивных учреждений. | - | -
8.2.2.1 | Реконструкция ВЛ 0,4 кВ Л1 КТП 2287 Кузнецово д/сад протяженностью 0,067 км. | H_TUE-00157-125 | 1999 | нд | нд | нд | нд | нд | нд | нд | - | - | - | - | ВЛ 0,4 кВ Л1 КТП 2287 Кузнецово д/сад | нд | нд | нд | нд | нд | нд | нд | нд | нд | нд | 0.4 | 0.4 | Повышение безопастной эксплуатации. Реализация программы по выносу электрообъектов с территорий дошкольных и образовательных учереждений в рамках исполнения протокола между ПАО "Россети" и органами Ростехнадзора от 22.09.2016. Выполнение требования ПУЭ п.2.4.95, 2.5.216 ПУЭ 7-е издание о недопустимости прохождения воздушных линий электропередач по территории детский и спортивных учреждений. | - | -
8.2.2.1 | Реконструкция ВЛ 0,4 кВ ТП №1106 Дмитриевское школа протяженностью 0,084 км. | H_TUE-00157-126 | 1976 | нд | нд | нд | нд | нд | нд | нд | - | - | - | - | ВЛ 0,4 кВ ТП №1106 Дмитриевское школа | нд | нд | нд | нд | нд | нд | нд | нд | нд | нд | 0.4 | 0.4 | Повышение надежности электроснабжения потребителей. Реализация программы по выносу электрообъектов с территорий дошкольных и образовательных учереждений в рамках исполнения протокола между ПАО "Россети" и органами Ростехнадзора от 22.09.2016. Выполнение требования ПУЭ п.2.4.95, 2.5.216 ПУЭ 7-е издание о недопустимости прохождения воздушных линий электропередач по территории детский и спортивных учреждений. | - | -
8.2.2.1 | Реконструкция ВЛ 0,4 кВ ТП №1177 Русятино школа ВЛ 0,4 кВ МТП №1109 Русятино гостиница (ул. Болотова, д. 36) протяженностью 0,278 км. | H_TUE-00157-127 | 1982 | нд | нд | нд | нд | нд | нд | нд | - | - | - | - | ВЛ 0,4 кВ ТП №1177 Русятино школа ВЛ 0,4 кВ МТП №1109 Русятино гостиница | нд | нд | нд | нд | нд | нд | нд | нд | нд | нд | 0.4 | 0.4 | Повышение надежности электроснабжения потребителей. Реализация программы по выносу электрообъектов с территорий дошкольных и образовательных учереждений в рамках исполнения протокола между ПАО "Россети" и органами Ростехнадзора от 22.09.2016. Выполнение требования ПУЭ п.2.4.95, 2.5.216 ПУЭ 7-е издание о недопустимости прохождения воздушных линий электропередач по территории детский и спортивных учреждений. | - | -
8.2.2.1 | Реконструкция ВЛ 0,4 кВ ТП №1177 Русятино школа ВЛ 0,4 кВ МТП №1109 Русятино гостиница (ул. Болотова, д. 18) протяженностью 0,148 км. | H_TUE-00157-128 | 1981 | нд | нд | нд | нд | нд | нд | нд | - | - | - | - | ВЛ 0,4 кВ ТП №1177 Русятино школа ВЛ 0,4 кВ МТП №1109 Русятино гостиница | нд | нд | нд | нд | нд | нд | нд | нд | нд | нд | 0.4 | 0.4 | Повышение безопастной эксплуатации. Реализация программы по выносу электрообъектов с территорий дошкольных и образовательных учереждений в рамках исполнения протокола между ПАО "Россети" и органами Ростехнадзора от 22.09.2016. Выполнение требования ПУЭ п.2.4.95, 2.5.216 ПУЭ 7-е издание о недопустимости прохождения воздушных линий электропередач по территории детский и спортивных учреждений. | - | -
8.2.2.1 | Реконструкция ВЛ 0.4 кВ ул.Московская, ул. Федорова, ЗТП 7052 Московская. протяженностью 0,154 км. | H_TUE-00157-129 | 1981 | нд | нд | нд | нд | нд | нд | нд | - | - | - | - | ВЛ 0,4 кВ от ЗТП 7052 Московская | нд | нд | нд | нд | нд | нд | нд | нд | нд | нд | 0.4 | 0.4 | Повышение безопастной эксплуатации. Реализация программы по выносу электрообъектов с территорий дошкольных и образовательных учереждений в рамках исполнения протокола между ПАО "Россети" и органами Ростехнадзора от 22.09.2016. Выполнение требования ПУЭ п.2.4.95, 2.5.216 ПУЭ 7-е издание о недопустимости прохождения воздушных линий электропередач по территории детский и спортивных учреждений. | - | -
8.2.2.1 | Реконструкция Отп. 6-кВ ЗТП №2 от ВЛ-6 кВ Город 2 протяженностью 0,229 км. в кабельном исполнении | H_TUE-00157-130 | 2002 | нд | нд | нд | нд | нд | нд | нд | - | - | - | - | Отп. 6-кВ ЗТП №2 от ВЛ-6 кВ Город 2 | нд | нд | нд | нд | нд | нд | нд | нд | нд | нд | 6 | 6 | Повышение безопастной эксплуатации. Реализация программы по выносу электрообъектов с территорий дошкольных и образовательных учереждений в рамках исполнения протокола между ПАО "Россети" и органами Ростехнадзора от 22.09.2016. Выполнение требования ПУЭ п.2.4.95, 2.5.216 ПУЭ 7-е издание о недопустимости прохождения воздушных линий электропередач по территории детский и спортивных учреждений. | - | -
8.2.2.1 | Реконструкция ВЛ-6кВ №9 ПС Алимкин протяженностью 0,203 км. в кабельном исполнении | H_TUE-00157-131 | 1976 | нд | нд | нд | нд | нд | нд | нд | - | - | - | - | ВЛ-6кВ №9 ПС 35/6 № 192 Алимкин | нд | нд | нд | нд | нд | нд | нд | нд | нд | нд | 6 | 6 | Повышение безопастной эксплуатации. Реализация программы по выносу электрообъектов с территорий дошкольных и образовательных учереждений в рамках исполнения протокола между ПАО "Россети" и органами Ростехнадзора от 22.09.2016. Выполнение требования ПУЭ п.2.4.95, 2.5.216 ПУЭ 7-е издание о недопустимости прохождения воздушных линий электропередач по территории детский и спортивных учреждений. | - | -
8.2.2.1 | Реконструкция ВЛ 0.4 кВ от ТП №4240 Карамышево школа протяженностью 0,236 км. | H_TUE-00157-132 | 1981 | нд | нд | нд | нд | нд | нд | нд | - | - | - | - | ВЛ 0.4 кВ от ТП 4240 Карамышево школа. | нд | нд | нд | нд | нд | нд | нд | нд | нд | нд | 0.4 | 0.4 | Повышение безопастной эксплуатации. Реализация программы по выносу электрообъектов с территорий дошкольных и образовательных учереждений в рамках исполнения протокола между ПАО "Россети" и органами Ростехнадзора от 22.09.2016. Выполнение требования ПУЭ п.2.4.95, 2.5.216 ПУЭ 7-е издание о недопустимости прохождения воздушных линий электропередач по территории детский и спортивных учреждений. | - | -
8.2.2.1 | Реконструкция ВЛ-10кВ №1 ПС Гайково; ВЛ-10кВ №2 ПС Гайково в двухцепном исполнении протяженностью 0,297 км. | H_TUE-00157-133 | 1977 | нд | нд | нд | нд | нд | нд | нд | - | - | - | - | ВЛ-10кВ ПС 35/10 кВ № 279 Гайково | нд | нд | нд | нд | нд | нд | нд | нд | нд | нд | 10 | 10 | Повышение надежности электроснабжения потребителей. Реализация программы по выносу электрообъектов с территорий дошкольных и образовательных учереждений в рамках исполнения протокола между ПАО "Россети" и органами Ростехнадзора от 22.09.2016. Выполнение требования ПУЭ п.2.4.95, 2.5.216 ПУЭ 7-е издание о недопустимости прохождения воздушных линий электропередач по территории детский и спортивных учреждений. | - | -
8.2.2.1 | Реконструкция ВЛ-0,4 кВ ТП №4077 Жилой сектор протяженностью 0,174 км. | H_TUE-00157-135 | 1989 | нд | нд | нд | нд | нд | нд | нд | - | - | - | - | ВЛ-0,4 кВ ТП №4077 Жилой сектор | нд | нд | нд | нд | нд | нд | нд | нд | нд | нд | 0.4 | 0.4 | Повышение надежности электроснабжения потребителей. Реализация программы по выносу электрообъектов с территорий дошкольных и образовательных учереждений в рамках исполнения протокола между ПАО "Россети" и органами Ростехнадзора от 22.09.2016. Выполнение требования ПУЭ п.2.4.95, 2.5.216 ПУЭ 7-е издание о недопустимости прохождения воздушных линий электропередач по территории детский и спортивных учреждений. | - | -
8.2.2.1 | Реконструкция ВЛ-0,4 кВ №3 ЗТП №3 в Щекинском р-не протяженностью 0,229 км. | H_TUE-00157-136 | 1952 | нд | нд | нд | нд | нд | нд | нд | - | - | - | - | ВЛ-0,4 кВ №3 ЗТП №3 | нд | нд | нд | нд | нд | нд | нд | нд | нд | нд | 0.4 | 0.4 | Повышение безопастной эксплуатации. Реализация программы по выносу электрообъектов с территорий дошкольных и образовательных учереждений в рамках исполнения протокола между ПАО "Россети" и органами Ростехнадзора от 22.09.2016. Выполнение требования ПУЭ п.2.4.95, 2.5.216 ПУЭ 7-е издание о недопустимости прохождения воздушных линий электропередач по территории детский и спортивных учреждений. | - | -
8.2.2.1 | Реконструкция ВЛ-0,4кВ №3 КТП 4506 Ж.з.с-за Фоминский протяженностью 0,14 км. | H_TUE-00157-137 | 1982 | нд | нд | нд | нд | нд | нд | нд | - | - | - | - | ВЛ-0,4кВ №3 КТП 4506 Ж.з.с-за Фоминский | нд | нд | нд | нд | нд | нд | нд | нд | нд | нд | 0.4 | 0.4 | Повышение надежности электроснабжения потребителей. Реализация программы по выносу электрообъектов с территорий дошкольных и образовательных учереждений в рамках исполнения протокола между ПАО "Россети" и органами Ростехнадзора от 22.09.2016. Выполнение требования ПУЭ п.2.4.95, 2.5.216 ПУЭ 7-е издание о недопустимости прохождения воздушных линий электропередач по территории детский и спортивных учреждений. | - | -
8.2.2.1 | Реконструкция ВЛ-6кВ №2 ПС Селиваново протяженностью 0,302 км. | H_TUE-00157-138 | 1989 | нд | нд | нд | нд | нд | нд | нд | - | - | - | - | ВЛ-6кВ №2 ПС 110/35/6 кВ № 334 Селиваново | нд | нд | нд | нд | нд | нд | нд | нд | нд | нд | 6 | 6 | Повышение надежности электроснабжения потребителей. Реализация программы по выносу электрообъектов с территорий дошкольных и образовательных учереждений в рамках исполнения протокола между ПАО "Россети" и органами Ростехнадзора от 22.09.2016. Выполнение требования ПУЭ п.2.4.95, 2.5.216 ПУЭ 7-е издание о недопустимости прохождения воздушных линий электропередач по территории детский и спортивных учреждений. | - | -
8.2.2.1 | Реконструкция От ВЛ-6кВ ЗТП №4 до ВЛ-6 кВ ЗТП №6 ВЛ-6 кВ Город 1 ПС Советск протяженностью 0,653 км. | H_TUE-00157-139 | 2001 | нд | нд | нд | нд | нд | нд | нд | - | - | + | + | От ВЛ-6кВ ЗТП №4 до ВЛ-6 кВ ЗТП №6 ВЛ-6 кВ Город 1 ПС 110/6 кВ № 384 Советская | нд | нд | нд | нд | нд | нд | нд | нд | нд | нд | 6 | 6 | Повышение безопастной эксплуатации. Реализация программы по выносу электрообъектов с территорий дошкольных и образовательных учереждений в рамках исполнения протокола между ПАО "Россети" и органами Ростехнадзора от 22.09.2016. Выполнение требования ПУЭ п.2.4.95, 2.5.216 ПУЭ 7-е издание о недопустимости прохождения воздушных линий электропередач по территории детский и спортивных учреждений. | - | -
8.2.2.1 | Реконструкция Отп. от ВЛ-6кВ Город 1 к КТП №38 и ЗТП №28 ПС Советск протяженностью 0,423 км. | H_TUE-00157-140 | 2001 | нд | нд | нд | нд | нд | нд | нд | - | - | + | + | ВЛ-6кВ от КТП №38 ПС 110/6 кВ № 384 Советская | нд | нд | нд | нд | нд | нд | нд | нд | нд | нд | 6 | 6 | Повышение безопастной эксплуатации. Реализация программы по выносу электрообъектов с территорий дошкольных и образовательных учереждений в рамках исполнения протокола между ПАО "Россети" и органами Ростехнадзора от 22.09.2016. Выполнение требования ПУЭ п.2.4.95, 2.5.216 ПУЭ 7-е издание о недопустимости прохождения воздушных линий электропередач по территории детский и спортивных учреждений. | - | -
8.2.2.1 | Реконструкция ВЛ 0,4 кВ от МТП Никольское (школа) ВЛ 10 кВ Ясеновая от ПС 35 кВ Осташино для замены неизолированного провода проходящего по территории школьного учреждения на СИП (протяженностью 0,144 км) | I_TUE-00157-142 | 1984 | нд | нд | нд | нд | нд | нд | нд | - | - | - | - | ВЛ 0,4 кВ от МТП №325 Никольское школа | нд | нд | нд | нд | нд | нд | нд | нд | нд | нд | 0.4 | 0.4 | Реализация программы по выносу электрообъектов с территорий дошкольных и образовательных учереждений в рамках исполнения протокола между ПАО "Россети" и органами Ростехнадзора от 22.09.2016. Выполнение требования ПУЭ п.2.4.95, 2.5.216 ПУЭ 7-е издание о недопустимости прохождения воздушных линий электропередач по территории детский и спортивных учреждений. | - | -
8.2.2.1 | Реконструкция ВЛ-0,4 кВ №1 от МТП №87 Сотино ВЛ-6кВ Сотино РП №1 Айдарово по техсостоянию в н.п. Сотино Алексинского р-на (протяженностью 0,3 км) | I_TUE-00169-000 | 1968 | нд | нд | нд | нд | нд | нд | нд | - | - | + | + | ВЛ-0,4 кВ №1 от МТП №87 Сотино | нд | нд | нд | нд | нд | нд | нд | нд | нд | нд | 0.4 | 0.4 | Повышение надежности функционирования распределительного электросетевого комплекса для обеспечения бесперебойного энергоснабжения объектов. Акт технического освидетельствования №46 от 25.09.2017 г. | - | -
8.2.2.1 | Реконструкция ВЛ 10 кВ №1 ПС 381 Ненашево от отп. Занино до РП 14 Пахомово для увеличения пропускной способности в Заокском районе протяженность 3,7 км (с применением провода СИП-3 1х95) | I_TUE-00174-014 | 1972 | нд | нд | нд | нд | нд | нд | нд | - | - | + | + | ВЛ 10 кВ №1 ПС №381 Ненашево | нд | нд | нд | нд | нд | нд | нд | нд | нд | нд | 10 | 10 | Строительство объектов для усиления участка сети и повышения надежности электроснабжения потребителей | - | -
8.2.2.1 | Реконструкция ВЛ 10 кВ № 3 ПС 262 Дмитриевская для увеличения пропускной способности в одноцепном исполнением до отп. Котово (протяженностью 8,2 км с применением провода СИП-3 1х120) | I_TUE-00174-026 | 1980 | нд | нд | нд | нд | нд | нд | нд | - | - | + | + | ВЛ 10 кВ № 3 ПС 262 Дмитриевская | нд | нд | нд | нд | нд | нд | нд | нд | нд | нд | 10 | 10 | Реконструкция объектов для усиления участка сети и повышения надежности электроснабжения потребителей | - | -
8.2.2.1 | Реконструкция ВЛ 10 кВ №.5 ПС Дмитриевская в двухцепном исполнением с вновь строящейся ВЛ от новой ячейки ПС 262 ПС Дмитриевская до отп. Малиновка МТП 1097 для закольцовки в Заокском районе протяженность 0,2 км (с применением провода СИП-3 1х120) | I_TUE-00174-027 | 1977 | нд | нд | нд | нд | нд | нд | нд | - | - | + | + | ВЛ 10 кВ №5 ПС №262 Дмитриевская | нд | нд | нд | нд | нд | нд | нд | нд | нд | нд | 10 | 10 | Реконструкция объектов для усиления участка сети и повышения надежности электроснабжения потребителей | - | -
8.2.2.1 | Реконструкция ВЛ 10 кВ Антоновка РП 13 Велегож до д. Антоновка протяженность 3,31 км (с применением провода СИП-3 1х70) | I_TUE-00174-035 | 1982 | нд | нд | нд | нд | нд | нд | нд | - | - | + | + | ВЛ 10 кВ Антоновка РП №13 Велегож | нд | нд | нд | нд | нд | нд | нд | нд | нд | нд | 10 | 10 | Повышение надежности функционирования распределительного электросетевого комплекса для обеспечения бесперебойного энергоснабжения объектов | - | -
8.2.2.1 | Реконструкция ВЛ 10 кВ №5 ПС №262 Дмитровская для увеличения пропускной способности с целью закольцовки с ВЛ-10 кВ Страхово РП №55 Климовское от ВЛ-10 кВ №9 ПС №27 Иваньково протяженностью 6,651 км. | J_TUE-00174-050 | 1977 | нд | нд | нд | нд | нд | нд | нд | - | - | + | + | ВЛ 10 кВ №5 ПС №262 Дмитровская | нд | нд | нд | нд | нд | нд | нд | нд | нд | нд | 10 | 10 | Реконструкция объектов для увеличения пропускной способности с целью возможносит создания закольцовки. АКТ ТЕХНИЧЕСКОГО ОБСЛЕДОВАНИЯ № 116 от 13.12.2018 г. | - | -
8.2.2.1 | Реконструкция КЛ 6 кВ № 5, 6, 7, 8, 9 ПС 110/6 кВ № 109 «Юбилейная» с прокладкой методом ГНБ (Снятие ограничений в пользовании земельным участком, АО "Агентство Развития Перспективных Технологий" №711011531 от 20.03.2018г. ,общая протяженность 0,79 км) | I_TUE-00192-000 | 2012 | нд | нд | нд | нд | нд | нд | нд | - | - | - | - | КЛ 6 кВ от ПС 110/6 кВ № 109 «Юбилейная» | нд | нд | нд | нд | нд | нд | нд | нд | нд | нд | 6 | 6 | Реконструкция, устройство переходов ЛЭП в районах пересечений с транспортными и промышленными коммуникациями | - | -
8.2.2.1 | Реконструкция ВЛ -0,4 кВ от ЗТП 10/0,4 кВ № 105 и ВЛ -0,4 кВ от ЗТП 10/0,4 кВ № 37 с заменой опор и провода, город Донской Тульской области(Снятие ограничений в пользовании земельным участком, ООО Экотехстрой договор №711007907 от 09.10.2017г., общая протяженность 0,607 км) | I_TUE-00193-000 | 1989 | нд | нд | нд | нд | нд | нд | нд | - | - | - | - | ВЛ -0,4 кВ от ЗТП 10/0,4 кВ № 105 | нд | нд | нд | нд | нд | нд | нд | нд | нд | нд | 0.4 | 0.4 | Обеспечение бесперебойного энергоснабжения потребителей | - | -
8.2.2.1 | Реконструкция ВЛ 10 кВ Овцекомплекс от ПС 35/10 кВ № 354 Молчаново в пролете опор № 1-2,7-8 и ВЛ-10 кВ отпайка Молчаново в пролете опор 1-2, 6-7 с заменой опор и провода (Снятие ограничений в пользовании земельным участком, ООО ДорПрогресс договор №711010484 от 14.12.2017г. , общая протяженность 0,596 км) | I_TUE-00194-000 | 1985 | нд | нд | нд | нд | нд | нд | нд | - | - | - | - | ВЛ 10 кВ Овцекомплекс | нд | нд | нд | нд | нд | нд | нд | нд | нд | нд | 10 | 10 | Обеспечение бесперебойного энергоснабжения потребителей | - | -
8.2.2.1 | Реконструкция ВЛ 0,4 кВ от МТП № 5256 Страхово, ВЛ 0,4кВ от МТП № 5483 Страхово-2, ВЛ 0,4кВ от МТП № 5595 Страхово-3 ВЛ 10 кВ Страхово РП № 55 Климовское ВЛ 10 кВ № 9 ПС № 27 Иваньково с заменой опор и провода по техническому состоянию в населенном пункте Страхово Ясногорского района Тульской области (протяженность 4,6 км) | J_TUE-00223-000 | 1978 | нд | нд | нд | нд | нд | нд | нд | - | - | + | + | ВЛ 0,4 кВ от МТП № 5256 Страхово | нд | нд | нд | нд | нд | нд | нд | нд | нд | нд | 0.4 | 0.4 | Реконструкция объектов для усиления участка сети и повышения безопастной эксплуатации. | - | -
8.2.2.1 | Реконструкция ВЛ 6 кВ № 6 ПС № 36 Гурово в рабочем поселке Новогуровский Алексинского района Тульской области (Снятие ограничений в пользовании земельным участком, АМО рабочий поселок Новогуровский договор №711018357 от 22.06.2018г. , общая протяженность 0,13 км) | J_TUE-00226-000 | 1958 | нд | нд | нд | нд | нд | нд | нд | - | - | - | - | ВЛ 6 кВ № 6 ПС 36 Гурово | нд | нд | нд | нд | нд | нд | нд | нд | нд | нд | 6 | 6 | Исполнение обязательств по договору на переустройство (вынос) линии электропередачи от 22.06.2018г №711018357 с АМО рабочий поселок Новогуровский | - | -
8.2.2.1 | Реконструкция КЛ-6 кВ ЗТП 5082 Общежитие - РТП 61 ЦРП по техсостоянию протяженностью 0,783 км | J_TUE-00230-000 | 1960 | нд | нд | нд | нд | нд | нд | нд | - | - | - | - | КЛ-6 кВ ЗТП 5082 Общежитие | нд | нд | нд | нд | нд | нд | нд | нд | нд | нд | 6 | 6 | Восстановление резервного кабеля питающего РТП №61 ЦРП. АКТ ТЕХНИЧЕСКОГО ОБСЛЕДОВАНИЯ № 117 от 13.12.2018 г. | - | -
8.2.2.1 | Реконструкция ВЛ 6 кВ отп. Город ВЛ 6 кВ №3 ПС № 345 Санталово в городе Ясногорск Ясногорского района Тульской области (Снятие ограничений в пользовании земельным участком, Петрухин Николай Степанович договор №711013326 от 26.11.2018г,общая протяженность 0,362 км) | K_TUE-00239-001 | 2003 | нд | нд | нд | нд | нд | нд | нд | - | - | - | - | ВЛ 6 кВ отп. Город ВЛ 6 кВ №3 ПС № 345 Санталово | нд | нд | нд | нд | нд | нд | нд | нд | нд | нд | 6 | 6 | Исполнение обязательств по договору на переустройство (вынос) линии электропередачи от 27.11.2018г №711013326 с Петрухиным Николаем Степановичем | - | -
8.2.2.1 | Реконструкция ВЛ 6 кВ №8 ПС № 36 Гурово в рабочем поселке Новогуровский Алексинского района Тульской области (Снятие ограничений в пользовании земельным участком, ООО ХайдельбергЦемент Рус договор №711022794 от 28.09.2018 г., общая протяженность 0,126 км) | J_TUE-00240-000 | 2006 | нд | нд | нд | нд | нд | нд | нд | - | - | - | - | ВЛ 6 кВ №8 ПС № 36 Гурово | нд | нд | нд | нд | нд | нд | нд | нд | нд | нд | 6 | 6 | Исполнение обязательств по договору на переустройство (вынос) линии электропередачи от 28.09.2018 №711022794 с ООО ХайдельбергЦемент Рус | - | -
8.2.2.1 | Реконструкция ВЛ 110 кВ Яснополянская-КС 2 протяженностью 3,516 км с подвесом грозотроса (3,516 км) (Снятие ограничений в пользовании земельным участком, ОАО Щекиноазот договор №711030025 от 18.04.2019) | J_TUE-00241-000 | 1988 | 54.92 | 0.4844 | 2020 | нд | нд | нд | нд | - | - | - | - | ВЛ 110 кВ Яснополянская-КС 2 | нд | нд | нд | нд | нд | нд | нд | нд | нд | нд | 110 | 110 | Исполнение обязательств по договору на переустройство (вынос) линии электропередачи с ОАО Щекиноазот | - | -
8.2.2.1 | Реконструкция ВЛ 110 кВ Тула-Яснополянская с отпайкой ПС Ясенки протяженностью 8,198 км с подвесом грозотроса (8,198 км)(Снятие ограничений в пользовании земельным участком, ОАО Щекиноазот договор №711030025 от 18.04.2019) | J_TUE-00241-001 | 1965 | 70.549 | 4.93 | 2020 | нд | нд | нд | нд | - | - | - | - | ВЛ 110 кВ Тула-Яснополянская с отпайкой ПС Ясенки | нд | нд | нд | нд | нд | нд | нд | нд | нд | нд | 110 | 110 | Исполнение обязательств по договору на переустройство (вынос) линии электропередачи с ОАО Щекиноазот | - | -
8.2.2.1 | Реконструкция ВЛ 110 кВ Кирпичная-Яснополянская с отпайкой ПС Ломинцево протяженностью 4,343 км (Снятие ограничений в пользовании земельным участком, ОАО Щекиноазот договор №711030025 от 18.04.2019) | J_TUE-00241-002 | 1965 | 76.61 | 3.21 | 2020 | нд | нд | нд | нд | - | - | - | - | ВЛ 110 кВ Кирпичная-Яснополянская с отпайкой ПС Ломинцево | нд | нд | нд | нд | нд | нд | нд | нд | нд | нд | 110 | 110 | Исполнение обязательств по договору на переустройство (вынос) линии электропередачи с ОАО Щекиноазот | - | -
8.2.2.1 | Демонтаж ВЛ 110 кВ Первомайская ТЭЦ - Капролоктам протяженностью 0,536 км (Снятие ограничений в пользовании земельным участком, ОАО Щекиноазот договор №711030025 от 18.04.2019) | J_TUE-00241-003 | 1961 | 72.882 | 0.4844 | 2020 | нд | нд | нд | нд | - | - | - | - | ВЛ 110 кВ Первомайская ТЭЦ - Капролоктам | нд | нд | нд | нд | нд | нд | нд | нд | нд | нд | 110 | 0 | Исполнение обязательств по договору на переустройство (вынос) линии электропередачи с ОАО Щекиноазот | - | -
8.2.2.1 | Реконструкция ВЛ 110 кВ Щекино-Ясенки с отпайкой на ПС Ломинцево протяженностью 3,724 км (Снятие ограничений в пользовании земельным участком, ОАО Щекиноазот договор №711030025 от 18.04.2019) | J_TUE-00241-004 | 1951 | 69.714 | 9.68 | 2020 | нд | нд | нд | нд | - | - | - | - | ВЛ 110 кВ Тула-Ясенки с отпайкой на ПС Ломинцево | нд | нд | нд | нд | нд | нд | нд | нд | нд | нд | 110 | 110 | Исполнение обязательств по договору на переустройство (вынос) линии электропередачи с ОАО Щекиноазот | - | -
8.2.2.1 | Демонтаж ВЛ 110 кВ Первомайская-Восточная протяженностью 2,49 км (Снятие ограничений в пользовании земельным участком, ОАО Щекиноазот договор №711030025 от 18.04.2019) | J_TUE-00241-005 | 1951 | 71.235 | 0.4844 | 2020 | нд | нд | нд | нд | - | - | - | - | ВЛ 110 кВ Первомайская-Восточная протяженностью 2,5 км. | нд | нд | нд | нд | нд | нд | нд | нд | нд | нд | 110 | 0 | Исполнение обязательств по договору на переустройство (вынос) линии электропередачи с ОАО Щекиноазот | - | -
8.2.2.1 | Демонтаж ВЛ 110 кВ Яснополянская-Восточная 1 и 2 протяженностью 2,29 км (Снятие ограничений в пользовании земельным участком, ОАО Щекиноазот договор №711030025 от 18.04.2019) | J_TUE-00241-006 | 1961 | 84.024 | 0.4844 | 2020 | нд | нд | нд | нд | - | - | - | - | ВЛ 110 кВ Яснополянская-Восточная | нд | нд | нд | нд | нд | нд | нд | нд | нд | нд | 110 | 0 | Исполнение обязательств по договору на переустройство (вынос) линии электропередачи с ОАО Щекиноазот | - | -
8.2.2.1 | Модернизация ВЛ-110 кВ Первомайская ТЭЦ- Щекино 1,2 с заменой анкерной опоры (1 шт.) и подвеской ВОЛС протяженностью 2,2 км (Снятие ограничений в пользовании земельным участком, ОАО Щекиноазот договор №711030025 от 18.04.2019) | J_TUE-00241-008 | 1961 | 70.549 | 1 | 2020 | нд | нд | нд | нд | - | - | - | - | ВЛ-110 кВ Первомайская ТЭЦ- Щекино | нд | нд | нд | нд | нд | нд | нд | нд | нд | нд | 110 | 110 | Исполнение обязательств по договору на переустройство (вынос) линии электропередачи с ОАО Щекиноазот | - | -
8.2.2.1 | Реконструкция ВЛ 110 кВ Яснополянская-Западная с отпайкой на ПС Ломинцево протяженностью 0,43 км (Снятие ограничений в пользовании земельным участком, ОАО Щекиноазот договор №711030025 от 18.04.2019) | K_TUE-00241-009 | 1961 | 76.61 | 0.4844 | 2020 | нд | нд | нд | нд | - | - | - | - | ВЛ 110 кВ Яснополянская-Западная | нд | нд | нд | нд | нд | нд | нд | нд | нд | нд | 110 | 110 | Исполнение обязательств по договору на переустройство (вынос) линии электропередачи с ОАО Щекиноазот | - | -
8.2.2.1 | Реконструкция ВЛ 110 кВ Яснополянская-КС 9 протяженностью 0,43 км (Снятие ограничений в пользовании земельным участком, ОАО Щекиноазот договор №711030025 от 18.04.2019) | K_TUE-00241-010 | 1961 | 73.52 | 0.4844 | 2020 | нд | нд | нд | нд | - | - | - | - | ВЛ 110 кВ Яснополянская-КС 9 | нд | нд | нд | нд | нд | нд | нд | нд | нд | нд | 110 | 110 | Исполнение обязательств по договору на переустройство (вынос) линии электропередачи с ОАО Щекиноазот | - | -
8.2.2.1 | Реконструкция ВЛ 6 кВ Райцентр отп. Военкомат, ВЛИ 0,4 кВ Л-2, Л-3 от КТП №313 (Снятие ограничений в пользовании земельным участком, ООО СОЦСТРОЙ договор №711026648 от 27.02.2019 г., общая протяженность 0,433 км) | J_TUE-00244-000 | 1979 | нд | нд | нд | нд | нд | нд | нд | - | - | - | - | ВЛ 6 кВ Райцентр отп. Военкомат | нд | нд | нд | нд | нд | нд | нд | нд | нд | нд | 6 | 6 | Исполнение обязательств по договору на переустройство (вынос) линии электропередачи от 27.02.2019 г. №711026648 с ООО СОЦСТРОЙ | - | -
8.2.2.1 | Реконструкция ВЛЗ 6 кВ Биофуд, ВЛ 6 кВ ЗТП-56 – ЗТП-101, ВЛ 6 кВ Западный с переводом в кабельное исполнение, расположенные в г. Донской, мкр. Центральный, пр. Железнодорожный(Снятие ограничений в пользовании земельным участком, ООО ТПК "Биофуд" договор №711027420 от 28.06.2019 г., общая протяженность 0,120 км(в том числе методом ГНБ-0,021 км)) | J_TUE-00264-001 | 1980 | нд | нд | нд | нд | нд | нд | нд | - | - | - | - | ВЛЗ 6 кВ Биофуд | нд | нд | нд | нд | нд | нд | нд | нд | нд | нд | 6 | 6 | Исполнение обязательств по договору на переустройство (вынос) линии электропередачи от 28.06.2019 г №711027420 с ООО ТПК "Биофуд" | - | -
8.2.2.1 | Реконструкция ВЛ 0,4 кВ п. СШО ф.Автозаправка ТП-101 с переводом в кабельное исполнение, расположенную в г. Донской, мкр. Центральный, пр. Железнодорожный (Снятие ограничений в пользовании земельным участком, ООО ТПК "Биофуд" договор №711027420 от 28.06.2019 г., общая протяженность 0,116 км (в том числе методом ГНБ-0,038 км)) | J_TUE-00264-002 | 1985 | нд | нд | нд | нд | нд | нд | нд | - | - | - | - | ВЛ 0,4 кВ п. СШО ф.Автозаправка ТП-101 | нд | нд | нд | нд | нд | нд | нд | нд | нд | нд | 0.4 | 0.4 | Исполнение обязательств по договору на переустройство (вынос) линии электропередачи от 28.06.2019 г №711027420 с ООО ТПК "Биофуд" | - | -
8.2.2.1 | Реконструкция ВЛИ 0,4 кВ от КТП №416 Монтажник-3 с переводом в кабельное исполнение, расположенную в Алексинском районе, с.Бунырево (Снятие ограничений в пользовании земельным участком, Порхун В.В. договор №711027345 от 14.10.2019 г., общая протяженность 0,209 км) | K_TUE-00271-000 | 2012 | нд | нд | нд | нд | нд | нд | нд | - | - | - | - | ВЛИ 0,4 кВ от КТП №416 Монтажник-3 | нд | нд | нд | нд | нд | нд | нд | нд | нд | нд | 0.4 | 0.4 | Исполнение обязательств по договору на переустройство (вынос) линии электропередачи от 14.10.2019 г. №711027345 c Порхун В.В. | - | -
8.2.2.1 | Реконструкция ВЛ 6 кВ №3 ПС 35/6 №345 Санталово (Снятие ограничений в пользовании земельным участком, ООО ИЭК Холдинг договор №711036554 от 30.09.2019 г., общая протяженность 0,858 км) | K_TUE-00328-000 | 2002 | нд | нд | нд | нд | нд | нд | нд | - | - | - | - | ВЛ 6 кВ №3 ПС №345 Санталово | нд | нд | нд | нд | нд | нд | нд | нд | нд | нд | 6 | 6 | Исполнение обязательств по договору на переустройство (вынос) линии электропередачи от 30.09.2019 г №711036554 с ООО ИЭК Холдинг | - | -
8.2.2.1 | Реконструкция ВЛ 10 кВ №17 и №18 ПС 110/10 №322 Яковлево (Снятие ограничений в пользовании земельным участком, ООО Лето Групп договор №711037732 от 30.09.2019 г., общая протяженность 0,312 км) | K_TUE-00329-000 | 1981 | нд | нд | нд | нд | нд | нд | нд | - | - | - | - | ВЛ 10 кВ №17 ПС №322 Яковлево | нд | нд | нд | нд | нд | нд | нд | нд | нд | нд | 10 | 10 | Исполнение обязательств по договору на переустройство (вынос) линии электропередачи от 30.09.2019 г №711037732 с ООО Лето Групп | - | -
8.2.2.1 | Реконструкция ВЛ 0,4 кВ от МТП 65 Красная, протяженностью 1,64 км | K_TUE-00330-000 | 1975 | нд | нд | нд | нд | нд | нд | нд | - | - | + | + | ВЛ 0,4 кВ от МТП 65 Красная | нд | нд | нд | нд | нд | нд | нд | нд | нд | нд | 0.4 | 0.4 | Замещение (обновление) электрической сети | - | -
8.2.2.1 | Реконструкция ВЛ -0,4 кВ Л-3 от ЗТПП № 305 Володарского, город Венев Тульской области(Снятие ограничений в пользовании земельным участком, Администрация МО Веневский район договор №711037518 от 26.08.2019г., общая протяженность 0,246 км) | K_TUE-00333-000 | 1973 | нд | нд | нд | нд | нд | нд | нд | - | - | - | - | ВЛ -0,4 кВ Л-3 от ЗТПП № 305 Володарского | нд | нд | нд | нд | нд | нд | нд | нд | нд | нд | 0.4 | 0.4 | Исполнение обязательств по договору на переустройство (вынос) линии электропередачи от 26.08.2019 г №711037518 с Администрацией МО Веневский район | - | -
8.2.2.1 | Реконструкция ВЛ 10 кВ Лесхоз от ПС 35/10 кВ № 285 Осетровская (Снятие ограничений в пользовании земельным участком, ООО Стройтех договор №711045964 от 24.03.2020 г., общая протяженность 4,76 км) | K_TUE-00338-000 | 1978 | нд | нд | нд | нд | нд | нд | нд | - | - | - | - | ВЛ 10 кВ Лесхоз ПС 285 Осетровская | нд | нд | нд | нд | нд | нд | нд | нд | нд | нд | 10 | 10 | Исполнение обязательств по договору на переустройство (вынос) линии электропередачи от 24.03.2020 г. №711045964 с ООО Стройтех | - | -
8.2.2.1 | Реконструкция ВЛ 6 кВ Анишино ПС 35/6 кВ № 53 Синетулица (Снятие ограничений в пользовании земельным участком, ООО Стройтех договор №711045964 от 24.03.2020 г., общая протяженность 1,58 км) | K_TUE-00338-001 | 1982 | нд | нд | нд | нд | нд | нд | нд | - | - | - | - | ВЛ 6 кВ Анишино ПС 53 Синетулица | нд | нд | нд | нд | нд | нд | нд | нд | нд | нд | 6 | 6 | Исполнение обязательств по договору на переустройство (вынос) линии электропередачи от 24.03.2020 г. №711045964 с ООО Стройтех | - | -
8.2.2.1 | Реконструкция ВЛ 0,4 кВ линия Л2 от МТП192 Анишино (Село); ВЛ 0,4 кВ от МТП210 Богоявленка (контора)(Снятие ограничений в пользовании земельным участком, ООО Стройтех договор №711045964 от 24.03.2020 г., общая протяженность 0,35 км) | K_TUE-00338-002 | 1971 | нд | нд | нд | нд | нд | нд | нд | - | - | - | - | ВЛ 0,4 кВ линия Л2 от МТП192 Анишино (Село) | нд | нд | нд | нд | нд | нд | нд | нд | нд | нд | 0.4 | 0.4 | Исполнение обязательств по договору на переустройство (вынос) линии электропередачи от 24.03.2020 г. №711045964 с ООО Стройтех | - | -
8.2.2.1 | Реконструкция ВЛ 10кВ №7 от ПС 35/10 кВ №3214 Прилепы, ВЛ 10кВ от РП №6 Араны, ВЛ-10кВ №4 от ПС 35/10 кВ №23 Байдино (Снятие ограничений в пользовании земельным участком, ООО Тулаоборонстрой договор №711046064от 24.03.2020 г., общая протяженность 0,826 км) | K_TUE-00339-000 | 1977 | нд | нд | нд | нд | нд | нд | нд | - | - | - | - | ВЛ 10кВ №7 от ПС 314 Прилепы | нд | нд | нд | нд | нд | нд | нд | нд | нд | нд | 10 | 10 | Исполнение обязательств по договору на переустройство (вынос) линии электропередачи от 24.03.2020 г. №711046064 с ООО Тулаоборонстрой | - | -
8.2.2.1 | Реконструкция ВЛ 0,4кВ №3 от МТП №42 Араны (Снятие ограничений в пользовании земельным участком, ООО Тулаоборонстрой договор №711046064от 24.03.2020 г., общая протяженность 0,04 км) | K_TUE-00339-001 | 1984 | нд | нд | нд | нд | нд | нд | нд | - | - | - | - | ВЛ 0,4кВ №3 от МТП №42 Араны | нд | нд | нд | нд | нд | нд | нд | нд | нд | нд | 0.4 | 0.4 | Исполнение обязательств по договору на переустройство (вынос) линии электропередачи от 24.03.2020 г. №711046064 с ООО Тулаоборонстрой | - | -
8.2.2.1 | Реконструкция ВЛ 10 кВ Епифань ПС №44 Казановка в пролете опор 128-132С с переводом в кабельное исполнение (Снятие ограничений в пользовании земельным участком, ФГБУК Государственный военно-исторический музей заповедник Куликово поле, договор №711051681 от 28.08.2020 г., общая протяженность 0,117 км, в том числе методом ГНБ-0,02 км) | K_TUE-00346-000 | 1985 | нд | нд | нд | нд | нд | нд | нд | - | - | - | - | ВЛ 10 кВ ф. Епифань | нд | нд | нд | нд | нд | нд | нд | нд | нд | нд | 10 | 10 | Исполнение обязательств по договору на переустройство (вынос) линии электропередачи от 28.08.2020 г. №711051681 с ФГБУК Государственный военно-исторический музей заповедник Куликово поле | - | -
8.2.2.1 | Реконструкция ВЛ 0,4 кВ №1 от ТП №529 ул.50 лет Октября (Снятие ограничений в пользовании земельным участком, гр. Котов В. С. договор №711052387 от 11.09.2020 г., общая протяженность 0,115 км) | K_TUE-00347-000 | 2001 | нд | нд | нд | нд | нд | нд | нд | - | - | - | - | ВЛ 0,4 кВ №1 от ТП №529 | нд | нд | нд | нд | нд | нд | нд | нд | нд | нд | 0.4 | 0.4 | Исполнение обязательств по договору на переустройство (вынос) линии электропередачи от 11.09.2020 г. №711052387 с гр. Котов В. С. | - | -
8.2.2.1 | Реконструкция ВЛ 0,4 кВ Л-2 от МТП-44 Ялта (Снятие ограничений в пользовании земельным участком, ООО Красное знамя договор №711052747 от 11.09.2020 г., общая протяженность 0,17 км) | K_TUE-00348-000 | 1966 | нд | нд | нд | нд | нд | нд | нд | - | - | - | - | ВЛ 0,4 кВ Л-2 от МТП-44 Ялта | нд | нд | нд | нд | нд | нд | нд | нд | нд | нд | 0.4 | 0.4 | Исполнение обязательств по договору на переустройство (вынос) линии электропередачи от 11.09.2020 г. №711052747 с ООО Красное знамя | - | -
8.2.2.2 | Модернизация, техническое перевооружение линий электропередачи, всего, в том числе: | Г | нд | нд | нд | нд | нд | нд | нд | нд | нд | нд | нд | нд | нд | 0 | нд | нд | 0 | 0 | 0 | 0 | 0 | 0 | 0 | нд | нд | нд | нд | нд
8.2.2.2 | Реконструкция ВЛ 110 кВ "Щекино-Первомайская I и II", протяженностью по трассе 14,1 км | F_TUE-00008-000 | 1961 | 70.549 | 1 | 2020 | нд | нд | нд | нд | - | - | - | - | ВЛ 110 кВ Щекинская ГРЭС-Первомайская ТЭЦ | нд | нд | нд | нд | нд | нд | нд | нд | нд | нд | 110 | 110 | Обеспечение бесперебойного энергоснабжения потребителей. Выполнение мероприятий включенных в Схему и Программу развития электроэнергетики Тульской области на 2018-2022 годы, утвержденную Постановлением Правительства Тульской области от 28.04.2017г. №172 (Раздел 3, глава 3.12, таблица 3.15, стр. 119) | - | -
8.2.2.2 | Реконструкция ВЛ 110 кВ "Пятницкая-Ясногорск", протяженностью по трассе 0,8 км | F_TUE-00010-000 | 1929 | 56.929 | 3.11 | 2020 | нд | нд | нд | нд | - | - | - | - | ВЛ 110 кВ Пятницкая-Ясногорск | нд | нд | нд | нд | нд | нд | нд | нд | нд | нд | 110 | 110 | Обеспечение бесперебойного энергоснабжения потребителей. Выполнение мероприятий включенных в Схему и Программу развития электроэнергетики Тульской области на 2021-2025 годы, утвержденную Постановлением Правительства Тульской области от 29.04.2020 №199 (Раздел 3, глава 3.12, таблица 3.20, стр. 125) Первым заместителем Губернатора Тульской области-председателем правительства Тульской области Валерием Витальевичем Шериным | - | -
8.2.2.2 | Реконструкция ВЛ 110 кВ "Плавск-Щекино" с отп. на ПС 110/35/6 кВ "Смычка"-1 ВЛ 110 кВ "Плавск-Лазарево" с отп. на ПС 110/35/6 кВ "Смычка"-2 ВЛ 110 кВ "Лазарево-Щекино", протяженностью по трассе 44,588 км | F_TUE-00018-000 | 1957 | 77.445 | 0.4844 | 2020 | нд | нд | нд | нд | - | - | + | + | ВЛ 110 кВ Плавск-Лазарево с отпайкой на ПС Смычка | нд | нд | нд | нд | нд | нд | нд | нд | нд | нд | 110 | 110 | Повышение надежности функционирования распределительного электросетевого комплекса для обеспечения бесперебойного энергоснабжения объектов. Выполнение мероприятий включенных в Схему и Программу развития электроэнергетики Тульской области на 2018-2022 годы, утвержденную Постановлением Правительства Тульской области от 28.04.2017г. №172 (Раздел 3, глава 3.12, таблица 3.15, стр. 119) | - | -
8.2.2.2 | Реконструкция ВЛ-35 кВ Казановка-Бучалки, протяженностью по трассе 12,7 км | F_TUE-00023-000 | 1968 | 76.61 | 0.1409 | 2020 | нд | нд | нд | нд | - | - | + | + | ВЛ-35 кВ Казановка - Бучалки | нд | нд | нд | нд | нд | нд | нд | нд | нд | нд | 35 | 35 | Обеспечение бесперебойного энергоснабжения потребителей | - | -
8.2.2.2 | Техническое перевооружение РП 23 Сегеевское ВЛ-6 кВ Сельэлектро-1 ПС 77 Болохово с установкой реклоузера | G_TUE-00052-021 | 1973 | нд | нд | нд | нд | нд | нд | нд | - | - | - | - | ВЛ-6 кВ Сельэлектро-1 ПС 110/35/6 кВ № 77 Болоховская | нд | нд | нд | нд | нд | нд | нд | нд | нд | нд | 6 | 6 | Обеспечение бесперебойного энергоснабжения потребителей | - | -
8.2.2.2 | Техническое перевооружение ВЛ-10кВ Ненашево с РП№14 Пахомово с установкой реклоузера на отп. ВЛ-10кВ Шульгино | G_TUE-00052-042 | 1976 | нд | нд | нд | нд | нд | нд | нд | - | - | - | - | отп. ВЛ-10кВ Шульгино. | нд | нд | нд | нд | нд | нд | нд | нд | нд | нд | 10 | 10 | Замещение (обновление) электрической сети | - | -
8.2.2.2 | Техническое перевооружение ВЛ 6 кВ № 7 ПС 213 Рождественская с заменой разъединителей № 724 и № 726 на реклоузеры (2 шт.) | G_TUE-00060-137 | 1982 | нд | нд | нд | нд | нд | нд | нд | - | - | - | - | ВЛ 6 кВ № 7 ПС Рождественская | нд | нд | нд | нд | нд | нд | нд | нд | нд | нд | 6 | 6 | Повышение надежности функционирования распределительного электросетевого комплекса для обеспечения бесперебойного энергоснабжения объектов | - | -
8.2.2.2 | Техническое перевооружение ВЛ -10 кВ Велегож с установкой реклоузеров ( 5 шт.) | G_TUE-00060-147 | 1985 | нд | нд | нд | нд | нд | нд | нд | - | - | - | - | ВЛ -10 кВ Велегож от ПС 110/35/10 кВ № 321 Заокская | нд | нд | нд | нд | нд | нд | нд | нд | нд | нд | 10 | 10 | Замещение (обновление) электрической сети | - | -
8.2.2.2 | Реконструкция ВЛ 35 кВ "Ефремов - Черемушки" с отп., протяженностью по трассе 6,0 км | G_TUE-00086-000 | 1968 | 65.32 | 8.75 | 2020 | нд | нд | нд | нд | - | - | + | + | ВЛ 35 кВ Ефремов-Черемушки с отп. | нд | нд | нд | нд | нд | нд | нд | нд | нд | нд | 35 | 35 | Обеспечение бесперебойного энергоснабжения потребителей | - | -
8.2.2.2 | Реконструкция ВЛ-35 кВ Иваньково-Кашира (с 1-по 79 опору) протяженностью по трассе 7,7 км | G_TUE-00129-000 | 1960 | 58.427 | 13.31 | 2020 | нд | нд | нд | нд | - | - | + | + | ВЛ 35 кВ Иваньково - Кашира | нд | нд | нд | нд | нд | нд | нд | нд | нд | нд | 35 | 35 | Обеспечение бесперебойного энергоснабжения потребителей | - | -
8.2.2.2 | Реконструкция двухцепной ВЛ-35 кВ Ясногорск-Шульгино 1 и 2 (с 1- по 83 опору) , протяженностью по трассе 15,7 км | G_TUE-00130-000 | 1958 | 53.136 | 0.16 | 2020 | нд | нд | нд | нд | - | - | - | - | ВЛ 35 кВ Ясногорск-Шульгино | нд | нд | нд | нд | нд | нд | нд | нд | нд | нд | 35 | 35 | Обеспечение бесперебойного энергоснабжения потребителей | - | -
8.2.2.2 | Реконструкция ВЛ 110 кВ с закольцовкой линий. Мероприятия при выводе из эксплуатации ОРУ 110 кВ Черепетской ГРЭС (протяженность 1,399 км) | G_TUE-00148-000 | 1956 | 73.546 | 11.269 | 2020 | нд | нд | нд | нд | - | - | - | - | ВЛ 110 кВ Черепетская ГРЭС | нд | нд | нд | нд | нд | нд | нд | нд | нд | нд | 110 | 110 | Мероприятия, реализуемые при выводе из эксплуатации ОРУ 110 кВ Черепетской ГРЭС, нацелены на обеспечение надёжного электроснабжения потребителей Суворовского энергоузла. Выполнение мероприятий включенных в Схему и Программу развития электроэнергетики Тульской области на 2018-2022 годы, утвержденную Постановлением Правительства Тульской области от 28.04.2017г. №172. (Раздел 3, пункт 3.10, таблица 3.15, стр. 120-121) | - | -
8.2.2.2 | Реконструкция ВЛ 0.4 кВ уличное освещение от ТП 48 протяженностью 0,271 км. | H_TUE-00157-087 | 1957 | нд | нд | нд | нд | нд | нд | нд | - | - | - | - | ВЛ 0.4 кВ уличное освещение от ТП 48 | нд | нд | нд | нд | нд | нд | нд | нд | нд | нд | 0.4 | 0.4 | Реализация программы по выносу электрообъектов с территорий дошкольных и образовательных учереждений в рамках исполнения протокола между ПАО "Россети" и органами Ростехнадзора от 22.09.2016. Выполнение требования ПУЭ п.2.4.95, 2.5.216 ПУЭ 7-е издание о недопустимости прохождения воздушных линий электропередач по территории детский и спортивных учреждений. | - | -
8.2.2.2 | Реконструкция ВЛ-0.4 кВ уличное освещение от ТП 106 протяженностью 0,081 км. | H_TUE-00157-088 | 1991 | нд | нд | нд | нд | нд | нд | нд | - | - | - | - | ВЛ-0.4 кВ уличное освещение от ТП 106 | нд | нд | нд | нд | нд | нд | нд | нд | нд | нд | 0.4 | 0.4 | Реализация программы по выносу электрообъектов с территорий дошкольных и образовательных учереждений в рамках исполнения протокола между ПАО "Россети" и органами Ростехнадзора от 22.09.2016. Выполнение требования ПУЭ п.2.4.95, 2.5.216 ПУЭ 7-е издание о недопустимости прохождения воздушных линий электропередач по территории детский и спортивных учреждений. | - | -
8.2.2.2 | Реконструкция ВЛ-0.4 кВ уличное освещение от РП 68 протяженностью 0,091 км. | H_TUE-00157-090 | 1991 | нд | нд | нд | нд | нд | нд | нд | - | - | - | - | ВЛ-0.4 кВ уличное освещение от РП 68 | нд | нд | нд | нд | нд | нд | нд | нд | нд | нд | 0.4 | 0.4 | Реализация программы по выносу электрообъектов с территорий дошкольных и образовательных учереждений в рамках исполнения протокола между ПАО "Россети" и органами Ростехнадзора от 22.09.2016. Выполнение требования ПУЭ п.2.4.95, 2.5.216 ПУЭ 7-е издание о недопустимости прохождения воздушных линий электропередач по территории детский и спортивных учреждений. | - | -
8.2.2.2 | Реконструкция ВЛ-0.4 кВ уличное освещение отТП 111 протяженностью 0,109 км. | H_TUE-00157-091 | 1991 | нд | нд | нд | нд | нд | нд | нд | - | - | - | - | ВЛ-0.4 кВ уличное освещение отТП 111 | нд | нд | нд | нд | нд | нд | нд | нд | нд | нд | 0.4 | 0.4 | Реализация программы по выносу электрообъектов с территорий дошкольных и образовательных учереждений в рамках исполнения протокола между ПАО "Россети" и органами Ростехнадзора от 22.09.2016. Выполнение требования ПУЭ п.2.4.95, 2.5.216 ПУЭ 7-е издание о недопустимости прохождения воздушных линий электропередач по территории детский и спортивных учреждений. | - | -
8.2.2.2 | Модернизация ВЛ-10 кВ Ясеновая от ПС 35 кВ Осташино для выноса МТП №325 Никольское (школа) с территории школьного учреждения с дооборудованием существующей опоры №32 и установкой линейного разъединителя РЛНД | I_TUE-00157-141 | 1984 | нд | нд | нд | нд | нд | нд | нд | - | - | - | - | ВЛ-10 кВ Ясеновая от МТП №325 Никольское школа | нд | нд | нд | нд | нд | нд | нд | нд | нд | нд | 10 | 10 | Реализация программы по выносу электрообъектов с территорий дошкольных и образовательных учереждений в рамках исполнения протокола между ПАО "Россети" и органами Ростехнадзора от 22.09.2016. Выполнение требования ПУЭ п.2.4.95, 2.5.216 ПУЭ 7-е издание о недопустимости прохождения воздушных линий электропередач по территории детский и спортивных учреждений. | - | -
8.2.2.2 | Реконструкция ВЛ-110 кВ Металлургическая-Болоховская в пролете опор 11-12 с установкой дополнительной опоры в двухцепном исполнении протяженностью 0,25 км (в интересах ООО "ТУЛАЧЕРМЕТ-СТАЛЬ") | I_TUE-00173-000 | 1961 | 60.76 | 26.92 | 2020 | нд | нд | нд | нд | - | - | - | - | ВЛ 110 кВ Металлургическая-Болоховская | нд | нд | нд | нд | нд | нд | нд | нд | нд | нд | 110 | 110 | Обеспечение бесперебойного энергоснабжения потребителей | - | -
8.2.2.2 | Модернизация ВЛ 10 кВ распределительных сетей Ясногорского РЭС с установкой пунктов секционирования с использованием реклоузеров (57 шт) | J_TUE-00174-045 | нд | нд | нд | нд | нд | нд | нд | нд | - | - | - | - | нд | нд | нд | нд | нд | нд | нд | нд | нд | нд | нд | нд | нд | Повышение надежности функционирования распределительного электросетевого комплекса для обеспечения бесперебойного энергоснабжения объектов . Автоматизация участков распредсети с установкой реклоузеров для повышения эффективности оперативного управления | - | -
8.2.2.2 | Модернизация ВЛ 10 кВ распределительной сети Ясногорского РЭС с установкой пунктов секционирования с использованием разъединителей с моторным приводом в комплекте с ИКЗ (82 шт) и монтажом ИКЗ (8 шт) | J_TUE-00174-046 | нд | нд | нд | нд | нд | нд | нд | нд | - | - | - | - | нд | нд | нд | нд | нд | нд | нд | нд | нд | нд | нд | нд | нд | Автоматизация участков распредсети с установкой разъединителей с моторным приводом для повышения эффективности оперативного управления | - | -
8.2.2.2 | Модернизация ВЛ 10 кВ распределительных сетей Венёвского РЭС с установкой пунктов секционирования с использованием реклоузеров (28 шт) | I_TUE-00175-000 | нд | нд | нд | нд | нд | нд | нд | нд | - | - | - | - | нд | нд | нд | нд | нд | нд | нд | нд | нд | нд | нд | нд | нд | Автоматизация участков распредсети с установкой реклоузеров для повышения эффективности оперативного управления (на основании АТО №8 от 4.12.2017) | - | -
8.2.2.2 | Модернизация ВЛ 10 кВ распределительной сети Венёвского РЭС с установкой пунктов секционирования с использованием разъединителей с моторным приводом (61 шт) и монтажом ИКЗ (203 шт) | I_TUE-00175-001 | нд | нд | нд | нд | нд | нд | нд | нд | - | - | - | - | нд | нд | нд | нд | нд | нд | нд | нд | нд | нд | нд | нд | нд | Автоматизация участков распредсети с установкой разъеденителей с моторным приводом и ИКЗ для повышения эффективности оперативного управления (на основании АТО №8 от 4.12.2017) | - | -
8.2.2.2 | Модернизация ВЛ 10 кВ распределительных сетей Одоевского РЭС с установкой пунктов секционирования с использованием реклоузеров (28 шт) | I_TUE-00176-000 | нд | нд | нд | нд | нд | нд | нд | нд | - | - | - | - | нд | нд | нд | нд | нд | нд | нд | нд | нд | нд | нд | нд | нд | Повышение надежности функционирования распределительного электросетевого комплекса для обеспечения бесперебойного энергоснабжения объектов. Автоматизация участков распредсети с установкой реклоузеров для повышения эффективности оперативного управления. АКТ ТО № 11 от 10.10.2017 | - | -
8.2.2.2 | Модернизация ВЛ 10 кВ распределительной сети Одоевского РЭС с установкой пунктов секционирования с использованием разъединителей с моторным приводом (62 шт) и монтажом ИКЗ (77 шт) | I_TUE-00176-001 | нд | нд | нд | нд | нд | нд | нд | нд | - | - | - | - | нд | нд | нд | нд | нд | нд | нд | нд | нд | нд | нд | нд | нд | Автоматизация участков распредсети с установкой реклоузеров для повышения эффективности оперативного управления. АКТ ТО № 12 от 10.10.2017 | - | -
8.2.2.2 | Модернизация ВЛ 10 кВ распределительных сетей Воловского РЭС с установкой пунктов секционирования с использованием реклоузеров (11 шт) | I_TUE-00177-000 | нд | нд | нд | нд | нд | нд | нд | нд | - | - | - | - | нд | нд | нд | нд | нд | нд | нд | нд | нд | нд | нд | нд | нд | Повышение надежности функционирования распределительного электросетевого комплекса для обеспечения бесперебойного энергоснабжения объектов. Автоматизация участков распредсети с установкой реклоузеров для повышения эффективности оперативного управления. | - | -
8.2.2.2 | Модернизация ВЛ 10 кВ распределительной сети Воловского РЭС с установкой пунктов секционирования с использованием разъединителей с моторным приводом (17 шт) и монтажом ИКЗ (4 шт) | I_TUE-00177-001 | нд | нд | нд | нд | нд | нд | нд | нд | - | - | - | - | нд | нд | нд | нд | нд | нд | нд | нд | нд | нд | нд | нд | нд | Автоматизация участков распредсети с установкой разъеденителей с моторным приводом и ИКЗ для повышения эффективности оперативного управления. Проект включен на основании решений технического совета , протокол № 12 от 25.12.2017 г. | - | -
8.2.2.2 | Модернизация двухцепной КВЛ-110 кВ Тула-Щегловская с отп., КВЛ 110 кВ Тула-Кировская с отп., двухцепной КВЛ 110 кВ Перекоп-Кировская с отп., КВЛ 110 кВ Перекоп-Щегловская с отп., с заменой опор (4шт.) (Снятие ограничений в пользовании земельным участком, МУ "УКС г. Тулы" договор №711012907 от 30.03.2018 г. ) | I_TUE-00209-000 | 1953 | 57.14 | 5.75 | 2020 | нд | нд | нд | нд | - | - | - | - | КВЛ-110 кВ Тула-Щегловская с отп | нд | нд | нд | нд | нд | нд | нд | нд | нд | нд | 110 | 110 | Снятие ограничений в пользовании земельным участком в интересах МУ "УКС г. Тулы" договор №711012907 от 30.03.2018 г. | - | -
8.2.2.2 | Модернизация ВЛ 10 кВ распределительных сетей Алексинского РЭС с установкой пунктов секционирования с использованием реклоузеров (15 шт) | J_TUE-00231-000 | нд | нд | нд | нд | нд | нд | нд | нд | - | - | - | - | нд | нд | нд | нд | нд | нд | нд | нд | нд | нд | нд | нд | нд | Автоматизация участков распредсети с установкой разъединителей с моторным приводом для повышения эффективности оперативного управления | - | -
8.2.2.2 | Модернизация ВЛ 10 кВ распределительной сети Алексинского РЭС с установкой пунктов секционирования с использованием разъединителей с моторным приводом (25 шт) и монтажом ИКЗ (25шт) | J_TUE-00231-001 | нд | нд | нд | нд | нд | нд | нд | нд | - | - | - | - | нд | нд | нд | нд | нд | нд | нд | нд | нд | нд | нд | нд | нд | Автоматизация участков распредсети с установкой реклоузеров для повышения эффективности оперативного управления | - | -
8.2.2.2 | Модернизация ВЛ 6-10 кВ с установкой/заменой контроллеров телемеханики реклоузеров (75 шт.) | J_TUE-00238-000 | нд | нд | нд | нд | нд | нд | нд | нд | - | - | - | - | нд | нд | нд | нд | нд | нд | нд | нд | нд | нд | нд | нд | нд | Обеспечение текущей деятельности в сфере электроэнергетики, в том числе развитие информационной инфраструктуры | - | -
8.2.2.2 | Модернизация двухцепной ВЛ 110 кВ Щекино-Ясенки с отпайкой на ПС Ломинцево и ВЛ 110кВ Кирпичная-Яснополянская с отпайкой на ПС Ломинцево (Снятие ограничений в пользовании земельным участком, ООО ТК Тульский договор №711027530 от 04.03.2019 г., №711033426 от 20.08.2019 г. общая протяженность 0,755 км) | J_TUE-00243-000 | 1951 | 69.714 | 9.689 | 2020 | нд | нд | нд | нд | - | - | - | - | ВЛ 110 кВ Щекино-Ясенки с отпайкой на ПС Ломинцево | нд | нд | нд | нд | нд | нд | нд | нд | нд | нд | 110 | 110 | Исполнение обязательств по договору на переустройство (вынос) линии электропередачи от 04.03.2019 г. №711027530 с ООО ТК Тульский | - | -
8.2.2.2 | Модернизация ВЛ 10 кВ распределительной сети Белевского РЭС с установкой пунктов секционирования с использованием разъединителей с моторным приводом (6 шт) и монтажом ИКЗ (6шт) | K_TUE-00277-000 | нд | нд | нд | нд | нд | нд | нд | нд | - | - | - | - | нд | нд | нд | нд | нд | нд | нд | нд | нд | нд | нд | нд | нд | Автоматизация участков распредсети с установкой разъединителей с моторным приводом для повышения эффективности оперативного управления | - | -
8.2.2.2 | Модернизация ВЛ 10 кВ распределительной сети Богородицкого РЭС с установкой пунктов секционирования с использованием разъединителей с моторным приводом (101 шт) и монтажом ИКЗ (101шт) | K_TUE-00278-000 | нд | нд | нд | нд | нд | нд | нд | нд | - | - | - | - | нд | нд | нд | нд | нд | нд | нд | нд | нд | нд | нд | нд | нд | Автоматизация участков распредсети с установкой пунктов секционирования с использованием разъединителей с моторным приводом для повышения эффективности оперативного управления | - | -
8.2.2.2 | Модернизация ВЛ 10 кВ распределительной сети Ефремовского РЭС с установкой пунктов секционирования с использованием разъединителей с моторным приводом (115 шт) и монтажом ИКЗ (115шт) | K_TUE-00279-000 | нд | нд | нд | нд | нд | нд | нд | нд | - | - | - | - | нд | нд | нд | нд | нд | нд | нд | нд | нд | нд | нд | нд | нд | Автоматизация участков распредсети с установкой пунктов секционирования с использованием разъединителей с моторным приводом для повышения эффективности оперативного управления | - | -
8.2.2.2 | Модернизация ВЛ 10 кВ распределительной сети Кимовского РЭС с установкой пунктов секционирования с использованием разъединителей с моторным приводом (42 шт) и монтажом ИКЗ (42шт) | K_TUE-00280-000 | нд | нд | нд | нд | нд | нд | нд | нд | - | - | - | - | нд | нд | нд | нд | нд | нд | нд | нд | нд | нд | нд | нд | нд | Автоматизация участков распредсети с установкой пунктов секционирования с использованием разъединителей с моторным приводом для повышения эффективности оперативного управления | - | -
8.2.2.2 | Модернизация ВЛ 10 кВ распределительной сети Ленинского РЭС с установкой пунктов секционирования с использованием разъединителей с моторным приводом (5 шт) и монтажом ИКЗ (5шт) | K_TUE-00282-000 | нд | нд | нд | нд | нд | нд | нд | нд | - | - | - | - | нд | нд | нд | нд | нд | нд | нд | нд | нд | нд | нд | нд | нд | Автоматизация участков распредсети с установкой пунктов секционирования с использованием разъединителей с моторным приводом для повышения эффективности оперативного управления | - | -
8.2.2.2 | Модернизация ВЛ 10 кВ распределительной сети Новомосковского РЭС с установкой пунктов секционирования с использованием разъединителей с моторным приводом (3 шт) и монтажом ИКЗ (3шт) | K_TUE-00283-000 | нд | нд | нд | нд | нд | нд | нд | нд | - | - | - | - | нд | нд | нд | нд | нд | нд | нд | нд | нд | нд | нд | нд | нд | Автоматизация участков распредсети с установкой пунктов секционирования с использованием разъединителей с моторным приводом для повышения эффективности оперативного управления | - | -
8.2.2.2 | Модернизация ВЛ 10 кВ распределительной сети Плавского РЭС с установкой пунктов секционирования с использованием разъединителей с моторным приводом (12 шт) и монтажом ИКЗ (12шт) | K_TUE-00284-000 | нд | нд | нд | нд | нд | нд | нд | нд | - | - | - | - | нд | нд | нд | нд | нд | нд | нд | нд | нд | нд | нд | нд | нд | Автоматизация участков распредсети с установкой пунктов секционирования с использованием разъединителей с моторным приводом для повышения эффективности оперативного управления | - | -
8.2.2.2 | Модернизация ВЛ 10 кВ распределительной сети Суворовского РЭС с установкой пунктов секционирования с использованием разъединителей с моторным приводом (34 шт) и монтажом ИКЗ (34 шт) | K_TUE-00285-000 | нд | нд | нд | нд | нд | нд | нд | нд | - | - | - | - | нд | нд | нд | нд | нд | нд | нд | нд | нд | нд | нд | нд | нд | Автоматизация участков распредсети с установкой пунктов секционирования с использованием разъединителей с моторным приводом для повышения эффективности оперативного управления | - | -
8.2.2.2 | Модернизация ВЛ 10 кВ распределительной сети Щекинского РЭС с установкой пунктов секционирования с использованием разъединителей с моторным приводом (7 шт) и монтажом ИКЗ (7шт) | K_TUE-00286-000 | нд | нд | нд | нд | нд | нд | нд | нд | - | - | - | - | нд | нд | нд | нд | нд | нд | нд | нд | нд | нд | нд | нд | нд | Автоматизация участков распредсети с установкой пунктов секционирования с использованием разъединителей с моторным приводом для повышения эффективности оперативного управления | - | -
8.2.2.2 | Модернизация ВЛ 0,4 кВ № 1 ТП 5507 ф. 4 ПС 35/6 кВ Сухотино, н.п. Нефедово с установкой накопителя электроэнергии (1 шт) | K_TUE-00291-000 | 1974 | нд | нд | нд | нд | нд | нд | нд | - | - | - | - | ВЛ-0,4 кВ Л-1 МТП 5507 Нефедово-3 | нд | нд | нд | нд | нд | нд | нд | нд | нд | нд | 0.4 | 0.4 | Обеспечение бесперебойного электроснабжения | - | -
8.2.2.2 | Реконструкция ВЛ 0,4 кВ от МТП 194-А Соломасово з/ток, протяженностью 3,5 км | K_TUE-00292-000 | 1968 | нд | нд | нд | нд | нд | нд | нд | - | - | + | + | ВЛ 0,4 кВ от МТП 194-А Соломасово з/ток | нд | нд | нд | нд | нд | нд | нд | нд | нд | нд | 0.4 | 0.4 | Обеспечение бесперебойного электроснабжения | - | -
8.2.2.2 | Реконструкция ВЛ 0,4 кВ ул. Воронежская, Кр. Площадь, ул. Колхозная, МТМ от ТП-49 протяженностью 1,692 км | K_TUE-00296-000 | 1984 | нд | нд | нд | нд | нд | нд | нд | - | - | + | + | ВЛ 0,4 кВ ул. Воронежская, Кр. Площадь, ул. Колхозная, МТМ от ТП-49 | нд | нд | нд | нд | нд | нд | нд | нд | нд | нд | 0.4 | 0.4 | Обеспечение бесперебойного электроснабжения | - | -
8.2.2.2 | Реконструкция ВЛ 0,4 кВ ул. Гоголя от ТП 107 протяженностью 0,793 км | K_TUE-00297-000 | 1984 | нд | нд | нд | нд | нд | нд | нд | - | - | + | + | ВЛ 0,4 кВ ул. Гоголя от ТП 107 | нд | нд | нд | нд | нд | нд | нд | нд | нд | нд | 0.4 | 0.4 | Обеспечение бесперебойного электроснабжения | - | -
8.2.2.2 | Реконструкция ВЛ 0,4 кВ ул. Воронежская от КТП-36 протяженностью 1,297 км | K_TUE-00298-000 | 1984 | нд | нд | нд | нд | нд | нд | нд | - | - | + | + | ВЛ 0,4 кВ ул. Воронежская от КТП-36 | нд | нд | нд | нд | нд | нд | нд | нд | нд | нд | 0.4 | 0.4 | Обеспечение бесперебойного электроснабжения | - | -
8.2.2.2 | Реконструкция ВЛ 0,4 кВ ул. Красноармейская, ул. Землянского, ул. Красноармейская от ТП-22 протяженностью 2,338 км | K_TUE-00299-000 | 1984 | нд | нд | нд | нд | нд | нд | нд | - | - | + | + | ВЛ 0,4 кВ ул. Красноармейская, ул. Землянского, ул. Красноармейская от ТП-22 | нд | нд | нд | нд | нд | нд | нд | нд | нд | нд | 0.4 | 0.4 | Обеспечение бесперебойного электроснабжения | - | -
8.2.2.2 | Реконструкция ВЛ 0,4 кВ МТП 2061 УНШ-ферма, протяженностью 2,44 км | K_TUE-00300-000 | 1974 | нд | нд | нд | нд | нд | нд | нд | - | - | + | + | ВЛ 0,4 кВ МТП 2061 УНШ-ферма | нд | нд | нд | нд | нд | нд | нд | нд | нд | нд | 0.4 | 0.4 | Обеспечение бесперебойного электроснабжения | - | -
8.2.2.2 | Реконструкция ВЛ 0,4 кВ д. Скорнево, протяженностью 2,55 км | K_TUE-00301-000 | 1981 | нд | нд | нд | нд | нд | нд | нд | - | - | + | + | ВЛ 0,4 кВ МТП 3247 Скорнево | нд | нд | нд | нд | нд | нд | нд | нд | нд | нд | 0.4 | 0.4 | Обеспечение бесперебойного электроснабжения | - | -
8.2.2.2 | Реконструкция ВЛ 0,4 кВ МТП 3364 Ефимово, протяженностью 1,2 км | K_TUE-00302-000 | 2013 | нд | нд | нд | нд | нд | нд | нд | - | - | + | + | ВЛ 0,4 кВ МТП 3364 Ефимово | нд | нд | нд | нд | нд | нд | нд | нд | нд | нд | 0.4 | 0.4 | Обеспечение бесперебойного электроснабжения | - | -
8.2.2.2 | Реконструкция ВЛ 6кВ №10 ПС №213 Рождественская с переустройством участка ВЛ в пролетах опор 113-118 на КЛ, протяженностью 0,4 км | K_TUE-00303-000 | 1974 | нд | нд | нд | нд | нд | нд | нд | - | - | - | - | ВЛ 6 кВ №10 ПС №213 Рождественская | нд | нд | нд | нд | нд | нд | нд | нд | нд | нд | 6 | 6 | Обеспечение бесперебойного электроснабжения | - | -
8.2.2.2 | Реконструкция ВЛ 10 кВ №1 ПС Тургеневская оп.№ 54-55 (кабельная вставка, прокол под сетями ОАО РЖД), протяженностью 0,1 км | K_TUE-00304-000 | 1986 | нд | нд | нд | нд | нд | нд | нд | - | - | - | - | ВЛ 10 кВ №1 ПС Тургеневская | нд | нд | нд | нд | нд | нд | нд | нд | нд | нд | 10 | 10 | Обеспечение бесперебойного электроснабжения | - | -
8.2.2.2 | Реконструкция КЛ-6 кВ № 9 ПС Суворов, протяженностью 0,35 км | K_TUE-00305-000 | 1973 | нд | нд | нд | нд | нд | нд | нд | - | - | - | - | КЛ-6 кВ № 9 ПС Суворов | нд | нд | нд | нд | нд | нд | нд | нд | нд | нд | 6 | 6 | Обеспечение бесперебойного электроснабжения | - | -
8.2.2.2 | Реконструкция КЛ 6 кВ 15 ПС Суворов (прокол под сетями ОАО РЖД), протяженностью 0,1 км | K_TUE-00306-000 | 1974 | нд | нд | нд | нд | нд | нд | нд | - | - | - | - | КЛ-6 кВ № 15 ПС Суворов | нд | нд | нд | нд | нд | нд | нд | нд | нд | нд | 6 | 6 | Обеспечение бесперебойного электроснабжения | - | -
8.2.2.2 | Реконструкция отп. Синиченки ВЛ 6 кВ Новая деревня РП 57 Денисово ВЛ 6 кВ 18 ПС Ясногорск , протяженностью 3 км | K_TUE-00307-000 | 1979 | нд | нд | нд | нд | нд | нд | нд | - | - | + | + | отп. Синиченки ВЛ 6 кВ Новая деревня РП 57 Денисово ВЛ 6 кВ 18 ПС Ясногорск | нд | нд | нд | нд | нд | нд | нд | нд | нд | нд | 6 | 6 | Обеспечение бесперебойного электроснабжения | - | -
8.2.2.2 | Реконструкция ВЛ 0,4 кВ от МТП 1201 Верхнее Романово, протяженностью 3,24 км | K_TUE-00308-000 | 1980 | нд | нд | нд | нд | нд | нд | нд | - | - | + | + | ВЛ 0,4 кВ от МТП 1201 Верхнее Романово | нд | нд | нд | нд | нд | нд | нд | нд | нд | нд | 0.4 | 0.4 | Обеспечение бесперебойного электроснабжения | - | -
8.2.2.2 | Реконструкция ВЛ-0,4кВ от МТП 5511 Малые Байдики, протяженностью 0,93 км | K_TUE-00309-000 | 1974 | нд | нд | нд | нд | нд | нд | нд | - | - | + | + | ВЛ-0,4кВ от МТП 5511 Малые Байдики | нд | нд | нд | нд | нд | нд | нд | нд | нд | нд | 0.4 | 0.4 | Обеспечение бесперебойного электроснабжения | - | -
8.2.2.2 | Реконструкция ВЛ-0,4кВ от МТП 5512 Средние Байдики, протяженностью 0,9 км | K_TUE-00310-000 | 1974 | нд | нд | нд | нд | нд | нд | нд | - | - | + | + | ВЛ-0,4кВ от МТП 5512 Средние Байдики | нд | нд | нд | нд | нд | нд | нд | нд | нд | нд | 0.4 | 0.4 | Обеспечение бесперебойного электроснабжения | - | -
8.2.2.2 | Реконструкция ВЛ-0,4кВ от МТП 5516 Б.Байдики, протяженностью 2,37 км | K_TUE-00311-000 | 1974 | нд | нд | нд | нд | нд | нд | нд | - | - | + | + | ВЛ-0,4кВ от МТП 5516 Б.Байдики | нд | нд | нд | нд | нд | нд | нд | нд | нд | нд | 0.4 | 0.4 | Обеспечение бесперебойного электроснабжения | - | -
8.2.2.2 | Реконструкция КВЛ 6 кВ № 5 ПС 75 Ясногорск (прокол под сетями ОАО РЖД длиной 0,1 км) протяженностью 0,65 км | K_TUE-00312-000 | 2002 | нд | нд | нд | нд | нд | нд | нд | - | - | - | - | КВЛ 6 кВ № 5 ПС 75 Ясногорск | нд | нд | нд | нд | нд | нд | нд | нд | нд | нд | 6 | 6 | Обеспечение бесперебойного электроснабжения | - | -
8.2.3 | Развитие и модернизация учета электрической энергии (мощности), всего, в том числе: | Г | нд | нд | нд | нд | нд | нд | нд | нд | нд | нд | нд | нд | нд | 0 | нд | нд | 0 | 0 | 0 | 0 | 0 | 0 | 0 | нд | нд | нд | нд | нд
8.2.3.1 | Установка приборов учета, класс напряжения 0,22 (0,4) кВ, всего, в том числе: | Г | нд | нд | нд | нд | нд | нд | нд | нд | нд | нд | нд | нд | нд | 0 | нд | нд | 0 | 0 | 0 | 0 | 0 | 0 | 0 | нд | нд | нд | нд | нд
8.2.3.1 | Установка приборов учета, класс напряжения 0,4, 0,2 кВ в количестве 8247 т.у. | F_TUE-00063-000 | нд | нд | нд | нд | нд | нд | нд | нд | - | - | + | + | нд | нд | нд | нд | нд | нд | нд | нд | нд | нд | нд | нд | нд | Снижение потерь электрической энергии и совершенствование деятельности по организации учета электрической энергии во исполнение приказа Минэнерго РФ №887 от 26.09.17г Об утверждении нормативов потерь электрической энергии при ее передаче по электрическим сетям территориальных сетевых организаций.;Объем снижения потерь 14229.000 кВт.ч.;Оценка энергоэффективности 0.237% к отпуску в сеть филиала;Внутренняя норма доходности 14.60%;Чистый дисконтированный доход 29451.056 тыс.руб. | - | -
8.2.3.1 | Создание/модернизация АСУЭ и технического учета на ТП 6-10 кВ Тулэнерго филиала ПАО "МРСК Центра и Приволжья": 2019 год ( 3-ф ПКВ - 2036 шт., УСПД ТП - 1987 шт., автоматизация точек - 2036 шт.) | I_TUE-00063-016 | нд | нд | нд | нд | нд | нд | нд | нд | + | - | + | + | нд | нд | нд | нд | нд | нд | нд | нд | нд | нд | нд | нд | нд | Снижение потерь электрической энергии и совершенствование деятельности по организации учета электрической энергии во исполнение приказа Минэнерго РФ №887 от 26.09.17г Об утверждении нормативов потерь электрической энергии при ее передаче по электрическим сетям территориальных сетевых организаций. Проект будет полностью завершен до 1 июля 2020 года в соответствии с требованиями Федерального закона от 27.12.2018 № 522-ФЗ О внесении изменений в отдельные законодательные акты Российской Федерации в связи с развитием систем учета электрической энергии (мощности) в Российской Федерации.;Объем снижения потерь 12455.000 кВт.ч.;Оценка энергоэффективности 0.2073% к отпуску в сеть филиала;Внутренняя норма доходности 27.70%;Чистый дисконтированный доход 181208.764 тыс.руб. | - | -
8.2.3.1 | Установка приборов учета в соответствии с Законом № 522-ФЗ при истечении МПИ или срока эксплуатации, при отсутствии прибора учета у потребителя (0,2 кВ): 2020г.-6829 ПУ; 2021г.-4673 ПУ; 2022г.-6591 ПУ; 2023г.-4965 ПУ; 2024г.-5113 ПУ. | J_TUE-00063-022 | нд | нд | нд | нд | нд | нд | нд | нд | + | - | - | - | нд | нд | нд | нд | нд | нд | нд | нд | нд | нд | нд | нд | нд | Реализация обязательств по обеспечению коммерческого учета электрической энергии (мощности) на розничных рынках и в целях оказания коммунальных услуг по электроснабжению, установленных Законом № 522-ФЗ от 27.12.2018 года О внесении изменений в отдельные законодательные акты Российской Федерации в связи с развитием систем учета электрической энергии (мощности) в Российской Федерации | - | -
8.2.3.1 | Установка приборов учета в соответствии с Законом № 522-ФЗ при истечении МПИ или срока эксплуатации, при отсутствии прибора учета у потребителя (0,4 кВ): 2020г.-3274 ПУ; 2021г.-3115 ПУ; 2022г.-3159 ПУ; 2023г.-2871 ПУ; 2024г.-2845 ПУ. | J_TUE-00063-023 | нд | нд | нд | нд | нд | нд | нд | нд | + | - | - | - | нд | нд | нд | нд | нд | нд | нд | нд | нд | нд | нд | нд | нд | Реализация обязательств по обеспечению коммерческого учета электрической энергии (мощности) на розничных рынках и в целях оказания коммунальных услуг по электроснабжению, установленных Законом № 522-ФЗ от 27.12.2018 года О внесении изменений в отдельные законодательные акты Российской Федерации в связи с развитием систем учета электрической энергии (мощности) в Российской Федерации | - | -
8.2.3.1 | Развитие технического учета (0,4 кВ): 2020г.-591 ПУ; 2021г.-207 ПУ; 2022г.-457 ПУ; 2023г.-639 ПУ;2024г.- 628ПУ | J_TUE-00063-026 | нд | нд | нд | нд | нд | нд | нд | нд | - | - | - | - | нд | нд | нд | нд | нд | нд | нд | нд | нд | нд | нд | нд | нд | Повышение оснащенности объектов электросетевого хозяйства интеллектуальными счетчиками технического учета электроэнергии, локализация потерь электроэнергии по уровням напряжения и объектам сети в целях повышения эффективности планирования мероприятий по их снижению;Внутренняя норма доходности 9.00% | - | -
8.2.3.1 | Установка приборов учета в соответствии с Законом № 522-ФЗ при выходе из строя приборов учета потребителя (0,2 кВ) (2020 год - 1814 ПУ, 2021 год - 1273 ПУ, 2022 год - 1752 ПУ, 2023 год - 1346 ПУ, 2024 год - 1385 ПУ) | J_TUE-00063-028 | нд | нд | нд | нд | нд | нд | нд | нд | + | - | - | - | нд | нд | нд | нд | нд | нд | нд | нд | нд | нд | нд | нд | нд | Реализация обязательств по обеспечению коммерческого учета электрической энергии (мощности) на розничных рынках и в целях оказания коммунальных услуг по электроснабжению, установленных Законом № 522-ФЗ от 27.12.2018 года О внесении изменений в отдельные законодательные акты Российской Федерации в связи с развитием систем учета электрической энергии (мощности) в Российской Федерации | - | -
8.2.3.1 | Установка приборов учета в соответствии с Законом № 522-ФЗ при выходе из строя приборов учета потребителя (0,4 кВ) (2020 год - 838 ПУ; 2021 год -799 ПУ; 2022 год - 810 ПУ; 2023 год - 737 ПУ; 2024 год - 731 ПУ) | J_TUE-00063-029 | нд | нд | нд | нд | нд | нд | нд | нд | + | - | - | - | нд | нд | нд | нд | нд | нд | нд | нд | нд | нд | нд | нд | нд | Реализация обязательств по обеспечению коммерческого учета электрической энергии (мощности) на розничных рынках и в целях оказания коммунальных услуг по электроснабжению, установленных Законом № 522-ФЗ от 27.12.2018 года О внесении изменений в отдельные законодательные акты Российской Федерации в связи с развитием систем учета электрической энергии (мощности) в Российской Федерации | - | -
8.2.3.1 | Установка приборов учета в соответствии с Законом № 522-ФЗ при истечении МПИ или срока эксплуатации, при отсутствии прибора учета у потребителя (0,2 кВ): 2025г.-12042 ПУ. | K_TUE-00063-031 | нд | нд | нд | нд | нд | нд | нд | нд | + | - | - | - | нд | нд | нд | нд | нд | нд | нд | нд | нд | нд | нд | нд | нд | Реализация обязательств по обеспечению коммерческого учета электрической энергии (мощности) на розничных рынках и в целях оказания коммунальных услуг по электроснабжению, установленных Законом № 522-ФЗ от 27.12.2018 года О внесении изменений в отдельные законодательные акты Российской Федерации в связи с развитием систем учета электрической энергии (мощности) в Российской Федерации | - | -
8.2.3.1 | Установка приборов учета в соответствии с Законом № 522-ФЗ при истечении МПИ или срока эксплуатации, при отсутствии прибора учета у потребителя (0,4 кВ): 2025г.-3899 ПУ. | K_TUE-00063-032 | нд | нд | нд | нд | нд | нд | нд | нд | + | - | - | - | нд | нд | нд | нд | нд | нд | нд | нд | нд | нд | нд | нд | нд | Реализация обязательств по обеспечению коммерческого учета электрической энергии (мощности) на розничных рынках и в целях оказания коммунальных услуг по электроснабжению, установленных Законом № 522-ФЗ от 27.12.2018 года О внесении изменений в отдельные законодательные акты Российской Федерации в связи с развитием систем учета электрической энергии (мощности) в Российской Федерации | - | -
8.2.3.1 | Установка приборов учета в соответствии с Законом № 522-ФЗ при выходе из строя приборов учета потребителя (0,2 кВ) (2025 год - 3833 ПУ). | K_TUE-00063-033 | нд | нд | нд | нд | нд | нд | нд | нд | + | - | - | - | нд | нд | нд | нд | нд | нд | нд | нд | нд | нд | нд | нд | нд | Реализация обязательств по обеспечению коммерческого учета электрической энергии (мощности) на розничных рынках и в целях оказания коммунальных услуг по электроснабжению, установленных Законом № 522-ФЗ от 27.12.2018 года О внесении изменений в отдельные законодательные акты Российской Федерации в связи с развитием систем учета электрической энергии (мощности) в Российской Федерации | - | -
8.2.3.1 | Установка приборов учета в соответствии с Законом № 522-ФЗ при выходе из строя приборов учета потребителя (0,4 кВ) (2025 год - 733 ПУ) | K_TUE-00063-034 | нд | нд | нд | нд | нд | нд | нд | нд | + | - | - | - | нд | нд | нд | нд | нд | нд | нд | нд | нд | нд | нд | нд | нд | Реализация обязательств по обеспечению коммерческого учета электрической энергии (мощности) на розничных рынках и в целях оказания коммунальных услуг по электроснабжению, установленных Законом № 522-ФЗ от 27.12.2018 года О внесении изменений в отдельные законодательные акты Российской Федерации в связи с развитием систем учета электрической энергии (мощности) в Российской Федерации | - | -
8.2.3.2 | Установка приборов учета, класс напряжения 6 (10) кВ, всего, в том числе: | Г | нд | нд | нд | нд | нд | нд | нд | нд | нд | нд | нд | нд | нд | 0 | нд | нд | 0 | 0 | 0 | 0 | 0 | 0 | 0 | нд | нд | нд | нд | нд
8.2.3.2 | Установка приборов учета в соответствии с Законом № 522-ФЗ при истечении МПИ или срока эксплуатации, при отсутствии прибора учета у потребителя (6-10 кВ): 2020г.-18 ПУ; 2021г.-29 ПУ; 2022г.-29 ПУ; 2023г.-29 ПУ; 2024г.-29 ПУ | J_TUE-00063-027 | нд | нд | нд | нд | нд | нд | нд | нд | + | - | - | - | нд | нд | нд | нд | нд | нд | нд | нд | нд | нд | нд | нд | нд | Реализация обязательств по обеспечению коммерческого учета электрической энергии (мощности) на розничных рынках и в целях оказания коммунальных услуг по электроснабжению, установленных Законом № 522-ФЗ от 27.12.2018 года О внесении изменений в отдельные законодательные акты Российской Федерации в связи с развитием систем учета электрической энергии (мощности) в Российской Федерации | - | -
8.2.3.2 | Установка приборов учета, класс напряжения 6-10 кВ в количестве 144 т.у. | F_TUE-00064-000 | нд | нд | нд | нд | нд | нд | нд | нд | - | - | - | - | нд | нд | нд | нд | нд | нд | нд | нд | нд | нд | нд | нд | нд | Снижение потерь электрической энергии и совершенствование деятельности по организации учета электрической энергии ;Объем снижения потерь 152.400 кВт.ч.;Оценка энергоэффективности 0.026% к отпуску в сеть филиала;Внутренняя норма доходности 17.30%;Чистый дисконтированный доход 797.223 тыс.руб. | - | -
8.2.3.3 | Установка приборов учета, класс напряжения 35 кВ, всего, в том числе: | Г | нд | нд | нд | нд | нд | нд | нд | нд | нд | нд | нд | нд | нд | 0 | нд | нд | 0 | 0 | 0 | 0 | 0 | 0 | 0 | нд | нд | нд | нд | нд
8.2.3.4 | Установка приборов учета, класс напряжения 110 кВ и выше, всего, в том числе: | Г | нд | нд | нд | нд | нд | нд | нд | нд | нд | нд | нд | нд | нд | 0 | нд | нд | 0 | 0 | 0 | 0 | 0 | 0 | 0 | нд | нд | нд | нд | нд
8.2.3.5 | Включение приборов учета в систему сбора и передачи данных, класс напряжения 0,22 (0,4) кВ, всего, в том числе: | Г | нд | нд | нд | нд | нд | нд | нд | нд | нд | нд | нд | нд | нд | 0 | нд | нд | 0 | 0 | 0 | 0 | 0 | 0 | 0 | нд | нд | нд | нд | нд
8.2.3.5 | Включение приборов учета в систему сбора и передачи данных, класс напряжения 0,4, 0,2 кВ в количестве 8247 т.у. | G_TUE-00063-001 | нд | нд | нд | нд | нд | нд | нд | нд | - | - | - | - | нд | нд | нд | нд | нд | нд | нд | нд | нд | нд | нд | нд | нд | Снижение потерь электрической энергии и совершенствование деятельности по организации учета электрической энергии во исполнение приказа Минэнерго РФ №887 от 26.09.17г Об утверждении нормативов потерь электрической энергии при ее передаче по электрическим сетям территориальных сетевых организаций.;Объем снижения потерь 2511.000 кВт.ч.;Оценка энергоэффективности 0.042% к отпуску в сеть филиала;Внутренняя норма доходности 14.20%;Чистый дисконтированный доход 4708.439 тыс.руб. | - | -
8.2.3.5 | Включение приборов учета в систему сбора и передачи данных (0,4 кВ): 2020г.-591 УСПД (количество приборов включаемых в систему 5910); 2021г.-207 УСПД (количество приборов включаемых в систему 2070); 2022г.-457 УСПД (количество приборов включаемых в систему 4570); 2023г.-639 УСПД (количество приборов включаемых в систему 6390); 2024г. - 628 УСПД (количество приборов включаемых в систему 6280). | J_TUE-00063-030 | нд | нд | нд | нд | нд | нд | нд | нд | + | - | - | - | нд | нд | нд | нд | нд | нд | нд | нд | нд | нд | нд | нд | нд | Организация удаленного сбора данных с устанавливаемых в планируемом периоде счетчиков электроэнергии, а также создание инфраструктуры автоматизированной системы учета электроэнергии в целях последующего исполнения обязательств по обеспечению предоставления доступа к минимальному набору функций интеллектуальных систем учета электрической энергии (мощности), установленной Законом № 522-ФЗ от 27.12.2018 года О внесении изменений в отдельные законодательные акты Российской Федерации в связи с развитием систем учета электрической энергии (мощности) в Российской Федерации | - | -
8.2.3.6 | Включение приборов учета в систему сбора и передачи данных, класс напряжения 6 (10) кВ, всего, в том числе: | Г | нд | нд | нд | нд | нд | нд | нд | нд | нд | нд | нд | нд | нд | 0 | нд | нд | 0 | 0 | 0 | 0 | 0 | 0 | 0 | нд | нд | нд | нд | нд
8.2.3.6 | Включение приборов учета в систему сбора и передачи данных, класс напряжения 6-10 кВ в количестве 144 т.у. | G_TUE-00064-001 | нд | нд | нд | нд | нд | нд | нд | нд | - | - | - | - | нд | нд | нд | нд | нд | нд | нд | нд | нд | нд | нд | нд | нд | Снижение потерь электрической энергии и совершенствование деятельности по организации учета электрической энергии;Объем снижения потерь 266.280 кВт.ч.;Оценка энергоэффективности 0.046% к отпуску в сеть филиала;Внутренняя норма доходности 17.20%;Чистый дисконтированный доход 1390.082 тыс.руб. | - | -
8.2.3.7 | Включение приборов учета в систему сбора и передачи данных, класс напряжения 35 кВ, всего, в том числе: | Г | нд | нд | нд | нд | нд | нд | нд | нд | нд | нд | нд | нд | нд | 0 | нд | нд | 0 | 0 | 0 | 0 | 0 | 0 | 0 | нд | нд | нд | нд | нд
8.2.3.8 | Включение приборов учета в систему сбора и передачи данных, класс напряжения 110 кВ и выше, всего, в том числе: | Г | нд | нд | нд | нд | нд | нд | нд | нд | нд | нд | нд | нд | нд | 0 | нд | нд | 0 | 0 | 0 | 0 | 0 | 0 | 0 | нд | нд | нд | нд | нд
8.2.4 | Реконструкция, модернизация, техническое перевооружение прочих объектов основных средств, всего, в том числе: | Г | нд | нд | нд | нд | нд | нд | нд | нд | нд | нд | нд | нд | нд | 1021.18 | нд | нд | 2036.55 | 4657.4 | 4657.4 | 2125.7 | 2125.7 | 0 | 0 | нд | нд | нд | нд | нд
8.2.4.1 | Реконструкция прочих объектов основных средств, всего, в том числе: | Г | нд | нд | нд | нд | нд | нд | нд | нд | нд | нд | нд | нд | нд | 989.88 | нд | нд | 1989.211 | 4531.4 | 4531.4 | 2062.7 | 2062.7 | 0 | 0 | нд | нд | нд | нд | нд
8.2.4.1 | Установка ограждения досмотровой зоны, установка ИТСО на окна сл. МиТ на ПС 110/35/6 кВ «Щегловская» | G_TUE-00065-001 | 1939 | 67.86 | 3.8654 | 2020 | нд | нд | нд | нд | - | - | - | - | ПС 110/35/6 кВ №17 Щегловская | 21.9 | 18.12.2019 | 27.375 | 95.425 | 80 | 80 | 40 | 40 | нд | нд | 110 | 110 | Обеспечение антитеррористической защищенности производственных объектов филиала "Тулэнерго" и защита их от хищений товарно-материальных ценностей | - | -
8.2.4.1 | Установка ограждения досмотровой зоны, противоподкопных решеток, замена части ограждения на ПС 110/35/6 кВ «Кировская» | G_TUE-00065-002 | 1929 | 62.62 | 0.76 | 2020 | нд | нд | нд | нд | - | - | - | - | ПС 110/6 кВ № 64 Кировская | 6.8 | 18.12.2019 | 8.5 | 25.987 | 80 | 80 | 40 | 40 | нд | нд | 110 | 110 | Обеспечение антитеррористической защищенности производственных объектов филиала "Тулэнерго" и защита их от хищений товарно-материальных ценностей | - | -
8.2.4.1 | Замена части ограждения, установка ОС от подкопа на ПС 110/35/6 кВ «Перекоп» | G_TUE-00065-003 | 1954 | 73.18 | 1.32 | 2020 | нд | нд | нд | нд | - | - | - | - | ПС 110/10/6 кВ №41 Перекоп | 61.1 | 18.12.2019 | 49.675 | 69.523 | 123 | 123 | 60 | 60 | нд | нд | 110 | 110 | Обеспечение антитеррористической защищенности производственных объектов филиала "Тулэнерго" и защита их от хищений товарно-материальных ценностей | - | -
8.2.4.1 | Установка ограждения досмотровой зоны, противоподкопных решеток, замена части ограждения, установка нового здания КПП, перенос оборудования систем безопасности в новое КПП на ПС 110/35/6 кВ «Угольная» | G_TUE-00065-004 | 1932 | 56.76 | 29.1178 | 2020 | нд | нд | нд | нд | - | - | - | - | ПС 110/35/6 кВ № 7 Угольная | 27.56 | 18.12.2019 | 34.236 | 54 | 80.5 | 80.5 | 40 | 40 | нд | нд | 110 | 110 | Обеспечение антитеррористической защищенности производственных объектов филиала "Тулэнерго" и защита их от хищений товарно-материальных ценностей | - | -
8.2.4.1 | Монтаж АПС в Куркинском РЭС | G_TUE-00065-005 | нд | нд | нд | нд | нд | нд | нд | нд | - | - | - | - | нд | нд | нд | нд | нд | нд | нд | нд | нд | нд | нд | нд | нд | Обеспечение антитеррористической защищенности производственных объектов филиала "Тулэнерго" и защита их от хищений товарно-материальных ценностей | - | -
8.2.4.1 | Замена ограждения, установка СББ, ОПС, видеонаблюдения в Одоевском РЭС | G_TUE-00065-006 | нд | нд | нд | нд | нд | нд | нд | нд | - | - | - | - | нд | нд | нд | нд | нд | нд | нд | нд | нд | нд | нд | нд | нд | Обеспечение антитеррористической защищенности производственных объектов филиала "Тулэнерго" и защита их от хищений товарно-материальных ценностей | - | -
8.2.4.1 | Замена ограждения, установка СББ, ОПС, видеонаблюдения на ПС 110/35/10 кВ «Одоев» | G_TUE-00065-007 | 1960 | 82.33 | 87.6297 | 2020 | нд | нд | нд | нд | - | - | - | - | ПС 110/35/10 кВ № 10 Одоев | 5.4 | 18.12.2019 | 16.875 | 14.053 | 32 | 32 | 16 | 16 | нд | нд | 110 | 110 | Обеспечение антитеррористической защищенности производственных объектов филиала "Тулэнерго" и защита их от хищений товарно-материальных ценностей | - | -
8.2.4.1 | Замена ограждения, установка СББ, ОПС, видеонаблюдения на ПС 110/10 кВ «Точмаш» | G_TUE-00065-008 | 1996 | 63.74 | нд | 2020 | нд | нд | нд | нд | - | - | - | - | ПС 110/10 кВ № 430 Точмаш | 0.48 | 18.12.2019 | 1.5 | 0.615 | 32 | 32 | 16 | 16 | нд | нд | 110 | 110 | Обеспечение антитеррористической защищенности производственных объектов филиала "Тулэнерго" и защита их от хищений товарно-материальных ценностей | - | -
8.2.4.1 | Замена ограждения, установка СББ, ОПС, видеонаблюдения на ПС 110/35/10 кВ «Клен» | G_TUE-00065-009 | 1963 | 73.82 | 22.5787 | 2020 | нд | нд | нд | нд | - | - | - | - | ПС 110/35/10 кВ № 58 Клён | 2.1 | 18.12.2019 | 8.077 | 4.547 | 26 | 26 | 10 | 10 | нд | нд | 110 | 110 | Обеспечение антитеррористической защищенности производственных объектов филиала "Тулэнерго" и защита их от хищений товарно-материальных ценностей | - | -
8.2.4.1 | Замена части ограждения, установка СББ, ОПС на ПС 110/35/10 кВ «Грызлово» | G_TUE-00065-010 | 1957 | 64.05 | 30.1506 | 2020 | нд | нд | нд | нд | - | - | - | - | ПС 110/35/10 кВ № 37 Грызлово | 6.27 | 18.12.2019 | 13.933 | 7 | 45 | 45 | 20 | 20 | нд | нд | 110 | 110 | Обеспечение антитеррористической защищенности производственных объектов филиала "Тулэнерго" и защита их от хищений товарно-материальных ценностей | - | -
8.2.4.1 | Замена ограждения, установка СББ, ОПС на ПС 110/35/6 кВ «Богородицк» | G_TUE-00065-011 | 1959 | 51.98 | 89.737 | 2020 | нд | нд | нд | нд | - | - | - | - | ПС 110/35/6 кВ № 68 Богородицк | 11.1 | 18.12.2019 | 22.2 | 32 | 50 | 50 | 25 | 25 | нд | нд | 110 | 110 | Обеспечение антитеррористической защищенности производственных объектов филиала "Тулэнерго" и защита их от хищений товарно-материальных ценностей | - | -
8.2.4.1 | Установка СББ, ОПС на ПС 110/10/6 кВ «Гагаринская» | G_TUE-00065-012 | 1985 | 77.24 | 11.3187 | 2020 | нд | нд | нд | нд | - | - | - | - | ПС 110/6 кВ №378 Гагаринская | 6.1 | 18.12.2019 | 14.878 | 17.711 | 41 | 41 | 16 | 16 | нд | нд | 110 | 110 | Обеспечение антитеррористической защищенности производственных объектов филиала "Тулэнерго" и защита их от хищений товарно-материальных ценностей | - | -
8.2.4.1 | Замена части ограждения, СББ, реконструкция ОПС на ПС 110/6 кВ «Криволучье» | G_TUE-00065-013 | 1963 | 79.55 | 6.9769 | 2020 | нд | нд | нд | нд | - | - | - | - | ПС 110/6 кВ №49 Криволучье | 6.7 | 18.12.2019 | 20.938 | 31.613 | 32 | 32 | 16 | 16 | нд | нд | 110 | 110 | Обеспечение антитеррористической защищенности производственных объектов филиала "Тулэнерго" и защита их от хищений товарно-материальных ценностей | - | -
8.2.4.1 | Замена ограждения, установка СББ, ОПС на ПС 110/35/10 кВ «Заокская» | G_TUE-00065-014 | 1986 | 72.13 | 21.3973 | 2020 | нд | нд | нд | нд | - | - | - | - | ПС 110/35/10 кВ №321 Заокская | 17.3 | 18.12.2019 | 54.063 | 62.948 | 32 | 32 | 16 | 16 | нд | нд | 110 | 110 | Обеспечение антитеррористической защищенности производственных объектов филиала "Тулэнерго" и защита их от хищений товарно-материальных ценностей | - | -
8.2.4.1 | Замена ограждения, установка СББ, ОПС на ПС 110/10 кВ «Глушанки» | G_TUE-00065-015 | 1985 | 56.23 | 1.43 | 2020 | нд | нд | нд | нд | - | - | - | - | ПС 110/10 кВ №304 Глушанки | 5.5 | 18.12.2019 | 21.154 | 8.829 | 26 | 26 | 10 | 10 | нд | нд | 110 | 110 | Обеспечение антитеррористической защищенности производственных объектов филиала "Тулэнерго" и защита их от хищений товарно-материальных ценностей | - | -
8.2.4.1 | Монтаж АПС на Гремячевском участке Новомосковского РЭС | G_TUE-00065-016 | нд | нд | нд | нд | нд | нд | нд | нд | - | - | - | - | нд | нд | нд | нд | нд | нд | нд | нд | нд | нд | нд | нд | нд | Обеспечение антитеррористической защищенности производственных объектов филиала "Тулэнерго" и защита их от хищений товарно-материальных ценностей | - | -
8.2.4.1 | Монтаж АПС на Казановском участке Кимовского РЭС | G_TUE-00065-017 | нд | нд | нд | нд | нд | нд | нд | нд | - | - | - | - | нд | нд | нд | нд | нд | нд | нд | нд | нд | нд | нд | нд | нд | Обеспечение антитеррористической защищенности производственных объектов филиала "Тулэнерго" и защита их от хищений товарно-материальных ценностей | - | -
8.2.4.1 | Монтаж АПС на складе ГСМ в ПО «Новомосковские ЭС» | G_TUE-00065-018 | нд | нд | нд | нд | нд | нд | нд | нд | - | - | - | - | нд | нд | нд | нд | нд | нд | нд | нд | нд | нд | нд | нд | нд | Обеспечение антитеррористической защищенности производственных объектов филиала "Тулэнерго" и защита их от хищений товарно-материальных ценностей | - | -
8.2.4.1 | Замена ограждения, установка СББ, ОПС на ПС 110/35/10 ПС «Каменка» | G_TUE-00065-019 | 1996 | 58.36 | 19.0828 | 2020 | нд | нд | нд | нд | - | - | - | - | ПС 110/35/10кВ № 421 Каменка | 3.7 | 18.12.2019 | 14.231 | 0.18 | 26 | 26 | 10 | 10 | нд | нд | 110 | 110 | Обеспечение антитеррористической защищенности производственных объектов филиала "Тулэнерго" и защита их от хищений товарно-материальных ценностей | - | -
8.2.4.1 | Замена ограждения, установка СББ, ОПС на ПС 35/10 кВ «Осташино» | G_TUE-00065-020 | 1976 | нд | нд | нд | нд | нд | нд | нд | - | - | - | - | ПС 35/10 кВ № 273 Осташино | 2.44 | 18.12.2019 | 19.365 | 3.2 | 12.6 | 12.6 | 6.3 | 6.3 | нд | нд | 35 | 35 | Обеспечение антитеррористической защищенности производственных объектов филиала "Тулэнерго" и защита их от хищений товарно-материальных ценностей | - | -
8.2.4.1 | Замена ограждения, установка СББ, ОПС на ПС 35/10 кВ «Чернятино» | G_TUE-00065-021 | 1974 | нд | нд | нд | нд | нд | нд | нд | - | - | - | - | ПС 35/10 кВ № 222 Чернятино | 2.3 | 18.12.2019 | 18.254 | 3.87 | 12.6 | 12.6 | 6.3 | 6.3 | нд | нд | 35 | 35 | Обеспечение антитеррористической защищенности производственных объектов филиала "Тулэнерго" и защита их от хищений товарно-материальных ценностей | - | -
8.2.4.1 | Замена ограждения, установка СББ, ОПС на ПС 35/6 кВ «Гурово» | G_TUE-00065-022 | 1959 | нд | нд | нд | нд | нд | нд | нд | - | - | - | - | ПС 35/6 кВ №36 Гурово | 3 | 18.12.2019 | 23.81 | 13.954 | 12.6 | 12.6 | 6.3 | 6.3 | нд | нд | 35 | 35 | Обеспечение антитеррористической защищенности производственных объектов филиала "Тулэнерго" и защита их от хищений товарно-материальных ценностей | - | -
8.2.4.1 | Замена ограждения, установка СББ, ОПС на ПС 35/6 кВ «Мыза» | G_TUE-00065-023 | 1976 | нд | нд | нд | нд | нд | нд | нд | - | - | - | - | ПС 35/6 кВ №241 Мыза | 2.6 | 18.12.2019 | 20.635 | 11.918 | 12.6 | 12.6 | 6.3 | 6.3 | нд | нд | 35 | 35 | Обеспечение антитеррористической защищенности производственных объектов филиала "Тулэнерго" и защита их от хищений товарно-материальных ценностей | - | -
8.2.4.1 | Замена ограждения, установка СББ, ОПС на ПС 35/10 кВ «Гайково» | G_TUE-00065-024 | 1977 | нд | нд | нд | нд | нд | нд | нд | - | - | - | - | ПС 35/10 кВ №279 Гайково | 3.5 | 18.12.2019 | 21.472 | 17.695 | 16.3 | 16.3 | 6.3 | 6.3 | нд | нд | 35 | 35 | Обеспечение антитеррористической защищенности производственных объектов филиала "Тулэнерго" и защита их от хищений товарно-материальных ценностей | - | -
8.2.4.1 | Замена ограждения, установка СББ, ОПС на ПС 110/10/6 кВ «Краинка» | G_TUE-00065-025 | 1981 | 77.48 | 6.9718 | 2020 | нд | нд | нд | нд | - | - | - | - | ПС110/10/6кВ №326 Краинка | 2.2 | 18.12.2019 | 7.333 | 3.101 | 30 | 30 | 14 | 14 | нд | нд | 110 | 110 | Обеспечение антитеррористической защищенности производственных объектов филиала "Тулэнерго" и защита их от хищений товарно-материальных ценностей | - | -
8.2.4.1 | Монтаж ограждения, СББ типа "Егоза", ОПС на ПС 35/6 "Рудоремонтная" | G_TUE-00065-026 | 1972 | нд | нд | нд | нд | нд | нд | нд | - | - | - | - | ПС 35/6 кВ № 194 Рудоремонтная | 3.9 | 18.12.2019 | 30.952 | 6.5 | 12.6 | 12.6 | 6.3 | 6.3 | нд | нд | 35 | 35 | Обеспечение антитеррористической защищенности производственных объектов филиала "Тулэнерго" и защита их от хищений товарно-материальных ценностей | - | -
8.2.4.1 | Монтаж ограждения, СББ типа "Егоза", ОПС на ПС 35/10 "Бучалки" | G_TUE-00065-027 | 1978 | нд | нд | нд | нд | нд | нд | нд | - | - | - | - | ПС 35/10 кВ № 185 Бучалки | 0.77 | 18.12.2019 | 15.4 | 3 | 5 | 5 | 2.5 | 2.5 | нд | нд | 35 | 35 | Обеспечение антитеррористической защищенности производственных объектов филиала "Тулэнерго" и защита их от хищений товарно-материальных ценностей | - | -
8.2.4.1 | Монтаж ограждения, СББ типа "Егоза", ОПС на ПС 35/10 "Калмыки" | G_TUE-00065-028 | 1978 | нд | нд | нд | нд | нд | нд | нд | - | - | - | - | ПС 35/10 кВ №295 Калмыки | 1 | 18.12.2019 | 15.385 | 5.108 | 6.5 | 6.5 | 2.5 | 2.5 | нд | нд | 35 | 35 | Обеспечение антитеррористической защищенности производственных объектов филиала "Тулэнерго" и защита их от хищений товарно-материальных ценностей | - | -
8.2.4.1 | Монтаж ограждения, СББ типа "Егоза", ОПС на ПС 110/10 "Яковлево" | G_TUE-00065-029 | 1981 | 76.96 | 22.6408 | 2020 | нд | нд | нд | нд | - | - | - | - | ПС 110/10 кВ №322 Яковлево | 4.87 | 18.12.2019 | 24.35 | 7.8 | 20 | 20 | 10 | 10 | нд | нд | 110 | 110 | Обеспечение антитеррористической защищенности производственных объектов филиала "Тулэнерго" и защита их от хищений товарно-материальных ценностей | - | -
8.2.4.1 | Монтаж ограждения, СББ типа "Егоза", ОПС на ПС 35/6/10 "Хрипково" | G_TUE-00065-030 | 1967 | нд | нд | нд | нд | нд | нд | нд | - | - | - | - | ПС 35/10/6 кВ № 155 Хрипково | 2.1 | 18.12.2019 | 42 | 7.603 | 5 | 5 | 2.5 | 2.5 | нд | нд | 35 | 35 | Обеспечение антитеррористической защищенности производственных объектов филиала "Тулэнерго" и защита их от хищений товарно-материальных ценностей | - | -
8.2.4.1 | Монтаж ограждения, СББ типа "Егоза", ОПС на ПС 35/10 "Иваньково" | G_TUE-00065-031 | 1961 | нд | нд | нд | нд | нд | нд | нд | - | - | - | - | ПС 35/10 кВ №27 Иваньково | 4.6 | 18.12.2019 | 36.508 | 34.074 | 12.6 | 12.6 | 6.3 | 6.3 | нд | нд | 35 | 35 | Обеспечение антитеррористической защищенности производственных объектов филиала "Тулэнерго" и защита их от хищений товарно-материальных ценностей | - | -
8.2.4.1 | Монтаж ограждения, СББ типа "Егоза", ОПС на ПС 35/6 "Карамышево" | G_TUE-00065-032 | 1973 | нд | нд | нд | нд | нд | нд | нд | - | - | - | - | ПС 35/6 кВ №220 Карамышево | 1.4 | 18.12.2019 | 17.5 | 3.427 | 8 | 8 | 4 | 4 | нд | нд | 35 | 35 | Обеспечение антитеррористической защищенности производственных объектов филиала "Тулэнерго" и защита их от хищений товарно-материальных ценностей | - | -
8.2.4.1 | Монтаж ограждения, СББ типа "Егоза", ОПС на ПС 110/10 "Давыдово" | G_TUE-00065-033 | 1990 | 81.71 | 21.0697 | 2020 | нд | нд | нд | нд | - | - | - | - | ПС 110/10 кВ № 410 Давыдово | 0.5 | 18.12.2019 | 7.937 | 0.74 | 6.3 | 6.3 | 0 | 0 | нд | нд | 110 | 110 | Обеспечение антитеррористической защищенности производственных объектов филиала "Тулэнерго" и защита их от хищений товарно-материальных ценностей | - | -
8.2.4.1 | Монтаж ограждения, СББ типа "Егоза", ОПС на ПС 35/10 "Варфоломеево" | G_TUE-00065-034 | 1977 | нд | нд | нд | нд | нд | нд | нд | - | - | - | - | ПС 35/10 кВ №281 Варфоломеево | 2 | 18.12.2019 | 30.769 | 7.931 | 6.5 | 6.5 | 2.5 | 2.5 | нд | нд | 35 | 35 | Обеспечение антитеррористической защищенности производственных объектов филиала "Тулэнерго" и защита их от хищений товарно-материальных ценностей | - | -
8.2.4.1 | Монтаж ограждения, СББ типа "Егоза", ОПС на ПС 35/10 "Борисово" | G_TUE-00065-035 | 1972 | нд | нд | нд | нд | нд | нд | нд | - | - | - | - | ПС 35/10 кВ №212 Борисово | 0.9 | 18.12.2019 | 12.5 | 6.54 | 7.2 | 7.2 | 3.2 | 3.2 | нд | нд | 35 | 35 | Обеспечение антитеррористической защищенности производственных объектов филиала "Тулэнерго" и защита их от хищений товарно-материальных ценностей | - | -
8.2.4.1 | Монтаж ограждения, СББ типа "Егоза", ОПС на ПС 35/6 "Непрейка" | G_TUE-00065-036 | 1980 | нд | нд | нд | нд | нд | нд | нд | - | - | - | - | ПС 35/6 кВ №369 Непрейка | 3.9 | 18.12.2019 | 48.75 | 19.191 | 8 | 8 | 4 | 4 | нд | нд | 35 | 35 | Обеспечение антитеррористической защищенности производственных объектов филиала "Тулэнерго" и защита их от хищений товарно-материальных ценностей | - | -
8.2.4.1 | Монтаж ограждения, СББ типа "Егоза", ОПС в Ефремовском ГРЭС | G_TUE-00065-037 | нд | нд | нд | нд | нд | нд | нд | нд | - | - | - | - | нд | нд | нд | нд | нд | нд | нд | нд | нд | нд | нд | нд | нд | Обеспечение антитеррористической защищенности производственных объектов филиала "Тулэнерго" и защита их от хищений товарно-материальных ценностей | - | -
8.2.4.1 | Монтаж ограждения, СББ типа "Егоза", ОПС, видеонаблюдения в Плавском РЭС | G_TUE-00065-038 | нд | нд | нд | нд | нд | нд | нд | нд | - | - | - | - | нд | нд | нд | нд | нд | нд | нд | нд | нд | нд | нд | нд | нд | Обеспечение антитеррористической защищенности производственных объектов филиала "Тулэнерго" и защита их от хищений товарно-материальных ценностей | - | -
8.2.4.1 | Монтаж ограждения, СББ типа "Егоза", ОПС в Сл. МиТ ПО "Суворовские ЭС" | G_TUE-00065-039 | нд | нд | нд | нд | нд | нд | нд | нд | - | - | - | - | нд | нд | нд | нд | нд | нд | нд | нд | нд | нд | нд | нд | нд | Обеспечение антитеррористической защищенности производственных объектов филиала "Тулэнерго" и защита их от хищений товарно-материальных ценностей | - | -
8.2.4.1 | Монтаж ограждения, СББ типа "Егоза", ОПС на ПС 35/10 "Свободная" | G_TUE-00065-040 | 1985 | нд | нд | нд | нд | нд | нд | нд | - | - | - | - | ПС 35/10 кВ № 379 Свободная | 2.2 | 18.12.2019 | 64.706 | 1.5 | 3.4 | 3.4 | 1.6 | 1.6 | нд | нд | 35 | 35 | Обеспечение антитеррористической защищенности производственных объектов филиала "Тулэнерго" и защита их от хищений товарно-материальных ценностей | - | -
8.2.4.1 | Монтаж ограждения, СББ типа "Егоза", ОПС на ПС 110/35/10 "Даргомыжская" | G_TUE-00065-041 | 1995 | 82.5 | 49.0784 | 2020 | нд | нд | нд | нд | - | - | - | - | ПС 110/35/10 кВ № 423 Даргомыжская | 1.42 | 18.12.2019 | 8.875 | 1.862 | 16 | 16 | 0 | 0 | нд | нд | 110 | 110 | Обеспечение антитеррористической защищенности производственных объектов филиала "Тулэнерго" и защита их от хищений товарно-материальных ценностей | - | -
8.2.4.1 | Монтаж ограждения, СББ типа "Егоза", ОПС на ПС 110/10 "Кальна" | G_TUE-00065-042 | 1981 | 80.69 | 62.4774 | 2020 | нд | нд | нд | нд | - | - | - | - | ПС 110/10 кВ № 339 Кальна | 1 | 18.12.2019 | 8.403 | 1.6 | 11.9 | 11.9 | 0 | 0 | нд | нд | 110 | 110 | Обеспечение антитеррористической защищенности производственных объектов филиала "Тулэнерго" и защита их от хищений товарно-материальных ценностей | - | -
8.2.4.1 | Монтаж ограждения, СББ типа "Егоза", ОПС на ПС 110/35/10 "Чекалин" | G_TUE-00065-043 | 1970 | 84.57 | 4.8053 | 2020 | нд | нд | нд | нд | - | - | - | - | ПС 110/35/10кВ № 193 Чекалин | 2.2 | 18.12.2019 | 15.942 | 2.01 | 13.8 | 13.8 | 6.3 | 6.3 | нд | нд | 110 | 110 | Обеспечение антитеррористической защищенности производственных объектов филиала "Тулэнерго" и защита их от хищений товарно-материальных ценностей | - | -
8.2.4.1 | Монтаж ограждения, СББ типа "Егоза", ОПС на ПС 35/10 "Зыбино" | G_TUE-00065-044 | 1980 | нд | нд | нд | нд | нд | нд | нд | - | - | - | - | ПС 35/10 кВ №296 Зыбино | 3.1 | 18.12.2019 | 38.75 | 11.903 | 8 | 8 | 4 | 4 | нд | нд | 35 | 35 | Обеспечение антитеррористической защищенности производственных объектов филиала "Тулэнерго" и защита их от хищений товарно-материальных ценностей | - | -
8.2.4.1 | Монтаж ограждения, СББ типа "Егоза", ОПС на ПС 35/6 "Малиновская" | G_TUE-00065-045 | 1969 | нд | нд | нд | нд | нд | нд | нд | - | - | - | - | ПС 35/6 кВ №184 Малиновская | 1.6 | 18.12.2019 | 12.698 | 4.832 | 12.6 | 12.6 | 6.3 | 6.3 | нд | нд | 35 | 35 | Обеспечение антитеррористической защищенности производственных объектов филиала "Тулэнерго" и защита их от хищений товарно-материальных ценностей | - | -
8.2.4.1 | Монтаж ограждения, СББ типа "Егоза", ОПС на ПС 35/6 "Сухотино" | G_TUE-00065-046 | 1932 | нд | нд | нд | нд | нд | нд | нд | - | - | - | - | ПС 35/6 кВ №61 Сухотино | 6.6 | 18.12.2019 | 25.385 | 4.753 | 26 | 26 | 10 | 10 | нд | нд | 35 | 35 | Обеспечение антитеррористической защищенности производственных объектов филиала "Тулэнерго" и защита их от хищений товарно-материальных ценностей | - | -
8.2.4.1 | Реконструкция ПС 35/6 "Дубовская" с установкой СББ типа "Егоза", ОПС (1 комплект) | G_TUE-00065-047 | 1944 | нд | нд | нд | нд | нд | нд | нд | - | - | - | - | ПС 35/6 кВ Дубовская | 2.7 | 18.12.2019 | 16.564 | 7 | 16.3 | 16.3 | 6.3 | 6.3 | нд | нд | 35 | 35 | Обеспечение антитеррористической защищенности производственных объектов филиала "Тулэнерго" и защита их от хищений товарно-материальных ценностей | - | -
8.2.4.1 | Реконструкция Каменского РЭС с установкой ОПС, видеонаблюдения (1 система ОПС, 1 система видеонаблюдения) | G_TUE-00065-048 | нд | нд | нд | нд | нд | нд | нд | нд | - | - | - | - | нд | нд | нд | нд | нд | нд | нд | нд | нд | нд | нд | нд | нд | Обеспечение антитеррористической защищенности производственных объектов филиала "Тулэнерго" и защита их от хищений товарно-материальных ценностей | - | -
8.2.4.1 | Реконструкция ограждения, СББ типа "Егоза", ОПС на ПС 110/6 "Савино" (1 комплект) | G_TUE-00065-049 | 1992 | 69.94 | 21.9472 | 2020 | нд | нд | нд | нд | - | - | - | - | ПС 110/35/10 кВ № 415 Савино | 2.9 | 18.12.2019 | 14.5 | 2 | 20 | 20 | 10 | 10 | нд | нд | 110 | 110 | Обеспечение антитеррористической защищенности производственных объектов филиала "Тулэнерго" и защита их от хищений товарно-материальных ценностей | - | -
8.2.4.1 | Реконструкция ограждения, СББ типа "Егоза", ОПС на ПС 35/10 "Дмитриевская" (1 комплект) | G_TUE-00065-050 | 1979 | нд | нд | нд | нд | нд | нд | нд | - | - | - | - | ПС 35/10 кВ №262 Дмитриевская | 3 | 18.12.2019 | 37.5 | 13.282 | 8 | 8 | 4 | 4 | нд | нд | 35 | 35 | Обеспечение антитеррористической защищенности производственных объектов филиала "Тулэнерго" и защита их от хищений товарно-материальных ценностей | - | -
8.2.4.1 | Реконструкция ограждения, СББ типа "Егоза", ОПС на ПС 35/6 "Синетулица" (1 комплект) | G_TUE-00065-051 | 1932 | нд | нд | нд | нд | нд | нд | нд | - | - | - | - | ПС 35/6 кВ №53 Синетулица | 1.4 | 18.12.2019 | 14.737 | 14.827 | 9.5 | 9.5 | 3.2 | 3.2 | нд | нд | 35 | 35 | Обеспечение антитеррористической защищенности производственных объектов филиала "Тулэнерго" и защита их от хищений товарно-материальных ценностей | - | -
8.2.4.1 | Реконструкция ограждения, СББ типа "Егоза", ОПС, видеонаблюдения в Тепло-Огаревском РЭС (1 комплект) | G_TUE-00065-052 | нд | нд | нд | нд | нд | нд | нд | нд | - | - | - | - | нд | нд | нд | нд | нд | нд | нд | нд | нд | нд | нд | нд | нд | Обеспечение антитеррористической защищенности производственных объектов филиала "Тулэнерго" и защита их от хищений товарно-материальных ценностей | - | -
8.2.4.1 | Реконструкция ограждения, СББ типа "Егоза", ОПС на ПС 35/6 "Куркино" (1 комплект) | G_TUE-00065-053 | 1960 | нд | нд | нд | нд | нд | нд | нд | - | - | - | - | ПС35/6кВ №57 Куркино | 3 | 18.12.2019 | 23.81 | 1.06 | 12.6 | 12.6 | 6.3 | 6.3 | нд | нд | 35 | 35 | Обеспечение антитеррористической защищенности производственных объектов филиала "Тулэнерго" и защита их от хищений товарно-материальных ценностей | - | -
8.2.4.1 | Реконструкция Куркинского РЭС с установкой ограждения, СББ типа "Егоза" (1 комплект) | G_TUE-00065-054 | нд | нд | нд | нд | нд | нд | нд | нд | - | - | - | - | нд | нд | нд | нд | нд | нд | нд | нд | нд | нд | нд | нд | нд | Обеспечение антитеррористической защищенности производственных объектов филиала "Тулэнерго" и защита их от хищений товарно-материальных ценностей | - | -
8.2.4.1 | Реконструкция ограждения, СББ типа "Егоза", ОПС на ПС 110/35/6 "Ушаково" (1 комплект) | G_TUE-00065-055 | 1961 | 60.06 | 67.8 | 2020 | нд | нд | нд | нд | - | - | - | - | ПС 110/35/10 кВ № 60 Ушаково | 0.9 | 18.12.2019 | 2.5 | 4 | 36 | 36 | 16 | 16 | нд | нд | 110 | 110 | Обеспечение антитеррористической защищенности производственных объектов филиала "Тулэнерго" и защита их от хищений товарно-материальных ценностей | - | -
8.2.4.1 | Реконструкция ограждения, СББ типа "Егоза", ОПС на ПС 35/10 "Алексеевская" (1 комплект) | G_TUE-00065-056 | 1973 | нд | нд | нд | нд | нд | нд | нд | - | - | - | - | ПС 35/10к В №217 Алексеевская | 0.1 | 18.12.2019 | 2.5 | 2.5 | 4 | 4 | 0 | 0 | нд | нд | 35 | 35 | Обеспечение антитеррористической защищенности производственных объектов филиала "Тулэнерго" и защита их от хищений товарно-материальных ценностей | - | -
8.2.4.1 | Реконструкция ограждения, СББ типа "Егоза", ОПС на ПС 35/10 "Теплое" (1 комплект) | G_TUE-00065-057 | 1972 | нд | нд | нд | нд | нд | нд | нд | - | - | - | - | ПС 35/10 кВ № 43 Тёплое | 3.39 | 18.12.2019 | 26.905 | 3.87 | 12.6 | 12.6 | 0 | 0 | нд | нд | 35 | 35 | Обеспечение антитеррористической защищенности производственных объектов филиала "Тулэнерго" и защита их от хищений товарно-материальных ценностей | - | -
8.2.4.1 | Реконструкция ограждения, СББ типа "Егоза", ОПС на ПС 110/35/6 "Самарская" (1 комплект) | G_TUE-00065-058 | 1983 | 63.64 | 24.2544 | 2020 | нд | нд | нд | нд | - | - | - | - | ПС110/35/6кВ №351 Самарская | 4.7 | 18.12.2019 | 14.688 | 0.45 | 32 | 32 | 16 | 16 | нд | нд | 110 | 110 | Обеспечение антитеррористической защищенности производственных объектов филиала "Тулэнерго" и защита их от хищений товарно-материальных ценностей | - | -
8.2.4.1 | Реконструкция ограждения, СББ типа "Егоза", ОПС на ПС 35/10 "Дворики" (1 комплект) | G_TUE-00065-059 | 1978 | нд | нд | нд | нд | нд | нд | нд | - | - | - | - | ПС35/10кВ №288 Дворики | 0.56 | 18.12.2019 | 11.2 | 0.6 | 5 | 5 | 2.5 | 2.5 | нд | нд | 35 | 35 | Обеспечение антитеррористической защищенности производственных объектов филиала "Тулэнерго" и защита их от хищений товарно-материальных ценностей | - | -
8.2.4.1 | Реконструкция ограждения, СББ типа "Егоза", ОПС на ПС 35/6 "Гранки" (1 комплект) | G_TUE-00065-060 | 1950 | нд | нд | нд | нд | нд | нд | нд | - | - | - | - | ПС 35/6 кВ № 67 Гранки | 4.6 | 18.12.2019 | 28.221 | 7 | 16.3 | 16.3 | 6.3 | 6.3 | нд | нд | 35 | 35 | Обеспечение антитеррористической защищенности производственных объектов филиала "Тулэнерго" и защита их от хищений товарно-материальных ценностей | - | -
8.2.4.1 | Реконструкция ограждения, СББ типа "Егоза", ОПС на ПС 110/35/10 "Арматурная" (1 комплект) | G_TUE-00065-061 | 1977 | 76.87 | 21.2047 | 2020 | нд | нд | нд | нд | - | - | - | - | ПС 110/35/10 кВ № 358 Арматурная | 8.6 | 18.12.2019 | 17.2 | 30.6 | 50 | 50 | 25 | 25 | нд | нд | 110 | 110 | Обеспечение антитеррористической защищенности производственных объектов филиала "Тулэнерго" и защита их от хищений товарно-материальных ценностей | - | -
8.2.4.1 | Реконструкция ограждения, СББ типа "Егоза", ОПС на ПС 110/35/10 "Доробино" (1 комплект) | G_TUE-00065-062 | 1964 | 87.17 | 12.8128 | 2020 | нд | нд | нд | нд | - | - | - | - | ПС 110/35/10 кВ № 137 Доробино | 3.21 | 18.12.2019 | 10.03 | 10.107 | 32 | 32 | 16 | 16 | нд | нд | 110 | 110 | Обеспечение антитеррористической защищенности производственных объектов филиала "Тулэнерго" и защита их от хищений товарно-материальных ценностей | - | -
8.2.4.1 | Реконструкция ограждения, СББ типа "Егоза", ОПС на ПС 35/6 "Санталово" (1 комплект) | G_TUE-00065-063 | 1982 | нд | нд | нд | нд | нд | нд | нд | - | - | - | - | ПС 35/6 кВ №345 Санталово | 2.4 | 18.12.2019 | 19.048 | 10.1 | 12.6 | 12.6 | 6.3 | 6.3 | нд | нд | 35 | 35 | Обеспечение антитеррористической защищенности производственных объектов филиала "Тулэнерго" и защита их от хищений товарно-материальных ценностей | - | -
8.2.4.1 | Реконструкция ограждения, СББ типа "Егоза", ОПС на ПС 35/6 "Стрельцы" (1 комплект) | G_TUE-00065-064 | 1974 | нд | нд | нд | нд | нд | нд | нд | - | - | - | - | ПС35/6кВ №204 Стрельцы | 0.31 | 18.12.2019 | 4.306 | 0.005 | 7.2 | 7.2 | 3.2 | 3.2 | нд | нд | 35 | 35 | Обеспечение антитеррористической защищенности производственных объектов филиала "Тулэнерго" и защита их от хищений товарно-материальных ценностей | - | -
8.2.4.1 | Реконструкция ограждения, СББ типа "Егоза", ОПС на ПС 35/10 "Куликово" (1 комплект) | G_TUE-00065-065 | 1993 | нд | нд | нд | нд | нд | нд | нд | - | - | - | - | ПС 35/10 кВ № 110 Куликово | 0.85 | 18.12.2019 | 6.746 | 0.99 | 12.6 | 12.6 | 6.3 | 6.3 | нд | нд | 35 | 35 | Обеспечение антитеррористической защищенности производственных объектов филиала "Тулэнерго" и защита их от хищений товарно-материальных ценностей | - | -
8.2.4.1 | Реконструкция ограждения, СББ типа "Егоза", ОПС на ПС 35/10 "Бахметьево" (1 комплект) | G_TUE-00065-066 | 1977 | нд | нд | нд | нд | нд | нд | нд | - | - | - | - | ПС 35/10 кВ № 274 Бахметьево | 0.81 | 18.12.2019 | 10.13 | 0.225 | 8 | 8 | 4 | 4 | нд | нд | 35 | 35 | Обеспечение антитеррористической защищенности производственных объектов филиала "Тулэнерго" и защита их от хищений товарно-материальных ценностей | - | -
8.2.4.1 | Реконструкция ограждения, СББ типа "Егоза", ОПС на ПС 35/6 "Пашково" (1 комплект) | G_TUE-00065-067 | 1977 | нд | нд | нд | нд | нд | нд | нд | - | - | - | - | ПС 35/6 кВ № 269 Пашково | 2.71 | 18.12.2019 | 33.875 | 3 | 8 | 8 | 4 | 4 | нд | нд | 35 | 35 | Обеспечение антитеррористической защищенности производственных объектов филиала "Тулэнерго" и защита их от хищений товарно-материальных ценностей | - | -
8.2.4.1 | Монтаж ограждения, СББ типа "Егоза", ОПС на ПС 110/35/10 "Рассвет" | G_TUE-00065-068 | 1979 | 66.18 | 4.0607 | 2020 | нд | нд | нд | нд | - | - | - | - | ПС 110/35/10 кВ №302 Рассвет | 3.7 | 18.12.2019 | 11.563 | 15.45 | 32 | 32 | 16 | 16 | нд | нд | 110 | 110 | Обеспечение антитеррористической защищенности производственных объектов филиала "Тулэнерго" и защита их от хищений товарно-материальных ценностей | - | -
8.2.4.1 | Реконструкция ограждения, СББ типа "Егоза", ОПС на ПС 35/6 "Тесницкая" (1 комплект) | G_TUE-00065-069 | 1979 | нд | нд | нд | нд | нд | нд | нд | - | - | - | - | ПС 35/6 кВ №306 Тесницкая | 1.1 | 18.12.2019 | 8.943 | 8.52 | 12.3 | 12.3 | 4 | 4 | нд | нд | 35 | 35 | Обеспечение антитеррористической защищенности производственных объектов филиала "Тулэнерго" и защита их от хищений товарно-материальных ценностей | - | -
8.2.4.1 | Реконструкция ограждения, СББ типа "Егоза", ОПС на ПС 35/10 "Ханино" (1 комплект) | G_TUE-00065-070 | 1969 | нд | нд | нд | нд | нд | нд | нд | - | - | - | - | ПС 35/6 кВ № 215 Ханино | 0.5 | 18.12.2019 | 3.968 | 1.302 | 12.6 | 12.6 | 6.3 | 6.3 | нд | нд | 35 | 35 | Обеспечение антитеррористической защищенности производственных объектов филиала "Тулэнерго" и защита их от хищений товарно-материальных ценностей | - | -
8.2.4.1 | Реконструкция ограждения, СББ типа "Егоза", ОПС на ПС 35/10 "Прилепы" (1 комплект) | G_TUE-00065-071 | 1967 | нд | нд | нд | нд | нд | нд | нд | - | - | - | - | ПС 35/10 кВ № 314 Прилепы | 0.32 | 18.12.2019 | 12.8 | 0.31 | 2.5 | 2.5 | 0 | 0 | нд | нд | 35 | 35 | Обеспечение антитеррористической защищенности производственных объектов филиала "Тулэнерго" и защита их от хищений товарно-материальных ценностей | - | -
8.2.4.1 | Реконструкция ПС 35 кВ Маслово с установкой пожарной сигнализации (1 система) | J_TUE-00065-072 | 1967 | нд | нд | нд | нд | нд | нд | нд | - | - | - | - | ПС 35/6 кВ №92 Маслово | 3.7 | 18.12.2019 | 23.718 | 9.815 | 15.6 | 15.6 | 5.6 | 5.6 | нд | нд | 35 | 35 | Обеспечение антитеррористической защищенности производственных объектов филиала "Тулэнерго" и защита их от хищений товарно-материальных ценностей | - | -
8.2.4.1 | Реконструкция ПС 110 кВ Богородицк с установкой системы видеонаблюдения (1 система) | J_TUE-00065-073 | 1959 | 51.98 | 89.737 | 2020 | нд | нд | нд | нд | - | - | - | - | ПС 110/35/6 кВ № 68 Богородицк | 11.1 | 18.12.2019 | 22.2 | 32 | 50 | 50 | 25 | 25 | нд | нд | 110 | 110 | Обеспечение антитеррористической защищенности производственных объектов филиала "Тулэнерго" и защита их от хищений товарно-материальных ценностей | - | -
8.2.4.1 | Реконструкция ПС 110 кВ Краинка с установкой системы видеонаблюдения (1 система) | J_TUE-00065-074 | 1981 | 77.48 | 6.9718 | 2020 | нд | нд | нд | нд | - | - | - | - | ПС 110/10/6 кВ № 326 Краинка | 2.2 | 18.12.2019 | 7.333 | 3.101 | 30 | 30 | 14 | 14 | нд | нд | 110 | 110 | Обеспечение антитеррористической защищенности производственных объектов филиала "Тулэнерго" и защита их от хищений товарно-материальных ценностей | - | -
8.2.4.1 | Реконструкция ПС 110 кВ КПД с установкой системы видеонаблюдения (1 система) | J_TUE-00065-075 | 1978 | 86.68 | 3.2736 | 2020 | нд | нд | нд | нд | - | - | - | - | ПС 110/6 кВ №319 КПД | 5.74 | 18.12.2019 | 28.7 | 8 | 20 | 20 | 10 | 10 | нд | нд | 110 | 110 | Обеспечение антитеррористической защищенности производственных объектов филиала "Тулэнерго" и защита их от хищений товарно-материальных ценностей | - | -
8.2.4.1 | Реконструкция Кимовкского РЭС с установкой системы видеонаблюдения (1 система) | J_TUE-00065-076 | нд | нд | нд | нд | нд | нд | нд | нд | - | - | - | - | нд | нд | нд | нд | нд | нд | нд | нд | нд | нд | нд | нд | нд | Обеспечение антитеррористической защищенности производственных объектов филиала "Тулэнерго" и защита их от хищений товарно-материальных ценностей | - | -
8.2.4.1 | Реконструкция Кимовского ГРЭС с установкой системы видеонаблюдения (1 система) | J_TUE-00065-077 | нд | нд | нд | нд | нд | нд | нд | нд | - | - | - | - | нд | нд | нд | нд | нд | нд | нд | нд | нд | нд | нд | нд | нд | Обеспечение антитеррористической защищенности производственных объектов филиала "Тулэнерго" и защита их от хищений товарно-материальных ценностей | - | -
8.2.4.1 | Реконструкция Узловского РЭС с установкой системы видеонаблюдения (1 система) | J_TUE-00065-078 | нд | нд | нд | нд | нд | нд | нд | нд | - | - | - | - | нд | нд | нд | нд | нд | нд | нд | нд | нд | нд | нд | нд | нд | Обеспечение антитеррористической защищенности производственных объектов филиала "Тулэнерго" и защита их от хищений товарно-материальных ценностей | - | -
8.2.4.1 | Реконструкция Ленинского РЭС с установкой ограждения, СББ типа "Егоза", (1 комплект) | J_TUE-00065-079 | нд | нд | нд | нд | нд | нд | нд | нд | - | - | - | - | нд | нд | нд | нд | нд | нд | нд | нд | нд | нд | нд | нд | нд | Обеспечение антитеррористической защищенности производственных объектов филиала "Тулэнерго" и защита их от хищений товарно-материальных ценностей | - | -
8.2.4.1 | Реконструкция здания Управления филиала "Тулэнерго" по ул. Тимирязева, 99 с заменой охранной и пожарной сигнализации (1 система охранной сигнализации, 1 система пожарной сигнализации) | J_TUE-00065-080 | нд | нд | нд | нд | нд | нд | нд | нд | - | - | - | - | нд | нд | нд | нд | нд | нд | нд | нд | нд | нд | нд | нд | нд | Обеспечение антитеррористической защищенности производственных объектов филиала "Тулэнерго" и защита их от хищений товарно-материальных ценностей | - | -
8.2.4.1 | Реконструкция ПС 110 кВ Обидимо с установкой системы видеонаблюдения (1 система) | J_TUE-00065-081 | 1987 | 72.97 | 29.5081 | 2020 | нд | нд | нд | нд | - | - | - | - | ПС 110/35/6 кВ №385 Обидимо | 5 | 18.12.2019 | 21.277 | 12.387 | 23.5 | 23.5 | 7.5 | 7.5 | нд | нд | 110 | 110 | Обеспечение антитеррористической защищенности производственных объектов филиала "Тулэнерго" и защита их от хищений товарно-материальных ценностей | - | -
8.2.4.1 | Реконструкция ПС 35 кВ Медвенка с установкой системы видеонаблюдения (1 система) | J_TUE-00065-082 | 1932 | 78.09 | 0.9655 | 2020 | нд | нд | нд | нд | - | - | - | - | ПС 110/35/6 кВ №52 Медвенка | 12.8 | 18.12.2019 | 40 | нд | 32 | 32 | 16 | 16 | нд | нд | 110 | 110 | Обеспечение антитеррористической защищенности производственных объектов филиала "Тулэнерго" и защита их от хищений товарно-материальных ценностей | - | -
8.2.4.1 | Реконструкция ПС 110 кВ Пролетарская с установкой системы видеонаблюдения (1 система) | J_TUE-00065-083 | 1976 | 70.35 | 3.6255 | 2020 | нд | нд | нд | нд | - | - | - | - | ПС 110/10/6 кВ №202 Пролетарская | 19.8 | 18.12.2019 | 39.6 | 0.5 | 50 | 50 | 25 | 25 | нд | нд | 110 | 110 | Обеспечение антитеррористической защищенности производственных объектов филиала "Тулэнерго" и защита их от хищений товарно-материальных ценностей | - | -
8.2.4.1 | Реконструкция ПС 110 кВ Рудаково с установкой системы видеонаблюдения (1 система) | J_TUE-00065-084 | 1944 | 78.72 | 7.2422 | 2020 | нд | нд | нд | нд | - | - | - | - | ПС 110/35/6 кВ №24 Рудаково | 9.4 | 18.12.2019 | 18.8 | 38.9 | 50 | 50 | 25 | 25 | нд | нд | 110 | 110 | Обеспечение антитеррористической защищенности производственных объектов филиала "Тулэнерго" и защита их от хищений товарно-материальных ценностей | - | -
8.2.4.1 | Реконструкция ПС 110 кВ Южная с установкой системы видеонаблюдения (1 система) | J_TUE-00065-085 | 1976 | 70.13 | 5.5354 | 2020 | нд | нд | нд | нд | - | - | - | - | ПС 110/10/6 кВ №218 Южная | 20.1 | 18.12.2019 | 26.8 | 59.962 | 75 | 75 | 25 | 25 | нд | нд | 110 | 110 | Обеспечение антитеррористической защищенности производственных объектов филиала "Тулэнерго" и защита их от хищений товарно-материальных ценностей | - | -
8.2.4.1 | Реконструкция ПС 110 кВ Подземгаз с установкой системы видеонаблюдения (1 система) | J_TUE-00065-086 | 1976 | 81.29 | 4.7858 | 2020 | нд | нд | нд | нд | - | - | - | - | ПС 110/6 кВ №21 Подземгаз | 9 | 18.12.2019 | 28.125 | 22.46 | 32 | 32 | 16 | 16 | нд | нд | 110 | 110 | Обеспечение антитеррористической защищенности производственных объектов филиала "Тулэнерго" и защита их от хищений товарно-материальных ценностей | - | -
8.2.4.1 | Реконструкция ПС 110 кВ Ясногорск с установкой системы видеонаблюдения (1 система) | J_TUE-00065-087 | 1974 | 88.39 | 40.7668 | 2020 | нд | нд | нд | нд | - | - | - | - | ПС 110/35/6 кВ №75 Ясногорск | 31.3 | 18.12.2019 | 24.84 | 47.34 | 126 | 126 | 63 | 63 | нд | нд | 110 | 110 | Обеспечение антитеррористической защищенности производственных объектов филиала "Тулэнерго" и защита их от хищений товарно-материальных ценностей | - | -
8.2.4.1 | Реконструкция ПС 110 кВ Глушанки с установкой системы видеонаблюдения (1 система) | J_TUE-00065-088 | 1985 | 56.23 | 1.43 | 2020 | нд | нд | нд | нд | - | - | - | - | ПС 110/10 кВ №304 Глушанки | 5.5 | 18.12.2019 | 21.154 | 8.829 | 26 | 26 | 10 | 10 | нд | нд | 110 | 110 | Обеспечение антитеррористической защищенности производственных объектов филиала "Тулэнерго" и защита их от хищений товарно-материальных ценностей | - | -
8.2.4.1 | Реконструкция ПС 110 кВ Криволучье с установкой системы видеонаблюдения (1 система) | J_TUE-00065-089 | 1963 | 79.55 | 6.9769 | 2020 | нд | нд | нд | нд | - | - | - | - | ПС 110/6 кВ №49 Криволучье | 6.7 | 18.12.2019 | 20.938 | 31.61 | 32 | 32 | 16 | 16 | нд | нд | 110 | 110 | Обеспечение антитеррористической защищенности производственных объектов филиала "Тулэнерго" и защита их от хищений товарно-материальных ценностей | - | -
8.2.4.1 | Реконструкция ПС 110 кВ Гагаринская с установкой системы видеонаблюдения (1 система) | J_TUE-00065-090 | 1985 | 77.24 | 11.3187 | 2020 | нд | нд | нд | нд | - | - | - | - | ПС 110/6 кВ №378 Гагаринская | 6.1 | 18.12.2019 | 14.878 | 17.711 | 41 | 41 | 16 | 16 | нд | нд | 110 | 110 | Обеспечение антитеррористической защищенности производственных объектов филиала "Тулэнерго" и защита их от хищений товарно-материальных ценностей | - | -
8.2.4.1 | Реконструкция ПС 110 кВ Малахово с установкой системы видеонаблюдения (1 система) | J_TUE-00065-091 | 1957 | 80.11 | 17.9902 | 2020 | нд | нд | нд | нд | - | - | - | - | ПС 110/35/6 кВ №86 Малахово | 5.1 | 18.12.2019 | 12.75 | 21.64 | 40 | 40 | 20 | 20 | нд | нд | 110 | 110 | Обеспечение антитеррористической защищенности производственных объектов филиала "Тулэнерго" и защита их от хищений товарно-материальных ценностей | - | -
8.2.4.1 | Реконструкция ПС 110 кВ Селиваново с установкой системы видеонаблюдения (1 система) | J_TUE-00065-092 | 1982 | 77.51 | 10.7358 | 2020 | нд | нд | нд | нд | - | - | - | - | ПС 110/35/6кВ №334 Селиваново | 5.09 | 18.12.2019 | 15.906 | 2.972 | 32 | 32 | 16 | 16 | нд | нд | 110 | 110 | Обеспечение антитеррористической защищенности производственных объектов филиала "Тулэнерго" и защита их от хищений товарно-материальных ценностей | - | -
8.2.4.1 | Реконструкция ПС 110 кВ Труново с установкой системы видеонаблюдения (1 система) | J_TUE-00065-093 | 1963 | 81.28 | 10.3024 | 2020 | нд | нд | нд | нд | - | - | - | - | ПС 110/35/10 кВ №46 Труново | 6.3 | 18.12.2019 | 14 | 25.02 | 45 | 45 | 20 | 20 | нд | нд | 110 | 110 | Обеспечение антитеррористической защищенности производственных объектов филиала "Тулэнерго" и защита их от хищений товарно-материальных ценностей | - | -
8.2.4.1 | Реконструкция ПС 110 кВ Советская с установкой системы видеонаблюдения (1 система) | J_TUE-00065-094 | 1985 | 59.84 | 14.0764 | 2020 | нд | нд | нд | нд | - | - | - | - | ПС 110/6 кВ №384 Советская | 2 | 18.12.2019 | 7.69 | 4.9 | 26 | 26 | 10 | 10 | нд | нд | 110 | 110 | Обеспечение антитеррористической защищенности производственных объектов филиала "Тулэнерго" и защита их от хищений товарно-материальных ценностей | - | -
8.2.4.1 | Реконструкция ПС 110 кВ Задонье с установкой системы видеонаблюдения (1 система) | J_TUE-00065-095 | 1942 | 51.92 | 13.8808 | 2020 | нд | нд | нд | нд | - | - | - | - | ПС 110/6 кВ № 22 Задонье | 5 | 18.12.2019 | 10 | 8 | 50 | 50 | 25 | 25 | нд | нд | 110 | 110 | Обеспечение антитеррористической защищенности производственных объектов филиала "Тулэнерго" и защита их от хищений товарно-материальных ценностей | - | -
8.2.4.1 | Реконструкция ПС 110 кВ Залесная с установкой системы видеонаблюдения (1 система) | J_TUE-00065-096 | 1972 | 78.68 | 7.0468 | 2020 | нд | нд | нд | нд | - | - | - | - | ПС 110/10 кВ № 199 Залесная | 26.4 | 18.12.2019 | 52.8 | 38 | 50 | 50 | 25 | 25 | нд | нд | 110 | 110 | Обеспечение антитеррористической защищенности производственных объектов филиала "Тулэнерго" и защита их от хищений товарно-материальных ценностей | - | -
8.2.4.1 | Реконструкция ПС 110 кВ Центральная с реконструкцией системы видеонаблюдения (1 система) | J_TUE-00065-097 | 1973 | 71.94 | 2.2744 | 2020 | нд | нд | нд | нд | - | - | - | - | ПС 110/10/6 кВ №219 Центральная | 16.9 | 18.12.2019 | 26 | 40.236 | 65 | 65 | 25 | 25 | нд | нд | 110 | 110 | Обеспечение антитеррористической защищенности производственных объектов филиала "Тулэнерго" и защита их от хищений товарно-материальных ценностей | - | -
8.2.4.1 | Реконструкция ПС 110 кВ Самарская с установкой системы видеонаблюдения (1 система) | J_TUE-00065-098 | 1965 | 63.64 | 24.2544 | 2020 | нд | нд | нд | нд | - | - | - | - | ПС 110/35/6кВ № 351 Самарская | 4.7 | 18.12.2019 | 14.688 | 0.45 | 32 | 32 | 16 | 16 | нд | нд | 110 | 110 | Обеспечение антитеррористической защищенности производственных объектов филиала "Тулэнерго" и защита их от хищений товарно-материальных ценностей | - | -
8.2.4.1 | Реконструкция ПС 35 кВ Кураково с установкой системы видеонаблюдения (1 система) | J_TUE-00065-099 | 1978 | нд | нд | нд | нд | нд | нд | нд | - | - | - | - | ПС 35/6 кВ №175 Кураково | 0.7 | 18.12.2019 | 8.75 | 1.293 | 8 | 8 | 0 | 0 | нд | нд | 35 | 35 | Обеспечение антитеррористической защищенности производственных объектов филиала "Тулэнерго" и защита их от хищений товарно-материальных ценностей | - | -
8.2.4.1 | Реконструкция ПС 110 кВ Сокольники с установкой системы видеонаблюдения (1 система) | J_TUE-00065-100 | 1951 | 56.71 | 6.5544 | 2020 | нд | нд | нд | нд | - | - | - | - | ПС 110/35/6 кВ № 76 Сокольники | 7.2 | 18.12.2019 | 20 | 22 | 36 | 36 | 16 | 16 | нд | нд | 110 | 110 | Обеспечение антитеррористической защищенности производственных объектов филиала "Тулэнерго" и защита их от хищений товарно-материальных ценностей | - | -
8.2.4.1 | Реконструкция ПС 110 кВ Савино с установкой системы видеонаблюдения (1 система) | J_TUE-00065-101 | 1992 | 69.94 | 21.9472 | 2020 | нд | нд | нд | нд | - | - | - | - | ПС 110/35/10 кВ № 415 Савино | 2.9 | 18.12.2019 | 14.5 | 2 | 20 | 20 | 10 | 10 | нд | нд | 110 | 110 | Обеспечение антитеррористической защищенности производственных объектов филиала "Тулэнерго" и защита их от хищений товарно-материальных ценностей | - | -
8.2.4.1 | Реконструкция ПС 110 кВ Гремячее с установкой системы видеонаблюдения (1 система) | J_TUE-00065-102 | 1963 | 64.15 | 23.1423 | 2020 | нд | нд | нд | нд | - | - | - | - | ПС 110/6 кВ № 146 Гремячее | 3.19 | 18.12.2019 | 12.269 | 7 | 26 | 26 | 10 | 10 | нд | нд | 110 | 110 | Обеспечение антитеррористической защищенности производственных объектов филиала "Тулэнерго" и защита их от хищений товарно-материальных ценностей | - | -
8.2.4.1 | Реконструкция ПС 110 кВ Мордвес с установкой системы видеонаблюдения (1 система) | J_TUE-00065-103 | 1974 | 66.52 | 11.146 | 2020 | нд | нд | нд | нд | - | - | - | - | ПС 110/35/10 кВ №56 Мордвес | 8.4 | 18.12.2019 | 42 | 16.4 | 20 | 20 | 10 | 10 | нд | нд | 110 | 110 | Обеспечение антитеррористической защищенности производственных объектов филиала "Тулэнерго" и защита их от хищений товарно-материальных ценностей | - | -
8.2.4.1 | Реконструкция ПС 110 кВ Грызлово с установкой системы видеонаблюдения (1 система) | J_TUE-00065-104 | 1957 | 64.05 | 30.1506 | 2020 | нд | нд | нд | нд | - | - | - | - | ПС 110/35/10 кВ № 37 Грызлово | 6.27 | 18.12.2019 | 13.933 | 7 | 45 | 45 | 20 | 20 | нд | нд | 110 | 110 | Обеспечение антитеррористической защищенности производственных объектов филиала "Тулэнерго" и защита их от хищений товарно-материальных ценностей | - | -
8.2.4.1 | Реконструкция ПС 110 кВ Лужное с установкой системы видеонаблюдения (1 система) | J_TUE-00065-105 | 1988 | 80.35 | 29.1054 | 2020 | нд | нд | нд | нд | - | - | - | - | ПС 110/35/6 кВ № 390 Лужное | 3.8 | 18.12.2019 | 23.75 | 3.128 | 16 | 16 | 0 | 0 | нд | нд | 110 | 110 | Обеспечение антитеррористической защищенности производственных объектов филиала "Тулэнерго" и защита их от хищений товарно-материальных ценностей | - | -
8.2.4.1 | Реконструкция ПС 35 кВ Знаменская с установкой системы видеонаблюдения (1 система) | J_TUE-00065-106 | 1971 | нд | нд | нд | нд | нд | нд | нд | - | - | - | - | ПС 35/10кВ №195 Знаменская | 0.53 | 18.12.2019 | 5.146 | 0.48 | 10.3 | 10.3 | 4 | 4 | нд | нд | 35 | 35 | Обеспечение антитеррористической защищенности производственных объектов филиала "Тулэнерго" и защита их от хищений товарно-материальных ценностей | - | -
8.2.4.1 | Реконструкция ПС 35 кВ Марьино с установкой системы видеонаблюдения (1 система) | J_TUE-00065-107 | 1974 | нд | нд | нд | нд | нд | нд | нд | - | - | - | - | ПС 35/10кВ №238 Марьино | 0.7 | 18.12.2019 | 8.75 | 0.23 | 8 | 8 | 4 | 4 | нд | нд | 35 | 35 | Обеспечение антитеррористической защищенности производственных объектов филиала "Тулэнерго" и защита их от хищений товарно-материальных ценностей | - | -
8.2.4.1 | Реконструкция ПС 35 кВ Павловская с установкой системы видеонаблюдения (1 система) | J_TUE-00065-108 | 1968 | нд | нд | нд | нд | нд | нд | нд | - | - | - | - | ПС 35/10кВ №156 Павловская | 0.14 | 18.12.2019 | 3.5 | 0.21 | 4 | 4 | 0 | 0 | нд | нд | 35 | 35 | Обеспечение антитеррористической защищенности производственных объектов филиала "Тулэнерго" и защита их от хищений товарно-материальных ценностей | - | -
8.2.4.1 | Реконструкция ПС 110 кВ Ясенки с реконструкцией системы видеонаблюдения (1 система) | J_TUE-00065-109 | 1965 | 60.64 | 1.51 | 2020 | нд | нд | нд | нд | - | - | - | - | ПС 110/6 кВ №88 Ясенки | 0.58 | 18.12.2019 | 1.813 | 0.45 | 32 | 32 | 16 | 16 | нд | нд | 110 | 110 | Обеспечение антитеррористической защищенности производственных объектов филиала "Тулэнерго" и защита их от хищений товарно-материальных ценностей | - | -
8.2.4.1 | Реконструкция ПС 110 кВ Венев с реконструкцией системы видеонаблюдения (1 система) | J_TUE-00065-110 | 1976 | 55.13 | 16.6056 | 2020 | нд | нд | нд | нд | - | - | - | - | ПС 110/35/10 №338 Венев | 14.95 | 18.12.2019 | 18.69 | 20 | 80 | 80 | 40 | 40 | нд | нд | 110 | 110 | Обеспечение антитеррористической защищенности производственных объектов филиала "Тулэнерго" и защита их от хищений товарно-материальных ценностей | - | -
8.2.4.1 | Реконструкция ПС 110 кВ Узловая с реконструкцией системы видеонаблюдения (1 система) | J_TUE-00065-111 | 1933 | 65.05 | 2.1443 | 2020 | нд | нд | нд | нд | - | - | - | - | ПС 110/35/6 кВ № 79 Узловая | 27.1 | 18.12.2019 | 33.875 | 48 | 80 | 80 | 40 | 40 | нд | нд | 110 | 110 | Обеспечение антитеррористической защищенности производственных объектов филиала "Тулэнерго" и защита их от хищений товарно-материальных ценностей | - | -
8.2.4.1 | Реконструкция ПС 110 кВ Суворов с реконструкцией системы видеонаблюдения (1 система) | J_TUE-00065-112 | 1964 | 68.17 | 5.7 | 2020 | нд | нд | нд | нд | - | - | - | - | ПС 110/6 кВ №13 Суворов | 8.33 | 18.12.2019 | 20.825 | 10.993 | 40 | 40 | 15 | 15 | нд | нд | 110 | 110 | Обеспечение антитеррористической защищенности производственных объектов филиала "Тулэнерго" и защита их от хищений товарно-материальных ценностей | - | -
8.2.4.1 | Реконструкция ПС 110 кВ Дубна с реконструкцией системы видеонаблюдения (1 система) | J_TUE-00065-113 | 1971 | 60.7 | 4.65 | 2020 | нд | нд | нд | нд | - | - | - | - | ПС 110/35/6 кВ №11 Дубна | 16.8 | 18.12.2019 | 46.667 | 22 | 36 | 36 | 16 | 16 | нд | нд | 110 | 110 | Обеспечение антитеррористической защищенности производственных объектов филиала "Тулэнерго" и защита их от хищений товарно-материальных ценностей | - | -
8.2.4.1 | Реконструкция ПС 110 кВ Ушатово с реконструкцией системы видеонаблюдения (1 система) | J_TUE-00065-114 | 1978 | 88.12 | 46.0561 | 2020 | нд | нд | нд | нд | - | - | - | - | ПС 110/35/6 кВ №28 Ушатово | 3.8 | 18.12.2019 | 13.818 | 19.026 | 27.5 | 27.5 | 20 | 20 | нд | нд | 110 | 110 | Обеспечение антитеррористической защищенности производственных объектов филиала "Тулэнерго" и защита их от хищений товарно-материальных ценностей | - | -
8.2.4.1 | Реконструкция ПС 110 кВ Точмаш с реконструкцией системы видеонаблюдения (1 система) | J_TUE-00065-115 | 1996 | 63.74 | нд | 2020 | нд | нд | нд | нд | - | - | - | - | ПС 110/10 кВ № 430 Точмаш | 0.48 | 18.12.2019 | 1.5 | 0.615 | 32 | 32 | 16 | 16 | нд | нд | 110 | 110 | Обеспечение антитеррористической защищенности производственных объектов филиала "Тулэнерго" и защита их от хищений товарно-материальных ценностей | - | -
8.2.4.1 | Реконструкция ПС 110 кВ Ефремов с реконструкцией системы видеонаблюдения (1 система) | J_TUE-00065-116 | 1964 | 68.73 | 22.3765 | 2020 | нд | нд | нд | нд | - | - | - | - | ПС 110/35/6 кВ №62 Ефремов | 11.5 | 18.12.2019 | 9.583 | 7.62 | 120 | 120 | 80 | 80 | нд | нд | 110 | 110 | Обеспечение антитеррористической защищенности производственных объектов филиала "Тулэнерго" и защита их от хищений товарно-материальных ценностей | - | -
8.2.4.1 | Реконструкция ПС 110 кВ Арматурная. Монтаж противоподкопного устройства, периметральной сигнализации, видеонаблюдения, ОПС, охранного освещения, предупредительных знаков (1 комплект) | J_TUE-00065-123 | 1977 | 76.87 | 21.2047 | 2020 | нд | нд | нд | нд | - | - | - | - | ПС 110/35/10 кВ №358 Арматурная | 8.6 | 18.12.2019 | 17.2 | 30.6 | 50 | 50 | 25 | 25 | нд | нд | 110 | 110 | Обеспечение антитеррористической защищенности производственных объектов филиала "Тулэнерго" и защита их от хищений товарно-материальных ценностей | - | -
8.2.4.1 | Реконструкция Кимовского РЭС. Монтаж СББ из АКЛ, противоподкопного устройства, периметральной сигнализации, охранного освещения, предупредительных знаков. (1 комплект) | J_TUE-00065-124 | нд | нд | нд | нд | нд | нд | нд | нд | - | - | - | - | нд | нд | нд | нд | нд | нд | нд | нд | нд | нд | нд | нд | нд | Обеспечение антитеррористической защищенности производственных объектов филиала "Тулэнерго" и защита их от хищений товарно-материальных ценностей | - | -
8.2.4.1 | Реконструкция городского участка Кимовского РЭС. Монтаж ограждения, СББ из АКЛ, противоподкопного устройства, периметральной сигнализации, охранного освещения, предупредительных знаков. (1 комплект) | J_TUE-00065-125 | нд | нд | нд | нд | нд | нд | нд | нд | - | - | - | - | нд | нд | нд | нд | нд | нд | нд | нд | нд | нд | нд | нд | нд | Обеспечение антитеррористической защищенности производственных объектов филиала "Тулэнерго" и защита их от хищений товарно-материальных ценностей | - | -
8.2.4.1 | Реконструкция ПС 110 кВ Самарская. Монтаж противоподкопного устройства, периметральной сигнализации, охранного освещения, предупредительных знаков (1 комплект) | J_TUE-00065-126 | 1983 | 63.64 | 24.2544 | 2020 | нд | нд | нд | нд | - | - | - | - | ПС 110/35/6 кВ №351 Самарская | 4.7 | 18.12.2019 | 14.688 | 0.45 | 32 | 32 | 16 | 16 | нд | нд | 110 | 110 | Обеспечение антитеррористической защищенности производственных объектов филиала "Тулэнерго" и защита их от хищений товарно-материальных ценностей | - | -
8.2.4.1 | Реконструкция ПС 110 кВ Айдарово. Монтаж ограждения, СББ из АКЛ, противоподкопного устройства, периметральной сигнализации, видеонаблюдения, ОПС, охранного освещения, предупредительных знаков. (1 комплект) | J_TUE-00065-127 | 1997 | 82.97 | 19.5144 | 2020 | нд | нд | нд | нд | - | - | - | - | ПС110/6кВ №427 Айдарово | 0.6 | 18.12.2019 | 2.4 | 5.092 | 25 | 25 | 0 | 0 | нд | нд | 110 | 110 | Обеспечение антитеррористической защищенности производственных объектов филиала "Тулэнерго" и защита их от хищений товарно-материальных ценностей | - | -
8.2.4.1 | Реконструкция ПС 110 кВ Ушаково. Монтаж периметральной сигнализации, видеонаблюдения, ОПС, охранного освещения, предупредительных знаков. (1 комплект) | J_TUE-00065-128 | 1961 | 60.06 | 67.8 | 2020 | нд | нд | нд | нд | - | - | - | - | ПС 110/35/10 кВ № 60 Ушаково | 0.9 | 18.12.2019 | 2.5 | 4 | 36 | 36 | 16 | 16 | нд | нд | 110 | 110 | Обеспечение антитеррористической защищенности производственных объектов филиала "Тулэнерго" и защита их от хищений товарно-материальных ценностей | - | -
8.2.4.1 | Реконструкция ПС 110 кВ Доробино. Монтаж противоподкопного устройства, периметральной сигнализации, видеонаблюдения, охранного освещения, предупредительных знаков (1 комплект) | J_TUE-00065-129 | 1964 | 87.17 | 12.8128 | 2020 | нд | нд | нд | нд | - | - | - | - | ПС 110/35/10 кВ № 137 Доробино | 3.21 | 18.12.2019 | 10.03 | 10.107 | 32 | 32 | 16 | 16 | нд | нд | 110 | 110 | Обеспечение антитеррористической защищенности производственных объектов филиала "Тулэнерго" и защита их от хищений товарно-материальных ценностей | - | -
8.2.4.1 | Реконструкция ПС 110 кВ Безово. Монтаж ограждения, СББ из АКЛ, противоподкопного устройства, периметральной сигнализации, видеонаблюдения, ОПС, охранного освещения, предупредительных знаков. (1 комплект) | J_TUE-00065-130 | 1978 | 88.89 | 15.3485 | 2020 | нд | нд | нд | нд | - | - | - | - | ПС 110/35/6 кВ № 246 Безово | 0.8 | 18.12.2019 | 8 | 0.888 | 10 | 10 | 0 | 0 | нд | нд | 110 | 110 | Обеспечение антитеррористической защищенности производственных объектов филиала "Тулэнерго" и защита их от хищений товарно-материальных ценностей | - | -
8.2.4.1 | Реконструкция ПС 110 кВ Говоренки. Монтаж ограждения, СББ из АКЛ, противоподкопного устройства, периметральной сигнализации, видеонаблюдения, ОПС, охранного освещения, предупредительных знаков. (1 комплект) | J_TUE-00065-131 | 1981 | 75.97 | 50.1377 | 2020 | нд | нд | нд | нд | - | - | - | - | ПС 110/10 кВ №338 Говоренки | 0.4 | 18.12.2019 | 6.35 | 0.714 | 6.3 | 6.3 | 0 | 0 | нд | нд | 110 | 110 | Обеспечение антитеррористической защищенности производственных объектов филиала "Тулэнерго" и защита их от хищений товарно-материальных ценностей | - | -
8.2.4.1 | Реконструкция ПС 35 кВ Ширино. Монтаж ограждения, СББ из АКЛ, противоподкопного устройства, периметральной сигнализации, видеонаблюдения, ОПС, охранного освещения, предупредительных знаков. (1 комплект) | J_TUE-00065-132 | 1977 | нд | нд | нд | нд | нд | нд | нд | - | - | - | - | ПС 35/10 кВ № 268 Ширино | 3.1 | 18.12.2019 | 24.603 | 4 | 12.6 | 12.6 | 6.3 | 6.3 | нд | нд | 35 | 35 | Обеспечение антитеррористической защищенности производственных объектов филиала "Тулэнерго" и защита их от хищений товарно-материальных ценностей | - | -
8.2.4.1 | Реконструкция ПС 35 кВ Знаменская. Монтаж ограждения, СББ из АКЛ, противоподкопного устройства, периметральной сигнализации, ОПС, охранного освещения, предупредительных знаков. (1 комплект) | J_TUE-00065-133 | 1971 | нд | нд | нд | нд | нд | нд | нд | - | - | - | - | ПС 35/10кВ №195 Знаменская | 0.53 | 18.12.2019 | 5.146 | 0.48 | 10.3 | 10.3 | 4 | 4 | нд | нд | 35 | 35 | Обеспечение антитеррористической защищенности производственных объектов филиала "Тулэнерго" и защита их от хищений товарно-материальных ценностей | - | -
8.2.4.1 | Реконструкция ПС 35 кВ Марьино. Монтаж ограждения, СББ из АКЛ, противоподкопного устройства, периметральной сигнализации, ОПС, охранного освещения, предупредительных знаков. (1 комплект) | J_TUE-00065-134 | 1974 | нд | нд | нд | нд | нд | нд | нд | - | - | - | - | ПС 35/10кВ №238 Марьино | 0.7 | 18.12.2019 | 8.75 | 0.23 | 8 | 8 | 4 | 4 | нд | нд | 35 | 35 | Обеспечение антитеррористической защищенности производственных объектов филиала "Тулэнерго" и защита их от хищений товарно-материальных ценностей | - | -
8.2.4.1 | Реконструкция ПС 35 кВ Павловская. Монтаж ограждения, СББ из АКЛ, противоподкопного устройства, периметральной сигнализации, ОПС, охранного освещения, предупредительных знаков. (1 комплект) | J_TUE-00065-135 | 1968 | нд | нд | нд | нд | нд | нд | нд | - | - | - | - | ПС 35/10кВ №156 Павловская | 0.14 | 18.12.2019 | 3.5 | 0.21 | 4 | 4 | 0 | 0 | нд | нд | 35 | 35 | Обеспечение антитеррористической защищенности производственных объектов филиала "Тулэнерго" и защита их от хищений товарно-материальных ценностей | - | -
8.2.4.1 | Реконструкция ПС 35 кВ Ханино. Монтаж противоподкопного устройства, периметральной сигнализации, видеонаблюдения, охранного освещения, предупредительных знаков. (1 комплект) | J_TUE-00065-136 | 1969 | нд | нд | нд | нд | нд | нд | нд | - | - | - | - | ПС 35/6 кВ № 215 Ханино | 0.5 | 18.12.2019 | 3.968 | 1.302 | 12.6 | 12.6 | 6.3 | 6.3 | нд | нд | 35 | 35 | Обеспечение антитеррористической защищенности производственных объектов филиала "Тулэнерго" и защита их от хищений товарно-материальных ценностей | - | -
8.2.4.1 | Реконструкция ПС 35 кВ Шилово. Монтаж ограждения, СББ из АКЛ, противоподкопного устройства, периметральной сигнализации, видеонаблюдения, ОПС, охранного освещения, предупредительных знаков. (1 комплект) | J_TUE-00065-137 | 1962 | нд | нд | нд | нд | нд | нд | нд | - | - | - | - | ПС 35/10 кВ №95 Шилово | 0.6 | 18.12.2019 | 9.524 | 1.55 | 6.3 | 6.3 | 0 | 0 | нд | нд | 35 | 35 | Обеспечение антитеррористической защищенности производственных объектов филиала "Тулэнерго" и защита их от хищений товарно-материальных ценностей | - | -
8.2.4.1 | Реконструкция ПС 35 кВ Алимкин. Монтаж ограждения, СББ из АКЛ, противоподкопного устройства, периметральной сигнализации, видеонаблюдения, ОПС, охранного освещения, предупредительных знаков. (1 комплект) | J_TUE-00065-138 | 1970 | нд | нд | нд | нд | нд | нд | нд | - | - | - | - | ПС 35/6кВ №192 Алимкин | 1.9 | 18.12.2019 | 23.75 | 10.23 | 8 | 8 | 4 | 4 | нд | нд | 35 | 35 | Обеспечение антитеррористической защищенности производственных объектов филиала "Тулэнерго" и защита их от хищений товарно-материальных ценностей | - | -
8.2.4.1 | Реконструкция ПС 35 кВ Алексеевская. Монтаж периметральной сигнализации, видеонаблюдения, охранного освещения, предупредительных знаков | J_TUE-00065-139 | 1973 | нд | нд | нд | нд | нд | нд | нд | - | - | - | - | ПС 35/10к В №217 Алексеевская | 0.1 | 18.12.2019 | 2.5 | 2.5 | 4 | 4 | 0 | 0 | нд | нд | 35 | 35 | Обеспечение антитеррористической защищенности производственных объектов филиала "Тулэнерго" и защита их от хищений товарно-материальных ценностей | - | -
8.2.4.1 | Реконструкция ПС 35 кВ Тесницкая. Монтаж противоподкопного устройства, периметральной сигнализации, видеонаблюдения, охранного освещения, предупредительных знаков | J_TUE-00065-140 | 1979 | нд | нд | нд | нд | нд | нд | нд | - | - | - | - | ПС 35/6 кВ №306 Тесницкая | 1.1 | 18.12.2019 | 8.943 | 8.52 | 12.3 | 12.3 | 4 | 4 | нд | нд | 35 | 35 | Обеспечение антитеррористической защищенности производственных объектов филиала "Тулэнерго" и защита их от хищений товарно-материальных ценностей | - | -
8.2.4.1 | Реконструкция ПС 35 кВ Плотина. Монтаж ограждения, СББ из АКЛ, противоподкопного устройства, периметральной сигнализации, видеонаблюдения, ОПС, охранного освещения, предупредительных знаков. (1 комплект) | J_TUE-00065-141 | 1982 | нд | нд | нд | нд | нд | нд | нд | - | - | - | - | ПС 35/10 кВ №307 Плотина | 0.53 | 18.12.2019 | 21.2 | 0.45 | 2.5 | 2.5 | 0 | 0 | нд | нд | 35 | 35 | Обеспечение антитеррористической защищенности производственных объектов филиала "Тулэнерго" и защита их от хищений товарно-материальных ценностей | - | -
8.2.4.1 | Реконструкция ПС 35 кВ Архангельская. Монтаж СББ из АКЛ, периметральной сигнализации, видеонаблюдения, охранного освещения, предупредительных знаков. (1 комплект) | J_TUE-00065-142 | 1978 | нд | нд | нд | нд | нд | нд | нд | - | - | - | - | ПС 35/10 кВ №90 Архангельская | 1.5 | 18.12.2019 | 18.75 | 1.2 | 8 | 8 | 4 | 4 | нд | нд | 35 | 35 | Обеспечение антитеррористической защищенности производственных объектов филиала "Тулэнерго" и защита их от хищений товарно-материальных ценностей | - | -
8.2.4.1 | Реконструкция Каменского участка Воловского РЭС. Монтаж ограждения, противоподкопного устройства, СББ из АКЛ, периметральной сигнализации, охранного освещения, предупредительных знаков (1 комплект) | J_TUE-00065-143 | нд | нд | нд | нд | нд | нд | нд | нд | - | - | - | - | нд | нд | нд | нд | нд | нд | нд | нд | нд | нд | нд | нд | нд | Обеспечение антитеррористической защищенности производственных объектов филиала "Тулэнерго" и защита их от хищений товарно-материальных ценностей | - | -
8.2.4.1 | Реконструкция Тепло-Огаревского участка Воловского РЭС. Монтаж ограждения периметральной сигнализации, охранного освещения, предупредительных знаков. (1 комплект) | J_TUE-00065-144 | нд | нд | нд | нд | нд | нд | нд | нд | - | - | - | - | нд | нд | нд | нд | нд | нд | нд | нд | нд | нд | нд | нд | нд | Обеспечение антитеррористической защищенности производственных объектов филиала "Тулэнерго" и защита их от хищений товарно-материальных ценностей | - | -
8.2.4.1 | Реконструкция Узловского участка Новомосковского РЭС. Монтаж СББ из АКЛ, противоподкопного устройства, периметральной сигнализации, охранного освещения, предупредительных знаков. (1 комплект) | J_TUE-00065-145 | нд | нд | нд | нд | нд | нд | нд | нд | - | - | - | - | нд | нд | нд | нд | нд | нд | нд | нд | нд | нд | нд | нд | нд | Обеспечение антитеррористической защищенности производственных объектов филиала "Тулэнерго" и защита их от хищений товарно-материальных ценностей | - | -
8.2.4.1 | Реконструкция Ленинского РЭС. Монтаж участка ограждения, СББ из АКЛ, противоподкопного устройства, периметральной сигнализации, охранного освещения, предупредительных знаков. (1 комплект) | J_TUE-00065-146 | нд | нд | нд | нд | нд | нд | нд | нд | - | - | - | - | нд | нд | нд | нд | нд | нд | нд | нд | нд | нд | нд | нд | нд | Обеспечение антитеррористической защищенности производственных объектов филиала "Тулэнерго" и защита их от хищений товарно-материальных ценностей | - | -
8.2.4.1 | Реконструкция ПС 110 кВ Партизан. Монтаж ограждения, СББ из АКЛ, противоподкопного устройства, периметральной сигнализации, видеонаблюдения, ОПС, охранного освещения, предупредительных знаков. (1 комплект) | J_TUE-00065-147 | 1979 | 62.2 | 12.1338 | 2020 | нд | нд | нд | нд | - | - | - | - | ПС 110/6 кВ № 310 Партизан | 6.5 | 18.12.2019 | 20.313 | 19 | 32 | 32 | 16 | 16 | нд | нд | 110 | 110 | Обеспечение антитеррористической защищенности производственных объектов филиала "Тулэнерго" и защита их от хищений товарно-материальных ценностей | - | -
8.2.4.1 | Реконструкция ПС 35 кВ Ненашево. Монтаж ограждения, СББ из АКЛ, противоподкопного устройства, периметральной сигнализации, видеонаблюдения, ОПС, охранного освещения, предупредительных знаков. (1 комплект) | J_TUE-00065-148 | 1985 | нд | нд | нд | нд | нд | нд | нд | - | - | - | - | ПС 35/10 кВ №381 Ненашево | 2.1 | 18.12.2019 | 15 | 21.21 | 14 | 14 | 4 | 4 | нд | нд | 35 | 35 | Обеспечение антитеррористической защищенности производственных объектов филиала "Тулэнерго" и защита их от хищений товарно-материальных ценностей | - | -
8.2.4.1 | Реконструкция ПС 35 кВ Гранки. Монтаж периметральной сигнализации, видеонаблюдения, охранного освещения, предупредительных знаков. (1 комплект) | J_TUE-00065-149 | 1950 | нд | нд | нд | нд | нд | нд | нд | - | - | - | - | ПС 35/6 кВ № 67 Гранки | 4.6 | 18.12.2019 | 28.221 | 7 | 16.3 | 16.3 | 6.3 | 6.3 | нд | нд | 35 | 35 | Обеспечение антитеррористической защищенности производственных объектов филиала "Тулэнерго" и защита их от хищений товарно-материальных ценностей | - | -
8.2.4.1 | Реконструкция ПС 35 кВ Дедилово. Монтаж ограждения, СББ из АКЛ, противоподкопного устройства, периметральной сигнализации, видеонаблюдения, ОПС, охранного освещения, предупредительных знаков. (1 комплект) | J_TUE-00065-150 | 1950 | нд | нд | нд | нд | нд | нд | нд | - | - | - | - | ПС 35/6 кВ № 80 Дедилово | 8.8 | 18.12.2019 | 44 | 10 | 20 | 20 | 10 | 10 | нд | нд | 35 | 35 | Обеспечение антитеррористической защищенности производственных объектов филиала "Тулэнерго" и защита их от хищений товарно-материальных ценностей | - | -
8.2.4.1 | Реконструкция ПС 35 кВ Оленьково. Монтаж ограждения, СББ из АКЛ, противоподкопного устройства, периметральной сигнализации, видеонаблюдения, ОПС, охранного освещения, предупредительных знаков. (1 комплект) | J_TUE-00065-151 | 1985 | нд | нд | нд | нд | нд | нд | нд | - | - | - | - | ПС 35/10 кВ №239 Оленьково | 3.2 | 18.12.2019 | 40 | 2.3 | 8 | 8 | 4 | 4 | нд | нд | 35 | 35 | Обеспечение антитеррористической защищенности производственных объектов филиала "Тулэнерго" и защита их от хищений товарно-материальных ценностей | - | -
8.2.4.1 | Реконструкция ПС 35 кВ Пашково. Монтаж противоподкопного устройства, периметральной сигнализации, видеонаблюдения, охранного освещения, предупредительных знаков. (1 комплект) | J_TUE-00065-152 | 1977 | нд | нд | нд | нд | нд | нд | нд | - | - | - | - | ПС 35/6 кВ № 269 Пашково | 2.71 | 18.12.2019 | 33.875 | 3 | 8 | 8 | 4 | 4 | нд | нд | 35 | 35 | Обеспечение антитеррористической защищенности производственных объектов филиала "Тулэнерго" и защита их от хищений товарно-материальных ценностей | - | -
8.2.4.1 | Реконструкция ПС 35 кВ Теплое. Монтаж периметральной сигнализации, видеонаблюдения, охранного освещения, предупредительных знаков. (1 комплект) | J_TUE-00065-153 | 1972 | нд | нд | нд | нд | нд | нд | нд | - | - | - | - | ПС 35/10 кВ № 43 Тёплое | 3.39 | 18.12.2019 | 26.905 | 3.87 | 12.6 | 12.6 | 0 | 0 | нд | нд | 35 | 35 | Обеспечение антитеррористической защищенности производственных объектов филиала "Тулэнерго" и защита их от хищений товарно-материальных ценностей | - | -
8.2.4.1 | Реконструкция ПС 35 кВ Бахметьево. Монтаж противоподкопного устройства, периметральной сигнализации, видеонаблюдения, ОПС, охранного освещения, предупредительных знаков (1 комплект) | J_TUE-00065-154 | 1977 | нд | нд | нд | нд | нд | нд | нд | - | - | - | - | ПС 35/10 кВ № 274 Бахметьево | 0.81 | 18.12.2019 | 10.13 | 0.225 | 8 | 8 | 4 | 4 | нд | нд | 35 | 35 | Обеспечение антитеррористической защищенности производственных объектов филиала "Тулэнерго" и защита их от хищений товарно-материальных ценностей | - | -
8.2.4.1 | Реконструкция ПС 35 кВ Осетровская. Монтаж ограждения, СББ из АКЛ, противоподкопного устройства, периметральной сигнализации, видеонаблюдения, ОПС, охранного освещения, предупредительных знаков. (1 комплект) | J_TUE-00065-155 | 1977 | нд | нд | нд | нд | нд | нд | нд | - | - | - | - | ПС 35/10 кВ № 285 Осетровская | 2.1 | 18.12.2019 | 26.25 | 4 | 8 | 8 | 4 | 4 | нд | нд | 35 | 35 | Обеспечение антитеррористической защищенности производственных объектов филиала "Тулэнерго" и защита их от хищений товарно-материальных ценностей | - | -
8.2.4.1 | Реконструкция ПС 35 кВ Урусово. Монтаж ограждения, СББ из АКЛ, противоподкопного устройства, периметральной сигнализации, видеонаблюдения, ОПС, охранного освещения, предупредительных знаков. (1 комплект) | J_TUE-00065-156 | 1978 | нд | нд | нд | нд | нд | нд | нд | - | - | - | - | ПС 35/10 кВ №323 Урусово | 2.4 | 18.12.2019 | 30 | 3.5 | 8 | 8 | 4 | 4 | нд | нд | 35 | 35 | Обеспечение антитеррористической защищенности производственных объектов филиала "Тулэнерго" и защита их от хищений товарно-материальных ценностей | - | -
8.2.4.1 | Реконструкция ПС 35 кВ Байдино. Монтаж ограждения, СББ из АКЛ, противоподкопного устройства, периметральной сигнализации, видеонаблюдения, ОПС, охранного освещения, предупредительных знаков. (1 комплект) | J_TUE-00065-157 | 1984 | нд | нд | нд | нд | нд | нд | нд | - | - | - | - | ПС 35/10 кВ №23 Байдино | 2.2 | 18.12.2019 | 34.375 | 4 | 6.4 | 6.4 | 3.2 | 3.2 | нд | нд | 35 | 35 | Обеспечение антитеррористической защищенности производственных объектов филиала "Тулэнерго" и защита их от хищений товарно-материальных ценностей | - | -
8.2.4.1 | Реконструкция ПС 35 кВ Липицы. Монтаж ограждения, СББ из АКЛ, противоподкопного устройства, периметральной сигнализации, видеонаблюдения, ОПС, охранного освещения, предупредительных знаков. (1 комплект) | J_TUE-00065-158 | 1965 | нд | нд | нд | нд | нд | нд | нд | - | - | - | - | ПС 35/10 кВ №94 Липицы | 0.95 | 18.12.2019 | 9.223 | 1.13 | 10.3 | 10.3 | 4 | 4 | нд | нд | 35 | 35 | Обеспечение антитеррористической защищенности производственных объектов филиала "Тулэнерго" и защита их от хищений товарно-материальных ценностей | - | -
8.2.4.1 | Реконструкция ПС 35 кВ Соковнино. Монтаж ограждения, СББ из АКЛ, противоподкопного устройства, периметральной сигнализации, видеонаблюдения, ОПС, охранного освещения, предупредительных знаков. (1 комплект) | J_TUE-00065-159 | 1984 | нд | нд | нд | нд | нд | нд | нд | - | - | - | - | ПС 35/10 кВ №161 Соковнино | 3.1 | 18.12.2019 | 48.438 | 0.45 | 6.4 | 6.4 | 3.2 | 3.2 | нд | нд | 35 | 35 | Обеспечение антитеррористической защищенности производственных объектов филиала "Тулэнерго" и защита их от хищений товарно-материальных ценностей | - | -
8.2.4.1 | Реконструкция ПС 35 кВ Михайлово. Монтаж ограждения, СББ из АКЛ, противоподкопного устройства, периметральной сигнализации, видеонаблюдения, ОПС, охранного освещения, предупредительных знаков. (1 комплект) | J_TUE-00065-160 | 1967 | нд | нд | нд | нд | нд | нд | нд | - | - | - | - | ПС 35/6 кВ №165 Михайлово | 3.5 | 18.12.2019 | 43.75 | 1.8 | 8 | 8 | 4 | 4 | нд | нд | 35 | 35 | Обеспечение антитеррористической защищенности производственных объектов филиала "Тулэнерго" и защита их от хищений товарно-материальных ценностей | - | -
8.2.4.1 | Реконструкция ПС 35 кВ Ботвиньево. Монтаж ограждения, СББ из АКЛ, противоподкопного устройства, периметральной сигнализации, видеонаблюдения, ОПС, охранного освещения, предупредительных знаков. (1 комплект) | J_TUE-00065-161 | 1987 | нд | нд | нд | нд | нд | нд | нд | - | - | - | - | ПС 35/10 кВ №168 Ботвиньево | 6.4 | 18.12.2019 | 80 | 4.1 | 8 | 8 | 4 | 4 | нд | нд | 35 | 35 | Обеспечение антитеррористической защищенности производственных объектов филиала "Тулэнерго" и защита их от хищений товарно-материальных ценностей | - | -
8.2.4.1 | Реконструкция ПС 35 кВ Кулешово. Монтаж ограждения, СББ из АКЛ, противоподкопного устройства, периметральной сигнализации, видеонаблюдения, ОПС, охранного освещения, предупредительных знаков. (1 комплект) | J_TUE-00065-162 | 1987 | нд | нд | нд | нд | нд | нд | нд | - | - | - | - | ПС 35/6 кВ №182 Кулешово | 2.2 | 18.12.2019 | 27.5 | 2.4 | 8 | 8 | 4 | 4 | нд | нд | 35 | 35 | Обеспечение антитеррористической защищенности производственных объектов филиала "Тулэнерго" и защита их от хищений товарно-материальных ценностей | - | -
8.2.4.1 | Реконструкция ПС 35 кВ Манаенки. Монтаж ограждения, СББ из АКЛ, противоподкопного устройства, периметральной сигнализации, видеонаблюдения, ОПС, охранного освещения, предупредительных знаков. (1 комплект) | J_TUE-00065-163 | 1968 | нд | нд | нд | нд | нд | нд | нд | - | - | - | - | ПС 35/10 кВ №216 Манаенки | 4.2 | 18.12.2019 | 52.5 | 3.6 | 8 | 8 | 4 | 4 | нд | нд | 35 | 35 | Обеспечение антитеррористической защищенности производственных объектов филиала "Тулэнерго" и защита их от хищений товарно-материальных ценностей | - | -
8.2.4.1 | Реконструкция ПС 35 кВ Н.Дольцы. Монтаж ограждения, СББ из АКЛ, противоподкопного устройства, периметральной сигнализации, видеонаблюдения, ОПС, охранного освещения, предупредительных знаков. (1 комплект) | J_TUE-00065-164 | 1974 | нд | нд | нд | нд | нд | нд | нд | - | - | - | - | ПС 35/10 кВ № 237 Новые Дольцы | 0.4 | 18.12.2019 | 12.5 | 0.416 | 3.2 | 3.2 | 1.6 | 1.6 | нд | нд | 35 | 35 | Обеспечение антитеррористической защищенности производственных объектов филиала "Тулэнерго" и защита их от хищений товарно-материальных ценностей | - | -
8.2.4.1 | Реконструкция ПС 35 кВ Ивицы. Монтаж ограждения, СББ из АКЛ, противоподкопного устройства, периметральной сигнализации, видеонаблюдения, ОПС, охранного освещения, предупредительных знаков. (1 комплект) | J_TUE-00065-165 | 1977 | нд | нд | нд | нд | нд | нд | нд | - | - | - | - | ПС 35/10 кВ № 283 Ивицы | 0.5 | 18.12.2019 | 12.5 | 0.768 | 4 | 4 | 0 | 0 | нд | нд | 35 | 35 | Обеспечение антитеррористической защищенности производственных объектов филиала "Тулэнерго" и защита их от хищений товарно-материальных ценностей | - | -
8.2.4.1 | Реконструкция ПС 35 кВ Крюковка. Монтаж ограждения, СББ из АКЛ, противоподкопного устройства, периметральной сигнализации, видеонаблюдения, ОПС, охранного освещения, предупредительных знаков. (1 комплект) | J_TUE-00065-166 | 1984 | нд | нд | нд | нд | нд | нд | нд | - | - | - | - | ПС 35/10 кВ №298 Крюковка | 4.5 | 18.12.2019 | 70.313 | 7.8 | 6.4 | 6.4 | 4 | 4 | нд | нд | 35 | 35 | Обеспечение антитеррористической защищенности производственных объектов филиала "Тулэнерго" и защита их от хищений товарно-материальных ценностей | - | -
8.2.4.1 | Реконструкция ПС 35 кВ Прилепы. Монтаж противоподкопного устройства, периметральной сигнализации, видеонаблюдения, охранного освещения, предупредительных знаков. (1 комплект) | J_TUE-00065-167 | 1967 | нд | нд | нд | нд | нд | нд | нд | - | - | - | - | ПС 35/10 кВ № 314 Прилепы | 0.32 | 18.12.2019 | 12.8 | 0.31 | 2.5 | 2.5 | 0 | 0 | нд | нд | 35 | 35 | Обеспечение антитеррористической защищенности производственных объектов филиала "Тулэнерго" и защита их от хищений товарно-материальных ценностей | - | -
8.2.4.1 | Реконструкция ПС 35 кВ Костер. Монтаж ограждения, СББ из АКЛ, противоподкопного устройства, периметральной сигнализации, видеонаблюдения, ОПС, охранного освещения, предупредительных знаков. (1 комплект) | J_TUE-00065-168 | 1979 | нд | нд | нд | нд | нд | нд | нд | - | - | - | - | ПС 35/10 кВ № 315 Костёр | 2 | 18.12.2019 | 25 | 2.793 | 8 | 8 | 4 | 4 | нд | нд | 35 | 35 | Обеспечение антитеррористической защищенности производственных объектов филиала "Тулэнерго" и защита их от хищений товарно-материальных ценностей | - | -
8.2.4.1 | Реконструкция ПС 35 кВ Бряньково. Монтаж ограждения, СББ из АКЛ, противоподкопного устройства, периметральной сигнализации, видеонаблюдения, ОПС, охранного освещения, предупредительных знаков. (1 комплект) | J_TUE-00065-169 | 1987 | нд | нд | нд | нд | нд | нд | нд | - | - | - | - | ПС 35/10 кВ №327 Бряньково | 3.45 | 18.12.2019 | 43.125 | 2.6 | 8 | 8 | 4 | 4 | нд | нд | 35 | 35 | Обеспечение антитеррористической защищенности производственных объектов филиала "Тулэнерго" и защита их от хищений товарно-материальных ценностей | - | -
8.2.4.1 | Реконструкция ПС 35 кВ Горбачево. Монтаж ограждения, СББ из АКЛ, противоподкопного устройства, периметральной сигнализации, видеонаблюдения, ОПС, охранного освещения, предупредительных знаков. (1 комплект) | J_TUE-00065-170 | 1974 | нд | нд | нд | нд | нд | нд | нд | - | - | - | - | ПС 35/10 кВ №342 Горбачево | 4.5 | 18.12.2019 | 56.25 | 2.4 | 8 | 8 | 4 | 4 | нд | нд | 35 | 35 | Обеспечение антитеррористической защищенности производственных объектов филиала "Тулэнерго" и защита их от хищений товарно-материальных ценностей | - | -
8.2.4.1 | Реконструкция ПС 35 кВ Поповка. Монтаж ограждения, СББ из АКЛ, противоподкопного устройства, периметральной сигнализации, видеонаблюдения, ОПС, охранного освещения, предупредительных знаков. (1 комплект) | J_TUE-00065-171 | 1982 | нд | нд | нд | нд | нд | нд | нд | - | - | - | - | ПС 35/10 №346 Поповка | 5.54 | 18.12.2019 | 69.25 | 4.5 | 8 | 8 | 4 | 4 | нд | нд | 35 | 35 | Обеспечение антитеррористической защищенности производственных объектов филиала "Тулэнерго" и защита их от хищений товарно-материальных ценностей | - | -
8.2.4.1 | Реконструкция ПС 35 кВ Велична. Монтаж ограждения, СББ из АКЛ, противоподкопного устройства, периметральной сигнализации, видеонаблюдения, ОПС, охранного освещения, предупредительных знаков. (1 комплект) | J_TUE-00065-172 | 1986 | нд | нд | нд | нд | нд | нд | нд | - | - | - | - | ПС 35/10 кВ №352 Велична | 3.2 | 18.12.2019 | 40 | 2.2 | 8 | 8 | 4 | 4 | нд | нд | 35 | 35 | Обеспечение антитеррористической защищенности производственных объектов филиала "Тулэнерго" и защита их от хищений товарно-материальных ценностей | - | -
8.2.4.1 | Реконструкция ПС 35 кВ Ержино. Монтаж ограждения, СББ из АКЛ, противоподкопного устройства, периметральной сигнализации, видеонаблюдения, ОПС, охранного освещения, предупредительных знаков. (1 комплект) | J_TUE-00065-173 | 1992 | нд | нд | нд | нд | нд | нд | нд | - | - | - | - | ПС 35/10 кВ № 353 Ёржино | 0.5 | 18.12.2019 | 6.25 | 0.985 | 8 | 8 | 4 | 4 | нд | нд | 35 | 35 | Обеспечение антитеррористической защищенности производственных объектов филиала "Тулэнерго" и защита их от хищений товарно-материальных ценностей | - | -
8.2.4.1 | Реконструкция ПС 35 кВ Цыгановка. Монтаж ограждения, СББ из АКЛ, противоподкопного устройства, периметральной сигнализации, видеонаблюдения, ОПС, охранного освещения, предупредительных знаков. (1 комплект) | J_TUE-00065-174 | 1984 | нд | нд | нд | нд | нд | нд | нд | - | - | - | - | ПС 35/10 кВ №374 Цыгановка | 0.85 | 18.12.2019 | 10.625 | 3.44 | 8 | 8 | 4 | 4 | нд | нд | 35 | 35 | Обеспечение антитеррористической защищенности производственных объектов филиала "Тулэнерго" и защита их от хищений товарно-материальных ценностей | - | -
8.2.4.1 | Реконструкция ПС 35 кВ Жемчужниково. Монтаж ограждения, СББ из АКЛ, противоподкопного устройства, периметральной сигнализации, видеонаблюдения, ОПС, охранного освещения, предупредительных знаков. (1 комплект) | J_TUE-00065-175 | 1985 | нд | нд | нд | нд | нд | нд | нд | - | - | - | - | ПС 35/10 кВ №405 Жемчужниково | 0.95 | 18.12.2019 | 11.875 | 3.45 | 8 | 8 | 4 | 4 | нд | нд | 35 | 35 | Обеспечение антитеррористической защищенности производственных объектов филиала "Тулэнерго" и защита их от хищений товарно-материальных ценностей | - | -
8.2.4.1 | Реконструкция ПС 35 кВ Луговка. Монтаж ограждения, СББ из АКЛ, противоподкопного устройства, периметральной сигнализации, видеонаблюдения, ОПС, охранного освещения, предупредительных знаков. (1 комплект) | J_TUE-00065-176 | 1991 | нд | нд | нд | нд | нд | нд | нд | - | - | - | - | ПС 35/10 кВ № 416 Луговка | 0.5 | 18.12.2019 | 6.25 | 0.646 | 8 | 8 | 4 | 4 | нд | нд | 35 | 35 | Обеспечение антитеррористической защищенности производственных объектов филиала "Тулэнерго" и защита их от хищений товарно-материальных ценностей | - | -
8.2.4.1 | Реконструкция ПС 35 кВ Куликово. Монтаж противоподкопного устройства, периметральной сигнализации, видеонаблюдения, охранного освещения, предупредительных знаков. (1 комплект) | J_TUE-00065-177 | 1993 | нд | нд | нд | нд | нд | нд | нд | - | - | - | - | ПС 35/10 кВ № 110 Куликово | 0.85 | 18.12.2019 | 6.746 | 0.99 | 12.6 | 12.6 | 6.3 | 6.3 | нд | нд | 35 | 35 | Обеспечение антитеррористической защищенности производственных объектов филиала "Тулэнерго" и защита их от хищений товарно-материальных ценностей | - | -
8.2.4.1 | Реконструкция ПС 35 кВ Лобаново. Монтаж ограждения, СББ из АКЛ, противоподкопного устройства, периметральной сигнализации, видеонаблюдения, ОПС, охранного освещения, предупредительных знаков. (1 комплект) | J_TUE-00065-178 | 1969 | нд | нд | нд | нд | нд | нд | нд | - | - | - | - | ПС 35/10 кВ № 186 Лобаново | 0.82 | 18.12.2019 | 20.5 | 1.62 | 4 | 4 | 0 | 0 | нд | нд | 35 | 35 | Обеспечение антитеррористической защищенности производственных объектов филиала "Тулэнерго" и защита их от хищений товарно-материальных ценностей | - | -
8.2.4.1 | Реконструкция ПС 35 кВ Стрельцы. Монтаж периметральной сигнализации, видеонаблюдения, охранного освещения, предупредительных знаков. (1 комплект) | J_TUE-00065-179 | 1974 | нд | нд | нд | нд | нд | нд | нд | - | - | - | - | ПС35/6кВ №204 Стрельцы | 0.31 | 18.12.2019 | 4.306 | 0.005 | 7.2 | 7.2 | 3.2 | 3.2 | нд | нд | 35 | 35 | Обеспечение антитеррористической защищенности производственных объектов филиала "Тулэнерго" и защита их от хищений товарно-материальных ценностей | - | -
8.2.4.1 | Реконструкция ПС 35 кВ Галицы. Монтаж ограждения, СББ из АКЛ, противоподкопного устройства, периметральной сигнализации, видеонаблюдения, ОПС, охранного освещения, предупредительных знаков. (1 комплект) | J_TUE-00065-180 | 1985 | нд | нд | нд | нд | нд | нд | нд | - | - | - | - | ПС 35/10 кВ №221 Галицы | 2.5 | 18.12.2019 | 31.25 | 2.4 | 8 | 8 | 4 | 4 | нд | нд | 35 | 35 | Обеспечение антитеррористической защищенности производственных объектов филиала "Тулэнерго" и защита их от хищений товарно-материальных ценностей | - | -
8.2.4.1 | Реконструкция ПС 35 кВ Баскаково. Монтаж ограждения, СББ из АКЛ, противоподкопного устройства, периметральной сигнализации, видеонаблюдения, ОПС, охранного освещения, предупредительных знаков. (1 комплект) | J_TUE-00065-181 | 1975 | нд | нд | нд | нд | нд | нд | нд | - | - | - | - | ПС 35/10 кВ №263 Баскаково | 0.32 | 18.12.2019 | 12.8 | 1.055 | 2.5 | 2.5 | 0 | 0 | нд | нд | 35 | 35 | Обеспечение антитеррористической защищенности производственных объектов филиала "Тулэнерго" и защита их от хищений товарно-материальных ценностей | - | -
8.2.4.1 | Реконструкция ПС 35 кВ Дворики. Монтаж ограждения, СББ из АКЛ, противоподкопного устройства, периметральной сигнализации, видеонаблюдения, ОПС, охранного освещения, предупредительных знаков. (1 комплект) | J_TUE-00065-182 | 1978 | нд | нд | нд | нд | нд | нд | нд | - | - | - | - | ПС35/10кВ №288 Дворики | 0.56 | 18.12.2019 | 11.2 | 0.6 | 5 | 5 | 2.5 | 2.5 | нд | нд | 35 | 35 | Обеспечение антитеррористической защищенности производственных объектов филиала "Тулэнерго" и защита их от хищений товарно-материальных ценностей | - | -
8.2.4.1 | Реконструкция ПС 35 кВ Кольцово. Монтаж ограждения, СББ из АКЛ, противоподкопного устройства, периметральной сигнализации, видеонаблюдения, ОПС, охранного освещения, предупредительных знаков. (1 комплект) | J_TUE-00065-183 | 1974 | нд | нд | нд | нд | нд | нд | нд | - | - | - | - | ПС №35/10 кВ №311 Кольцово | 4.5 | 18.12.2019 | 56.25 | 0.9 | 8 | 8 | 4 | 4 | нд | нд | 35 | 35 | Обеспечение антитеррористической защищенности производственных объектов филиала "Тулэнерго" и защита их от хищений товарно-материальных ценностей | - | -
8.2.4.1 | Реконструкция ПС 35 кВ Молчаново. Монтаж ограждения, СББ из АКЛ, противоподкопного устройства, периметральной сигнализации, видеонаблюдения, ОПС, охранного освещения, предупредительных знаков. (1 комплект) | J_TUE-00065-184 | 1987 | нд | нд | нд | нд | нд | нд | нд | - | - | - | - | ПС 35/10 кВ №354 Молчаново | 3.13 | 18.12.2019 | 39.125 | 1.2 | 8 | 8 | 4 | 4 | нд | нд | 35 | 35 | Обеспечение антитеррористической защищенности производственных объектов филиала "Тулэнерго" и защита их от хищений товарно-материальных ценностей | - | -
8.2.4.1 | Реконструкция ПС 110 кВ Ясногорск. Монтаж периметральной сигнализации, охранного освещения, предупредительных знаков (1 комплект) | J_TUE-00065-185 | 1974 | 88.39 | 40.7668 | 2020 | нд | нд | нд | нд | - | - | - | - | ПС 110/35/6 кВ №75 Ясногорск | 31.3 | 18.12.2019 | 24.84 | 47.339 | 126 | 126 | 63 | 63 | нд | нд | 110 | 110 | Обеспечение антитеррористической защищенности производственных объектов филиала "Тулэнерго" и защита их от хищений товарно-материальных ценностей | - | -
8.2.4.1 | Реконструкция ПС 110 кВ Обидимо. Монтаж периметральной сигнализации, охранного освещения, предупредительных знаков. (1 комплект) | J_TUE-00065-186 | 1987 | 72.97 | 29.5081 | 2020 | нд | нд | нд | нд | - | - | - | - | ПС 110/35/6 кВ №385 Обидимо | 5 | 18.12.2019 | 21.277 | 13.284 | 23.5 | 23.5 | 7.5 | 7.5 | нд | нд | 110 | 110 | Обеспечение антитеррористической защищенности производственных объектов филиала "Тулэнерго" и защита их от хищений товарно-материальных ценностей | - | -
8.2.4.1 | Реконструкция ПС 110 кВ Медвенка. Монтаж периметральной сигнализации, охранного освещения, предупредительных знаков. (1 комплект) | J_TUE-00065-187 | 1932 | 78.09 | 0.9655 | 2020 | нд | нд | нд | нд | - | - | - | - | ПС 110/35/6 кВ №52 Медвенка | 12.8 | 18.12.2019 | 40 | нд | 32 | 32 | 16 | 16 | нд | нд | 110 | 110 | Обеспечение антитеррористической защищенности производственных объектов филиала "Тулэнерго" и защита их от хищений товарно-материальных ценностей | - | -
8.2.4.1 | Реконструкция ПС 110 кВ Пролетарская. Монтаж периметральной сигнализации, охранного освещения, предупредительных знаков. (1 комплект) | J_TUE-00065-188 | 1976 | 70.35 | 3.6255 | 2020 | нд | нд | нд | нд | - | - | - | - | ПС 110/10/6 кВ №202 Пролетарская | 19.8 | 18.12.2019 | 39.6 | 0.5 | 50 | 50 | 25 | 25 | нд | нд | 110 | 110 | Обеспечение антитеррористической защищенности производственных объектов филиала "Тулэнерго" и защита их от хищений товарно-материальных ценностей | - | -
8.2.4.1 | Реконструкция ПС 110 кВ Рудаково. Монтаж периметральной сигнализации, охранного освещения, предупредительных знаков (1 комплект) | J_TUE-00065-189 | 1944 | 78.72 | 7.2422 | 2020 | нд | нд | нд | нд | - | - | - | - | ПС 110/35/6 кВ №24 Рудаково | 9.4 | 18.12.2019 | 18.8 | 38.9 | 50 | 50 | 25 | 25 | нд | нд | 110 | 110 | Обеспечение антитеррористической защищенности производственных объектов филиала "Тулэнерго" и защита их от хищений товарно-материальных ценностей | - | -
8.2.4.1 | Реконструкция ПС 110 кВ Южная. Монтаж периметральной сигнализации, охранного освещения, предупредительных знаков (1 комплект) | J_TUE-00065-190 | 1976 | 70.13 | 5.5354 | 2020 | нд | нд | нд | нд | - | - | - | - | ПС 110/10/6 кВ №218 Южная | 20.1 | 18.12.2019 | 26.8 | 59.962 | 75 | 75 | 25 | 25 | нд | нд | 110 | 110 | Обеспечение антитеррористической защищенности производственных объектов филиала "Тулэнерго" и защита их от хищений товарно-материальных ценностей | - | -
8.2.4.1 | Реконструкция ПС 110 кВ Глушанки. Монтаж периметральной сигнализации, охранного освещения, предупредительных знаков (1 комплект) | J_TUE-00065-191 | 1985 | 56.23 | 1.43 | 2020 | нд | нд | нд | нд | - | - | - | - | ПС 110/10 кВ №304 Глушанки | 5.5 | 18.12.2019 | 21.154 | 8.829 | 26 | 26 | 10 | 10 | нд | нд | 110 | 110 | Обеспечение антитеррористической защищенности производственных объектов филиала "Тулэнерго" и защита их от хищений товарно-материальных ценностей | - | -
8.2.4.1 | Реконструкция ПС 110 кВ Криволучье. Монтаж периметральной сигнализации, охранного освещения, предупредительных знаков (1 комплект) | J_TUE-00065-192 | 1963 | 79.55 | 6.9769 | 2020 | нд | нд | нд | нд | - | - | - | - | ПС 110/6 кВ №49 Криволучье | 6.7 | 18.12.2019 | 20.938 | 31.613 | 32 | 32 | 16 | 16 | нд | нд | 110 | 110 | Обеспечение антитеррористической защищенности производственных объектов филиала "Тулэнерго" и защита их от хищений товарно-материальных ценностей | - | -
8.2.4.1 | Реконструкция ПС 110 кВ Гагаринская. Монтаж периметральной сигнализации, охранного освещения, предупредительных знаков (1 комплект) | J_TUE-00065-193 | 1985 | 77.24 | 11.3187 | 2020 | нд | нд | нд | нд | - | - | - | - | ПС 110/6 кВ №378 Гагаринская | 6.1 | 18.12.2019 | 14.878 | 17.711 | 41 | 41 | 16 | 16 | нд | нд | 110 | 110 | Обеспечение антитеррористической защищенности производственных объектов филиала "Тулэнерго" и защита их от хищений товарно-материальных ценностей | - | -
8.2.4.1 | Реконструкция ПС 110 кВ Малахово. Монтаж периметральной сигнализации, охранного освещения, предупредительных знаков. (1 комплект) | J_TUE-00065-194 | 1957 | 80.11 | 17.9902 | 2020 | нд | нд | нд | нд | - | - | - | - | ПС 110/35/6 кВ №86 Малахово | 5.1 | 18.12.2019 | 12.75 | 21.64 | 40 | 40 | 20 | 20 | нд | нд | 110 | 110 | Обеспечение антитеррористической защищенности производственных объектов филиала "Тулэнерго" и защита их от хищений товарно-материальных ценностей | - | -
8.2.4.1 | Реконструкция ПС 110 кВ Селиваново. Монтаж периметральной сигнализации, охранного освещения, предупредительных знаков. (1 комплект) | J_TUE-00065-195 | 1982 | 77.51 | 10.7358 | 2020 | нд | нд | нд | нд | - | - | - | - | ПС 110/35/6кВ №334 Селиваново | 5.09 | 18.12.2019 | 15.906 | 2.972 | 32 | 32 | 16 | 16 | нд | нд | 110 | 110 | Обеспечение антитеррористической защищенности производственных объектов филиала "Тулэнерго" и защита их от хищений товарно-материальных ценностей | - | -
8.2.4.1 | Реконструкция ПС 110 кВ Труново. Монтаж периметральной сигнализации, охранного освещения, предупредительных знаков. (1 комплект) | J_TUE-00065-196 | 1963 | 81.28 | 10.3024 | 2020 | нд | нд | нд | нд | - | - | - | - | ПС 110/35/10 кВ №46 Труново | 6.3 | 18.12.2019 | 14 | 25.02 | 45 | 45 | 20 | 20 | нд | нд | 110 | 110 | Обеспечение антитеррористической защищенности производственных объектов филиала "Тулэнерго" и защита их от хищений товарно-материальных ценностей | - | -
8.2.4.1 | Реконструкция ПС 110 кВ Советская. Монтаж периметральной сигнализации, охранного освещения, предупредительных знаков. (1 комплект) | J_TUE-00065-197 | 1985 | 59.84 | 14.0764 | 2020 | нд | нд | нд | нд | - | - | - | - | ПС 110/6 кВ №384 Советская | 2 | 18.12.2019 | 7.69 | 4.9 | 26 | 26 | 10 | 10 | нд | нд | 110 | 110 | Обеспечение антитеррористической защищенности производственных объектов филиала "Тулэнерго" и защита их от хищений товарно-материальных ценностей | - | -
8.2.4.1 | Реконструкция ПС 110 кВ Задонье. Монтаж периметральной сигнализации, охранного освещения, предупредительных знаков. (1 комплект) | J_TUE-00065-198 | 1942 | 51.92 | 13.8808 | 2020 | нд | нд | нд | нд | - | - | - | - | ПС 110/6 кВ № 22 Задонье | 5 | 18.12.2019 | 10 | 8 | 50 | 50 | 25 | 25 | нд | нд | 110 | 110 | Обеспечение антитеррористической защищенности производственных объектов филиала "Тулэнерго" и защита их от хищений товарно-материальных ценностей | - | -
8.2.4.1 | Реконструкция ПС 110 кВ Залесная. Монтаж периметральной сигнализации, охранного освещения, предупредительных знаков. (1 комплект) | J_TUE-00065-199 | 1972 | 78.68 | 7.0468 | 2020 | нд | нд | нд | нд | - | - | - | - | ПС 110/10 кВ № 199 Залесная | 26.4 | 18.12.2019 | 52.8 | 38 | 50 | 50 | 25 | 25 | нд | нд | 110 | 110 | Обеспечение антитеррористической защищенности производственных объектов филиала "Тулэнерго" и защита их от хищений товарно-материальных ценностей | - | -
8.2.4.1 | Реконструкция ПС 110 кВ Сокольники. Монтаж периметральной сигнализации, охранного освещения, предупредительных знаков (1 комплект) | J_TUE-00065-200 | 1951 | 56.71 | 6.5544 | 2020 | нд | нд | нд | нд | - | - | - | - | ПС 110/35/6 кВ № 76 Сокольники | 7.2 | 18.12.2019 | 20 | 22 | 36 | 36 | 16 | 16 | нд | нд | 110 | 110 | Обеспечение антитеррористической защищенности производственных объектов филиала "Тулэнерго" и защита их от хищений товарно-материальных ценностей | - | -
8.2.4.1 | Реконструкция ПС 110 кВ Барсуки. Монтаж периметральной сигнализации, видеонаблюдения, охранного освещения, предупредительных знаков. (1 комплект) | J_TUE-00065-201 | 1952 | 80.09 | 5.8559 | 2020 | нд | нд | нд | нд | - | - | - | - | ПС 110/35/6 кВ №20 Барсуки | 12.1 | 18.12.2019 | 24.2 | 21.126 | 50 | 50 | 25 | 25 | нд | нд | 110 | 110 | Обеспечение антитеррористической защищенности производственных объектов филиала "Тулэнерго" и защита их от хищений товарно-материальных ценностей | - | -
8.2.4.1 | Реконструкция ПС 110 кВ Болоховская. Монтаж периметральной сигнализации, видеонаблюдения, охранного освещения, предупредительных знаков. (1 комплект) | J_TUE-00065-202 | 1939 | 80.29 | 24.2818 | 2020 | нд | нд | нд | нд | - | - | - | - | ПС 110/35/6 кВ №77 Болоховская | 6.35 | 18.12.2019 | 18.143 | 18.45 | 35 | 35 | 10 | 10 | нд | нд | 110 | 110 | Обеспечение антитеррористической защищенности производственных объектов филиала "Тулэнерго" и защита их от хищений товарно-материальных ценностей | - | -
8.2.4.1 | Реконструкция ПС 110 кВ Огаревка. Монтаж периметральной сигнализации, видеонаблюдения, охранного освещения, предупредительных знаков. (1 комплект) | J_TUE-00065-203 | 1955 | 82.02 | 22.6531 | 2020 | нд | нд | нд | нд | - | - | - | - | ПС 110/35/6 кВ №89 Огарёвка | 5.4 | 18.12.2019 | 13.171 | 12.86 | 41 | 41 | 16 | 16 | нд | нд | 110 | 110 | Обеспечение антитеррористической защищенности производственных объектов филиала "Тулэнерго" и защита их от хищений товарно-материальных ценностей | - | -
8.2.4.1 | Реконструкция ПС 110 кВ Октябрьская. Монтаж периметральной сигнализации, видеонаблюдения, охранного освещения, предупредительных знаков. (1 комплект) | J_TUE-00065-204 | 1965 | 75.33 | 4.4011 | 2020 | нд | нд | нд | нд | - | - | - | - | ПС 110/10/6 кВ №145 Октябрьская | 24.4 | 18.12.2019 | 30.5 | 4.5 | 80 | 80 | 40 | 40 | нд | нд | 110 | 110 | Обеспечение антитеррористической защищенности производственных объектов филиала "Тулэнерго" и защита их от хищений товарно-материальных ценностей | - | -
8.2.4.1 | Реконструкция ПС 110 кВ Казановка. Монтаж периметральной сигнализации, видеонаблюдения, охранного освещения, предупредительных знаков (1 комплект) | J_TUE-00065-205 | 1967 | 67.1 | 2.3 | 2020 | нд | нд | нд | нд | - | - | - | - | ПС 110/35/6 кВ №44 Казановка | 7.4 | 18.12.2019 | 18.5 | 8.4 | 40 | 40 | 20 | 20 | нд | нд | 110 | 110 | Обеспечение антитеррористической защищенности производственных объектов филиала "Тулэнерго" и защита их от хищений товарно-материальных ценностей | - | -
8.2.4.1 | Реконструкция Ясногорского РЭС (с Заокским участком). Монтаж ограждения, противоподкопных решеток, СББ из АКЛ, периметральной сигнализации, видеонаблюдения, охранного освещения (1 комплект) | K_TUE-00065-206 | нд | нд | нд | нд | нд | нд | нд | нд | - | - | - | - | нд | нд | нд | нд | нд | нд | нд | нд | нд | нд | нд | нд | нд | Обеспечение антитеррористической защищенности производственных объектов филиала "Тулэнерго" и защита их от хищений товарно-материальных ценностей | - | -
8.2.4.1 | Реконструкция Плавского РЭС. Установка шлагбаума (1 шт.) | K_TUE-00065-207 | нд | нд | нд | нд | нд | нд | нд | нд | - | - | - | - | нд | нд | нд | нд | нд | нд | нд | нд | нд | нд | нд | нд | нд | Обеспечение антитеррористической защищенности производственных объектов филиала "Тулэнерго" и защита их от хищений товарно-материальных ценностей | - | -
8.2.4.1 | Реконструкция Веневского РЭС. Монтаж ограждения, СББ из АКЛ (1 комплект) | K_TUE-00065-208 | нд | нд | нд | нд | нд | нд | нд | нд | - | - | - | - | нд | нд | нд | нд | нд | нд | нд | нд | нд | нд | нд | нд | нд | Обеспечение антитеррористической защищенности производственных объектов филиала "Тулэнерго" и защита их от хищений товарно-материальных ценностей | - | -
8.2.4.1 | Реконструкция Щекинского РЭС. Монтаж СББ из АКЛ, видеонаблюдения, охранной сигнализации (1 комплект) | K_TUE-00065-209 | нд | нд | нд | нд | нд | нд | нд | нд | - | - | - | - | нд | нд | нд | нд | нд | нд | нд | нд | нд | нд | нд | нд | нд | Обеспечение антитеррористической защищенности производственных объектов филиала "Тулэнерго" и защита их от хищений товарно-материальных ценностей | - | -
8.2.4.1 | Реконструкция тельферной эстакады (центральный склад ПО Суворовские электрические сети) | G_TUE-00146-000 | нд | нд | нд | нд | нд | нд | нд | нд | - | - | - | - | нд | нд | нд | нд | нд | нд | нд | нд | нд | нд | нд | нд | нд | Обеспечение нормативного хранения оборудования на складе, безопасности погрузочно разгрузочных работ. | - | -
8.2.4.1 | Реконструкция Алексинского РЭС | K_TUE-00326-000 | нд | нд | нд | нд | нд | нд | нд | нд | - | - | - | - | нд | нд | нд | нд | нд | нд | нд | нд | нд | нд | нд | нд | нд | Оптимизация существующего электросетевого комплекса ПАО "Россети" филиал Тулэнерго | - | -
8.2.4.2 | Модернизация, техническое перевооружение прочих объектов основных средств, всего, в том числе: | Г | нд | нд | нд | нд | нд | нд | нд | нд | нд | нд | нд | нд | нд | 31.3 | нд | нд | 47.339 | 126 | 126 | 63 | 63 | 0 | 0 | нд | нд | нд | нд | нд
8.2.4.2 | Модернизация диспетчерского щита в Веневском РЭС ПО «Новомосковские ЭС» | G_TUE-00062-008 | нд | нд | нд | нд | нд | нд | нд | нд | - | - | - | - | нд | нд | нд | нд | нд | нд | нд | нд | нд | нд | нд | нд | нд | Модернизация сетей диспетчерской связи для приведения ее к целевой модели оперативного управления энергосистемой | - | -
8.2.4.2 | Модернизация диспетчерского щита в Ясногорском РЭС ПО «Тульские ЭС» | G_TUE-00062-009 | нд | нд | нд | нд | нд | нд | нд | нд | - | - | - | - | нд | нд | нд | нд | нд | нд | нд | нд | нд | нд | нд | нд | нд | Модернизация сетей диспетчерской связи для приведения ее к целевой модели оперативного управления энергосистемой | - | -
8.2.4.2 | Модернизация системы связи «ПС Обидимо – Обидимский РЭС» (ВОЛС методом подвески по ВЛ) | G_TUE-00062-014 | нд | нд | нд | нд | нд | нд | нд | нд | - | - | - | - | нд | нд | нд | нд | нд | нд | нд | нд | нд | нд | нд | нд | нд | Организация каналов связи для обеспечения информационных потоков систем диспетчерского и технологического управления, противоаварийной и режимной автоматики | - | -
8.2.4.2 | Модернизация инженерных систем центрального узла связи и сети передачи данных филиала "Тулэнерго" 1 очередь | G_TUE-00062-015 | нд | нд | нд | нд | нд | нд | нд | нд | - | - | - | - | нд | нд | нд | нд | нд | нд | нд | нд | нд | нд | нд | нд | нд | Замещение (обновление) электросетевого оборудования, выработавшего нормативный срок эксплуатации, Правила технической эксплуатации электрических станций и сетей РФ, п. 6.11.1. в части оснащения средствами СДТУ электрических сети в соответствии с нормами технологического проектирования диспетчерских пунктов и узлов СДТУ энергосистем, руководящими указаниями по выбору объемов информации, проектированию систем сбора и передачи информации в энергосистемах и другими действующими нормативными документами, для обеспечения СДТУ постоянной готовности к действию при установленном качестве передачи информации в нормальных и аварийных режимах. | - | -
8.2.4.2 | Модернизация диспетчерского щита в Новомосковском РЭС | G_TUE-00062-024 | нд | нд | нд | нд | нд | нд | нд | нд | - | - | - | - | нд | нд | нд | нд | нд | нд | нд | нд | нд | нд | нд | нд | нд | Модернизация сетей диспетчерской связи для приведения ее к целевой модели оперативного управления энергосистемой | - | -
8.2.4.2 | Модернизация диспетчерского щита в Плавском РЭС | G_TUE-00062-025 | нд | нд | нд | нд | нд | нд | нд | нд | - | - | - | - | нд | нд | нд | нд | нд | нд | нд | нд | нд | нд | нд | нд | нд | Модернизация сетей диспетчерской связи для приведения ее к целевой модели оперативного управления энергосистемой | - | -
8.2.4.2 | Модернизация диспетчерского щита в на ДП ПО "Ефремовские ЭС" | G_TUE-00062-026 | нд | нд | нд | нд | нд | нд | нд | нд | - | - | - | - | нд | нд | нд | нд | нд | нд | нд | нд | нд | нд | нд | нд | нд | Модернизация сетей диспетчерской связи для приведения ее к целевой модели оперативного управления энергосистемой | - | -
8.2.4.2 | Модернизация инженерных систем центрального узла связи и сети передачи данных филиала "Тулэнерго" 2 очередь | G_TUE-00062-027 | нд | нд | нд | нд | нд | нд | нд | нд | - | - | - | - | нд | нд | нд | нд | нд | нд | нд | нд | нд | нд | нд | нд | нд | Замещение (обновление) электросетевого оборудования, выработавшего нормативный срок эксплуатации, Правила технической эксплуатации электрических станций и сетей РФ, п. 6.11.1. в части оснащения средствами СДТУ электрических сети в соответствии с нормами технологического проектирования диспетчерских пунктов и узлов СДТУ энергосистем, руководящими указаниями по выбору объемов информации, проектированию систем сбора и передачи информации в энергосистемах и другими действующими нормативными документами, для обеспечения СДТУ постоянной готовности к действию при установленном качестве передачи информации в нормальных и аварийных режимах. | - | -
8.2.4.2 | Модернизация АТС ПО ТЭС (ДП ПО Тульские ЭС) | G_TUE-00062-029 | нд | нд | нд | нд | нд | нд | нд | нд | - | - | - | - | нд | нд | нд | нд | нд | нд | нд | нд | нд | нд | нд | нд | нд | Телефонизация энергообъектов, внедрение современных функциональных опций технологических телефонных сетей | - | -
8.2.4.2 | Модернизация системы связи "ПС Ушатово-ПС Одоев-Одоевский РЭС-ПС Даргомыжская-ПС Арсеньево-Арсеньевский РЭС" (ВОЛС) | G_TUE-00062-030 | нд | нд | нд | нд | нд | нд | нд | нд | - | - | - | - | нд | нд | нд | нд | нд | нд | нд | нд | нд | нд | нд | нд | нд | Модернизация сетей диспетчерской связи для приведения ее к целевой модели оперативного управления энергосистемой | - | -
8.2.4.2 | Модернизация системы телефонной связи АТС ЦУС (основная и резервная)(в соответствии с системным проектом) | G_TUE-00062-040 | нд | нд | нд | нд | нд | нд | нд | нд | - | - | - | - | нд | нд | нд | нд | нд | нд | нд | нд | нд | нд | нд | нд | нд | Модернизация сетей диспетчерской связи для приведения ее к целевой модели оперативного управления энергосистемой | - | -
8.2.4.2 | Модернизация системы телефонной связи (в соответствии с системным проектом) ОДГ Чернского РЭС | G_TUE-00062-053 | нд | нд | нд | нд | нд | нд | нд | нд | - | - | - | - | нд | нд | нд | нд | нд | нд | нд | нд | нд | нд | нд | нд | нд | Телефонизация энергообъектов, внедрение современных функциональных опций технологических телефонных сетей | - | -
8.2.4.2 | Модернизация системы телефонной связи (в соответствии с системным проектом) ОДС ПО Ефремовские ЭС | G_TUE-00062-054 | нд | нд | нд | нд | нд | нд | нд | нд | - | - | - | - | нд | нд | нд | нд | нд | нд | нд | нд | нд | нд | нд | нд | нд | Телефонизация энергообъектов, внедрение современных функциональных опций технологических телефонных сетей | - | -
8.2.4.2 | Модернизация системы телефонной связи (в соответствии с системным проектом) ДП ПО Тульские ЭС | G_TUE-00062-055 | нд | нд | нд | нд | нд | нд | нд | нд | - | - | - | - | нд | нд | нд | нд | нд | нд | нд | нд | нд | нд | нд | нд | нд | Телефонизация энергообъектов, внедрение современных функциональных опций технологических телефонных сетей | - | -
8.2.4.2 | Модернизация системы телефонной связи (в соответствии с системным проектом) ДП ПО Новомосковские ЭС | G_TUE-00062-056 | нд | нд | нд | нд | нд | нд | нд | нд | - | - | - | - | нд | нд | нд | нд | нд | нд | нд | нд | нд | нд | нд | нд | нд | Телефонизация энергообъектов, внедрение современных функциональных опций технологических телефонных сетей | - | -
8.2.4.2 | Модернизация системы телефонной связи (в соответствии с системным проектом) ДП ПО Сувовроские ЭС | G_TUE-00062-057 | нд | нд | нд | нд | нд | нд | нд | нд | - | - | - | - | нд | нд | нд | нд | нд | нд | нд | нд | нд | нд | нд | нд | нд | Телефонизация энергообъектов, внедрение современных функциональных опций технологических телефонных сетей | - | -
8.2.4.2 | Модернизация системы телефонной связи (в соответствии с системным проектом) ДП ПО ЕфремовскиеЭС | G_TUE-00062-058 | нд | нд | нд | нд | нд | нд | нд | нд | - | - | - | - | нд | нд | нд | нд | нд | нд | нд | нд | нд | нд | нд | нд | нд | Телефонизация энергообъектов, внедрение современных функциональных опций технологических телефонных сетей | - | -
8.2.4.2 | Модернизация ВЧ-канала Чернь – Поповка-Липицы | G_TUE-00062-059 | нд | нд | нд | нд | нд | нд | нд | нд | - | - | - | - | нд | нд | нд | нд | нд | нд | нд | нд | нд | нд | нд | нд | нд | Организация каналов связи для обеспечения информационных потоков систем диспетчерского и технологического управления, противоаварийной и режимной автоматики | - | -
8.2.4.2 | Модернизация ВЧ-канала Ефремов-Архангельское-Молчаново | G_TUE-00062-060 | нд | нд | нд | нд | нд | нд | нд | нд | - | - | - | - | нд | нд | нд | нд | нд | нд | нд | нд | нд | нд | нд | нд | нд | Организация каналов связи для обеспечения информационных потоков систем диспетчерского и технологического управления, противоаварийной и режимной автоматики | - | -
8.2.4.2 | Модернизация ВЧ-канала Угольная – Грызлово, ВЧ-канала Узловая-Партизан | G_TUE-00062-061 | нд | нд | нд | нд | нд | нд | нд | нд | - | - | - | - | нд | нд | нд | нд | нд | нд | нд | нд | нд | нд | нд | нд | нд | Организация каналов связи для обеспечения информационных потоков систем диспетчерского и технологического управления, противоаварийной и режимной автоматики | - | -
8.2.4.2 | Модернизация оборудования Центрального узла связи филиала «Тулэнерго» (Тимирязева, 99а) с установкой маршрутизирующего и коммутирующего оборудования | G_TUE-00062-064 | нд | нд | нд | нд | нд | нд | нд | нд | - | - | - | - | нд | нд | нд | нд | нд | нд | нд | нд | нд | нд | нд | нд | нд | Модернизация сетей диспетчерской связи для приведения ее к целевой модели оперативного управления энергосистемой | - | -
8.2.4.2 | Модернизация системы телефонной связи (в соответствии с системным проектом) Щёкинский ДП | G_TUE-00062-065 | нд | нд | нд | нд | нд | нд | нд | нд | - | - | - | - | нд | нд | нд | нд | нд | нд | нд | нд | нд | нд | нд | нд | нд | Телефонизация энергообъектов, внедрение современных функциональных опций технологических телефонных сетей | - | -
8.2.4.2 | Модернизация системы телефонной связи (в соответствии с системным проектом) ОДГ Алексинского РЭС | G_TUE-00062-066 | нд | нд | нд | нд | нд | нд | нд | нд | - | - | - | - | нд | нд | нд | нд | нд | нд | нд | нд | нд | нд | нд | нд | нд | Телефонизация энергообъектов, внедрение современных функциональных опций технологических телефонных сетей | - | -
8.2.4.2 | Модернизация системы телефонной связи (в соответствии с системным проектом) ОДГ Заокского РЭС | G_TUE-00062-067 | нд | нд | нд | нд | нд | нд | нд | нд | - | - | - | - | нд | нд | нд | нд | нд | нд | нд | нд | нд | нд | нд | нд | нд | Телефонизация энергообъектов, внедрение современных функциональных опций технологических телефонных сетей | - | -
8.2.4.2 | Модернизация системы телефонной связи (в соответствии с системным проектом) ОДГ Ленинского РЭС | G_TUE-00062-068 | нд | нд | нд | нд | нд | нд | нд | нд | - | - | - | - | нд | нд | нд | нд | нд | нд | нд | нд | нд | нд | нд | нд | нд | Телефонизация энергообъектов, внедрение современных функциональных опций технологических телефонных сетей | - | -
8.2.4.2 | Модернизация системы телефонной связи (в соответствии с системным проектом) ОДГ Киреевского РЭС | G_TUE-00062-069 | нд | нд | нд | нд | нд | нд | нд | нд | - | - | - | - | нд | нд | нд | нд | нд | нд | нд | нд | нд | нд | нд | нд | нд | Телефонизация энергообъектов, внедрение современных функциональных опций технологических телефонных сетей | - | -
8.2.4.2 | Модернизация системы телефонной связи (в соответствии с системным проектом) ОДГ Обидимского РЭС | G_TUE-00062-070 | нд | нд | нд | нд | нд | нд | нд | нд | - | - | - | - | нд | нд | нд | нд | нд | нд | нд | нд | нд | нд | нд | нд | нд | Телефонизация энергообъектов, внедрение современных функциональных опций технологических телефонных сетей | - | -
8.2.4.2 | Модернизация системы телефонной связи (в соответствии с системным проектом) ОДГ Ясногорского РЭС | G_TUE-00062-071 | нд | нд | нд | нд | нд | нд | нд | нд | - | - | - | - | нд | нд | нд | нд | нд | нд | нд | нд | нд | нд | нд | нд | нд | Телефонизация энергообъектов, внедрение современных функциональных опций технологических телефонных сетей | - | -
8.2.4.2 | Модернизация системы телефонной связи (в соответствии с системным проектом) ПС 110/35/6 кВ №75 Ясногорск | G_TUE-00062-072 | 1974 | 88.39 | 40.7668 | 2020 | нд | нд | нд | нд | - | - | - | - | ПС 110/35/6 кВ №75 Ясногорск | 31.3 | 18.12.2019 | 24.84 | 47.339 | 126 | 126 | 63 | 63 | нд | нд | 110 | 110 | Телефонизация энергообъектов, внедрение современных функциональных опций технологических телефонных сетей | - | -
8.2.4.2 | Модернизация системы телефонной связи (в соответствии с системным проектом) Богородицкий РЭС + ГЭС | G_TUE-00062-073 | нд | нд | нд | нд | нд | нд | нд | нд | - | - | - | - | нд | нд | нд | нд | нд | нд | нд | нд | нд | нд | нд | нд | нд | Телефонизация энергообъектов, внедрение современных функциональных опций технологических телефонных сетей | - | -
8.2.4.2 | Модернизация системы телефонной связи (в соответствии с системным проектом) ДП ПО ЕфремовскиеЭС | G_TUE-00062-074 | нд | нд | нд | нд | нд | нд | нд | нд | - | - | - | - | нд | нд | нд | нд | нд | нд | нд | нд | нд | нд | нд | нд | нд | Телефонизация энергообъектов, внедрение современных функциональных опций технологических телефонных сетей | - | -
8.2.4.2 | Модернизация системы телефонной связи (в соответствии с системным проектом) ОДГ Ефремовски ГЭС | G_TUE-00062-075 | нд | нд | нд | нд | нд | нд | нд | нд | - | - | - | - | нд | нд | нд | нд | нд | нд | нд | нд | нд | нд | нд | нд | нд | Телефонизация энергообъектов, внедрение современных функциональных опций технологических телефонных сетей | - | -
8.2.4.2 | Модернизация ВЧ-канала Рудаково-Тула | G_TUE-00062-077 | нд | нд | нд | нд | нд | нд | нд | нд | - | - | - | - | нд | нд | нд | нд | нд | нд | нд | нд | нд | нд | нд | нд | нд | Организация каналов связи для обеспечения информационных потоков систем диспетчерского и технологического управления, противоаварийной и режимной автоматики | - | -
8.2.4.2 | Модернизация ВЧ-канала Сокольники-Гремячее | G_TUE-00062-078 | нд | нд | нд | нд | нд | нд | нд | нд | - | - | - | - | нд | нд | нд | нд | нд | нд | нд | нд | нд | нд | нд | нд | нд | Организация каналов связи для обеспечения информационных потоков систем диспетчерского и технологического управления, противоаварийной и режимной автоматики | - | -
8.2.4.2 | Модернизация системы IP-телефонии центрального офиса филиала «Тулэнерго | K_TUE-00062-087 | нд | нд | нд | нд | нд | нд | нд | нд | - | - | - | - | нд | нд | нд | нд | нд | нд | нд | нд | нд | нд | нд | нд | нд | Телефонизация энергообъектов, внедрение современных функциональных опций технологических телефонных сетей | - | -
8.2.4.2 | Реконструкция центра управления сетями филиала Тулэнерго | J_TUE-00191-003 | нд | нд | нд | нд | нд | нд | нд | нд | - | - | - | - | нд | нд | нд | нд | нд | нд | нд | нд | нд | нд | нд | нд | нд | Реконструкция диспетчерских пунктов существующих Центров управления сетями с модернизацией автоматизированных рабочих мест диспетчеров и оперативно-информационного комплекса, на базе современных информационных технологий; создание комфортных условий труда для сменного персонала в целях обеспечения оперативно-технологического управления / ведения режимом работы электросетевого комплекса. | - | -
8.2.4.2 | Организация цифровой радиосвязи филиала «Тулэнерго» | J_TUE-00232-000 | нд | нд | нд | нд | нд | нд | нд | нд | - | - | - | - | нд | нд | нд | нд | нд | нд | нд | нд | нд | нд | нд | нд | нд | Обеспечение текущей деятельности в сфере электроэнергетики, в том числе развитие информационной инфраструктуры, хозяйственное обеспечение деятельности. Обеспечение независимости от состояния GSM - сетей высокого уровня помехоустойчивости, позиционирования месторасположения бригад, контроль маршрута. | - | -
9 | Удмуртская Республика | Г | нд | нд | нд | нд | нд | нд | нд | нд | нд | нд | нд | нд | нд | 4082.34 | нд | нд | 7855.36 | 9058.82 | 9071.22 | 4351.335 | 4357.535 | 0 | 0 | нд | нд | нд | нд | нд
9.2 | Реконструкция, модернизация, техническое перевооружение всего, в том числе: | Г | нд | нд | нд | нд | нд | нд | нд | нд | нд | нд | нд | нд | нд | 4082.34 | нд | нд | 7855.36 | 9058.82 | 9071.22 | 4351.335 | 4357.535 | 0 | 0 | нд | нд | нд | нд | нд
9.2.1 | Реконструкция, модернизация, техническое перевооружение трансформаторных и иных подстанций, распределительных пунктов, всего, в том числе: | Г | нд | нд | нд | нд | нд | нд | нд | нд | нд | нд | нд | нд | нд | 3413.013 | нд | нд | 7058.951 | 8132.52 | 8144.92 | 3914.86 | 3921.06 | 0 | 0 | нд | нд | нд | нд | нд
9.2.1.1 | Реконструкция трансформаторных и иных подстанций, всего, в том числе: | Г | нд | нд | нд | нд | нд | нд | нд | нд | нд | нд | нд | нд | нд | 68.051 | нд | нд | 289.77 | 170.94 | 183.34 | 83.46 | 89.66 | 0 | 0 | нд | нд | нд | нд | нд
9.2.1.1 | Реконструкция КТП № 46 в с. М. Пурга Малопургинского района мощностью 0,32 МВА | J_UDE-00017-500 | 1970 | нд | нд | нд | нд | нд | нд | нд | - | - | - | - | КТП № 46 | 0.02 | 18.12.2019 | 4.33 | 0.15 | 0.32 | 0.32 | 0.16 | 0.16 | нд | нд | 10 | 10 | Исполнение требований ПТЭ п. 1.1.9 в части повышение качества и безопасности работы устройств и систем управления | - | -
9.2.1.1 | Реконструкция ТП-325 ф.6 Аэропорт в Завьяловском районе с заменой силового трансформатора на энергоэффективный мощностью 400 кВА | J_UDE-00052-180 | 1990 | нд | нд | нд | нд | нд | нд | нд | - | - | - | - | ТП-325 ф.6 Аэропорт | 0.38 | 18.12.2019 | 80.153 | 0.703 | 0.4 | 0.4 | 0 | 0 | нд | нд | 6 | 6 | Замещение (обновление) электросетевого оборудования, выработавшего нормативный срок эксплуатации, Правила технической эксплуатации электрических станций и сетей РФ, п. 1.6.1. Повышение качества и безопасности работы оборудования 1.1.9 ПТЭ. Протокол Технического совета № 2019-2/2 от 04.02.2019. | + | -
9.2.1.1 | Реконструкция ТП-327 ф.6 Аэропорт в Завьяловском районе с заменой силового трансформатора на энергоэффективный мощностью 250 кВА | J_UDE-00052-181 | 1977 | нд | нд | нд | нд | нд | нд | нд | - | - | - | - | ТП-327 ф.6 Аэропорт | 0.23 | 18.12.2019 | 82.654 | 0.278 | 0.25 | 0.25 | 0 | 0 | нд | нд | 6 | 6 | Замещение (обновление) электросетевого оборудования, выработавшего нормативный срок эксплуатации, Правила технической эксплуатации электрических станций и сетей РФ, п. 1.6.1. Повышение надёжности и безопасности работы оборудования 1.1.9 ПТЭ. | + | -
9.2.1.1 | Реконструкция ТП-328 ф.6 Аэропорт в Завьяловском районе с заменой силового трансформатора на энергоэффективный мощностью 250 кВА | J_UDE-00052-182 | 1986 | нд | нд | нд | нд | нд | нд | нд | - | - | - | - | ТП-328 ф.6 Аэропорт | 0.24 | 18.12.2019 | 86.684 | 0.147 | 0.25 | 0.25 | 0 | 0 | нд | нд | 6 | 6 | Замещение (обновление) электросетевого оборудования, выработавшего нормативный срок эксплуатации, Правила технической эксплуатации электрических станций и сетей РФ, п. 1.6.1. Повышение надёжности и безопасности работы оборудования 1.1.9 ПТЭ. | + | -
9.2.1.1 | Реконструкция ТП-331 ф.6 Аэропорт в Завьяловском районе с заменой силового трансформатора на энергоэффективный мощностью 630 кВА | J_UDE-00052-183 | 1980 | нд | нд | нд | нд | нд | нд | нд | - | - | - | - | ТП-331 ф.6 Аэропорт | 0.32 | 18.12.2019 | 79.923 | 0.342 | 0.63 | 0.63 | 0 | 0 | нд | нд | 6 | 6 | Замещение (обновление) электросетевого оборудования, выработавшего нормативный срок эксплуатации, Правила технической эксплуатации электрических станций и сетей РФ, п. 1.6.1. Повышение качества и безопасности работы оборудования 1.1.9 ПТЭ. Протокол Технического совета № 2019-2/2 от 04.02.2019. | - | -
9.2.1.1 | Реконструкция ТП-383 ф.8 Завьялово в Завьяловском районе с заменой силового трансформатора на энергоэффективный мощностью 160 кВА | J_UDE-00052-184 | 1977 | нд | нд | нд | нд | нд | нд | нд | - | - | - | - | ТП-383 ф.8 Завьялово | 0.15 | 18.12.2019 | 81.795 | 0.145 | 0.16 | 0.16 | 0.16 | 0.16 | нд | нд | 10 | 10 | Замещение (обновление) электросетевого оборудования, выработавшего нормативный срок эксплуатации, Правила технической эксплуатации электрических станций и сетей РФ, п. 1.6.1. Повышение качества и безопасности работы оборудования 1.1.9 ПТЭ. Протокол Технического совета № 2019-2/2 от 04.02.2019. | + | -
9.2.1.1 | Реконструкция ТП-719 ф.9 Каменное в Завьяловском районе с заменой силового трансформатора на энергоэффективный мощностью 250 кВА | J_UDE-00052-185 | 1968 | нд | нд | нд | нд | нд | нд | нд | - | - | - | - | ТП-719 ф.9 Каменное | 0.09 | 18.12.2019 | 79.767 | 0.3 | 0.25 | 0.25 | 0 | 0 | нд | нд | 10 | 10 | Замещение (обновление) электросетевого оборудования, выработавшего нормативный срок эксплуатации, Правила технической эксплуатации электрических станций и сетей РФ, п. 1.6.1. Повышение надёжности и безопасности работы оборудования 1.1.9 ПТЭ. | - | +
9.2.1.1 | Реконструкция ТП-362 ф.1 Россия в Завьяловском районе с заменой силового трансформатора на энергоэффективный мощностью 160 кВА | J_UDE-00052-186 | 1967 | нд | нд | нд | нд | нд | нд | нд | - | - | - | - | ТП-362 ф.1 Россия | 0.09 | 18.12.2019 | 84.007 | 1.202 | 0.16 | 0.16 | 0 | 0 | нд | нд | 6 | 6 | Замещение (обновление) электросетевого оборудования, выработавшего нормативный срок эксплуатации, Правила технической эксплуатации электрических станций и сетей РФ, п. 1.6.1. Повышение надёжности и безопасности работы оборудования 1.1.9 ПТЭ. | + | -
9.2.1.1 | Техперевооружение ПС 35/10 кВ Шабердино. Замена МВ 10 кВ на ВВ 10 кВ (9 выключателей) | J_UDE-00052-255 | 1968 | нд | нд | нд | нд | нд | нд | нд | - | - | - | - | ПС 35/10 кВ Шабердино | 6.618 | 18.12.2019 | 79.787 | 22.866 | 8 | 8 | 4 | 4 | нд | нд | 35 | 35 | Реализация данного проекта предусматривает автоматизацию участков распредсети с установкой элементов распределенной автоматизации для повышения эффективности оперативного управления, качества электроснабжения потребителей. Исполнение требований Правил технической эксплуатации электрических станций и сетей РФ (пункт 1.6.1. 1.1.9) | - | -
9.2.1.1 | Техперевооружение РП-4 6/0,4 кВ в г. Воткинске. Замена масляных выключателей 6 кВ на вакуумные выключатели 6 кВ с устройствами РЗА (12 выключателей). | K_UDE-00052-257 | 1980 | нд | нд | нд | нд | нд | нд | нд | - | - | - | - | РП-4 6/0,4 кВ в г. Воткинске | нд | нд | нд | 1.243 | нд | нд | нд | нд | нд | нд | 6 | 6 | Замещение (обновление) электросетевого оборудования, выработавшего нормативный срок эксплуатации в соответствии с Правилами технической эксплуатации электрических станций и сетей РФ, п. 1.6.1. Протокол Технического совета № 2020-1/5 от 17.01.2020. | - | +
9.2.1.1 | Техперевооружение РП-205 6/0,4 кВ в г. Воткинске. Замена масляных выключателей 6 кВ на вакуумные выключатели 6 кВ с устройствами РЗА (9 выключателей). | K_UDE-00052-258 | 1971 | нд | нд | нд | нд | нд | нд | нд | - | - | - | - | РП-205 6/0,4 кВ в г. Воткинске | 0.741 | 18.12.2019 | 53.492 | 0.674 | 1.26 | 1.26 | 0.63 | 0.63 | нд | нд | 6 | 6 | Замещение (обновление) электросетевого оборудования, выработавшего нормативный срок эксплуатации в соответствии с Правилами технической эксплуатации электрических станций и сетей РФ, п. 1.6.1. Протокол Технического совета № 2020-1/5 от 17.01.2020. | - | +
9.2.1.1 | Техперевооружение РП-217 6/0,4 кВ в г. Воткинске. Замена силовых трансформаторов (2 шт.), замена масляных выключателей 6 кВ на вакуумные выключатели 6 кВ с устройствами РЗА (12 выключателей). | K_UDE-00052-259 | 1981 | нд | нд | нд | нд | нд | нд | нд | - | - | - | - | РП-217 6/0,4 кВ в г. Воткинске | 0.938 | 18.12.2019 | 67.698 | 0.853 | 1.26 | 1.26 | 0.63 | 0.63 | нд | нд | 6 | 6 | Замещение (обновление) электросетевого оборудования, выработавшего нормативный срок эксплуатации в соответствии с Правилами технической эксплуатации электрических станций и сетей РФ, п. 1.6.1. Протокол Технического совета № 2020-1/5 от 17.01.2020. | - | +
9.2.1.1 | Техперевооружение РП-8 6/0,4 кВ в г. Воткинске. Замена силовых трансформаторов (2 шт.), замена масляных выключателей 6 кВ на вакуумные выключатели 6 кВ с устройствами РЗА (10 выключателей). | K_UDE-00052-260 | 1980 | нд | нд | нд | нд | нд | нд | нд | - | - | - | - | РП-8 6/0,4 кВ в г. Воткинске | нд | нд | нд | 1.165 | нд | нд | нд | нд | нд | нд | 6 | 6 | Замещение (обновление) электросетевого оборудования, выработавшего нормативный срок эксплуатации в соответствии с Правилами технической эксплуатации электрических станций и сетей РФ, п. 1.6.1. Протокол Технического совета № 2020-1/5 от 17.01.2020. | - | +
9.2.1.1 | Техперевооружение РП-9 6/0,4 кВ в г. Воткинске. Замена силовых трансформаторов (2 шт.), замена масляных выключателей 6 кВ на вакуумные выключатели 6 кВ с устройствами РЗА (11 выключателей). | K_UDE-00052-261 | 1972 | нд | нд | нд | нд | нд | нд | нд | - | - | - | - | РП-9 6/0,4 кВ в г. Воткинске | 0.943 | 18.12.2019 | 83.204 | 0.857 | 1.03 | 1.03 | 0.4 | 0.4 | нд | нд | 6 | 6 | Замещение (обновление) электросетевого оборудования, выработавшего нормативный срок эксплуатации в соответствии с Правилами технической эксплуатации электрических станций и сетей РФ, п. 1.6.1. Протокол Технического совета № 2020-1/5 от 17.01.2020. | - | +
9.2.1.1 | Реконструкция КТП-122, район жилого дома ул. Подлесная, 2а в г. Воткинск | K_UDE-00052-262 | 1973 | нд | нд | нд | нд | нд | нд | нд | - | - | - | - | КТП 6/0,4 кВ №122 в г. Воткинск | 0.149 | 18.12.2019 | 84.375 | 0.135 | 0.16 | 0.16 | 0 | 0 | нд | нд | 6 | 6 | Замещение (обновление) электросетевого оборудования, выработавшего нормативный срок эксплуатации в соответствии с Правилами технической эксплуатации электрических станций и сетей РФ, п. 1.6.1. Протокол Технического совета № 2020-1/5 от 17.01.2020. | - | +
9.2.1.1 | Реконструкция КТПТ-37 район жилого дома ул.М.Горького 130 в г. Воткинск | K_UDE-00052-263 | 1970 | нд | нд | нд | нд | нд | нд | нд | - | - | - | - | КТП 6/0,4 кВ №37 в г. Воткинск | 0.147 | 18.12.2019 | 74.444 | 0.134 | 0.18 | 0.18 | 0 | 0 | нд | нд | 6 | 6 | Замещение (обновление) электросетевого оборудования, выработавшего нормативный срок эксплуатации в соответствии с Правилами технической эксплуатации электрических станций и сетей РФ, п. 1.6.1. Протокол Технического совета № 2020-1/5 от 17.01.2020. | - | +
9.2.1.1 | Техперевооружение РП-2 6/0,4 кВ в г. Воткинске. Замена силовых трансформаторов (2 шт.), замена масляных выключателей 6 кВ на вакуумные выключатели 6 кВ с устройствами РЗА (6 выключателей). | K_UDE-00052-264 | 1978 | нд | нд | нд | нд | нд | нд | нд | - | - | - | - | РП-2 6/0,4 кВ в г. Воткинске | нд | нд | нд | 0.964 | нд | нд | нд | нд | нд | нд | 6 | 6 | Замещение (обновление) электросетевого оборудования, выработавшего нормативный срок эксплуатации в соответствии с Правилами технической эксплуатации электрических станций и сетей РФ, п. 1.6.1. Протокол Технического совета № 2020-1/5 от 17.01.2020. | - | +
9.2.1.1 | Техперевооружение РП-7 6/0,4 кВ в г. Воткинске. Замена силовых трансформаторов (2 шт.), замена масляных выключателей 6 кВ на вакуумные выключатели 6 кВ с устройствами РЗА (7 выключателей). | K_UDE-00052-265 | 1978 | нд | нд | нд | нд | нд | нд | нд | - | - | - | - | РП-7 6/0,4 кВ в г. Воткинске | 0.817 | 18.12.2019 | 78.211 | 0.743 | 0.95 | 0.95 | 0.32 | 0.32 | нд | нд | 6 | 6 | Замещение (обновление) электросетевого оборудования, выработавшего нормативный срок эксплуатации в соответствии с Правилами технической эксплуатации электрических станций и сетей РФ, п. 1.6.1. Протокол Технического совета № 2020-1/5 от 17.01.2020. | - | +
9.2.1.1 | Реконструкция КТПТ-56 район жилого дома ул.Освобождения 88 в г. Воткинск | K_UDE-00052-266 | 1978 | нд | нд | нд | нд | нд | нд | нд | - | - | - | - | КТПТ 6/0,4 кВ №56 в г. Воткинск | 0.139 | 18.12.2019 | 78.75 | 0.126 | 0.16 | 0.16 | 0 | 0 | нд | нд | 6 | 6 | Замещение (обновление) электросетевого оборудования, выработавшего нормативный срок эксплуатации в соответствии с Правилами технической эксплуатации электрических станций и сетей РФ, п. 1.6.1. Протокол Технического совета № 2020-1/5 от 17.01.2020. | - | +
9.2.1.1 | Реконструкция ПС 35/6 кВ Аэропорт с заменой 2-х силовых трансформаторов 4,0 МВА на 2 трансформатора мощностью 6,3 МВА и с заменой масляных выключателей 35 кВ на реклоузеры 35 кВ в количестве 6 шт. | F_UDE-00056-001 | 1974 | нд | нд | нд | нд | нд | нд | нд | - | - | - | + | ПС 35/6 кВ Аэропорт | 11.269 | 18.12.2019 | 142.604 | 14.482 | 8 | 12.6 | 4 | 6.3 | нд | нд | 35 | 35 | Реализация объекта предусмотрена Схемой и программой перспективного развития электроэнергетики УР, утвержденной Главой Удмуртской Республики Бречаловым Александром Владимировичем от 16.04.2019 № 81-РГ (Раздел IV–11, стр. 125). Замещение (обновление) электросетевого оборудования, выработавшего нормативный срок эксплуатации, Правила технической эксплуатации электрических станций и сетей РФ, п. 1.6.1. Протокол Технического совета от 11.05.2017 №2017/5/1, Распоряжение от 15.05.2017 №03-1-04-74а. | + | -
9.2.1.1 | Реконструкция ПС 35/6 кВ Россия с заменой 2-х силовых трансформаторов 1,6 на 2 трансформатора мощностью 4,0 МВА | F_UDE-00057-000 | 1975 | 69.14 | 3.742 | 2020 | нд | нд | нд | нд | - | - | - | + | ПС 35/6 кВ Россия | 2.698 | 18.12.2019 | 168.66 | 24.885 | 3.2 | 8 | 1.6 | 4 | нд | нд | 35 | 35 | Реализация объекта предусмотрена Схемой и программой перспективного развития электроэнергетики УР, утвержденной Главой Удмуртской Республики Бречаловым Александром Владимировичем от 29.04.2020 № 85-РГ (Раздел. IV–8.2, стр. 91). Замещение (обновление) электросетевого оборудования, выработавшего нормативный срок эксплуатации, Правила технической эксплуатации электрических станций и сетей РФ, п. 1.6.1. Протокол Технического совета от 11.05.2017 №2017/5/1. | + | -
9.2.1.1 | Реконструкция ПС 35/10 кВ Чекерил с заменой 2-х силовых трансформаторов 2,5 на 2 трансформатора мощностью 4,0 МВА | F_UDE-00060-000 | 2006 | нд | нд | нд | нд | нд | нд | нд | - | - | - | + | ПС 35/10 кВ Чекерил | 5 | 18.12.2019 | 125.228 | 10.02 | 5 | 8 | 2.5 | 4 | нд | нд | 35 | 35 | Реализация объекта предусмотрена Схемой и программой перспективного развития электроэнергетики УР, утвержденной Главой Удмуртской Республики Бречаловым Александром Владимировичем от 29.04.2020 № 85-РГ (Раздел. IV–8.2, стр. 91). Замещение (обновление) электросетевого оборудования, выработавшего нормативный срок эксплуатации, Правила технической эксплуатации электрических станций и сетей РФ, п. 1.6.1. Протокол Технического совета от 11.05.2017 №2017/5/1, Распоряжение от 15.05.2017 №03-1-04-74а. | + | -
9.2.1.1 | Реконструкция ПС 110/10 кВ Азино с заменой силового трансформатора 2,5 на 6,3 МВА | G_UDE-00179-000 | 1961 | 41.219 | 4.63 | 2016 | нд | нд | нд | нд | - | - | - | - | ПС 110/10 кВ Азино | 1.687 | 18.12.2019 | 40.151 | 8.708 | 11.9 | 11.9 | 5.6 | 5.6 | нд | нд | 110 | 110 | Реализация объекта предусмотрена Схемой и программой перспективного развития электроэнергетики УР, утвержденой Главой Удмуртской Республики Соловьевым Александром Васильевичем от 05.04.2016 № 147-РГ (стр.61, раздел VI, пункт 5). 2. Замещение (обновление) электросетевого оборудования, выработавшего нормативный срок эксплуатации, Правила технической эксплуатации электрических станций и сетей РФ, п. 1.6.1 в части повышение качества и безопасности работы оборудования. Протокол заседания Технического совета от 01.12.2017 г. № 2017/12/1. | + | -
9.2.1.1 | Реконструкция ТП-309 в д. Адам в Глазовском районе УР | H_UDE-00287-000 | 2005 | нд | нд | нд | нд | нд | нд | нд | - | - | - | - | ТП-309 Глазовского района | 0.07 | 18.12.2019 | 96.94 | 0.185 | 0.16 | 0.16 | 0 | 0 | нд | нд | 10 | 10 | Замещение (обновление) электросетевого оборудования, выработавшего нормативный срок эксплуатации в соответствии с Правилами технической эксплуатации электрических станций и сетей РФ, п. 1.6.1. | - | +
9.2.1.1 | Реконструкция ТП-42 д. Каменное Заделье в Балезинском районе УР | H_UDE-00288-000 | 1980 | нд | нд | нд | нд | нд | нд | нд | - | - | - | - | ТП-42 Балезинского района | 0.02 | 18.12.2019 | 30.24 | 0.02 | 0.06 | 0.06 | 0.06 | 0.06 | нд | нд | 10 | 10 | Замещение (обновление) электросетевого оборудования, выработавшего нормативный срок эксплуатации в соответствии с Правилами технической эксплуатации электрических станций и сетей РФ, п. 1.6.1. | - | +
9.2.1.1 | Реконструкция ПС 110/6 кВ Машзавод. Замена силового трансформатора Т-2 мощностью 63 МВА | I_UDE-00343-000 | 1974 | 45.5 | 6.107 | 2019 | нд | нд | нд | нд | - | - | - | - | ПС 110/6 кВ Машзавод | 34.765 | 18.12.2019 | 61.868 | 197.745 | 126 | 126 | 63 | 63 | нд | нд | 110 | 110 | Замещение (обновление) электросетевого оборудования, выработавшего нормативный срок эксплуатации, акт от 16.11.2017.Правила технической эксплуатации электрических станций и сетей РФ, п. 1.6.1. Повышение надёжности и безопасности работы оборудования 1.1.9 ПТЭ. | + | -
9.2.1.1 | Реконструкция КТП-191 (с трансформатором на 400 кВА) в г.Ижевске | J_UIE-00052-000 | 1963 | нд | нд | нд | нд | нд | нд | нд | - | - | - | - | КТП-191 | 0.218 | 18.12.2019 | 60.134 | 0.302 | 0.4 | 0.4 | 0 | 0 | нд | нд | 10 | 10 | Обновление и модернизация оборудования, выработавшего нормативный срок эксплуатации. Протокол Технического совета № 2020-1/5 от 17.01.2020. | - | -
9.2.1.1 | Реконструкция ТП-770 с заменой ячеек в РУ-6 кВ (9 шт.), РУ-0,4 кВ (8 шт.) и трансформаторов мощностью 400 кВА (2 шт.) в г.Ижевске | J_UIE-00052-205 | 1990 | нд | нд | нд | нд | нд | нд | нд | - | - | - | - | ТП-770 | 0.312 | 18.12.2019 | 50.136 | 0.396 | 0.8 | 0.8 | 0.4 | 0.4 | нд | нд | 10 | 10 | Обновление и модернизация оборудования, выработавшего нормативный срок эксплуатации. Протокол Технического совета № 2020-1/5 от 17.01.2020. | - | -
9.2.1.2 | Модернизация, техническое перевооружение трансформаторных и иных подстанций, распределительных пунктов, всего, в том числе: | Г | нд | нд | нд | нд | нд | нд | нд | нд | нд | нд | нд | нд | нд | 3344.962 | нд | нд | 6769.181 | 7961.58 | 7961.58 | 3831.4 | 3831.4 | 0 | 0 | нд | нд | нд | нд | нд
9.2.1.2 | Реконструкция защит от дуговых повреждений ячеек КРУ 6-10 кВ ПС 35/10 кВ Уром | G_UDE-00010-011 | 1972 | нд | нд | нд | нд | нд | нд | нд | - | - | - | - | ПС 35/10 кВ Уром | 0.908 | 18.12.2019 | 50.659 | 9.371 | 5 | 5 | 2.5 | 2.5 | нд | нд | 35 | 35 | Замещение (обновление) электросетевого оборудования и его элементов, выработавшего нормативный срок эксплуатации, путем замены новыми, улучшающими эксплуатационные характеристики, в соответствии с Правилами технической эксплуатации электрических станций и сетей РФ, п. 1.6.1, 5.7.5. | - | -
9.2.1.2 | Реконструкция защит от дуговых повреждений ячеек КРУ 6-10 кВ ПС 35/6 кВ Россия | G_UDE-00010-012 | 1975 | 54.241 | 4.259 | 2017 | нд | нд | нд | нд | - | - | - | - | ПС 35/6 кВ Россия | 2.698 | 18.12.2019 | 168.66 | 24.885 | 3.2 | 3.2 | 1.6 | 1.6 | нд | нд | 35 | 35 | Исполнение требований ПТЭ, п. 5.4.19 в части обеспечения быстродействия защит от дуговых коротких замыканий внутри шкафов КРУ. Протокол заседания Технического совета от 01.12.2017 г. № 2017/12/1. | - | -
9.2.1.2 | Реконструкция защит от дуговых повреждений ячеек КРУ 6-10 кВ ПС 35/10 кВ Радист | G_UDE-00010-021 | 1983 | нд | нд | нд | нд | нд | нд | нд | - | - | - | - | ПС 35/10 кВ Радист | 0.365 | 18.12.2019 | 14.59 | 9.371 | 5 | 5 | 2.5 | 2.5 | нд | нд | 35 | 35 | Исполнение требований ПТЭ, п. 5.4.19 в части обеспечения быстродействия защит от дуговых коротких замыканий внутри шкафов КРУ. Протокол заседания Технического совета от 01.12.2017 г. № 2017/12/1. | - | -
9.2.1.2 | Реконструкция защит от дуговых повреждений ячеек КРУ 6-10 кВПС 35/10 кВ Васильево | G_UDE-00010-022 | 1990 | нд | нд | нд | нд | нд | нд | нд | - | - | - | - | ПС 35/10 кВ Васильево | 1.9 | 18.12.2019 | 101.95 | 5.216 | 3.2 | 3.2 | 1.6 | 1.6 | нд | нд | 35 | 35 | Исполнение требований ПТЭ, п. 5.4.19 в части обеспечения быстродействия защит от дуговых коротких замыканий внутри шкафов КРУ. Протокол заседания Технического совета от 01.12.2017 г. № 2017/12/1. | - | -
9.2.1.2 | Реконструкция защит от дуговых повреждений ячеек КРУ 6-10 кВ ПС 35/10 кВ Ильдибаево | G_UDE-00010-031 | 1989 | нд | нд | нд | нд | нд | нд | нд | - | - | - | - | ПС 35/10 кВ Ильдибаево | 0.558 | 18.12.2019 | 26.748 | 5.719 | 5 | 5 | 2.5 | 2.5 | нд | нд | 35 | 35 | Исполнение требований ПТЭ, п. 5.4.19 в части обеспечения быстродействия защит от дуговых коротких замыканий внутри шкафов КРУ. Протокол заседания Технического совета от 01.12.2017 г. № 2017/12/1. | - | -
9.2.1.2 | Реконструкция защит от дуговых повреждений ячеек КРУ 6-10 кВ ПС 35/10 кВ Гыбдан | G_UDE-00010-032 | 1967 | нд | нд | нд | нд | нд | нд | нд | - | - | - | - | ПС 35/10 кВ Гыбдан | 0.457 | 18.12.2019 | 14.286 | 4.941 | 3.2 | 3.2 | 1.68 | 1.68 | нд | нд | 35 | 35 | Исполнение требований ПТЭ, п. 5.4.19 в части обеспечения быстродействия защит от дуговых коротких замыканий внутри шкафов КРУ. Протокол заседания Технического совета от 01.12.2017 г. № 2017/12/1. | - | -
9.2.1.2 | Реконструкция защит от дуговых повреждений ячеек КРУ 6-10 кВ ПС 35/10 кВ Ст.Ятчи | G_UDE-00010-041 | 1982 | нд | нд | нд | нд | нд | нд | нд | - | - | - | - | ПС 35/10 кВ Старые Ятчи | 0.649 | 18.12.2019 | 42.262 | 2.626 | 4.1 | 4.1 | 1.68 | 1.68 | нд | нд | 35 | 35 | Исполнение требований ПТЭ, п. 5.4.19 в части обеспечения быстродействия защит от дуговых коротких замыканий внутри шкафов КРУ. Протокол заседания Технического совета от 01.12.2017 г. № 2017/12/1. | - | -
9.2.1.2 | Реконструкция защит от дуговых повреждений ячеек КРУ 6-10 кВ ПС 35/10 кВ Вичурка | G_UDE-00010-042 | 1987 | нд | нд | нд | нд | нд | нд | нд | - | - | - | - | ПС 35/10 кВ Вичурка | 0.427 | 18.12.2019 | 16.762 | 4.356 | 2.5 | 2.5 | 0 | 0 | нд | нд | 35 | 35 | Исполнение требований ПТЭ, п. 5.4.19 в части обеспечения быстродействия защит от дуговых коротких замыканий внутри шкафов КРУ. Протокол заседания Технического совета от 01.12.2017 г. № 2017/12/1. | - | -
9.2.1.2 | Реконструкция защит от дуговых повреждений ячеек КРУ 6-10 кВ ПС 35/10 кВ Пинязь | G_UDE-00010-051 | 1974 | нд | нд | нд | нд | нд | нд | нд | - | - | - | - | ПС 35/10 кВ Пинязь | 0.347 | 18.12.2019 | 16.381 | 4.001 | 5 | 5 | 2.625 | 2.625 | нд | нд | 35 | 35 | Исполнение требований ПТЭ, п. 5.4.19 в части обеспечения быстродействия защит от дуговых коротких замыканий внутри шкафов КРУ. Протокол заседания Технического совета от 01.12.2017 г. № 2017/12/1. | - | -
9.2.1.2 | Реконструкция защит от дуговых повреждений ячеек КРУ 6-10 кВ ПС 110/6 кВ Водозабор | G_UDE-00010-052 | 1974 | 47.315 | 6.095 | 2016 | нд | нд | нд | нд | - | - | - | - | ПС 110/6 кВ Водозабор | 2.88 | 18.12.2019 | 14.387 | 11.885 | 50 | 50 | 25 | 25 | нд | нд | 110 | 110 | Исполнение требований ПТЭ, п. 5.4.19 в части обеспечения быстродействия защит от дуговых коротких замыканий внутри шкафов КРУ. Протокол заседания Технического совета от 01.12.2017 г. № 2017/12/1. | - | -
9.2.1.2 | Реконструкция защит от дуговых повреждений ячеек КРУ 6-10 кВ ПС 35/10 кВ Пычас | G_UDE-00010-061 | 1973 | нд | нд | нд | нд | нд | нд | нд | - | - | - | - | ПС 35/10 кВ Пычас | 1.628 | 18.12.2019 | 39.048 | 5.679 | 8 | 8 | 4.2 | 4.2 | нд | нд | 35 | 35 | Исполнение требований ПТЭ, п. 5.4.19 в части обеспечения быстродействия защит от дуговых коротких замыканий внутри шкафов КРУ. Протокол заседания Технического совета от 01.12.2017 г. № 2017/12/1. | - | -
9.2.1.2 | Реконструкция защит от дуговых повреждений ячеек КРУ 6-10 кВ ПС 35/10 кВ Мари | G_UDE-00010-062 | 1988 | нд | нд | нд | нд | нд | нд | нд | - | - | - | - | ПС 35/10 кВ Мари | 0.95 | 18.12.2019 | 56.548 | 6.071 | 3.2 | 3.2 | 1.68 | 1.68 | нд | нд | 35 | 35 | Исполнение требований ПТЭ, п. 5.4.19 в части обеспечения быстродействия защит от дуговых коротких замыканий внутри шкафов КРУ. Протокол заседания Технического совета от 01.12.2017 г. № 2017/12/1. | - | -
9.2.1.2 | ПС 110 кВ Як-Бодья. Оснащение защитой повреждений ячеек КРУ 6-10 кВ | J_UDE-00010-085 | 1976 | 72.2 | 13.2989 | 2020 | нд | нд | нд | нд | - | - | - | - | ПС 110/35/10кВ Як-Бодья | 20 | 18.12.2019 | 114.59 | 45.304 | 20 | 20 | 10 | 10 | нд | нд | 110 | 110 | Исполнение требований ПТЭ, п. 5.4.19 в части обеспечения быстродействия защит от дуговых коротких замыканий внутри шкафов КРУ, повышение надёжности. | - | -
9.2.1.2 | Организация телеуправления оборудованием ПС 110 кВ Союзная из ЦУС филиала «Удмуртэнерго» и Филиала АО «СО ЕЭС» Пермское РДУ | J_UDE-00010-110 | 2011 | 84.57 | 0.0002 | 2020 | нд | нд | нд | нд | - | - | - | - | ПС 110/10 кВ Союзная | 6.781 | 18.12.2019 | 19.402 | 9.728 | 80 | 80 | 40 | 40 | нд | нд | 110 | 110 | Организация дистанционного телеуправления оборудованием и устройствами подстанций из центров управления сетями ДЗО ПАО "Россети" и диспетчерских центров АО "СО ЕЭС" в рамках реализации протокола совещания АО "СО ЕЭС" и ПАО "Россети" от 15.02.2018 | - | -
9.2.1.2 | Техперевооружение ПС 110кВ Арлеть. ОПУ. Замена аккумуляторной батареи с заменой подзарядных устройств | J_UDE-00010-112 | 1980 | 54.39 | 4.249 | 2020 | нд | нд | нд | нд | - | - | - | - | ПС 110/10 кВ Арлеть | 24.44 | 18.12.2019 | 2.796 | 22.1 | 50 | 50 | 25 | 25 | нд | нд | 110 | 110 | Исполнение требований ПТЭ, п. 5.5.1 в части обеспечения длительной работы и необходимого уровеня напряжения на шинах постоянного тока в нормальных и аварийных режимах эксплуатируемых аккумуляторных установок. | + | -
9.2.1.2 | Реконструкция системы информационного обмена "Удмуртэнерго" с автоматизированной системой системного оператора РДУ. Расширение телемеханики на ПС 110 кВ Лесная | G_UDE-00021-011 | 1960 | 40.931 | 3.571 | 2016 | нд | нд | нд | нд | - | - | - | - | ПС 110/35/6 кВ Лесная | 6.918 | 18.12.2019 | 68.288 | 9.798 | 20 | 20 | 10 | 10 | нд | нд | 110 | 110 | Замещение (обновление) электросетевого оборудования, выработавшего нормативный срок эксплуатации, Правила технической эксплуатации электрических станций и сетей РФ, п. 6.11.1. в части оснащения средствами СДТУ электрических сети в соответствии с нормами технологического проектирования диспетчерских пунктов и узлов СДТУ энергосистем, руководящими указаниями по выбору объемов информации, проектированию систем сбора и передачи информации в энергосистемах и другими действующими нормативными документами, для обеспечения СДТУ постоянной готовности к действию при установленном качестве передачи информации в нормальных и аварийных режимах. | - | -
9.2.1.2 | Реконструкция системы информационного обмена "Удмуртэнерго" с автоматизированной системой системного оператора РДУ. Расширение телемеханики на ПС 110 кВ Яган | G_UDE-00021-012 | 1985 | 68.61 | 5.516 | 2016 | нд | нд | нд | нд | - | - | - | - | ПС 110/35/10 кВ Яган | 6.085 | 18.12.2019 | 93.122 | 15.932 | 12.6 | 12.6 | 6.615 | 6.615 | нд | нд | 110 | 110 | Замещение (обновление) электросетевого оборудования, выработавшего нормативный срок эксплуатации, Правила технической эксплуатации электрических станций и сетей РФ, п. 6.11.1. в части оснащения средствами СДТУ электрических сети в соответствии с нормами технологического проектирования диспетчерских пунктов и узлов СДТУ энергосистем, руководящими указаниями по выбору объемов информации, проектированию систем сбора и передачи информации в энергосистемах и другими действующими нормативными документами, для обеспечения СДТУ постоянной готовности к действию при установленном качестве передачи информации в нормальных и аварийных режимах. | - | -
9.2.1.2 | Реконструкция системы информационного обмена "Удмуртэнерго" с автоматизированной системой системного оператора РДУ. Расширение телемеханики на ПС 110 кВ Подгорная | G_UDE-00021-013 | 1975 | 62.89 | 3.038 | 2017 | нд | нд | нд | нд | - | - | - | - | ПС 110/10 кВ Подгорная | 1.414 | 18.12.2019 | 55.619 | 12.746 | 5 | 5 | 2.625 | 2.625 | нд | нд | 110 | 110 | Замещение (обновление) электросетевого оборудования, выработавшего нормативный срок эксплуатации, Правила технической эксплуатации электрических станций и сетей РФ, п. 6.11.1. в части оснащения средствами СДТУ электрических сети в соответствии с нормами технологического проектирования диспетчерских пунктов и узлов СДТУ энергосистем, руководящими указаниями по выбору объемов информации, проектированию систем сбора и передачи информации в энергосистемах и другими действующими нормативными документами, для обеспечения СДТУ постоянной готовности к действию при установленном качестве передачи информации в нормальных и аварийных режимах. | - | -
9.2.1.2 | Реконструкция системы информационного обмена "Удмуртэнерго" с автоматизированной системой системного оператора РДУ. Расширение телемеханики на ПС 110 кВ Яган | G_UDE-00021-014 | 1979 | 75.99 | 29.7048 | 2020 | нд | нд | нд | нд | - | - | - | - | ПС 110/10 кВ Прессовая | 6.085 | 18.12.2019 | 36.55 | 38.865 | 103 | 103 | 40 | 40 | нд | нд | 110 | 110 | Данным проектом для исполнения требований ПТЭ пункт 6.11.1 предусматривается: - реконструкция устройств телемеханики и дооснащение оборудование связи на ПС Яган; - организация второго цифрового канала связи для передачи телеметрической информации с ПС 110 кВ Яган в Филиал АО "СО ЕЭС" Пермское РДУ. Место размещения объекта: Удмуртская Республика, п. Яган-Докья. | - | -
9.2.1.2 | Реконструкция системы информационного обмена "Удмуртэнерго" с автоматизированной системой системного оператора РДУ. Расширение телемеханики на ПС 110 кВ Игерман | G_UDE-00021-021 | 1980 | 41.44 | 5.608 | 2016 | нд | нд | нд | нд | - | - | - | - | ПС 110/10 кВ Игерман | 7.121 | 18.12.2019 | 125.923 | 9.348 | 12.6 | 12.6 | 6.3 | 6.3 | нд | нд | 110 | 110 | Замещение (обновление) электросетевого оборудования, выработавшего нормативный срок эксплуатации, Правила технической эксплуатации электрических станций и сетей РФ, п. 6.11.1. в части оснащения средствами СДТУ электрических сети в соответствии с нормами технологического проектирования диспетчерских пунктов и узлов СДТУ энергосистем, руководящими указаниями по выбору объемов информации, проектированию систем сбора и передачи информации в энергосистемах и другими действующими нормативными документами, для обеспечения СДТУ постоянной готовности к действию при установленном качестве передачи информации в нормальных и аварийных режимах. | - | -
9.2.1.2 | Реконструкция системы информационного обмена "Удмуртэнерго" с автоматизированной системой системного оператора РДУ. Расширение телемеханики на ПС 110 кВ Подгорная | G_UDE-00021-022 | 1975 | 47.826 | 5.37 | 2016 | нд | нд | нд | нд | - | - | - | - | ПС 110/10 кВ Подгорная | 1.414 | 18.12.2019 | 55.619 | 12.746 | 5 | 5 | 2.625 | 2.625 | нд | нд | 110 | 110 | Замещение (обновление) электросетевого оборудования, выработавшего нормативный срок эксплуатации, Правила технической эксплуатации электрических станций и сетей РФ, п. 6.11.1. в части оснащения средствами СДТУ электрических сети в соответствии с нормами технологического проектирования диспетчерских пунктов и узлов СДТУ энергосистем, руководящими указаниями по выбору объемов информации, проектированию систем сбора и передачи информации в энергосистемах и другими действующими нормативными документами, для обеспечения СДТУ постоянной готовности к действию при установленном качестве передачи информации в нормальных и аварийных режимах. | - | -
9.2.1.2 | Реконструкция системы информационного обмена "Удмуртэнерго" с автоматизированной системой системного оператора РДУ. Расширение телемеханики на ПС 110 кВ Киясово | G_UDE-00021-023 | 1968 | 39.17 | 2.123 | 2017 | нд | нд | нд | нд | - | - | - | - | ПС 110/35/10 кВ Киясово | 4.341 | 18.12.2019 | 18.278 | 28.394 | 50 | 50 | 25 | 25 | нд | нд | 110 | 110 | Замещение (обновление) электросетевого оборудования, выработавшего нормативный срок эксплуатации, Правила технической эксплуатации электрических станций и сетей РФ, п. 6.11.1. в части оснащения средствами СДТУ электрических сети в соответствии с нормами технологического проектирования диспетчерских пунктов и узлов СДТУ энергосистем, руководящими указаниями по выбору объемов информации, проектированию систем сбора и передачи информации в энергосистемах и другими действующими нормативными документами, для обеспечения СДТУ постоянной готовности к действию при установленном качестве передачи информации в нормальных и аварийных режимах. | - | -
9.2.1.2 | Реконструкция системы информационного обмена "Удмуртэнерго" с автоматизированной системой системного оператора РДУ. Организация каналов информационного обмена между филиалом «Удмуртэнерго» ПАО «МРСК Центра и Приволжья» и Филиалом АО «СО ЕЭС» Пермское РДУ. | G_UDE-00021-024 | 1966 | 47.271 | 4.69 | 2019 | нд | нд | нд | нд | - | - | - | - | ПС 110/35/6 кВ Можга | 18.566 | 18.12.2019 | 67.801 | 47.406 | 50 | 50 | 25 | 25 | нд | нд | 110 | 110 | Данным проектом для исполнения требований ПТЭ пункт 6.11.1 предусматривается: Реконструкция узла связи ЦУС филиала "Удмуртэнерго" и организация двух каналов связи для передачи телеметрической информации и проведения оперативных переговоров между ЦУС Удмуртэнерго и Филиалом АО «СО ЕЭС» Пермское РДУ, а также для передачи телеметрической информации с ПС 110 кВ Газовая, РП 110 кВ Мостовое, ПС 110 кВ Красногорье в филиал АО "СО ЕЭС" Пермское РДУ. | - | -
9.2.1.2 | Реконструкция системы информационного обмена "Удмуртэнерго" с автоматизированной системой системного оператора РДУ. Расширение телемеханики на ПС 110 кВ Бабино | G_UDE-00021-031 | 1983 | 71.19 | 5.924 | 2016 | нд | нд | нд | нд | - | - | - | - | ПС 110/10 кВ Бабино | 1.78 | 18.12.2019 | 25.41 | 14.45 | 12.6 | 12.6 | 6.3 | 6.3 | нд | нд | 110 | 110 | Замещение (обновление) электросетевого оборудования, выработавшего нормативный срок эксплуатации, Правила технической эксплуатации электрических станций и сетей РФ, п. 6.11.1. в части оснащения средствами СДТУ электрических сети в соответствии с нормами технологического проектирования диспетчерских пунктов и узлов СДТУ энергосистем, руководящими указаниями по выбору объемов информации, проектированию систем сбора и передачи информации в энергосистемах и другими действующими нормативными документами, для обеспечения СДТУ постоянной готовности к действию при установленном качестве передачи информации в нормальных и аварийных режимах. | - | -
9.2.1.2 | Реконструкция системы информационного обмена "Удмуртэнерго" с автоматизированной системой системного оператора РДУ. Расширение телемеханики на ПС 110 кВ Лесная (2 этап) | G_UDE-00021-032 | 1960 | 39.229 | 6.374 | 2016 | нд | нд | нд | нд | - | - | - | - | ПС 110/35/6 кВ Лесная | 6.918 | 18.12.2019 | 68.288 | 9.798 | 20 | 20 | 10 | 10 | нд | нд | 110 | 110 | Замещение (обновление) электросетевого оборудования, выработавшего нормативный срок эксплуатации, Правила технической эксплуатации электрических станций и сетей РФ, п. 6.11.1. в части оснащения средствами СДТУ электрических сети в соответствии с нормами технологического проектирования диспетчерских пунктов и узлов СДТУ энергосистем, руководящими указаниями по выбору объемов информации, проектированию систем сбора и передачи информации в энергосистемах и другими действующими нормативными документами, для обеспечения СДТУ постоянной готовности к действию при установленном качестве передачи информации в нормальных и аварийных режимах. | - | -
9.2.1.2 | Реконструкция системы информационного обмена "Удмуртэнерго" с автоматизированной системой системного оператора РДУ. Расширение телемеханики на ПС 110 кВ Арлеть | G_UDE-00021-033 | 1980 | 44.23 | 3.511 | 2017 | нд | нд | нд | нд | - | - | - | - | ПС 110/10 кВ Арлеть | 0.6 | 18.12.2019 | 2.796 | 22.1 | 50 | 50 | 25 | 25 | нд | нд | 110 | 110 | Замещение (обновление) электросетевого оборудования, выработавшего нормативный срок эксплуатации, Правила технической эксплуатации электрических станций и сетей РФ, п. 6.11.1. в части оснащения средствами СДТУ электрических сети в соответствии с нормами технологического проектирования диспетчерских пунктов и узлов СДТУ энергосистем, руководящими указаниями по выбору объемов информации, проектированию систем сбора и передачи информации в энергосистемах и другими действующими нормативными документами, для обеспечения СДТУ постоянной готовности к действию при установленном качестве передачи информации в нормальных и аварийных режимах. | - | -
9.2.1.2 | Реконструкция системы информационного обмена "Удмуртэнерго" с автоматизированной системой системного оператора РДУ. Расширение телемеханики на ПС 110 кВ Восточная | G_UDE-00021-034 | 1964 | 47.861 | 2.616 | 2019 | нд | нд | нд | нд | - | - | - | - | ПС 110/6 кВ Высотная | 10.835 | 18.12.2019 | 61.803 | 24.129 | 50 | 50 | 25 | 25 | нд | нд | 110 | 110 | Данным проектом для исполнения требований ПТЭ пункт 6.11.1 предусматривается: организация арендованного канала связи Ethernet, организация ВЧ канала связи и реконструкция устройств телемеханики на подстанции 110 кВ Восточная филиала «Удмуртэнерго» для передачи телеметрической информации в Филиал АО "СО ЕЭС" Пермское РДУ. Место размещения объекта: Удмуртская Республика, УР, г. Ижевск, ул. Молодёжная, 121. | - | -
9.2.1.2 | Реконструкция системы информационного обмена "Удмуртэнерго" с автоматизированной системой системного оператора РДУ. Расширение телемеханики на ПС 110 кВ Азино | G_UDE-00021-041 | 1961 | 41.676 | 5.859 | 2016 | нд | нд | нд | нд | - | - | - | - | ПС 110/10 кВ Азино | 1.687 | 18.12.2019 | 40.151 | 8.708 | 11.9 | 11.9 | 5.6 | 5.6 | нд | нд | 110 | 110 | Замещение (обновление) электросетевого оборудования, выработавшего нормативный срок эксплуатации, Правила технической эксплуатации электрических станций и сетей РФ, п. 6.11.1. в части оснащения средствами СДТУ электрических сети в соответствии с нормами технологического проектирования диспетчерских пунктов и узлов СДТУ энергосистем, руководящими указаниями по выбору объемов информации, проектированию систем сбора и передачи информации в энергосистемах и другими действующими нормативными документами, для обеспечения СДТУ постоянной готовности к действию при установленном качестве передачи информации в нормальных и аварийных режимах. | - | -
9.2.1.2 | Реконструкция системы информационного обмена "Удмуртэнерго" с автоматизированной системой системного оператора РДУ. Расширение телемеханики на ПС 110 кВ Киясово | G_UDE-00021-042 | 1968 | 40.259 | 2.165 | 2016 | нд | нд | нд | нд | - | - | - | - | ПС 110/35/10 кВ Киясово | 4.341 | 18.12.2019 | 18.278 | 28.394 | 50 | 50 | 25 | 25 | нд | нд | 110 | 110 | Замещение (обновление) электросетевого оборудования, выработавшего нормативный срок эксплуатации, Правила технической эксплуатации электрических станций и сетей РФ, п. 6.11.1. в части оснащения средствами СДТУ электрических сети в соответствии с нормами технологического проектирования диспетчерских пунктов и узлов СДТУ энергосистем, руководящими указаниями по выбору объемов информации, проектированию систем сбора и передачи информации в энергосистемах и другими действующими нормативными документами, для обеспечения СДТУ постоянной готовности к действию при установленном качестве передачи информации в нормальных и аварийных режимах. | - | -
9.2.1.2 | Реконструкция системы информационного обмена "Удмуртэнерго" с автоматизированной системой системного оператора РДУ. Расширение телемеханики на ПС 110 кВ Валамаз | G_UDE-00021-043 | 1971 | 48.539 | 7.207 | 2017 | нд | нд | нд | нд | - | - | - | - | ПС 110/10 кВ Валамаз | 0.19 | 18.12.2019 | 5.674 | 1.449 | 2.5 | 2.5 | 0 | 0 | нд | нд | 110 | 110 | Замещение (обновление) электросетевого оборудования, выработавшего нормативный срок эксплуатации, Правила технической эксплуатации электрических станций и сетей РФ, п. 6.11.1. в части оснащения средствами СДТУ электрических сети в соответствии с нормами технологического проектирования диспетчерских пунктов и узлов СДТУ энергосистем, руководящими указаниями по выбору объемов информации, проектированию систем сбора и передачи информации в энергосистемах и другими действующими нормативными документами, для обеспечения СДТУ постоянной готовности к действию при установленном качестве передачи информации в нормальных и аварийных режимах. | - | -
9.2.1.2 | Реконструкция системы информационного обмена "Удмуртэнерго" с автоматизированной системой системного оператора РДУ. Расширение телемеханики на ПС 110 кВ Вокзальная | G_UDE-00021-052 | 1998 | 46.073 | 3.794 | 2016 | нд | нд | нд | нд | - | - | - | - | ПС 110/6 кВ Вокзальная | 15.832 | 18.12.2019 | 61.981 | 19.775 | 50 | 50 | 26.25 | 26.25 | нд | нд | 110 | 110 | Замещение (обновление) электросетевого оборудования, выработавшего нормативный срок эксплуатации, Правила технической эксплуатации электрических станций и сетей РФ, п. 6.11.1. в части оснащения средствами СДТУ электрических сети в соответствии с нормами технологического проектирования диспетчерских пунктов и узлов СДТУ энергосистем, руководящими указаниями по выбору объемов информации, проектированию систем сбора и передачи информации в энергосистемах и другими действующими нормативными документами, для обеспечения СДТУ постоянной готовности к действию при установленном качестве передачи информации в нормальных и аварийных режимах. | - | -
9.2.1.2 | Реконструкция системы информационного обмена "Удмуртэнерго" с автоматизированной системой системного оператора РДУ. Расширение телемеханики на ПС 110 кВ Уральская | G_UDE-00021-053 | 1988 | 37.902 | 3.296 | 2017 | нд | нд | нд | нд | - | - | - | - | ПС 110/10 кВ Уральская | 1.512 | 18.12.2019 | 30.878 | 8.007 | 12.6 | 12.6 | 6.3 | 6.3 | нд | нд | 110 | 110 | Замещение (обновление) электросетевого оборудования, выработавшего нормативный срок эксплуатации, Правила технической эксплуатации электрических станций и сетей РФ, п. 6.11.1. в части оснащения средствами СДТУ электрических сети в соответствии с нормами технологического проектирования диспетчерских пунктов и узлов СДТУ энергосистем, руководящими указаниями по выбору объемов информации, проектированию систем сбора и передачи информации в энергосистемах и другими действующими нормативными документами, для обеспечения СДТУ постоянной готовности к действию при установленном качестве передачи информации в нормальных и аварийных режимах. | - | -
9.2.1.2 | Реконструкция системы информационного обмена "Удмуртэнерго" с автоматизированной системой системного оператора РДУ. Расширение телемеханики на ПС 110 кВ Пирогово | G_UDE-00021-062 | 1978 | 44.908 | 0.645 | 2016 | нд | нд | нд | нд | - | - | - | - | ПС 110/6 кВ Пирогово | 12.631 | 18.12.2019 | 52.114 | 30.481 | 50 | 50 | 26.25 | 26.25 | нд | нд | 110 | 110 | Замещение (обновление) электросетевого оборудования, выработавшего нормативный срок эксплуатации, Правила технической эксплуатации электрических станций и сетей РФ, п. 6.11.1. в части оснащения средствами СДТУ электрических сети в соответствии с нормами технологического проектирования диспетчерских пунктов и узлов СДТУ энергосистем, руководящими указаниями по выбору объемов информации, проектированию систем сбора и передачи информации в энергосистемах и другими действующими нормативными документами, для обеспечения СДТУ постоянной готовности к действию при установленном качестве передачи информации в нормальных и аварийных режимах. | - | -
9.2.1.2 | Реконструкция системы информационного обмена "Удмуртэнерго" с автоматизированной системой системного оператора РДУ. Расширение телемеханики на ПС 110 кВ Бабино | I_UDE-00021-077 | 1983 | 63.85 | 15.3476 | 2020 | нд | нд | нд | нд | - | - | - | - | ПС 110/10 кВ Бабино | 7.97 | 18.12.2019 | 25.41 | 14.45 | 12.6 | 12.6 | 6.3 | 6.3 | нд | нд | 110 | 110 | Данным проектом для исполнения требований ПТЭ пункт 6.11.1 предусматривается: установка регистратора аварийных событий, реконструкция системы телемеханики и дооснащение оборудования связи для передачи телеметрической информации с ПС 110 кВ Бабино в Филиал АО "СО ЕЭС" Пермское РДУ. Место размещения объекта: Удмуртская Республика, с. Бабино. | - | -
9.2.1.2 | Реконструкция системы информационного обмена "Удмуртэнерго" с автоматизированной системой системного оператора РДУ. Расширение телемеханики на ПС 110 кВ Северная | J_UDE-00021-079 | 1984 | 52.12 | 5.746 | 2020 | нд | нд | нд | нд | - | - | - | - | ПС 110/6 кВ Северная | 19.896 | 18.12.2019 | 21.72 | 8.134 | 32 | 32 | 16 | 16 | нд | нд | 110 | 110 | Замещение (обновление) электросетевого оборудования, выработавшего нормативный срок эксплуатации, Правила технической эксплуатации электрических станций и сетей РФ, п. 6.11.1. в части оснащения средствами СДТУ электрических сети в соответствии с нормами технологического проектирования диспетчерских пунктов и узлов СДТУ энергосистем, руководящими указаниями по выбору объемов информации, проектированию систем сбора и передачи информации в энергосистемах и другими действующими нормативными документами, для обеспечения СДТУ постоянной готовности к действию при установленном качестве передачи информации в нормальных и аварийных режимах. | - | -
9.2.1.2 | Реконструкция системы информационного обмена "Удмуртэнерго" с автоматизированной системой системного оператора РДУ. Расширение телемеханики на ПС 110 кВ Танково | J_UDE-00021-080 | 1972 | 38.26 | 0.954 | 2020 | нд | нд | нд | нд | - | - | - | - | ПС 110/6 кВ Танково | 24.137 | 18.12.2019 | 52.875 | 21.109 | 32 | 32 | 16 | 16 | нд | нд | 110 | 110 | Замещение (обновление) электросетевого оборудования, выработавшего нормативный срок эксплуатации, Правила технической эксплуатации электрических станций и сетей РФ, п. 6.11.1. в части оснащения средствами СДТУ электрических сети в соответствии с нормами технологического проектирования диспетчерских пунктов и узлов СДТУ энергосистем, руководящими указаниями по выбору объемов информации, проектированию систем сбора и передачи информации в энергосистемах и другими действующими нормативными документами, для обеспечения СДТУ постоянной готовности к действию при установленном качестве передачи информации в нормальных и аварийных режимах. | - | -
9.2.1.2 | Реконструкция системы информационного обмена "Удмуртэнерго" с автоматизированной системой системного оператора РДУ. Расширение подстанционного оборудования связи на ПС 110 кВ Красногорье | I_UDE-00021-081 | 1983 | 55.281 | 1.317 | 2020 | нд | нд | нд | нд | - | - | - | - | ПС 110/35/10 кВ Красногорье | 14.384 | 18.12.2019 | 48.43 | 10.386 | 20 | 20 | 10 | 10 | нд | нд | 110 | 110 | Реализация Программы инновационного развития Общества на период 2016-2020гг. и на перспективу до 2025г., утвержденной решением Совета директоров ПАО «МРСК Центра и Приволжья» (Протокол №262 от 30.03.2017г). Программа сформирована с учетом Инвестиционной | - | -
9.2.1.2 | Реконструкция системы информационного обмена "Удмуртэнерго" с автоматизированной системой системного оператора РДУ. Расширение телемеханики на ПС 220 кВ Юбилейная | I_UDE-00021-082 | 1978 | 43.182 | 3.898 | 2020 | нд | нд | нд | нд | - | - | - | - | ПС 220/35/6 кВ Юбилейная | 27.69 | 18.12.2019 | 35.03 | 20.9 | 40 | 40 | 0 | 0 | нд | нд | 220 | 220 | Данным проектом для исполнения требований ПТЭ пункт 6.11.1 предусматривается: Организация двух цифровых каналов связи для проведения оперативных переговоров и передачи телеметрической информации с ПС 220 кВ Юбилейная в филиал АО "СО ЕЭС" Пермское РДУ. Место размещения объекта: Удмуртская Республика, г. Глазов. | - | -
9.2.1.2 | Реконструкция системы информационного обмена "Удмуртэнерго" с автоматизированной системой системного оператора РДУ. Расширение телемеханики на ПС 110 кВ Газовая | I_UDE-00021-083 | 1989 | 55.73 | 5.822 | 2020 | нд | нд | нд | нд | - | - | - | - | ПС 110/10 кВ Газовая | 6.959 | 18.12.2019 | 14.152 | 99.092 | 12.6 | 12.6 | 6.3 | 6.3 | нд | нд | 110 | 110 | Реализация Программы инновационного развития Общества на период 2016-2020гг. и на перспективу до 2025г., утвержденной решением Совета директоров ПАО «МРСК Центра и Приволжья» (Протокол №262 от 30.03.2017г). Программа сформирована с учетом Инвестиционной программы Общества на 2016-2022 гг., утвержденной приказом Минэнерго РФ от 14.12.2015 № 953, с изменениями утвержденными приказами Минэнерго РФ от 16.12.2016 № 1334, от 14.11.2017 № 18@. Программой определена цель инновационного развития с переходом к электрической сети нового технологического уклада с качественно новыми характеристиками качества, эффективности, доступности, управляемости и клиентоориентированности электросетевого комплекса Компании. Реализация программы модернизации и расширения системы сбора и передачи информации на подстанциях ПАО «МРСК Центра и Приволжья» в зоне эксплуатационной ответственности филиала «Удмуртэнерго» на период 2018-2023 г.г., согласованной АО "ЕЭС" ОДУ Урала и АО "СО ЕЭС" Пермское РДУ. Замещение (об | - | -
9.2.1.2 | Реконструкция системы информационного обмена "Удмуртэнерго" с автоматизированной системой системного оператора РДУ. Расширение подстанционного оборудования связи на РП 110 кВ Мостовое | I_UDE-00021-084 | нд | нд | нд | нд | нд | нд | нд | нд | - | - | - | - | нд | нд | нд | нд | нд | нд | нд | нд | нд | нд | нд | нд | нд | Реализация Программы инновационного развития Общества на период 2016-2020гг. и на перспективу до 2025г., утвержденной решением Совета директоров ПАО «МРСК Центра и Приволжья» (Протокол №262 от 30.03.2017г). Программа сформирована с учетом Инвестиционной программы Общества на 2016-2022 гг., утвержденной приказом Минэнерго РФ от 14.12.2015 № 953, с изменениями утвержденными приказами Минэнерго РФ от 16.12.2016 № 1334, от 14.11.2017 № 18@. Программой определена цель инновационного развития с переходом к электрической сети нового технологического уклада с качественно новыми характеристиками качества, эффективности, доступности, управляемости и клиентоориентированности электросетевого комплекса Компании. Реализация программы модернизации и расширения системы сбора и передачи информации на подстанциях ПАО «МРСК Центра и Приволжья» в зоне эксплуатационной ответственности филиала «Удмуртэнерго» на период 2018-2023 г.г., согласованной АО "ЕЭС" ОДУ Урала и АО "СО ЕЭС" Пермское РДУ. Замещение (об | - | -
9.2.1.2 | Реконструкция системы информационного обмена "Удмуртэнерго" с автоматизированной системой системного оператора РДУ. Расширение телемеханики на ПС 110 кВ Опытная | J_UDE-00021-092 | 1960 | 54.61 | 2.0012 | 2020 | нд | нд | нд | нд | - | - | - | - | ПС 110 кВ Опытная | 15.197 | 18.12.2019 | 68.288 | 9.798 | 20 | 20 | 10 | 10 | нд | нд | 110 | 110 | Данным проектом для исполнения требований ПТЭ пункт 6.11.1 предусматривается: - реконструкция устройств телемеханики и организация двух цифровых каналов связи для передачи телеметрической информации с подстанции ПС 110 кВ Опытная в филиал АО "СО ЕЭС" Пермское РДУ. | - | -
9.2.1.2 | Реконструкция системы информационного обмена "Удмуртэнерго" с автоматизированной системой системного оператора РДУ. Расширение телемеханики на ПС 110 кВ Парковая | J_UDE-00021-093 | 1960 | 54.61 | 2.0012 | 2020 | нд | нд | нд | нд | - | - | - | - | ПС 110 кВ Парковая | 27.907 | 18.12.2019 | 68.288 | 9.798 | 20 | 20 | 10 | 10 | нд | нд | 110 | 110 | Данным проектом для исполнения требований ПТЭ пункт 6.11.1 предусматривается: Организация двух цифровых каналов связи для передачи телеметрической информации с ПС 110 кВ Парковая в филиал АО "СО ЕЭС" Пермское РДУ. | - | -
9.2.1.2 | Организация каналов связи. ВОЛС в Ижевском РЭС протяженностью 36 км | J_UDE-00022-060 | нд | нд | нд | нд | нд | нд | нд | нд | - | - | - | - | нд | нд | нд | нд | нд | нд | нд | нд | нд | нд | нд | нд | нд | Замещение (обновление) электросетевого оборудования, выработавшего нормативный срок эксплуатации, Правила технической эксплуатации электрических станций и сетей РФ, п. 6.11.1. в части оснащения средствами СДТУ электрических сети в соответствии с нормами технологического проектирования диспетчерских пунктов и узлов СДТУ энергосистем, руководящими указаниями по выбору объемов информации, проектированию систем сбора и передачи информации в энергосистемах и другими действующими нормативными документами, для обеспечения СДТУ постоянной готовности к действию при установленном качестве передачи информации в нормальных и аварийных режимах. | - | -
9.2.1.2 | Модернизация ОТУ. Реконструкция узла связи и телемеханики Ижевского РЭС | J_UDE-00022-062 | нд | нд | нд | нд | нд | нд | нд | нд | - | - | - | - | нд | нд | нд | нд | нд | нд | нд | нд | нд | нд | нд | нд | нд | Замещение (обновление) электросетевого оборудования, выработавшего нормативный срок эксплуатации, Правила технической эксплуатации электрических станций и сетей РФ, п. 6.11.1. в части оснащения средствами СДТУ электрических сети в соответствии с нормами технологического проектирования диспетчерских пунктов и узлов СДТУ энергосистем, руководящими указаниями по выбору объемов информации, проектированию систем сбора и передачи информации в энергосистемах и другими действующими нормативными документами, для обеспечения СДТУ постоянной готовности к действию при установленном качестве передачи информации в нормальных и аварийных режимах. | - | -
9.2.1.2 | Модернизация ОТУ. Реконструкция узла связи и телемеханики Завьяловского РЭС | J_UDE-00022-063 | нд | нд | нд | нд | нд | нд | нд | нд | - | - | - | - | нд | нд | нд | нд | нд | нд | нд | нд | нд | нд | нд | нд | нд | Замещение (обновление) электросетевого оборудования, выработавшего нормативный срок эксплуатации, Правила технической эксплуатации электрических станций и сетей РФ, п. 6.11.1. в части оснащения средствами СДТУ электрических сети в соответствии с нормами технологического проектирования диспетчерских пунктов и узлов СДТУ энергосистем, руководящими указаниями по выбору объемов информации, проектированию систем сбора и передачи информации в энергосистемах и другими действующими нормативными документами, для обеспечения СДТУ постоянной готовности к действию при установленном качестве передачи информации в нормальных и аварийных режимах. | - | -
9.2.1.2 | Модернизация ОТУ. Реконструкция узла связи и телемеханики Ярского РЭС | J_UDE-00022-064 | нд | нд | нд | нд | нд | нд | нд | нд | - | - | - | - | нд | нд | нд | нд | нд | нд | нд | нд | нд | нд | нд | нд | нд | Замещение (обновление) электросетевого оборудования, выработавшего нормативный срок эксплуатации, Правила технической эксплуатации электрических станций и сетей РФ, п. 6.11.1. в части оснащения средствами СДТУ электрических сети в соответствии с нормами технологического проектирования диспетчерских пунктов и узлов СДТУ энергосистем, руководящими указаниями по выбору объемов информации, проектированию систем сбора и передачи информации в энергосистемах и другими действующими нормативными документами, для обеспечения СДТУ постоянной готовности к действию при установленном качестве передачи информации в нормальных и аварийных режимах. | + | -
9.2.1.2 | Модернизация ОТУ. Реконструкция узла связи и телемеханики Алнашского РЭС | J_UDE-00022-066 | нд | нд | нд | нд | нд | нд | нд | нд | - | - | - | - | нд | нд | нд | нд | нд | нд | нд | нд | нд | нд | нд | нд | нд | Замещение (обновление) электросетевого оборудования, выработавшего нормативный срок эксплуатации, Правила технической эксплуатации электрических станций и сетей РФ, п. 6.11.1. в части оснащения средствами СДТУ электрических сети в соответствии с нормами технологического проектирования диспетчерских пунктов и узлов СДТУ энергосистем, руководящими указаниями по выбору объемов информации, проектированию систем сбора и передачи информации в энергосистемах и другими действующими нормативными документами, для обеспечения СДТУ постоянной готовности к действию при установленном качестве передачи информации в нормальных и аварийных режимах. | - | -
9.2.1.2 | Модернизация ОТУ. Реконструкция узла связи и телемеханики Вавожского РЭС | J_UDE-00022-067 | нд | нд | нд | нд | нд | нд | нд | нд | - | - | - | - | нд | нд | нд | нд | нд | нд | нд | нд | нд | нд | нд | нд | нд | Замещение (обновление) электросетевого оборудования, выработавшего нормативный срок эксплуатации, Правила технической эксплуатации электрических станций и сетей РФ, п. 6.11.1. в части оснащения средствами СДТУ электрических сети в соответствии с нормами технологического проектирования диспетчерских пунктов и узлов СДТУ энергосистем, руководящими указаниями по выбору объемов информации, проектированию систем сбора и передачи информации в энергосистемах и другими действующими нормативными документами, для обеспечения СДТУ постоянной готовности к действию при установленном качестве передачи информации в нормальных и аварийных режимах. | - | -
9.2.1.2 | Модернизация ОТУ. Реконструкция узла связи и телемеханики Граховского РЭС | J_UDE-00022-068 | нд | нд | нд | нд | нд | нд | нд | нд | - | - | - | - | нд | нд | нд | нд | нд | нд | нд | нд | нд | нд | нд | нд | нд | Замещение (обновление) электросетевого оборудования, выработавшего нормативный срок эксплуатации, Правила технической эксплуатации электрических станций и сетей РФ, п. 6.11.1. в части оснащения средствами СДТУ электрических сети в соответствии с нормами технологического проектирования диспетчерских пунктов и узлов СДТУ энергосистем, руководящими указаниями по выбору объемов информации, проектированию систем сбора и передачи информации в энергосистемах и другими действующими нормативными документами, для обеспечения СДТУ постоянной готовности к действию при установленном качестве передачи информации в нормальных и аварийных режимах. | - | -
9.2.1.2 | Модернизация ОТУ. Реконструкция узла связи и телемеханики Кизнерского РЭС | J_UDE-00022-069 | нд | нд | нд | нд | нд | нд | нд | нд | - | - | - | - | нд | нд | нд | нд | нд | нд | нд | нд | нд | нд | нд | нд | нд | Замещение (обновление) электросетевого оборудования, выработавшего нормативный срок эксплуатации, Правила технической эксплуатации электрических станций и сетей РФ, п. 6.11.1. в части оснащения средствами СДТУ электрических сети в соответствии с нормами технологического проектирования диспетчерских пунктов и узлов СДТУ энергосистем, руководящими указаниями по выбору объемов информации, проектированию систем сбора и передачи информации в энергосистемах и другими действующими нормативными документами, для обеспечения СДТУ постоянной готовности к действию при установленном качестве передачи информации в нормальных и аварийных режимах. | - | -
9.2.1.2 | Модернизация ОТУ. Реконструкция узла связи и телемеханики Киясовского РЭС | J_UDE-00022-070 | нд | нд | нд | нд | нд | нд | нд | нд | - | - | - | - | нд | нд | нд | нд | нд | нд | нд | нд | нд | нд | нд | нд | нд | Замещение (обновление) электросетевого оборудования, выработавшего нормативный срок эксплуатации, Правила технической эксплуатации электрических станций и сетей РФ, п. 6.11.1. в части оснащения средствами СДТУ электрических сети в соответствии с нормами технологического проектирования диспетчерских пунктов и узлов СДТУ энергосистем, руководящими указаниями по выбору объемов информации, проектированию систем сбора и передачи информации в энергосистемах и другими действующими нормативными документами, для обеспечения СДТУ постоянной готовности к действию при установленном качестве передачи информации в нормальных и аварийных режимах. | - | -
9.2.1.2 | Модернизация ОТУ. Реконструкция узла связи и телемеханики Селтинского РЭС | J_UDE-00022-071 | нд | нд | нд | нд | нд | нд | нд | нд | - | - | - | - | нд | нд | нд | нд | нд | нд | нд | нд | нд | нд | нд | нд | нд | Замещение (обновление) электросетевого оборудования, выработавшего нормативный срок эксплуатации, Правила технической эксплуатации электрических станций и сетей РФ, п. 6.11.1. в части оснащения средствами СДТУ электрических сети в соответствии с нормами технологического проектирования диспетчерских пунктов и узлов СДТУ энергосистем, руководящими указаниями по выбору объемов информации, проектированию систем сбора и передачи информации в энергосистемах и другими действующими нормативными документами, для обеспечения СДТУ постоянной готовности к действию при установленном качестве передачи информации в нормальных и аварийных режимах. | - | -
9.2.1.2 | Модернизация ОТУ. Реконструкция узла связи и телемеханики Сюмсинского РЭС | J_UDE-00022-072 | нд | нд | нд | нд | нд | нд | нд | нд | - | - | - | - | нд | нд | нд | нд | нд | нд | нд | нд | нд | нд | нд | нд | нд | Замещение (обновление) электросетевого оборудования, выработавшего нормативный срок эксплуатации, Правила технической эксплуатации электрических станций и сетей РФ, п. 6.11.1. в части оснащения средствами СДТУ электрических сети в соответствии с нормами технологического проектирования диспетчерских пунктов и узлов СДТУ энергосистем, руководящими указаниями по выбору объемов информации, проектированию систем сбора и передачи информации в энергосистемах и другими действующими нормативными документами, для обеспечения СДТУ постоянной готовности к действию при установленном качестве передачи информации в нормальных и аварийных режимах. | - | -
9.2.1.2 | Модернизация ОТУ. Реконструкция узла связи и телемеханики Камбарского РЭС | J_UDE-00022-073 | нд | нд | нд | нд | нд | нд | нд | нд | - | - | - | - | нд | нд | нд | нд | нд | нд | нд | нд | нд | нд | нд | нд | нд | Замещение (обновление) электросетевого оборудования, выработавшего нормативный срок эксплуатации, Правила технической эксплуатации электрических станций и сетей РФ, п. 6.11.1. в части оснащения средствами СДТУ электрических сети в соответствии с нормами технологического проектирования диспетчерских пунктов и узлов СДТУ энергосистем, руководящими указаниями по выбору объемов информации, проектированию систем сбора и передачи информации в энергосистемах и другими действующими нормативными документами, для обеспечения СДТУ постоянной готовности к действию при установленном качестве передачи информации в нормальных и аварийных режимах. | - | -
9.2.1.2 | Модернизация ОТУ. Реконструкция узла связи и телемеханики Юкаменского РЭС | J_UDE-00022-074 | нд | нд | нд | нд | нд | нд | нд | нд | - | - | - | - | нд | нд | нд | нд | нд | нд | нд | нд | нд | нд | нд | нд | нд | Замещение (обновление) электросетевого оборудования, выработавшего нормативный срок эксплуатации, Правила технической эксплуатации электрических станций и сетей РФ, п. 6.11.1. в части оснащения средствами СДТУ электрических сети в соответствии с нормами технологического проектирования диспетчерских пунктов и узлов СДТУ энергосистем, руководящими указаниями по выбору объемов информации, проектированию систем сбора и передачи информации в энергосистемах и другими действующими нормативными документами, для обеспечения СДТУ постоянной готовности к действию при установленном качестве передачи информации в нормальных и аварийных режимах. | + | -
9.2.1.2 | Модернизация ОТУ. Реконструкция узла связи и телемеханики Шарканского РЭС | J_UDE-00022-075 | нд | нд | нд | нд | нд | нд | нд | нд | - | - | - | - | нд | нд | нд | нд | нд | нд | нд | нд | нд | нд | нд | нд | нд | Замещение (обновление) электросетевого оборудования, выработавшего нормативный срок эксплуатации, Правила технической эксплуатации электрических станций и сетей РФ, п. 6.11.1. в части оснащения средствами СДТУ электрических сети в соответствии с нормами технологического проектирования диспетчерских пунктов и узлов СДТУ энергосистем, руководящими указаниями по выбору объемов информации, проектированию систем сбора и передачи информации в энергосистемах и другими действующими нормативными документами, для обеспечения СДТУ постоянной готовности к действию при установленном качестве передачи информации в нормальных и аварийных режимах. | - | -
9.2.1.2 | Модернизация ОТУ. Реконструкция узла связи и телемеханики Якшур-Бодьинского РЭС | J_UDE-00022-076 | нд | нд | нд | нд | нд | нд | нд | нд | - | - | - | - | нд | нд | нд | нд | нд | нд | нд | нд | нд | нд | нд | нд | нд | Замещение (обновление) электросетевого оборудования, выработавшего нормативный срок эксплуатации, Правила технической эксплуатации электрических станций и сетей РФ, п. 6.11.1. в части оснащения средствами СДТУ электрических сети в соответствии с нормами технологического проектирования диспетчерских пунктов и узлов СДТУ энергосистем, руководящими указаниями по выбору объемов информации, проектированию систем сбора и передачи информации в энергосистемах и другими действующими нормативными документами, для обеспечения СДТУ постоянной готовности к действию при установленном качестве передачи информации в нормальных и аварийных режимах. | - | -
9.2.1.2 | Модернизация ОТУ. Реконструкция узла связи и телемеханики Игринского РЭС | J_UDE-00022-077 | нд | нд | нд | нд | нд | нд | нд | нд | - | - | - | - | нд | нд | нд | нд | нд | нд | нд | нд | нд | нд | нд | нд | нд | Замещение (обновление) электросетевого оборудования, выработавшего нормативный срок эксплуатации, Правила технической эксплуатации электрических станций и сетей РФ, п. 6.11.1. в части оснащения средствами СДТУ электрических сети в соответствии с нормами технологического проектирования диспетчерских пунктов и узлов СДТУ энергосистем, руководящими указаниями по выбору объемов информации, проектированию систем сбора и передачи информации в энергосистемах и другими действующими нормативными документами, для обеспечения СДТУ постоянной готовности к действию при установленном качестве передачи информации в нормальных и аварийных режимах. | + | -
9.2.1.2 | Модернизация ОТУ. Реконструкция узла связи и телемеханики Кезского РЭС | J_UDE-00022-078 | нд | нд | нд | нд | нд | нд | нд | нд | - | - | - | - | нд | нд | нд | нд | нд | нд | нд | нд | нд | нд | нд | нд | нд | Замещение (обновление) электросетевого оборудования, выработавшего нормативный срок эксплуатации, Правила технической эксплуатации электрических станций и сетей РФ, п. 6.11.1. в части оснащения средствами СДТУ электрических сети в соответствии с нормами технологического проектирования диспетчерских пунктов и узлов СДТУ энергосистем, руководящими указаниями по выбору объемов информации, проектированию систем сбора и передачи информации в энергосистемах и другими действующими нормативными документами, для обеспечения СДТУ постоянной готовности к действию при установленном качестве передачи информации в нормальных и аварийных режимах. | + | -
9.2.1.2 | Модернизация ОТУ. Реконструкция узла связи и телемеханики Балезинского РЭС | J_UDE-00022-079 | нд | нд | нд | нд | нд | нд | нд | нд | - | - | - | - | нд | нд | нд | нд | нд | нд | нд | нд | нд | нд | нд | нд | нд | Замещение (обновление) электросетевого оборудования, выработавшего нормативный срок эксплуатации, Правила технической эксплуатации электрических станций и сетей РФ, п. 6.11.1. в части оснащения средствами СДТУ электрических сети в соответствии с нормами технологического проектирования диспетчерских пунктов и узлов СДТУ энергосистем, руководящими указаниями по выбору объемов информации, проектированию систем сбора и передачи информации в энергосистемах и другими действующими нормативными документами, для обеспечения СДТУ постоянной готовности к действию при установленном качестве передачи информации в нормальных и аварийных режимах. | + | -
9.2.1.2 | Модернизация АСТУ (Модернизация ЦУС филиала "Удмуртэнерго") | F_UDE-00024-001 | нд | нд | нд | нд | нд | нд | нд | нд | - | - | - | - | нд | нд | нд | нд | нд | нд | нд | нд | нд | нд | нд | нд | нд | Замещение (обновление) электросетевого оборудования, выработавшего нормативный срок эксплуатации, Правила технической эксплуатации электрических станций и сетей РФ, п. 6.11.1. в части оснащения средствами СДТУ электрических сети в соответствии с нормами технологического проектирования диспетчерских пунктов и узлов СДТУ энергосистем, руководящими указаниями по выбору объемов информации, проектированию систем сбора и передачи информации в энергосистемах и другими действующими нормативными документами, для обеспечения СДТУ постоянной готовности к действию при установленном качестве передачи информации в нормальных и аварийных режимах. Протокол заседания Технического совета от 01.12.2017 г. № 2017/12/1. | - | -
9.2.1.2 | Модернизация АСТУ (Модернизация автоматизированной системы диспетчерского управления Завьяловского РЭС) | F_UDE-00024-002 | нд | нд | нд | нд | нд | нд | нд | нд | - | - | - | - | нд | нд | нд | нд | нд | нд | нд | нд | нд | нд | нд | нд | нд | Замещение (обновление) электросетевого оборудования, выработавшего нормативный срок эксплуатации в соответствии с Правилами технической эксплуатации электрических станций и сетей РФ, п. 1.6.1. Протокол заседания Технического совета от 01.12.2017 г. № 2017/12/1. | - | -
9.2.1.2 | Модернизация системы передачи данных (каналы связи). Модернизация автоматической телефонной станции центра управления сетями (1 этап). | G_UDE-00024-009 | нд | нд | нд | нд | нд | нд | нд | нд | - | - | - | - | нд | нд | нд | нд | нд | нд | нд | нд | нд | нд | нд | нд | нд | Замещение (обновление) электросетевого оборудования, выработавшего нормативный срок эксплуатации, Правила технической эксплуатации электрических станций и сетей РФ, п. 6.11.1. в части оснащения средствами СДТУ электрических сети в соответствии с нормами технологического проектирования диспетчерских пунктов и узлов СДТУ энергосистем, руководящими указаниями по выбору объемов информации, проектированию систем сбора и передачи информации в энергосистемах и другими действующими нормативными документами, для обеспечения СДТУ постоянной готовности к действию при установленном качестве передачи информации в нормальных и аварийных режимах. Протокол заседания Технического совета от 01.12.2017 г. № 2017/12/1. | - | -
9.2.1.2 | Техперевооружение ПС 110/35/10,6 кВ Сарапул. Установка ШУОТ | F_UDE-00040-000 | 1967 | 76.86 | 5.4503 | 2020 | нд | нд | нд | нд | - | - | - | - | ПС 110/35/6 кВ Сарапул | 32.32 | 18.12.2019 | 28.166 | 49.641 | 50 | 50 | 25 | 25 | нд | нд | 110 | 110 | Исполнение требований ПТЭ, п. 5.5.1 в части обеспечения длительной работы и необходимого уровеня напряжения на шинах постоянного тока в нормальных и аварийных режимах эксплуатируемых аккумуляторных установок. Протокол Технического совета № 2019-2/1 от 04.02.2019. | + | -
9.2.1.2 | Техперевооружение ПС 110кВ Арлеть с заменой ВЧ-поста ВЛ 110 кВ Арлеть-Селты, Арлеть-Комсомольская | F_UDE-00041-000 | 1980 | 76.39 | 4.178 | 2016 | нд | нд | нд | нд | - | - | - | - | ПС 110/10 кВ Арлеть | 0.6 | 18.12.2019 | 2.796 | 22.1 | 50 | 50 | 25 | 25 | нд | нд | 110 | 110 | Исполнение требований ПТЭ, п. 5.5.1 в части обеспечения длительной работы и необходимого уровеня напряжения на шинах постоянного тока в нормальных и аварийных режимах эксплуатируемых аккумуляторных установок. Протокол заседания Технического совета от 01.12.2017 г. № 2017/12/1. | - | -
9.2.1.2 | Техперевооружение ПС 110кВ Водозабор с заменой оборудования ВЧ защит ВЛ 110 кВ ВГЭС-Водозабор 1, 2, Воткинск-Водозабор 1,2 | F_UDE-00043-000 | 1974 | 42.198 | 1.383 | 2016 | нд | нд | нд | нд | - | - | - | - | ПС 110/35/6 кВ Воткинск | 8.715 | 18.12.2019 | 55.724 | 27.418 | 32 | 32 | 16 | 16 | нд | нд | 110 | 110 | Исполнение требований ПТЭ, п. 5.5.1 в части обеспечения длительной работы и необходимого уровеня напряжения на шинах постоянного тока в нормальных и аварийных режимах эксплуатируемых аккумуляторных установок. Протокол заседания Технического совета от 01.12.2017 г. № 2017/12/1. | - | -
9.2.1.2 | Техперевооружение ПС 110/35/10 кВ Пурга с заменой ВЧ-защит ВЛ 110 кВ Пурга-Позимь 1,2, Пурга-Пычас-тяга, Пурга-Агрыз-тяга (1 этап) | F_UDE-00045-000 | 1968 | 60.28 | 17.9858 | 2020 | нд | нд | нд | нд | - | - | - | - | ПС 110/35/10 кВ Пурга | 29.07 | 18.12.2019 | 68.136 | 75.875 | 36 | 36 | 16 | 16 | нд | нд | 110 | 110 | Исполнение требований ПТЭ, п. 5.5.1 в части обеспечения длительной работы и необходимого уровеня напряжения на шинах постоянного тока в нормальных и аварийных режимах эксплуатируемых аккумуляторных установок. Протокол заседания Технического совета от 01.12.2017 г. № 2017/12/1. | - | -
9.2.1.2 | Техперевооружение ПС 110кВ Никольская, Селты с заменой оборудования ВЧ защит ВЛ 110кВ Никольская-Садовая, Селты-Арлеть | F_UDE-00046-000 | 1980 | 37.851 | 3.538 | 2016 | нд | нд | нд | нд | - | - | - | - | ПС 110/35/10 кВ Никольская | 13.125 | 18.12.2019 | 69.643 | 49.403 | 32 | 32 | 16.8 | 16.8 | нд | нд | 110 | 110 | Замещение (обновление) электросетевого оборудования, выработавшего нормативный срок эксплуатации в соответствии с Правилами технической эксплуатации электрических станций и сетей РФ, п. 1.6.1. Протокол заседания Технического совета от 01.12.2017 г. № 2017/12/1. | - | -
9.2.1.2 | Техперевооружение ПС 110 кВ Воткинск. Замена ЛР, ШР и МВ-110кВ яч. Сива I, II на элегазовые, замена устройств РЗА (2 выключателя) | F_UDE-00047-000 | 1959 | 62.84 | 13.1279 | 2020 | нд | нд | нд | нд | - | - | - | + | ПС 110/35/6 кВ Воткинск | 25.443 | 18.12.2019 | 55.724 | 27.418 | 32 | 32 | 16 | 16 | нд | нд | 110 | 110 | Замещение (обновление) электросетевого оборудования, выработавшего нормативный срок эксплуатации в соответствии с Правилами технической эксплуатации электрических станций и сетей РФ, п. 1.6.1. | + | -
9.2.1.2 | Техперевооружение ПС 110/6 кВ Машзавод с заменой АКБ СК-12 и ВАЗП | F_UDE-00048-000 | 1974 | 42.349 | 3.852 | 2017 | нд | нд | нд | нд | - | - | - | - | ПС 110/6 кВ Машзавод | 34.765 | 18.12.2019 | 61.868 | 197.745 | 126 | 126 | 63 | 63 | нд | нд | 110 | 110 | Исполнение требований ПТЭ, п. 5.5.1 в части обеспечения длительной работы и необходимого уровеня напряжения на шинах постоянного тока в нормальных и аварийных режимах эксплуатируемых аккумуляторных установок. | + | -
9.2.1.2 | Техперевооружение ПС 110/35/6 кВ Нефтемаш. Установка ШУОТ | F_UDE-00049-000 | 1970 | 70.06 | 11.5385 | 2020 | нд | нд | нд | нд | - | - | - | - | ПС 110/35/6 кВ Нефтемаш | 16.31 | 18.12.2019 | 46.733 | 24.682 | 80 | 80 | 40 | 40 | нд | нд | 110 | 110 | Исполнение требований ПТЭ, п. 5.5.1 в части обеспечения длительной работы и необходимого уровеня напряжения на шинах постоянного тока в нормальных и аварийных режимах эксплуатируемых аккумуляторных установок. Протокол Технического совета № 2019-2/1 от 04.02.2019. | + | -
9.2.1.2 | Техперевооружение РП 10 кВ Балезино. Замена масляных выключателей 10 кВ на вакуумные выключатели 10 кВ с устройствами РЗА (8 выключателей) | J_UDE-00052-013 | нд | нд | нд | нд | нд | нд | нд | нд | - | - | - | - | нд | нд | нд | нд | нд | нд | нд | нд | нд | нд | нд | нд | нд | Исполнение требований ПТЭ п. 1.1.9 в части повышение качества и безопасности работы устройств и систем управления | + | -
9.2.1.2 | Техперевооружение ПС 110/10 кВ Каменное. Замена масляных выключателей 10 кВ на вакуумные выключатели 10 кВ с устройствами РЗА (8 выключателей) | J_UDE-00052-015 | 1988 | 49.7 | 4.451 | 2020 | нд | нд | нд | нд | - | - | - | - | ПС 110/10 кВ Каменное | 11.444 | 18.12.2019 | 79.767 | 30.927 | 12.6 | 12.6 | 6.3 | 6.3 | нд | нд | 110 | 110 | Исполнение требований ПТЭ п. 1.1.9 в части повышение качества и безопасности работы устройств и систем управления | - | -
9.2.1.2 | Техперевооружение ПС 35/10 кВ Ударник. Замена масляных выключателей 10 кВ на вакуумные выключатели 10 кВ (9 выключателей) | J_UDE-00052-017 | 1988 | нд | нд | нд | нд | нд | нд | нд | - | - | - | - | ПС 35/10 кВ Ударник | 3.733 | 18.12.2019 | 57.143 | 9.975 | 5 | 5 | 2.5 | 2.5 | нд | нд | 35 | 35 | Исполнение требований ПТЭ п. 1.1.9 в части повышение качества и безопасности работы устройств и систем управления | - | -
9.2.1.2 | Техперевооружение ПС 110/6 кВ Пирогово. Замена масляных выключателей 6 кВ на вакуумные выключатели 6 кВ с устройствами РЗА (4 выключателей) | J_UDE-00052-018 | 1978 | 49.96 | 2.712 | 2020 | нд | нд | нд | нд | - | - | - | - | ПС 110/6 кВ Пирогово | 37.896 | 18.12.2019 | 55.441 | 30.481 | 50 | 50 | 25 | 25 | нд | нд | 110 | 110 | Исполнение требований ПТЭ п. 1.1.9 в части повышение качества и безопасности работы устройств и систем управления | - | -
9.2.1.2 | Техперевооружение ПС 35/10 кВ Юськи. Замена масляных выключателей 10 кВ на вакуумные выключатели 10 кВ (4 выключателя) | J_UDE-00052-019 | 1967 | нд | нд | нд | нд | нд | нд | нд | - | - | - | - | ПС 35/10 кВ Юськи | 1.448 | 18.12.2019 | 41.033 | 0.388 | 4 | 4 | 0 | 0 | нд | нд | 35 | 35 | Реализация данного проекта предусматривает повышение надежности и безопасности работы устройств и систем управления, замещение (обновление) электросетевого оборудования, выработавшего нормативный срок эксплуатации, что подтверждается Актом технического освидетельствования № 35-2018. Исполнение требований Правил технической эксплуатации электрических станций и сетей РФ (пункт 1.6.1. 1.1.9) | - | -
9.2.1.2 | Техперевооружение ПС 35/10 кВ Казмаска. Замена масляных выключателей 10 кВ на вакуумные выключатели 10 кВ (8 выключателей) | J_UDE-00052-020 | 1993 | нд | нд | нд | нд | нд | нд | нд | - | - | - | - | ПС 35/10 кВ Казмаска | 3.802 | 18.12.2019 | 53.09 | 1.898 | 5 | 5 | 2.5 | 2.5 | нд | нд | 35 | 35 | Исполнение требований ПТЭ п. 1.1.9 в части повышение качества и безопасности работы устройств и систем управления | - | -
9.2.1.2 | Техперевооружение ПС 35/10 кВ Гольяны. Замена масляных выключателей 10 кВ на вакуумные выключатели 10 кВ (10 выключателей) | J_UDE-00052-021 | 1963 | нд | нд | нд | нд | нд | нд | нд | - | - | - | - | ПС 35/10 кВ Гольяны | 9.188 | 18.12.2019 | 54.518 | 19.217 | 12.6 | 12.6 | 6.3 | 6.3 | нд | нд | 35 | 35 | Исполнение требований ПТЭ п. 1.1.9 в части повышение качества и безопасности работы устройств и систем управления | - | -
9.2.1.2 | Техперевооружение ПС 110 кВ Восточная. Замена масляных выключателей 10 кВ на вакуумные выключатели 10 кВ с устройствами РЗА (34 выключателя) | J_UDE-00052-023 | 1979 | 49.15 | 3.662 | 2020 | нд | нд | нд | нд | - | - | - | - | ПС 110/10 кВ Восточная | 22.144 | 18.12.2019 | 89.848 | 52.554 | 50 | 50 | 25 | 25 | нд | нд | 110 | 110 | Повышение надежности и безопасности работы устройств и систем управления, замещение (обновление) электросетевого оборудования, выработавшего нормативный срок эксплуатации. | + | -
9.2.1.2 | Техперевооружение ПС 110 кВ Кировская. Замена масляных выключателей 10 кВ на вакуумные выключатели 10 кВ с устройствами РЗА (28 выключателей) | J_UDE-00052-024 | 1993 | 52.96 | 7.353 | 2020 | нд | нд | нд | нд | - | - | - | - | ПС 110/10 кВ Кировская | 41.096 | 18.12.2019 | 58.967 | 28.295 | 50 | 50 | 25 | 25 | нд | нд | 110 | 110 | Повышение надежности и безопасности работы устройств и систем управления, замещение (обновление) электросетевого оборудования, выработавшего нормативный срок эксплуатации. | + | -
9.2.1.2 | Техперевооружение ПС 110/35/6 кВ Лесная. Замена масляных выключателей 6 кВ на вакуумные выключатели 6 кВ с устройствами РЗА (12 выключателей) | J_UDE-00052-026 | 1960 | 68.84 | 3.156 | 2020 | нд | нд | нд | нд | - | - | - | - | ПС 110/35/6 кВ Лесная | 16.728 | 18.12.2019 | 68.288 | 9.798 | 20 | 20 | 10 | 10 | нд | нд | 110 | 110 | Повышение надежности и безопасности работы устройств и систем управления, замещение (обновление) электросетевого оборудования, выработавшего нормативный срок эксплуатации. | + | -
9.2.1.2 | Техперевооружение ПС 110 кВ Подборенка. Замена масляных выключателей 10 кВ на вакуумные выключатели 10 кВ с устройствами РЗА (18 выключателей) | J_UDE-00052-028 | 1994 | 47.34 | 4.666 | 2020 | нд | нд | нд | нд | - | - | - | - | ПС 110/6 кВ Подборенка | 25.79 | 18.12.2019 | 67.059 | 17.382 | 32 | 32 | 16 | 16 | нд | нд | 110 | 110 | Повышение надежности и безопасности работы устройств и систем управления, замещение (обновление) электросетевого оборудования, выработавшего нормативный срок эксплуатации. | + | -
9.2.1.2 | Техперевооружение ПС 110 кВ Подлесная. Замена масляных выключателей 10 кВ на вакуумные выключатели 10 кВ с устройствами РЗА (15 выключателей) | J_UDE-00052-029 | 1981 | 46.59 | 1.94 | 2020 | нд | нд | нд | нд | - | - | - | - | ПС 110/6 кВ Подлесная | 30.11 | 18.12.2019 | 94.352 | 26.25 | 32 | 32 | 16 | 16 | нд | нд | 110 | 110 | Повышение надежности и безопасности работы устройств и систем управления, замещение (обновление) электросетевого оборудования, выработавшего нормативный срок эксплуатации. | + | -
9.2.1.2 | Техперевооружение ПС 110 кВ Прессовая. Замена масляных выключателей 10 кВ на вакуумные выключатели 10 кВ (30 выключателей) | J_UDE-00052-030 | 1979 | 54.48 | 6.194 | 2020 | нд | нд | нд | нд | - | - | - | - | ПС 110/10 кВ Прессовая | 12.78 | 18.12.2019 | 36.55 | 42.819 | 103 | 103 | 40 | 40 | нд | нд | 110 | 110 | Повышение надежности и безопасности работы устройств и систем управления, замещение (обновление) электросетевого оборудования, выработавшего нормативный срок эксплуатации. | + | -
9.2.1.2 | Техперевооружение ПС 35 кВ Русский Вожой. Замена масляных выключателей 6 кВ на вакуумные выключатели 6 кВ (8 выключателей) | J_UDE-00052-031 | 1974 | нд | нд | нд | нд | нд | нд | нд | - | - | - | - | ПС 35/6 кВ Русский Вожой | 5 | 18.12.2019 | 81.864 | 17.437 | 5 | 5 | 2.5 | 2.5 | нд | нд | 35 | 35 | Повышение надежности и безопасности работы устройств и систем управления, замещение (обновление) электросетевого оборудования, выработавшего нормативный срок эксплуатации. | + | -
9.2.1.2 | Техперевооружение ПС 35 кВ Сокол. Замена масляных выключателей 10 кВ на вакуумные выключатели 10 кВ с устройствами РЗА (2 выключателя) | J_UDE-00052-032 | 1960 | нд | нд | нд | нд | нд | нд | нд | - | - | - | - | ПС 35/10 кВ Сокол | 0.152 | 18.12.2019 | 32.566 | 0.208 | 0.56 | 0.56 | 0 | 0 | нд | нд | 35 | 35 | Повышение надежности и безопасности работы устройств и систем управления, замещение (обновление) электросетевого оборудования, выработавшего нормативный срок эксплуатации. | + | -
9.2.1.2 | Техперевооружение ПС 110 кВ Танково. Замена масляных выключателей 6 кВ на вакуумные выключатели 6 кВ (17 выключателей) | J_UDE-00052-033 | 1973 | 47.29 | 7.331 | 2020 | нд | нд | нд | нд | - | - | - | - | ПС 110/6 кВ Танково | 24.137 | 18.12.2019 | 52.875 | 21.109 | 32 | 32 | 16 | 16 | нд | нд | 110 | 110 | Повышение надежности и безопасности работы устройств и систем управления, замещение (обновление) электросетевого оборудования, выработавшего нормативный срок эксплуатации. | + | -
9.2.1.2 | Техперевооружение РП 10 кВ Кез. Замена масляных выключателей 10 кВ на вакуумные выключатели 10 кВ с устройствами РЗА (9 выключателей) | J_UDE-00052-034 | нд | нд | нд | нд | нд | нд | нд | нд | - | - | - | - | нд | нд | нд | нд | нд | нд | нд | нд | нд | нд | нд | нд | нд | Правила технической эксплуатации электрических станций и сетей РФ, п. 1.6.1, 5.7.5. в части замещения (обновления) электросетевого оборудования и его элементов, выработавшего нормативный срок эксплуатации, путем замены новыми, повышающими качество и надёжность оборудования и улучшающими эксплуатационные характеристики. | + | -
9.2.1.2 | Техперевооружение РП 10 кВ Б. Олып. Замена масляных выключателей 10 кВ на вакуумные выключатели 10 кВ с устройствами РЗА (4 выключателя) | J_UDE-00052-035 | нд | нд | нд | нд | нд | нд | нд | нд | - | - | - | - | нд | нд | нд | нд | нд | нд | нд | нд | нд | нд | нд | нд | нд | Исполнение требований ПТЭ п. 1.1.9 в части повышение качества и безопасности работы устройств и систем управления | + | -
9.2.1.2 | Техперевооружение РП 10 кВ Пурга. Замена масляных выключателей 1) кВ на вакуумные выключатели 10 кВ с устройствами РЗА (5 выключателей). | J_UDE-00052-037 | нд | нд | нд | нд | нд | нд | нд | нд | - | - | - | - | нд | нд | нд | нд | нд | нд | нд | нд | нд | нд | нд | нд | нд | Исполнение требований ПТЭ п. 1.1.9 в части повышение качества и безопасности работы устройств и систем управления | + | -
9.2.1.2 | Техперевооружение РП-1 10 кВ Уральская. Замена масляных выключателей 10 кВ на вакуумные выключатели 10 кВ с устройствами РЗА (5 выключателей). | J_UDE-00052-038 | нд | нд | нд | нд | нд | нд | нд | нд | - | - | - | - | нд | нд | нд | нд | нд | нд | нд | нд | нд | нд | нд | нд | нд | Исполнение требований ПТЭ п. 1.1.9 в части повышение качества и безопасности работы устройств и систем управления | - | -
9.2.1.2 | Техперевооружение РП 10 кВ Кочишево. Замена масляных выключателей 10 кВ на вакуумные выключатели 10 кВ с устройствами РЗА (5 выключателей). | J_UDE-00052-039 | нд | нд | нд | нд | нд | нд | нд | нд | - | - | - | - | нд | нд | нд | нд | нд | нд | нд | нд | нд | нд | нд | нд | нд | Исполнение требований ПТЭ п. 1.1.9 в части повышение качества и безопасности работы устройств и систем управления | + | -
9.2.1.2 | Техперевооружение РП 10 кВ Варсем. Замена масляных выключателей 10 кВ на вакуумные выключатели 10 кВ с устройствами РЗА (9 выключателей). | J_UDE-00052-040 | нд | нд | нд | нд | нд | нд | нд | нд | - | - | - | - | нд | нд | нд | нд | нд | нд | нд | нд | нд | нд | нд | нд | нд | Исполнение требований ПТЭ п. 1.1.9 в части повышение качества и безопасности работы устройств и систем управления | + | -
9.2.1.2 | Техперевооружение РП 10 кВ Жувам. Замена масляных выключателей 10 кВ на вакуумные выключатели 10 кВ с устройствами РЗА (7 выключателей). | J_UDE-00052-043 | нд | нд | нд | нд | нд | нд | нд | нд | - | - | - | - | нд | нд | нд | нд | нд | нд | нд | нд | нд | нд | нд | нд | нд | Исполнение требований ПТЭ п. 1.1.9 в части повышение качества и безопасности работы устройств и систем управления | + | -
9.2.1.2 | Техперевооружение РП 10 кВ Юдчино. Замена масляных выключателей 10 кВ на вакуумные выключатели 10 кВ с устройствами РЗА (8 выключателей). | J_UDE-00052-044 | нд | нд | нд | нд | нд | нд | нд | нд | - | - | - | - | нд | нд | нд | нд | нд | нд | нд | нд | нд | нд | нд | нд | нд | Исполнение требований ПТЭ п. 1.1.9 в части повышение качества и безопасности работы устройств и систем управления | + | -
9.2.1.2 | Техперевооружение РП 10 кВ Юр. Замена масляных выключателей 10 кВ на вакуумные выключатели 10 кВ с устройствами РЗА (7 выключателей). | J_UDE-00052-045 | нд | нд | нд | нд | нд | нд | нд | нд | - | - | - | - | нд | нд | нд | нд | нд | нд | нд | нд | нд | нд | нд | нд | нд | Исполнение требований ПТЭ п. 1.1.9 в части повышение качества и безопасности работы устройств и систем управления | + | -
9.2.1.2 | Техперевооружение ПС 110 кВ Болгуры. Замена масляных выключателей 10 кВ на вакуумные выключатели 10 кВ с устройствами РЗА (8 выключателей) | J_UDE-00052-046 | 1988 | 45.79 | 1.702 | 2020 | нд | нд | нд | нд | - | - | - | - | ПС 110/10 кВ Болгуры | 7.121 | 18.12.2019 | 25.088 | 6.695 | 12.6 | 12.6 | 6.3 | 6.3 | нд | нд | 110 | 110 | Повышение надежности и безопасности работы устройств и систем управления, замещение (обновление) электросетевого оборудования, выработавшего нормативный срок эксплуатации. | + | -
9.2.1.2 | Техперевооружение ПС 110 кВ Водозабор. Замена масляных выключателей 6 кВ на вакуумные выключатели 6 кВ (32 выключателя) | J_UDE-00052-047 | 1974 | 45.71 | 4.701 | 2020 | нд | нд | нд | нд | - | - | - | - | ПС 110/6 кВ Водозабор | 27.548 | 18.12.2019 | 14.387 | 11.885 | 50 | 50 | 25 | 25 | нд | нд | 110 | 110 | Реализация данного проекта предусматривает повышение надежности и безопасности работы устройств и систем управления, замещение (обновление) электросетевого оборудования, выработавшего нормативный срок эксплуатации. Исполнение требований Правил технической эксплуатации электрических станций и сетей РФ (пункт 1.6.1. 1.1.9) | + | -
9.2.1.2 | Техперевооружение ПС 110 кВ Волковская. Замена масляных выключателей 6 кВ на вакуумные выключатели 6 кВ с устройствами РЗА (10 выключателей) | J_UDE-00052-048 | 1967 | 51.12 | 4.818 | 2020 | нд | нд | нд | нд | - | - | - | - | ПС 110/6 кВ Волковская | 10.899 | 18.12.2019 | 75.747 | 15.586 | 12.6 | 12.6 | 6.3 | 6.3 | нд | нд | 110 | 110 | Повышение надежности и безопасности работы устройств и систем управления, замещение (обновление) электросетевого оборудования, выработавшего нормативный срок эксплуатации. | + | -
9.2.1.2 | Техперевооружение ПС 110 кВ Городская. Замена масляных выключателей 6 кВ на вакуумные выключатели 6 кВ с устройствами РЗА (6 выключателей) | J_UDE-00052-050 | 1978 | 48.72 | 4.915 | 2020 | нд | нд | нд | нд | - | - | - | - | ПС 110/6 кВ Городская | 28.565 | 18.12.2019 | 80.864 | 16.974 | 32 | 32 | 16 | 16 | нд | нд | 110 | 110 | Повышение надежности и безопасности работы устройств и систем управления, замещение (обновление) электросетевого оборудования, выработавшего нормативный срок эксплуатации. | + | -
9.2.1.2 | Техперевооружение ПС 110 кВ Гравийная. Замена масляных выключателей 6 кВ на вакуумные выключатели 6 кВ с устройствами РЗА (8 выключателей) | J_UDE-00052-051 | 1985 | 47.36 | 3.331 | 2020 | нд | нд | нд | нд | - | - | - | - | ПС 110/6кВ Гравийная | 15.505 | 18.12.2019 | 94.563 | 11.947 | 31 | 31 | 15 | 15 | нд | нд | 110 | 110 | Реализация данного проекта предусматривает повышение надежности и безопасности работы устройств и систем управления, замещение (обновление) электросетевого оборудования, выработавшего нормативный срок эксплуатации. Исполнение требований Правил технической эксплуатации электрических станций и сетей РФ (пункт 1.6.1. 1.1.9) | + | -
9.2.1.2 | Техперевооружение ПС 110 кВ Инструментальная. Замена масляных выключателей 6 кВ на вакуумные выключатели 6 кВ с устройствами РЗА (26 выключателей) | J_UDE-00052-052 | 1972 | 45.66 | 4.456 | 2020 | нд | нд | нд | нд | - | - | - | - | ПС 110/6 кВ Инструментальная | 22.342 | 18.12.2019 | 78.318 | 23.338 | 25 | 25 | 10 | 10 | нд | нд | 110 | 110 | Повышение надежности и безопасности работы устройств и систем управления, замещение (обновление) электросетевого оборудования, выработавшего нормативный срок эксплуатации. | + | -
9.2.1.2 | Техперевооружение ПС 110 кВ Прудовая. Замена масляных выключателей 6 кВ на вакуумные выключатели 6 кВ с устройствами РЗА (7 выключателей) | J_UDE-00052-056 | 1987 | 52.5 | 1.71 | 2020 | нд | нд | нд | нд | - | - | - | - | ПС 110/6 кВ Прудовая | 8.938 | 18.12.2019 | 47.603 | 3.759 | 12.6 | 12.6 | 6.3 | 6.3 | нд | нд | 110 | 110 | Повышение надежности и безопасности работы устройств и систем управления, замещение (обновление) электросетевого оборудования, выработавшего нормативный срок эксплуатации. | + | -
9.2.1.2 | Техперевооружение ПС 110 кВ Птицефабрика. Замена масляных выключателей 10 кВ на вакуумные выключатели 10 кВ с устройствами РЗА (10 выключателей) | J_UDE-00052-057 | 1986 | 53.66 | 2.079 | 2020 | нд | нд | нд | нд | - | - | - | - | ПС 110/10 кВ Птицефабрика | 6.602 | 18.12.2019 | 24.284 | 7.747 | 12.6 | 12.6 | 6.3 | 6.3 | нд | нд | 110 | 110 | Реализация данного проекта предусматривает повышение надежности и безопасности работы устройств и систем управления, замещение (обновление) электросетевого оборудования, выработавшего нормативный срок эксплуатации. Исполнение требований Правил технической эксплуатации электрических станций и сетей РФ (пункт 1.6.1. 1.1.9) | + | -
9.2.1.2 | Техперевооружение ПС 110 кВ Машзавод. Замена масляных выключателей 10 кВ на вакуумные выключатели 10 кВ (53 выключателей) | J_UDE-00052-059 | 1974 | 49.96 | 4.494 | 2020 | нд | нд | нд | нд | - | - | - | - | ПС 110/6 кВ Машзавод | 34.765 | 18.12.2019 | 61.868 | 197.745 | 126 | 126 | 63 | 63 | нд | нд | 110 | 110 | Повышение надежности и безопасности работы устройств и систем управления, замещение (обновление) электросетевого оборудования, выработавшего нормативный срок эксплуатации. | + | -
9.2.1.2 | Техперевооружение ПС 110/35/10 кВ Мостовое. Замена масляных выключателей 10 кВ на вакуумные выключатели 10 кВ с устройствами РЗА (5 выключателей) | J_UDE-00052-063 | 1980 | 73.88 | 5.156 | 2018 | нд | нд | нд | нд | - | - | - | - | ПС 110/35/10 кВ Мостовое | 3.505 | 18.12.2019 | 51.463 | 106.953 | 6.3 | 6.3 | 0 | 0 | нд | нд | 110 | 110 | Исполнение требований ПТЭ п. 1.1.9 в части повышение качества и безопасности работы устройств и систем управления | - | -
9.2.1.2 | Техперевооружение ПС 110/6 кВ Дзержинская. Замена масляных выключателей 6 кВ на вакуумные выключатели 6 кВ с устройствами РЗА (17 выключателей) | J_UDE-00052-067 | 1985 | 47.9 | 6.12 | 2020 | нд | нд | нд | нд | - | - | - | - | ПС 110/6 кВ Дзержинская | 23.447 | 18.12.2019 | 53.158 | 25.089 | 30 | 30 | 15 | 15 | нд | нд | 110 | 110 | Повышение надежности и безопасности работы устройств и систем управления, замещение (обновление) электросетевого оборудования, выработавшего нормативный срок эксплуатации. | - | -
9.2.1.2 | Техперевооружение ПС 110 кВ Нылга. Замена масляных выключателей 10 кВ на вакуумные выключатели 10 кВ с устройствами РЗА (11 выключателей) | J_UDE-00052-077 | 1984 | 53.27 | 4.828 | 2020 | нд | нд | нд | нд | - | - | - | - | ПС 110/35/10 кВ Нылга | 26.11 | 18.12.2019 | 64.21 | 20.682 | 32 | 32 | 16 | 16 | нд | нд | 110 | 110 | Реализация данного проекта предусматривает повышение надежности и безопасности работы устройств и систем управления, замещение (обновление) электросетевого оборудования, выработавшего нормативный срок эксплуатации. Исполнение требований Правил технической эксплуатации электрических станций и сетей РФ (пункт 1.6.1. 1.1.9) | + | -
9.2.1.2 | Техперевооружение ПС 110 кВ Ува. Замена масляных выключателей 10 кВ на вакуумные выключатели 10 кВ с устройствами РЗА (15 выключателей) | J_UDE-00052-081 | 1964 | 52.66 | 4.761 | 2020 | нд | нд | нд | нд | - | - | - | - | ПС 110/35/10 кВ Ува | 31 | 18.12.2019 | 100.439 | 23.256 | 31 | 31 | 15 | 15 | нд | нд | 110 | 110 | Повышение надежности и безопасности работы устройств и систем управления, замещение (обновление) электросетевого оборудования, выработавшего нормативный срок эксплуатации. | + | -
9.2.1.2 | Техперевооружение ПС 110 кВ Удугучин. Замена масляных выключателей 10 кВ на вакуумные выключатели 10 кВ с устройствами РЗА (9 выключателей) | J_UDE-00052-082 | 1980 | 45.72 | 7.199 | 2020 | нд | нд | нд | нд | - | - | - | - | ПС 110/10 кВ Удугучин | 3.031 | 18.12.2019 | 33.232 | нд | 5 | 5 | 2.5 | 2.5 | нд | нд | 110 | 110 | Повышение надежности и безопасности работы устройств и систем управления, замещение (обновление) электросетевого оборудования, выработавшего нормативный срок эксплуатации. | + | -
9.2.1.2 | Техперевооружение ПС 110/35/10кВ Алнаши. Замена масляных выключателей 10 кВ на вакуумные выключатели 10 кВ с устройствами РЗА (12 выключателей). | J_UDE-00052-086 | 1986 | 51.15 | 3.888 | 2020 | нд | нд | нд | нд | - | - | - | - | ПС 110/35/10кВ Алнаши | 26.516 | 18.12.2019 | 66.869 | 19.123 | 32 | 32 | 16 | 16 | нд | нд | 110 | 110 | Исполнение требований ПТЭ п. 1.1.9 в части повышение качества и безопасности работы устройств и систем управления | - | -
9.2.1.2 | Техперевооружение ПС 35/10 кВ В. Ятчи. Замена масляных выключателей 10 кВ на вакуумные выключатели 10 кВ (10 выключателей). | J_UDE-00052-087 | 1982 | нд | нд | нд | нд | нд | нд | нд | - | - | - | - | ПС 35/10 кВ Варзи-Ятчи | 3.66 | 18.12.2019 | 61.601 | 12.835 | 5 | 5 | 2.5 | 2.5 | нд | нд | 35 | 35 | Исполнение требований ПТЭ п. 1.1.9 в части повышение качества и безопасности работы устройств и систем управления | - | -
9.2.1.2 | Техперевооружение ПС 110/35/10 кВ Вавож. Замена масляных выключателей 10 кВ на вакуумные выключатели 10 кВ с устройствами РЗА (10 выключателей) | J_UDE-00052-094 | 1983 | 48.6 | 5.045 | 2020 | нд | нд | нд | нд | - | - | - | - | ПС 110/35/10 кВ Вавож | 16.423 | 18.12.2019 | 69.706 | 20.025 | 20 | 20 | 10 | 10 | нд | нд | 110 | 110 | Повышение надежности и безопасности работы устройств и систем управления, замещение (обновление) электросетевого оборудования, выработавшего нормативный срок эксплуатации. | + | -
9.2.1.2 | Техперевооружение ПС 110/35/10 кВ Вала. Замена масляных выключателей 10 кВ на вакуумные выключатели 10 кВ с устройствами РЗА (7 выключателей) | J_UDE-00052-095 | 1994 | 46.87 | 2.04 | 2020 | нд | нд | нд | нд | - | - | - | - | ПС 110/35/10 кВ Вала | 12.76 | 18.12.2019 | 34.448 | 2.229 | 20 | 20 | 10 | 10 | нд | нд | 110 | 110 | Повышение надежности и безопасности работы устройств и систем управления, замещение (обновление) электросетевого оборудования, выработавшего нормативный срок эксплуатации. | + | -
9.2.1.2 | Техперевооружение ПС 110/10 кВ Арзамасцево. Замена масляных выключателей 10 кВ на вакуумные выключатели 10 кВ с устройствами РЗА (5 выключателей) | J_UDE-00052-112 | 1996 | 49.31 | 5.156 | 2020 | нд | нд | нд | нд | - | - | - | - | ПС 110/10 кВ Арзамасцево | 20 | 18.12.2019 | 124.924 | 20.523 | 20 | 20 | 10 | 10 | нд | нд | 110 | 110 | Исполнение требований ПТЭ п. 1.1.9 в части повышение качества и безопасности работы устройств и систем управления | - | -
9.2.1.2 | Техперевооружение ПС 35/10 кВ Кулюшево новое. Замена масляных выключателей 10 кВ на вакуумные выключатели 10 кВ с устройствами РЗА (7 выключателей) | J_UDE-00052-113 | 1995 | нд | нд | нд | нд | нд | нд | нд | - | - | - | - | ПС 35/10 кВ Кулюшево новая | 0.79 | 18.12.2019 | 25.076 | 4.695 | 4 | 4 | 0 | 0 | нд | нд | 35 | 35 | Исполнение требований ПТЭ п. 1.1.9 в части повышение качества и безопасности работы устройств и систем управления | - | -
9.2.1.2 | Техперевооружение ПС 35/10 кВ Кулюшево старое. Замена масляных выключателей 10 кВ на вакуумные выключатели 10 кВ с устройствами РЗА (2 выключателя) | J_UDE-00052-114 | 1981 | нд | нд | нд | нд | нд | нд | нд | - | - | - | - | ПС 35/10 кВ Кулюшево | 0.79 | 18.12.2019 | 0.01 | нд | 1.6 | 1.6 | 0 | 0 | нд | нд | 35 | 35 | Исполнение требований ПТЭ п. 1.1.9 в части повышение качества и безопасности работы устройств и систем управления | - | -
9.2.1.2 | Техперевооружение ПС 35/10 кВ Кизнер-35. Замена масляных выключателей 10 кВ на вакуумные выключатели 10 кВ (11 выключателей) | J_UDE-00052-121 | 1967 | нд | нд | нд | нд | нд | нд | нд | - | - | - | - | ПС 35/10 кВ Кизнер 35 | 5.442 | 18.12.2019 | 46.859 | 30.705 | 8 | 8 | 4 | 4 | нд | нд | 35 | 35 | Исполнение требований ПТЭ п. 1.1.9 в части повышение качества и безопасности работы устройств и систем управления | - | -
9.2.1.2 | Техперевооружение ПС 35/10 кВ Васильево. Замена масляных выключателей 10 кВ на вакуумные выключатели 10 кВ (8 выключателей) | J_UDE-00052-123 | 1990 | нд | нд | нд | нд | нд | нд | нд | - | - | - | - | ПС 35/10 кВ Васильево | 3.2 | 18.12.2019 | 101.95 | 5.216 | 3.2 | 3.2 | 1.6 | 1.6 | нд | нд | 35 | 35 | Исполнение требований ПТЭ п. 1.1.9 в части повышение качества и безопасности работы устройств и систем управления | - | -
9.2.1.2 | Техперевооружение ПС 35/10 кВ Вичурка. Замена масляных выключателей 10 кВ на вакуумные выключатели 10 кВ (5 выключателей) | J_UDE-00052-124 | 1987 | нд | нд | нд | нд | нд | нд | нд | - | - | - | - | ПС 35/10 кВ Вичурка | 0.375 | 18.12.2019 | 17.832 | 4.356 | 2.5 | 2.5 | 0 | 0 | нд | нд | 35 | 35 | Исполнение требований ПТЭ п. 1.1.9 в части повышение качества и безопасности работы устройств и систем управления | - | -
9.2.1.2 | Техперевооружение ПС 35/10 кВ Яжбахтино. Замена масляных выключателей 10 кВ на вакуумные выключатели 10 кВ с устройствами РЗА (7 выключателей) | J_UDE-00052-125 | 1989 | нд | нд | нд | нд | нд | нд | нд | - | - | - | - | ПС 35/10 кВ Яжбахтино | 2.623 | 18.12.2019 | 23.506 | 0.737 | 5 | 5 | 2.5 | 2.5 | нд | нд | 35 | 35 | Исполнение требований ПТЭ п. 1.1.9 в части повышение качества и безопасности работы устройств и систем управления | - | -
9.2.1.2 | Техперевооружение ПС 35/10 кВ Ильдибаево. Замена масляных выключателей 10 кВ на вакуумные выключатели 10 кВ (8 выключателей) | J_UDE-00052-126 | 1989 | нд | нд | нд | нд | нд | нд | нд | - | - | - | - | ПС 35/10 кВ Ильдибаево | 2.877 | 18.12.2019 | 26.748 | 5.719 | 5 | 5 | 2.5 | 2.5 | нд | нд | 35 | 35 | Исполнение требований ПТЭ п. 1.1.9 в части повышение качества и безопасности работы устройств и систем управления | - | -
9.2.1.2 | Техперевооружение ПС 35/10 кВ Салья. Замена масляных выключателей 10 кВ на вакуумные выключатели 10 кВ (1 выключатель) | J_UDE-00052-127 | 1977 | нд | нд | нд | нд | нд | нд | нд | - | - | - | - | ПС 35/10 кВ Салья | 1.068 | 18.12.2019 | 19.453 | 0.106 | 2.5 | 2.5 | 0 | 0 | нд | нд | 35 | 35 | Исполнение требований ПТЭ п. 1.1.9 в части повышение качества и безопасности работы устройств и систем управления | - | -
9.2.1.2 | Техперевооружение ПС 35/10 кВ Бараны. Замена масляных выключателей 10 кВ на вакуумные выключатели 10 кВ с устройствами РЗА (3 выключателя) | J_UDE-00052-129 | 1986 | нд | нд | нд | нд | нд | нд | нд | - | - | - | - | ПС 35/10 кВ Бараны | 2.91 | 18.12.2019 | 43.06 | 2.718 | 4.1 | 4.1 | 1.6 | 1.6 | нд | нд | 35 | 35 | Исполнение требований ПТЭ п. 1.1.9 в части повышение качества и безопасности работы устройств и систем управления | + | -
9.2.1.2 | Техперевооружение ПС 35/10 кВ Васильевская. Замена масляных выключателей 10 кВ на вакуумные выключатели 10 кВ с устройствами РЗА (5 выключателей) | J_UDE-00052-130 | 1981 | нд | нд | нд | нд | нд | нд | нд | - | - | - | - | ПС 35/10 кВ Васильевская | 0.07 | 18.12.2019 | 8.232 | 0.008 | 1.6 | 1.6 | 0 | 0 | нд | нд | 35 | 35 | Исполнение требований ПТЭ п. 1.1.9 в части повышение качества и безопасности работы устройств и систем управления | + | -
9.2.1.2 | Техперевооружение ПС 35/10 кВ Курья. Замена масляных выключателей 10 кВ на вакуумные выключатели 10 кВ с устройствами РЗА (6 выключателей) | J_UDE-00052-132 | 1994 | нд | нд | нд | нд | нд | нд | нд | - | - | - | - | ПС 35/10 кВ Курья | 2.577 | 18.12.2019 | 13.374 | 0.455 | 5 | 5 | 2.5 | 2.5 | нд | нд | 35 | 35 | Исполнение требований ПТЭ п. 1.1.9 в части повышение качества и безопасности работы устройств и систем управления | + | -
9.2.1.2 | Техперевооружение ПС 35/10 кВ Кечево. Замена масляных выключателей 10 кВ на вакуумные выключатели 10 кВ (8 выключателей) | J_UDE-00052-133 | 1989 | нд | нд | нд | нд | нд | нд | нд | - | - | - | - | ПС 35/10 кВ Кечево | 3.417 | 18.12.2019 | 47.416 | 0.045 | 5 | 5 | 2.5 | 2.5 | нд | нд | 35 | 35 | Исполнение требований ПТЭ п. 1.1.9 в части повышение качества и безопасности работы устройств и систем управления | - | -
9.2.1.2 | Техперевооружение ПС 35/10 кВ Уром. Замена масляных выключателей 10 кВ на вакуумные выключатели 10 кВ (8 выключателей) | J_UDE-00052-134 | 1972 | нд | нд | нд | нд | нд | нд | нд | - | - | - | - | ПС 35/10 кВ Уром | 3.395 | 18.12.2019 | 50.659 | 9.371 | 5 | 5 | 2.5 | 2.5 | нд | нд | 35 | 35 | Реализация данного проекта предусматривает повышение надежности и безопасности работы устройств и систем управления, замещение (обновление) электросетевого оборудования, выработавшего нормативный срок эксплуатации, что подтверждается Актом технического освидетельствования № 35-2018. Исполнение требований Правил технической эксплуатации электрических станций и сетей РФ (пункт 1.6.1. 1.1.9) | - | -
9.2.1.2 | Техперевооружение ПС 35/10 кВ Норья. Замена масляных выключателей 10 кВ на вакуумные выключатели 10 кВ (4 выключателя) | J_UDE-00052-135 | 1981 | нд | нд | нд | нд | нд | нд | нд | - | - | - | - | ПС 35/10 кВ Норья | 0.96 | 18.12.2019 | 44.96 | 0.129 | 1.6 | 1.6 | 0 | 0 | нд | нд | 35 | 35 | Исполнение требований ПТЭ п. 1.1.9 в части повышение качества и безопасности работы устройств и систем управления | - | -
9.2.1.2 | Техперевооружение ПС 110/10 кВ Селты. Замена масляных выключателей 10 кВ на вакуумные выключатели 10 кВ с устройствами РЗА (10 выключателей) | J_UDE-00052-137 | 1977 | 51.38 | 4.936 | 2020 | нд | нд | нд | нд | - | - | - | - | ПС 110/35/10 кВ Селты | 13.925 | 18.12.2019 | 41.236 | 17.596 | 20 | 20 | 10 | 10 | нд | нд | 110 | 110 | Повышение надежности и безопасности работы устройств и систем управления, замещение (обновление) электросетевого оборудования, выработавшего нормативный срок эксплуатации. | + | -
9.2.1.2 | Техперевооружение ПС 35/10 кВ Парзи. Замена масляных выключателей 10 кВ на вакуумные выключатели 10 кВ с устройствами РЗА (6 выключателей) | J_UDE-00052-149 | 1984 | нд | нд | нд | нд | нд | нд | нд | - | - | - | - | ПС 35/10 кВ Парзи | 2.157 | 18.12.2019 | 41.793 | 0.023 | 3.2 | 3.2 | 1.6 | 1.6 | нд | нд | 35 | 35 | Исполнение требований ПТЭ п. 1.1.9 в части повышение качества и безопасности работы устройств и систем управления | + | -
9.2.1.2 | Техперевооружение ПС 35 кВ Педоново. Замена масляных выключателей 10 кВ на вакуумные выключатели 10 кВ с устройствами РЗА (3 выключателя) | J_UDE-00052-150 | 1971 | нд | нд | нд | нд | нд | нд | нд | - | - | - | - | ПС 35/10 кВ Педоново | 4.713 | 18.12.2019 | 26.849 | 3.606 | 8 | 8 | 4 | 4 | нд | нд | 35 | 35 | Исполнение требований ПТЭ п. 1.1.9 в части повышение качества и безопасности работы устройств и систем управления | + | -
9.2.1.2 | Техперевооружение ПС 110/10 кВ Сянино. Замена масляных выключателей 10 кВ на вакуумные выключатели 10 кВ с устройствами РЗА (7 выключателей) | J_UDE-00052-153 | 1989 | 49.11 | 6.292 | 2020 | нд | нд | нд | нд | - | - | - | - | ПС 110/10 кВ Сянино | 8.385 | 18.12.2019 | 51.064 | 5.545 | 8.8 | 8.8 | 2.5 | 2.5 | нд | нд | 110 | 110 | Исполнение требований ПТЭ п. 1.1.9 в части повышение качества и безопасности работы устройств и систем управления | + | -
9.2.1.2 | Техперевооружение ПС 110/10 кВ Быги. Замена масляных выключателей 10 кВ на вакуумные выключатели 10 кВ с устройствами РЗА (7 выключателей) | J_UDE-00052-154 | 1990 | 47.72 | 4.106 | 2020 | нд | нд | нд | нд | - | - | - | - | ПС 110/10 кВ Быги | 1.125 | 18.12.2019 | 23.158 | 4.919 | 6.3 | 6.3 | 0 | 0 | нд | нд | 110 | 110 | Повышение надежности и безопасности работы устройств и систем управления, замещение (обновление) электросетевого оборудования, выработавшего нормативный срок эксплуатации. | + | -
9.2.1.2 | Техперевооружение ПС 110/10 кВ Малиновка. Замена масляных выключателей 10 кВ на вакуумные выключатели 10 кВ с устройствами РЗА (7 выключателей) | J_UDE-00052-157 | 1987 | 46.34 | 6.165 | 2020 | нд | нд | нд | нд | - | - | - | - | ПС 110/10 кВ Малиновка | 2.887 | 18.12.2019 | 49.443 | 0.014 | 5 | 5 | 2.5 | 2.5 | нд | нд | 110 | 110 | Повышение надежности и безопасности работы устройств и систем управления, замещение (обновление) электросетевого оборудования, выработавшего нормативный срок эксплуатации. | + | -
9.2.1.2 | Техперевооружение ПС 110/10 кВ Сосновка. Замена масляных выключателей 10 кВ на вакуумные выключатели 10 кВ с устройствами РЗА (4 выключателя) | J_UDE-00052-158 | 1976 | 51.92 | 3.713 | 2020 | нд | нд | нд | нд | - | - | - | - | ПС 110/10 кВ Сосновка | 4.307 | 18.12.2019 | 79.838 | 0.009 | 5 | 5 | 2.5 | 2.5 | нд | нд | 110 | 110 | Повышение надежности и безопасности работы устройств и систем управления, замещение (обновление) электросетевого оборудования, выработавшего нормативный срок эксплуатации. | + | -
9.2.1.2 | Техперевооружение ПС 110/35/10 кВ Поршур. Замена масляных выключателей 10 кВ на вакуумные выключатели 10 кВ с устройствами РЗА (9 выключателей). | J_UDE-00052-169 | 1977 | 53.48 | 6.319 | 2020 | нд | нд | нд | нд | - | - | - | - | ПС 110/35/10 кВ Поршур | 14.681 | 18.12.2019 | 47.011 | 11.885 | 20 | 20 | 10 | 10 | нд | нд | 110 | 110 | Повышение надежности и безопасности работы устройств и систем управления, замещение (обновление) электросетевого оборудования, выработавшего нормативный срок эксплуатации. | - | -
9.2.1.2 | Техперевооружение ПС 110/6 кВ Машдеталь. Замена масляных выключателей 10 кВ на вакуумные выключатели 10 кВ с устройствами РЗА (8 выключателей). | J_UDE-00052-170 | 2001 | 48.52 | 4.77 | 2020 | нд | нд | нд | нд | - | - | - | - | ПС 110/6 кВ Машдеталь | 16.26 | 18.12.2019 | 68.389 | 9.067 | 20 | 20 | 10 | 10 | нд | нд | 110 | 110 | Исполнение требований ПТЭ п. 1.1.9 в части повышение качества и безопасности работы устройств и систем управления | - | -
9.2.1.2 | Модернизация ПС 110 кВ Пурга. Оснащение бесперебойного питания оборудования СДТУ и АСУ от СОПТ. | K_UDE-00052-176 | 1986 | 60.28 | 17.9858 | 2020 | нд | нд | нд | нд | - | - | - | - | ПС 110 кВ Пурга | 29.07 | 18.12.2019 | 68.136 | 75.875 | 36 | 36 | 16 | 16 | нд | нд | 110 | 110 | Замещение (обновление) электросетевого оборудования, выработавшего нормативный срок эксплуатации, Правила технической эксплуатации электрических станций и сетей РФ, п. 1.6.1. Повышение качества и безопасности работы оборудования 1.1.9 ПТЭ. | - | -
9.2.1.2 | Модернизация ПС 110 кВ Воткинск. Оснащение бесперебойного питания оборудования СДТУ и АСУ от СОПТ. | K_UDE-00052-177 | 1984 | 62.5 | 3.0352 | 2020 | нд | нд | нд | нд | - | - | - | - | ПС 110 кВ Воткинск | 25.443 | 18.12.2019 | 83.81 | 16.946 | 5 | 5 | 2.625 | 2.625 | нд | нд | 110 | 110 | Замещение (обновление) электросетевого оборудования, выработавшего нормативный срок эксплуатации, Правила технической эксплуатации электрических станций и сетей РФ, п. 1.6.1. Повышение качества и безопасности работы оборудования 1.1.9 ПТЭ. | - | -
9.2.1.2 | Модернизация ПС 110 кВ Водозабор. Оснащение бесперебойного питания оборудования СДТУ и АСУ от СОПТ. | K_UDE-00052-178 | 1960 | 79.55 | нд | 2020 | нд | нд | нд | нд | - | - | - | - | ПС 110 кВ Водозабор | 27.548 | 18.12.2019 | 32.381 | 0.144 | 8 | 8 | 4.2 | 4.2 | нд | нд | 110 | 110 | Замещение (обновление) электросетевого оборудования, выработавшего нормативный срок эксплуатации, Правила технической эксплуатации электрических станций и сетей РФ, п. 1.6.1. | - | -
9.2.1.2 | Техперевооружение ПС 110/35/6 кВ Можга. Замена масляных выключателей 10 кВ на вакуумные выключатели 10 кВ с устройствами РЗА (2 выключателя). | J_UDE-00052-179 | 1966 | 49 | 4.705 | 2020 | нд | нд | нд | нд | - | - | - | - | ПС 110/35/6 кВ Можга | 18.566 | 18.12.2019 | 67.801 | 47.406 | 50 | 50 | 25 | 25 | нд | нд | 110 | 110 | Исполнение требований ПТЭ п. 1.1.9 в части повышение качества и безопасности работы устройств и систем управления | - | -
9.2.1.2 | Реконструкция КТП-10/0,4 кВ №145 Увинского района | J_UDE-00052-253 | 1970 | нд | нд | нд | нд | нд | нд | нд | - | - | - | - | КТП № 145 | 0.21 | 18.12.2019 | 32.35 | 0.25 | 0.63 | 0.63 | 0 | 0 | нд | нд | 10 | 10 | Исполнение требований ПТЭ п. 1.1.9 в части повышение качества и безопасности работы устройств и систем управления | - | -
9.2.1.2 | Реконструкция КТП-10/0,4 кВ №189 Увинского района | J_UDE-00052-254 | 1987 | нд | нд | нд | нд | нд | нд | нд | - | - | - | - | КТП № 189 | 0.18 | 18.12.2019 | 27.28 | 0.21 | 0.63 | 0.63 | 0 | 0 | нд | нд | 10 | 10 | Исполнение требований ПТЭ п. 1.1.9 в части повышение качества и безопасности работы устройств и систем управления | - | -
9.2.1.2 | Модернизация РП 10 кВ Мостовое. Оснащение устройством передачи аварийных сигналов и команд (УПАСК) | K_UDE-00052-256 | 1986 | 63.72 | 2.197 | 2020 | нд | нд | нд | нд | - | - | - | - | нд | нд | нд | нд | нд | нд | нд | нд | нд | нд | нд | 10 | 10 | Исполнение требований ПТЭ, п. 5.5.1 в части обеспечения длительной работы и необходимого уровеня напряжения на шинах постоянного тока в нормальных и аварийных режимах эксплуатируемых аккумуляторных установок. Ликвидация токовой перегрузки элементов сети и обеспечения устойчивости энергосистемы в нормальных, ремонтных и послеаварийных режимах. Протокол Технического совета № 2020-1/5 от 17.01.2020 | - | +
9.2.1.2 | Модернизация бесперебойного питания оборудования СДТУ и АСУ от СОПТ ПС на ПС 110 кВ Красногорье | K_UDE-00052-267 | 1983 | 43.577 | 3.305 | 2020 | нд | нд | нд | нд | - | - | - | - | ПС 110/35/10 кВ Красногорье | 14.384 | 18.12.2019 | 48.43 | 10.386 | 20 | 20 | 10 | 10 | нд | нд | 110 | 110 | Обеспечение бесперебойного питания оборудования СДТУ и АСУ от СОПТ ПС на ПС 110 кВ Красногорье | - | -
9.2.1.2 | Модернизация бесперебойного питания оборудования СДТУ и АСУ от СОПТ ПС на ПС 110 кВ Мостовое | K_UDE-00052-268 | 1980 | 48.09 | 6.492 | 2020 | нд | нд | нд | нд | - | - | - | - | ПС 110/35/10 кВ Мостовое | 3.505 | 18.12.2019 | 51.463 | 106.953 | 6.3 | 6.3 | 0 | 0 | нд | нд | 110 | 110 | Исполнение требований ПТЭ, п. 5.5.1 в части обеспечения длительной работы и необходимого уровеня напряжения на шинах постоянного тока в нормальных и аварийных режимах эксплуатируемых аккумуляторных установок. | - | -
9.2.1.2 | Техперевооружение ПС 110 кВ Сарапул с заменой оборудования ВЧ защит ВЛ-110 кВ Сарапул-Каучук, Сарапул-ЧТЭЦ | F_UDE-00053-000 | 1967 | 48.6 | 1.862 | 2016 | нд | нд | нд | нд | - | - | - | - | ПС 110/35/6 кВ Сарапул | 7.051 | 18.12.2019 | 28.166 | 49.641 | 50 | 50 | 25 | 25 | нд | нд | 110 | 110 | Замещение (обновление) электросетевого оборудования, выработавшего нормативный срок эксплуатации в соответствии с Правилами технической эксплуатации электрических станций и сетей РФ, п. 1.6.1. Протокол заседания Технического совета от 01.12.2017 г. № 2017/12/1. | - | -
9.2.1.2 | Реконструкция ПС 35/6 кВ Аэропорт с заменой оборудования КРУН-6 кВ | F_UDE-00056-000 | 1974 | нд | нд | нд | нд | нд | нд | нд | - | - | - | - | ПС 35/6 кВ Аэропорт | 4.696 | 18.12.2019 | 134.048 | 14.482 | 8 | 8 | 4.2 | 4.2 | нд | нд | 35 | 35 | Замещение (обновление) электросетевого оборудования, выработавшего нормативный срок эксплуатации в соответствии с Правилами технической эксплуатации электрических станций и сетей РФ, п. 1.6.1. Протокол заседания Технического совета от 01.12.2017 г. № 2017/12/1. | + | -
9.2.1.2 | Техперевооружение ПС 110 кВ Воткинск с заменой ЛР, ШР и МВ-110 кВ яч. Успенка, ОМВ, на элегазовые, замена устройств РЗА (2 выключателя) | F_UDE-00075-000 | 1959 | 46.92 | 6.483 | 2020 | нд | нд | нд | нд | - | - | - | + | ПС 110/35/6 кВ Воткинск | 25.443 | 18.12.2019 | 55.724 | 27.418 | 32 | 32 | 16 | 16 | нд | нд | 110 | 110 | Замещение (обновление) электросетевого оборудования и его элементов, выработавшего нормативный срок эксплуатации, путем замены новыми, улучшающими эксплуатационные характеристики. Правила технической эксплуатации электрических станций и сетей РФ, п. 1.6.1, 5.7.5. в части замещения (обновления) электросетевого оборудования и его элементов, выработавшего нормативный срок эксплуатации, путем замены новыми, и улучшающими эксплуатационные характеристики. | + | -
9.2.1.2 | Техперевооружение ПС 35/6 кВ Россия. Замена МВ 6 кВ на ВВ 6 кВ (11 выключателей) | G_UDE-00076-002 | 1975 | 69.14 | 3.742 | 2020 | нд | нд | нд | нд | - | - | - | + | ПС 35/6 кВ Россия | 2.698 | 18.12.2019 | 168.66 | 24.885 | 3.2 | 3.2 | 1.6 | 1.6 | нд | нд | 35 | 35 | Замещение (обновление) электросетевого оборудования, выработавшего нормативный срок эксплуатации в соответствии с Правилами технической эксплуатации электрических станций и сетей РФ, п. 1.6.1. | + | -
9.2.1.2 | Техперевооружение ПС 35/10 кВ Заря с заменой МВ 10 кВ на ВВ 10 кВ (9 выключателей) | G_UDE-00076-004 | 1974 | нд | нд | нд | нд | нд | нд | нд | - | - | - | + | ПС 35/10 кВ Заря | 6.01 | 18.12.2019 | 67.629 | 7.636 | 8 | 8 | 4 | 4 | нд | нд | 35 | 35 | Замещение (обновление) электросетевого оборудования, выработавшего нормативный срок эксплуатации в соответствии с Правилами технической эксплуатации электрических станций и сетей РФ, п. 1.6.1. | + | -
9.2.1.2 | Модернизация ПС 110 кВ Высотная с монтажом устройств компенсации емкостных токов | F_UDE-00095-000 | 1964 | 49.477 | 2.997 | 2016 | нд | нд | нд | нд | - | - | - | - | ПС 110/6 кВ Высотная | 10.835 | 18.12.2019 | 61.803 | 24.129 | 50 | 50 | 25 | 25 | нд | нд | 110 | 110 | Замещение (обновление) электросетевого оборудования, выработавшего нормативный срок эксплуатации, Правила технической эксплуатации электрических станций и сетей РФ, п. 1.6.1. Повышение качества и безопасности работы оборудования 1.1.9 ПТЭ. | - | -
9.2.1.2 | Техперевооружение ПС 110 кВ Пурга. Оснащение устройствами компенсации емкостных токов | F_UDE-00102-000 | 1968 | 60.28 | 17.9858 | 2020 | нд | нд | нд | нд | - | - | - | - | ПС 110/35/10 кВ Пурга | 29.07 | 18.12.2019 | 68.136 | 75.875 | 36 | 36 | 16 | 16 | нд | нд | 110 | 110 | Замещение (обновление) электросетевого оборудования, выработавшего нормативный срок эксплуатации, Правила технической эксплуатации электрических станций и сетей РФ, п. 1.6.1. Повышение надёжности и безопасности работы оборудования 1.1.9 ПТЭ в части повышение качества и безопасности работы оборудования. | - | -
9.2.1.2 | Техперевооружение ПС 110 кВ Воткинск с заменой ЛР, ШР, МВ 110 кВ яч. ВМЗ I, II на элегазовые (2 шт), устройств РЗА | F_UDE-00104-000 | 1959 | 45.112 | 6.265 | 2016 | нд | нд | нд | нд | - | - | - | - | ПС 110/35/6 кВ Воткинск | 8.715 | 18.12.2019 | 55.724 | 27.418 | 32 | 32 | 16 | 16 | нд | нд | 110 | 110 | Замещение (обновление) электросетевого оборудования, выработавшего нормативный срок эксплуатации, Правила технической эксплуатации электрических станций и сетей РФ, п. 1.6.1. Повышение качества и безопасности работы оборудования 1.1.9 ПТЭ. | + | -
9.2.1.2 | Модернизация ПС 110 кВ Можга с монтажом устройств компенсации емкостных токов | F_UDE-00105-000 | 1966 | 69.63 | 6.773 | 2016 | нд | нд | нд | нд | - | - | - | - | ПС 110/35/6 кВ Можга | 18.566 | 18.12.2019 | 67.801 | 47.406 | 50 | 50 | 25 | 25 | нд | нд | 110 | 110 | Замещение (обновление) электросетевого оборудования, выработавшего нормативный срок эксплуатации, Правила технической эксплуатации электрических станций и сетей РФ, п. 1.6.1. Повышение качества и безопасности работы оборудования 1.1.9 ПТЭ. | - | -
9.2.1.2 | Техперевооружение ПС 110 кВ Машдеталь. Оснащение устройствами компенсации емкостных токов | F_UDE-00106-000 | 1975 | 53.49 | 1.618 | 2020 | нд | нд | нд | нд | - | - | - | - | ПС 110/6 кВ Машдеталь | 16.26 | 18.12.2019 | 68.389 | 9.067 | 20 | 20 | 10 | 10 | нд | нд | 110 | 110 | Замещение (обновление) электросетевого оборудования, выработавшего нормативный срок эксплуатации, Правила технической эксплуатации электрических станций и сетей РФ, п. 1.6.1. | - | -
9.2.1.2 | Модернизация ПС 110 кВ Никольская с монтажом оборудования АЛАР ВЛ 110 кВ Позимь-Никольская | F_UDE-00173-000 | 1978 | 47.607 | 2.808 | 2016 | нд | нд | нд | нд | - | - | - | - | ПС 110/35/10 кВ Никольская | 13.125 | 18.12.2019 | 69.643 | 31.807 | 32 | 32 | 16.8 | 16.8 | нд | нд | 110 | 110 | Замещение (обновление) электросетевого оборудования, выработавшего нормативный срок эксплуатации в соответствии с Правилами технической эксплуатации электрических станций и сетей РФ, п. 1.6.1. | - | -
9.2.1.2 | Техперевооружение ПС 110/10 кВ Игерман, Азино, Пазелы с заменой оборудования РЗА и ПА, систем СДТУ транзита 110 кВ Ижевск - Садовая | G_UDE-00180-000 | 1961 | 83.06 | 1.889 | 2016 | нд | нд | нд | нд | - | - | - | - | ПС 110/10 кВ Игерман | 7.121 | 18.12.2019 | 40.951 | 33.625 | 49.5 | 49.5 | 0 | 0 | нд | нд | 110 | 110 | Замещение (обновление) электросетевого оборудования, выработавшего нормативный срок эксплуатации в соответствии с Правилами технической эксплуатации электрических станций и сетей РФ, п. 1.6.1. Протокол заседания Технического совета от 01.12.2017 г. № 2017/12/1. | - | -
9.2.1.2 | Техперевооружение ПС 110/10 кВ Газовая с заменой АКБ, ШУОТ | G_UDE-00181-000 | 1990 | 49.86 | 5.185 | 2020 | нд | нд | нд | нд | - | - | - | - | ПС 110/10 кВ Газовая | 6.959 | 18.12.2019 | 14.152 | 99.092 | 12.6 | 12.6 | 6.3 | 6.3 | нд | нд | 110 | 110 | Исполнение требований ПТЭ, п. 5.5.1 в части обеспечения длительной работы и необходимого уровеня напряжения на шинах постоянного тока в нормальных и аварийных режимах эксплуатируемых аккумуляторных установок. | + | -
9.2.1.2 | Техперевооружение ПС 110 кВ Успенка с заменой МВ-10 на ВВ-10 (14 выключателей) | G_UDE-00182-001 | 1984 | 52.19 | 6.301 | 2020 | нд | нд | нд | нд | - | - | - | + | ПС 110/10 кВ Успенка | 13.449 | 18.12.2019 | 33.232 | 13.102 | 20 | 20 | 10 | 10 | нд | нд | 110 | 110 | Замещение (обновление) электросетевого оборудования, выработавшего нормативный срок эксплуатации, Правила технической эксплуатации электрических станций и сетей РФ, п. 1.6.1. Повышение надёжности и безопасности работы оборудования 1.1.9 ПТЭ. | + | -
9.2.1.2 | Техперевооружение ПС 110 кВ Ильинская с заменой МВ-10 на ВВ-10 (12 выключателей) | G_UDE-00182-002 | 1981 | 49.97 | 2.901 | 2020 | нд | нд | нд | нд | - | - | - | + | ПС 110/35/10 кВ Ильинская | 12.438 | 18.12.2019 | 57.091 | 10.123 | 16.3 | 16.3 | 6.3 | 6.3 | нд | нд | 110 | 110 | Замещение (обновление) электросетевого оборудования, выработавшего нормативный срок эксплуатации в соответствии с Правилами технической эксплуатации электрических станций и сетей РФ, п. 1.6.1. | + | -
9.2.1.2 | Техперевооружение ПС 110кВ Сибирская. ЗРУ. Замена аккумуляторной батареи с заменой подзарядных устройств | G_UDE-00183-000 | 1982 | 53.25 | 3.129 | 2020 | нд | нд | нд | нд | - | - | - | - | ПС 110/6 кВ Сибирская | 36.07 | 18.12.2019 | 49.929 | 39.903 | 50 | 50 | 25 | 25 | нд | нд | 110 | 110 | Исполнение требований ПТЭ, п. 5.5.1 в части обеспечения длительной работы и необходимого уровеня напряжения на шинах постоянного тока в нормальных и аварийных режимах эксплуатируемых аккумуляторных установок. | + | -
9.2.1.2 | Техперевооружение ПС 110 кВ Воткинск с заменой ЛР, ШР и МВ-110 кВ яч. Инструментальная I, II на элегазовые, замена устройств РЗА (2 выключателя) | G_UDE-00186-000 | 1959 | 51.26 | 6.091 | 2020 | нд | нд | нд | нд | - | - | - | + | ПС 110/35/6 кВ Воткинск | 25.443 | 18.12.2019 | 55.724 | 27.418 | 32 | 32 | 16 | 16 | нд | нд | 110 | 110 | Замещение (обновление) электросетевого оборудования и его элементов, выработавшего нормативный срок эксплуатации, путем замены новыми, улучшающими эксплуатационные характеристики. Правила технической эксплуатации электрических станций и сетей РФ, п. 1.6.1, 5.7.5. в части замещения (обновления) электросетевого оборудования и его элементов, выработавшего нормативный срок эксплуатации, путем замены новыми, и улучшающими эксплуатационные характеристики. | + | -
9.2.1.2 | Техперевооружение ПС 110кВ Кестым. ОПУ. Замена аккумуляторной батареи с заменой подзарядных устройств | G_UDE-00188-000 | 1999 | 47.97 | 7.141 | 2020 | нд | нд | нд | нд | - | - | - | - | ПС 110/35/10 кВ Кестым | 13.62 | 18.12.2019 | 46.099 | 4.718 | 20 | 20 | 10 | 10 | нд | нд | 110 | 110 | Исполнение требований ПТЭ, п. 5.5.1 в части обеспечения длительной работы и необходимого уровеня напряжения на шинах постоянного тока в нормальных и аварийных режимах эксплуатируемых аккумуляторных установок. | + | -
9.2.1.2 | Модернизация противоаварийной автоматики ПС 110 кВ Воткинск. Модернизация АОПО и АЛАР ВЛ 110 кВ Воткинск- Успенка. | G_UDE-00196-003 | 1959 | 41.77 | 9.66 | 2020 | нд | нд | нд | нд | - | - | - | - | ПС 110/35/6 кВ Воткинск | 25.443 | 18.12.2019 | 55.724 | 27.418 | 32 | 32 | 16 | 16 | нд | нд | 110 | 110 | Исполнение требований ПТЭ, п. 5.5.1 в части обеспечения длительной работы и необходимого уровеня напряжения на шинах постоянного тока в нормальных и аварийных режимах эксплуатируемых аккумуляторных установок. Ликвидация токовой перегрузки элементов сети и обеспечения устойчивости энергосистемы в нормальных, ремонтных и послеаварийных режимах. Протокол техсовета 2015-10/2 от 05.10.2015г. | - | -
9.2.1.2 | Модернизация АОСН ПС 110 кВ Поршур. | G_UDE-00196-004 | 1977 | 43.8357 | 1.7452 | 2020 | нд | нд | нд | нд | - | - | - | - | ПС 110/35/10 кВ Поршур | 14.681 | 18.12.2019 | 47.011 | 11.885 | 20 | 20 | 10 | 10 | нд | нд | 110 | 110 | Исполнение требований ПТЭ, п. 5.5.1 в части обеспечения длительной работы и необходимого уровеня напряжения на шинах постоянного тока в нормальных и аварийных режимах эксплуатируемых аккумуляторных установок. Ликвидация токовой перегрузки элементов сети и обеспечения устойчивости энергосистемы в нормальных, ремонтных и послеаварийных режимах. Протокол техсовета 2015-10/2 от 05.10.2015г. | - | -
9.2.1.2 | Модернизация противоаварийной автоматики ПС 220 кВ Глазов. Модернизация АОПО КЛ 35 кВ Звездная- Глазов. Модернизация УПАСК(ПРМ) ВЛ 220 кВ Звездная-Глазов. | G_UDE-00196-005 | 1968 | 39.4433 | 5.4538 | 2020 | нд | нд | нд | нд | - | - | - | - | ПС 220/35/6 кВ Глазов | 18.41 | 18.12.2019 | 72.011 | 88.154 | 80 | 80 | 40 | 40 | нд | нд | 220 | 220 | Исполнение требований ПТЭ, п. 5.5.1 в части обеспечения длительной работы и необходимого уровеня напряжения на шинах постоянного тока в нормальных и аварийных режимах эксплуатируемых аккумуляторных установок. Ликвидация токовой перегрузки элементов сети и обеспечения устойчивости энергосистемы в нормальных, ремонтных и послеаварийных режимах. Протокол техсовета 2015-10/2 от 05.10.2015г. | - | -
9.2.1.2 | Модернизация АЛАР ПС 110 кВ Селты, АОПО ВЛ 110 кВ Селты- Валамаз. Модернизация АОПО ВЛ 110 кВ Селты- Сюмси | G_UDE-00197-004 | 1977 | 39.501 | 1.152 | 2020 | нд | нд | нд | нд | - | - | - | - | ПС 110/35/10 кВ Селты | 13.925 | 18.12.2019 | 41.236 | 17.596 | 20 | 20 | 10 | 10 | нд | нд | 110 | 110 | Исполнение требований ПТЭ, п. 5.5.1 в части обеспечения длительной работы и необходимого уровеня напряжения на шинах постоянного тока в нормальных и аварийных режимах эксплуатируемых аккумуляторных установок. Ликвидация токовой перегрузки элементов сети и обеспечения устойчивости энергосистемы в нормальных, ремонтных и послеаварийных режимах. Протокол техсовета 2015-10/2 от 05.10.2015г. | - | -
9.2.1.2 | Модернизация АЛАР ПС 110 кВ Сюмси. | G_UDE-00197-005 | 1966 | 40.574 | 6.385 | 2020 | нд | нд | нд | нд | - | - | - | - | ПС 110/35/10 кВ Сюмси | 13.164 | 18.12.2019 | 40.527 | 18.468 | 20 | 20 | 10 | 10 | нд | нд | 110 | 110 | Исполнение требований ПТЭ, п. 5.5.1 в части обеспечения длительной работы и необходимого уровеня напряжения на шинах постоянного тока в нормальных и аварийных режимах эксплуатируемых аккумуляторных установок. Ликвидация токовой перегрузки элементов сети и обеспечения устойчивости энергосистемы в нормальных, ремонтных и послеаварийных режимах. Протокол техсовета 2015-10/2 от 05.10.2015г. | - | -
9.2.1.2 | Техперевооружение ПС 220кВ Юбилейная. ОПУ. Замена аккумуляторной батареи с заменой подзарядных устройств | G_UDE-00220-000 | 1978 | 52.77 | 4.2 | 2020 | нд | нд | нд | нд | - | - | - | - | ПС 220/35/6 кВ Юбилейная | 27.69 | 18.12.2019 | 35.03 | 20.9 | 40 | 40 | 0 | 0 | нд | нд | 220 | 220 | Исполнение требований ПТЭ, п. 5.5.1 в части обеспечения длительной работы и необходимого уровеня напряжения на шинах постоянного тока в нормальных и аварийных режимах эксплуатируемых аккумуляторных установок. | + | -
9.2.1.2 | Техперевооружение ПС 110кВ Воткинск. Замена ЛР, ШР и МВ-110кВ яч. Прудовая 1,2 на элегазовые, замена устройств РЗА (2 выключателя) | G_UDE-00222-000 | 1959 | 73.38 | 6.419 | 2020 | нд | нд | нд | нд | - | - | - | + | ПС 110/35/6 кВ Воткинск | 25.443 | 18.12.2019 | 55.724 | 27.418 | 32 | 32 | 16 | 16 | нд | нд | 110 | 110 | Замещение (обновление) электросетевого оборудования и его элементов, выработавшего нормативный срок эксплуатации, путем замены новыми, улучшающими эксплуатационные характеристики. Правила технической эксплуатации электрических станций и сетей РФ, п. 1.6.1, 5.7.5. в части замещения (обновления) электросетевого оборудования и его элементов, выработавшего нормативный срок эксплуатации, путем замены новыми, и улучшающими эксплуатационные характеристики. | + | -
9.2.1.2 | Техперевооружение ПС 110кВ Воткинск. Замена ЛР, ШР и МВ-110кВ яч. Т-1, Т-2 на элегазовые, замена устройств РЗА (2 выключателя) | G_UDE-00223-000 | 1959 | 73.38 | 6.419 | 2020 | нд | нд | нд | нд | - | - | - | + | ПС 110/35/6 кВ Воткинск | 25.443 | 18.12.2019 | 55.724 | 27.418 | 32 | 32 | 16 | 16 | нд | нд | 110 | 110 | Замещение (обновление) электросетевого оборудования и его элементов, выработавшего нормативный срок эксплуатации, путем замены новыми, улучшающими эксплуатационные характеристики. Правила технической эксплуатации электрических станций и сетей РФ, п. 1.6.1, 5.7.5. в части замещения (обновления) электросетевого оборудования и его элементов, выработавшего нормативный срок эксплуатации, путем замены новыми, и улучшающими эксплуатационные характеристики. | + | -
9.2.1.2 | ПС 110кВ Водозабор. Техперевооружение. Замена ЛР, ШР и МВ-110кВ яч. Воткинск 1,2 на элегазовые (2 выключателя) | G_UDE-00224-000 | 1974 | 45.1 | 6.713 | 2020 | нд | нд | нд | нд | - | - | - | - | ПС 110/6 кВ Водозабор | 27.548 | 18.12.2019 | 14.387 | 11.885 | 50 | 50 | 25 | 25 | нд | нд | 110 | 110 | Замещение (обновление) электросетевого оборудования, выработавшего нормативный срок эксплуатации, Правила технической эксплуатации электрических станций и сетей РФ, п. 1.6.1. Повышение надёжности и безопасности работы оборудования 1.1.9 ПТЭ. Протокол заседания Технического совета от 01.12.2017 г. № 2017/12/1. | + | -
9.2.1.2 | ПС 110 кВ Автозавод. Техперевооружение. Замена МВ 10 кВ на ВВ 10 кВ (43 выключателя) | G_UDE-00230-000 | 1969 | 47.16 | 3.156 | 2020 | нд | нд | нд | нд | - | - | - | - | ПС 110/10 кВ Автозавод | 23.347 | 18.12.2019 | 39.256 | 42.581 | 126 | 126 | 63 | 63 | нд | нд | 110 | 110 | Замещение (обновление) электросетевого оборудования, выработавшего нормативный срок эксплуатации, Правила технической эксплуатации электрических станций и сетей РФ, п. 1.6.1. Повышение надёжности и безопасности работы оборудования 1.1.9 ПТЭ. | + | -
9.2.1.2 | Техперевооружение ПС 110 кВ Рабочая. Замена МВ 6 кВ на ВВ 6 кВ (34 выключателя) | G_UDE-00232-000 | 1975 | 51.79 | 4.877 | 2020 | нд | нд | нд | нд | - | - | - | + | ПС 110/6 кВ Рабочая | 22.337 | 18.12.2019 | 54.027 | 52.457 | 80 | 80 | 40 | 40 | нд | нд | 110 | 110 | Замещение (обновление) электросетевого оборудования, выработавшего нормативный срок эксплуатации, Правила технической эксплуатации электрических станций и сетей РФ, п. 1.6.1. Повышение надёжности и безопасности работы оборудования 1.1.9 ПТЭ. | + | -
9.2.1.2 | Техперевооружение ПС 110 кВ Воткинск. Замена МВ 6 кВ на ВВ 6 кВ, устройств РЗА (24 выключателя) | G_UDE-00234-000 | 1959 | 46.49 | 6.702 | 2020 | нд | нд | нд | нд | - | - | - | + | ПС 110/35/6 кВ Воткинск | 25.443 | 18.12.2019 | 55.724 | 27.418 | 32 | 32 | 16 | 16 | нд | нд | 110 | 110 | Замещение (обновление) электросетевого оборудования, выработавшего нормативный срок эксплуатации, Правила технической эксплуатации электрических станций и сетей РФ, п. 1.6.1. Повышение надёжности и безопасности работы оборудования 1.1.9 ПТЭ. | + | -
9.2.1.2 | Модернизация ПА ПС 110 кВ Водозабор. Оснащение УПАСК ВЛ 110 кВ Водозабор - Воткинск - Сива | G_UDE-00235-000 | 1974 | 49.271 | 7.547 | 2020 | нд | нд | нд | нд | - | - | - | - | ПС 110/6 кВ Водозабор | 27.548 | 18.12.2019 | 14.387 | 11.885 | 50 | 50 | 25 | 25 | нд | нд | 110 | 110 | Реализация объекта предусмотрена Схемой и программой перспективного развития электроэнергетики УР, утвержденной Главой Удмуртской Республики Бречаловым Александром Владимировичем от 29.04.2020 № 85-РГ (Раздел. IV–8.2, стр. 91). Замещение (обновление) электросетевого оборудования, выработавшего нормативный срок эксплуатации, Правила технической эксплуатации электрических станций и сетей РФ, п. 1.6.1. Повышение надёжности и безопасности работы оборудования 1.1.9 ПТЭ. | - | -
9.2.1.2 | Модернизация АРН трансформаторов ПС 110 кВ Пирогово. | G_UDE-00236-000 | 1978 | 70.18 | 4.962 | 2020 | нд | нд | нд | нд | - | - | - | - | ПС 110/6 кВ Пирогово | 37.896 | 18.12.2019 | 55.441 | 30.481 | 50 | 50 | 25 | 25 | нд | нд | 110 | 110 | Исполнение требований ПТЭ п. 5.3.6. в части работы устройств регулирования напряжения под нагрузкой (РПН) трансформаторов в автоматическом режиме. | - | -
9.2.1.2 | Модернизация АРН трансформаторов ПС 110 кВ Вокзальная. | G_UDE-00237-000 | 1998 | 66.68 | 3.852 | 2020 | нд | нд | нд | нд | - | - | - | - | ПС 110/6 кВ Вокзальная | 41.208 | 18.12.2019 | 65.937 | 19.775 | 50 | 50 | 25 | 25 | нд | нд | 110 | 110 | Исполнение требований ПТЭ п. 5.3.6. в части работы устройств регулирования напряжения под нагрузкой (РПН) трансформаторов в автоматическом режиме. | - | -
9.2.1.2 | Модернизация АРН трансформаторов ПС 110 кВ Можга. | G_UDE-00238-000 | 1966 | 49.415 | 5.651 | 2020 | нд | нд | нд | нд | - | - | - | - | ПС 110/35/6 кВ Можга | 18.566 | 18.12.2019 | 67.801 | 47.406 | 50 | 50 | 25 | 25 | нд | нд | 110 | 110 | Исполнение требований ПТЭ п. 5.3.6. в части работы устройств регулирования напряжения под нагрузкой (РПН) трансформаторов в автоматическом режиме. | - | -
9.2.1.2 | Модернизация АРН трансформаторов ПС 110 кВ Поршур. | G_UDE-00239-000 | 1977 | 39.539 | 6.037 | 2020 | нд | нд | нд | нд | - | - | - | - | ПС 110/35/10 кВ Поршур | 14.681 | 18.12.2019 | 47.011 | 11.885 | 20 | 20 | 10 | 10 | нд | нд | 110 | 110 | Исполнение требований ПТЭ п. 5.3.6. в части работы устройств регулирования напряжения под нагрузкой (РПН) трансформаторов в автоматическом режиме. | - | -
9.2.1.2 | Модернизация АРН трансформаторов ПС 110 кВ Мазунино. | G_UDE-00240-000 | 1990 | 49.04 | 0.419 | 2020 | нд | нд | нд | нд | - | - | - | - | ПС 110/10 кВ Мазунино | 12.047 | 18.12.2019 | 94.08 | 18.379 | 12.6 | 12.6 | 6.3 | 6.3 | нд | нд | 110 | 110 | Исполнение требований ПТЭ п. 5.3.6. в части работы устройств регулирования напряжения под нагрузкой (РПН) трансформаторов в автоматическом режиме. | - | -
9.2.1.2 | Модернизация АРН трансформаторов ПС 110 кВ Дубровка. | G_UDE-00241-000 | 1989 | 42.455 | 5.747 | 2020 | нд | нд | нд | нд | - | - | - | - | ПС 110/6 кВ Дубровка | 8.045 | 18.12.2019 | 33.129 | 15.701 | 12.6 | 12.6 | 6.3 | 6.3 | нд | нд | 110 | 110 | Исполнение требований ПТЭ п. 5.3.6. в части работы устройств регулирования напряжения под нагрузкой (РПН) трансформаторов в автоматическом режиме. | - | -
9.2.1.2 | Модернизация АРН трансформаторов ПС 110 кВ Танково. | G_UDE-00242-000 | 1973 | 38.261 | 0.955 | 2020 | нд | нд | нд | нд | - | - | - | - | ПС 110/6 кВ Танково | 24.137 | 18.12.2019 | 52.875 | 21.109 | 32 | 32 | 16 | 16 | нд | нд | 110 | 110 | Исполнение требований ПТЭ п. 5.3.6. в части работы устройств регулирования напряжения под нагрузкой (РПН) трансформаторов в автоматическом режиме. | - | -
9.2.1.2 | Модернизация АРН трансформаторов ПС 110 кВ Майская. | G_UDE-00243-000 | 1962 | 40.412 | 3.96 | 2020 | нд | нд | нд | нд | - | - | - | - | ПС 110/6 кВ Майская | 21.585 | 18.12.2019 | 61.145 | 45.978 | 80 | 80 | 40 | 40 | нд | нд | 110 | 110 | Исполнение требований ПТЭ п. 5.3.6. в части работы устройств регулирования напряжения под нагрузкой (РПН) трансформаторов в автоматическом режиме. | - | -
9.2.1.2 | Модернизация АРН трансформаторов ПС 110 кВ Нефтемаш. | G_UDE-00244-000 | 1970 | 40.507 | 1.538 | 2020 | нд | нд | нд | нд | - | - | - | - | ПС 110/35/6 кВ Нефтемаш | 16.31 | 18.12.2019 | 46.733 | 24.682 | 80 | 80 | 40 | 40 | нд | нд | 110 | 110 | Исполнение требований ПТЭ п. 5.3.6. в части работы устройств регулирования напряжения под нагрузкой (РПН) трансформаторов в автоматическом режиме. | - | -
9.2.1.2 | Модернизация АРН трансформаторов ПС 110 кВ Подборенка. | G_UDE-00245-000 | 1994 | 61.17 | 1.921 | 2020 | нд | нд | нд | нд | - | - | - | - | ПС 110/6 кВ Подборенка | 25.79 | 18.12.2019 | 67.059 | 17.382 | 32 | 32 | 16 | 16 | нд | нд | 110 | 110 | Исполнение требований ПТЭ п. 5.3.6. в части работы устройств регулирования напряжения под нагрузкой (РПН) трансформаторов в автоматическом режиме. | - | -
9.2.1.2 | Модернизация АРН трансформаторов ПС 110 кВ Рабочая. | G_UDE-00246-000 | 1975 | 35.695 | 7.348 | 2020 | нд | нд | нд | нд | - | - | - | - | ПС 110/6 кВ Рабочая | 22.337 | 18.12.2019 | 54.027 | 52.457 | 80 | 80 | 40 | 40 | нд | нд | 110 | 110 | Исполнение требований ПТЭ п. 5.3.6. в части работы устройств регулирования напряжения под нагрузкой (РПН) трансформаторов в автоматическом режиме. | - | -
9.2.1.2 | Модернизация АРН трансформаторов ПС 110 кВ Юрино. | G_UDE-00247-000 | 1979 | 58.79 | 1.417 | 2020 | нд | нд | нд | нд | - | - | - | - | ПС 110/10 кВ Юрино | 0.331 | 18.12.2019 | 8.202 | 5.247 | 6.3 | 6.3 | 0 | 0 | нд | нд | 110 | 110 | Исполнение требований ПТЭ п. 5.3.6. в части работы устройств регулирования напряжения под нагрузкой (РПН) трансформаторов в автоматическом режиме. Протокол Технического совета № 2019-2/1 от 04.02.2019. | - | -
9.2.1.2 | Модернизация АРН трансформаторов ПС 110 кВ Алнаши. | G_UDE-00248-000 | 1986 | 63.75 | 5.764 | 2020 | нд | нд | нд | нд | - | - | - | - | ПС 110/35/10кВ Алнаши | 26.516 | 18.12.2019 | 66.869 | 19.123 | 32 | 32 | 16 | 16 | нд | нд | 110 | 110 | Исполнение требований ПТЭ п. 5.3.6. в части работы устройств регулирования напряжения под нагрузкой (РПН) трансформаторов в автоматическом режиме. Протокол Технического совета № 2019-2/1 от 04.02.2019. | - | -
9.2.1.2 | Модернизация АРН трансформаторов ПС 110 кВ Воткинск | G_UDE-00249-000 | 1959 | 40.439 | 1.638 | 2020 | нд | нд | нд | нд | - | - | - | - | ПС 110/35/6 кВ Воткинск | 25.443 | 18.12.2019 | 55.724 | 27.418 | 32 | 32 | 16 | 16 | нд | нд | 110 | 110 | Исполнение требований ПТЭ п. 5.3.6. в части работы устройств регулирования напряжения под нагрузкой (РПН) трансформаторов в автоматическом режиме. Протокол Технического совета № 2019-2/1 от 04.02.2019. | - | -
9.2.1.2 | Модернизация АРН трансформаторов ПС 110 кВ Инструментальная. | G_UDE-00250-000 | 1972 | 36.822 | 2.694 | 2020 | нд | нд | нд | нд | - | - | - | - | ПС 110/6 кВ Инструментальная | 22.342 | 18.12.2019 | 78.318 | 23.338 | 25 | 25 | 10 | 10 | нд | нд | 110 | 110 | Исполнение требований ПТЭ п. 5.3.6. в части работы устройств регулирования напряжения под нагрузкой (РПН) трансформаторов в автоматическом режиме. Протокол Технического совета № 2019-2/1 от 04.02.2019. | - | -
9.2.1.2 | Модернизация АРН трансформаторов ПС 110 кВ Городская. | G_UDE-00251-000 | 1978 | 44.837 | 2.497 | 2020 | нд | нд | нд | нд | - | - | - | - | ПС 110/6 кВ Городская | 28.565 | 18.12.2019 | 80.864 | 16.974 | 32 | 32 | 16 | 16 | нд | нд | 110 | 110 | Исполнение требований ПТЭ п. 5.3.6. в части работы устройств регулирования напряжения под нагрузкой (РПН) трансформаторов в автоматическом режиме. Протокол Технического совета № 2019-2/1 от 04.02.2019. | - | -
9.2.1.2 | Модернизация АРН трансформаторов ПС 110 кВ Уральская. | G_UDE-00252-000 | 1988 | 49.62 | 1.324 | 2020 | нд | нд | нд | нд | - | - | - | - | ПС 110/10 кВ Уральская | 7.98 | 18.12.2019 | 30.878 | 8.007 | 12.6 | 12.6 | 6.3 | 6.3 | нд | нд | 110 | 110 | Исполнение требований ПТЭ п. 5.3.6. в части работы устройств регулирования напряжения под нагрузкой (РПН) трансформаторов в автоматическом режиме. | - | -
9.2.1.2 | Модернизация АРН трансформаторов ПС 110 кВ Подлесная. | G_UDE-00253-000 | 1981 | 35.73 | 6.395 | 2020 | нд | нд | нд | нд | - | - | - | - | ПС 110/6 кВ Подлесная | 30.11 | 18.12.2019 | 94.352 | 26.25 | 32 | 32 | 16 | 16 | нд | нд | 110 | 110 | Исполнение требований ПТЭ п. 5.3.6. в части работы устройств регулирования напряжения под нагрузкой (РПН) трансформаторов в автоматическом режиме. | - | -
9.2.1.2 | Модернизация АРН трансформаторов ПС 110 кВ Восточная. | G_UDE-00254-000 | 1979 | 45.743 | 6.218 | 2020 | нд | нд | нд | нд | - | - | - | - | ПС 110/10 кВ Восточная | 22.144 | 18.12.2019 | 89.848 | 52.554 | 50 | 50 | 25 | 25 | нд | нд | 110 | 110 | Исполнение требований ПТЭ п. 5.3.6. в части работы устройств регулирования напряжения под нагрузкой (РПН) трансформаторов в автоматическом режиме. | - | -
9.2.1.2 | Модернизация АРН трансформаторов ПС 110 кВ Игерман. | G_UDE-00255-000 | 1980 | 72.07 | 2.777 | 2020 | нд | нд | нд | нд | - | - | - | - | ПС 110/10 кВ Игерман | 12.6 | 18.12.2019 | 125.923 | 9.348 | 12.6 | 12.6 | 6.3 | 6.3 | нд | нд | 110 | 110 | Исполнение требований ПТЭ п. 5.3.6. в части работы устройств регулирования напряжения под нагрузкой (РПН) трансформаторов в автоматическом режиме. | - | -
9.2.1.2 | Модернизация АРН трансформаторов ПС 110 кВ Гравийная. | G_UDE-00256-000 | 1985 | 45.644 | 3.445 | 2020 | нд | нд | нд | нд | - | - | - | - | ПС 110/6кВ Гравийная | 15.505 | 18.12.2019 | 94.563 | 11.947 | 31 | 31 | 15 | 15 | нд | нд | 110 | 110 | Исполнение требований ПТЭ п. 5.3.6. в части работы устройств регулирования напряжения под нагрузкой (РПН) трансформаторов в автоматическом режиме. | - | -
9.2.1.2 | Модернизация АРН трансформаторов ПС 110 кВ Каменное. | G_UDE-00257-000 | 1988 | 61.96 | 1.357 | 2020 | нд | нд | нд | нд | - | - | - | - | ПС 110/10 кВ Каменное | 11.444 | 18.12.2019 | 79.767 | 30.927 | 12.6 | 12.6 | 6.3 | 6.3 | нд | нд | 110 | 110 | Исполнение требований ПТЭ п. 5.3.6. в части работы устройств регулирования напряжения под нагрузкой (РПН) трансформаторов в автоматическом режиме. | - | -
9.2.1.2 | Модернизация АРН трансформаторов ПС 110 кВ Киясово. | G_UDE-00258-000 | 1968 | 68.79 | 2.329 | 2020 | нд | нд | нд | нд | - | - | - | - | ПС 110/35/10 кВ Киясово | 28.45 | 18.12.2019 | 18.278 | 28.394 | 50 | 50 | 25 | 25 | нд | нд | 110 | 110 | Исполнение требований ПТЭ п. 5.3.6. в части работы устройств регулирования напряжения под нагрузкой (РПН) трансформаторов в автоматическом режиме. | - | -
9.2.1.2 | Модернизация АРН трансформаторов ПС 110 кВ Кигбаево. | G_UDE-00259-000 | 1983 | 59.36 | 7.244 | 2020 | нд | нд | нд | нд | - | - | - | - | ПС 110/10 кВ Кигбаево | 4.578 | 18.12.2019 | 85.512 | 14.516 | 5 | 5 | 2.5 | 2.5 | нд | нд | 110 | 110 | Исполнение требований ПТЭ п. 5.3.6. в части работы устройств регулирования напряжения под нагрузкой (РПН) трансформаторов в автоматическом режиме. | - | -
9.2.1.2 | Модернизация АРН трансформаторов ПС 110 кВ Птицефабрика. | G_UDE-00260-000 | 1986 | 66.84 | 0.247 | 2020 | нд | нд | нд | нд | - | - | - | - | ПС 110/10 кВ Птицефабрика | 6.602 | 18.12.2019 | 24.284 | 7.747 | 12.6 | 12.6 | 6.3 | 6.3 | нд | нд | 110 | 110 | Исполнение требований ПТЭ п. 5.3.6. в части работы устройств регулирования напряжения под нагрузкой (РПН) трансформаторов в автоматическом режиме. | - | -
9.2.1.2 | Модернизация АРН трансформаторов ПС 110 кВ Успенка. | G_UDE-00261-000 | 1984 | 47.766 | 3.165 | 2020 | нд | нд | нд | нд | - | - | - | - | ПС 110/10 кВ Успенка | 13.449 | 18.12.2019 | 33.232 | 13.102 | 20 | 20 | 10 | 10 | нд | нд | 110 | 110 | Исполнение требований ПТЭ п. 5.3.6. в части работы устройств регулирования напряжения под нагрузкой (РПН) трансформаторов в автоматическом режиме. | - | -
9.2.1.2 | Модернизация АРН трансформаторов ПС 35 кВ Зура. | G_UDE-00262-000 | 1970 | нд | нд | нд | нд | нд | нд | нд | - | - | - | - | ПС 35/10 кВ Зура | 3.921 | 18.12.2019 | 73.354 | 8.309 | 5 | 5 | 2.5 | 2.5 | нд | нд | 35 | 35 | Исполнение требований ПТЭ п. 5.3.6. в части работы устройств регулирования напряжения под нагрузкой (РПН) трансформаторов в автоматическом режиме. | - | -
9.2.1.2 | Модернизация АРН трансформаторов ПС 35 кВ Дебёсы. | G_UDE-00263-000 | 1964 | нд | нд | нд | нд | нд | нд | нд | - | - | - | - | ПС 35/10 кВ Дебесы | 5.647 | 18.12.2019 | 74.468 | 10.011 | 8 | 8 | 4 | 4 | нд | нд | 35 | 35 | Исполнение требований ПТЭ п. 5.3.6. в части работы устройств регулирования напряжения под нагрузкой (РПН) трансформаторов в автоматическом режиме. Протокол Технического совета № 2019-2/1 от 04.02.2019. | - | -
9.2.1.2 | Модернизация АРН трансформаторов ПС 35 кВ Чутырь. | G_UDE-00264-000 | 1969 | нд | нд | нд | нд | нд | нд | нд | - | - | - | - | ПС 35/10 кВ Чутырь | 6.354 | 18.12.2019 | 62.563 | 8.674 | 8 | 8 | 4 | 4 | нд | нд | 35 | 35 | Исполнение требований ПТЭ п. 5.3.6. в части работы устройств регулирования напряжения под нагрузкой (РПН) трансформаторов в автоматическом режиме. Протокол Технического совета № 2019-2/1 от 04.02.2019. | - | -
9.2.1.2 | Модернизация АРН трансформатора Т-1 ПС 35 кВ Бараны. | G_UDE-00265-000 | 1980 | нд | нд | нд | нд | нд | нд | нд | - | - | - | - | ПС 35/10 кВ Бараны | 2.91 | 18.12.2019 | 43.06 | 2.718 | 4.1 | 4.1 | 1.6 | 1.6 | нд | нд | 35 | 35 | Исполнение требований ПТЭ п. 5.3.6. в части работы устройств регулирования напряжения под нагрузкой (РПН) трансформаторов в автоматическом режиме. Протокол Технического совета № 2019-2/1 от 04.02.2019. | - | -
9.2.1.2 | Модернизация АРН трансформаторов ПС 35 кВ Горная. | G_UDE-00266-000 | 1983 | нд | нд | нд | нд | нд | нд | нд | - | - | - | - | ПС 35/10 кВ Горная | 3.739 | 18.12.2019 | 49.848 | 3.833 | 5 | 5 | 2.5 | 2.5 | нд | нд | 35 | 35 | Исполнение требований ПТЭ п. 5.3.6. в части работы устройств регулирования напряжения под нагрузкой (РПН) трансформаторов в автоматическом режиме. | - | -
9.2.1.2 | Модернизация АРН трансформаторов ПС 35 кВ 40лет Октября. | G_UDE-00267-000 | 1975 | нд | нд | нд | нд | нд | нд | нд | - | - | - | - | ПС 35/10 кВ 40 лет Октября | 5.841 | 18.12.2019 | 53.192 | 7.459 | 8 | 8 | 4 | 4 | нд | нд | 35 | 35 | Исполнение требований ПТЭ п. 5.3.6. в части работы устройств регулирования напряжения под нагрузкой (РПН) трансформаторов в автоматическом режиме. | - | -
9.2.1.2 | Техперевооружение ПС 110 кВ Лесная. Замена устройств РЗА шинных аппаратов 6, 35, 110 кВ и силовых трансформаторов Т-1, Т-2 | G_UDE-00268-000 | 1960 | 68.84 | 3.156 | 2020 | нд | нд | нд | нд | - | - | - | - | ПС 110/35/6 кВ Лесная | 16.728 | 18.12.2019 | 68.288 | 9.798 | 20 | 20 | 10 | 10 | нд | нд | 110 | 110 | Исполнение требований ПТЭ, п. 5.5.1 в части обеспечения длительной работы и необходимого уровеня напряжения на шинах постоянного тока в нормальных и аварийных режимах эксплуатируемых аккумуляторных установок. | - | -
9.2.1.2 | Техперевооружение ПС 110 кВ Газовая. Замена устройств определения места повреждения по ВЛ 110 кВ | G_UDE-00269-000 | 1990 | 75.42 | 11.2527 | 2020 | нд | нд | нд | нд | - | - | - | - | ПС 110/10 кВ Газовая | 6.959 | 18.12.2019 | 14.152 | 99.092 | 12.6 | 12.6 | 6.3 | 6.3 | нд | нд | 110 | 110 | Исполнение требований ПТЭ, п. 5.5.1 в части обеспечения длительной работы и необходимого уровеня напряжения на шинах постоянного тока в нормальных и аварийных режимах эксплуатируемых аккумуляторных установок. | - | -
9.2.1.2 | Техперевооружение ПС 110 кВ Селты. Замена устройств определения места повреждения по ВЛ 110 кВ | G_UDE-00270-000 | 1977 | 71.06 | 16.3541 | 2020 | нд | нд | нд | нд | - | - | - | - | ПС 110/35/10 кВ Селты | 13.925 | 18.12.2019 | 41.236 | 17.596 | 20 | 20 | 10 | 10 | нд | нд | 110 | 110 | Исполнение требований ПТЭ, п. 5.5.1 в части обеспечения длительной работы и необходимого уровеня напряжения на шинах постоянного тока в нормальных и аварийных режимах эксплуатируемых аккумуляторных установок. | - | -
9.2.1.2 | Техперевооружение ПС 110 кВ Сюмси. Замена устройств определения места повреждения по ВЛ 110 кВ | G_UDE-00271-000 | 1966 | 58.02 | 10.699 | 2020 | нд | нд | нд | нд | - | - | - | - | ПС 110/35/10 кВ Сюмси | 13.164 | 18.12.2019 | 40.527 | 18.468 | 20 | 20 | 10 | 10 | нд | нд | 110 | 110 | Исполнение требований ПТЭ, п. 5.5.1 в части обеспечения длительной работы и необходимого уровеня напряжения на шинах постоянного тока в нормальных и аварийных режимах эксплуатируемых аккумуляторных установок. | - | -
9.2.1.2 | ПС 110 кВ Машзавод. Модернизация основных и резервных защит ВЛ 110 кВ Машзавод - Металлург 1,2 | G_UDE-00272-000 | 1974 | 55.123 | 7.307 | 2020 | нд | нд | нд | нд | - | - | - | - | ПС 110/6 кВ Машзавод | 34.765 | 18.12.2019 | 61.868 | 197.745 | 126 | 126 | 63 | 63 | нд | нд | 110 | 110 | Исполнение требований ПТЭ, п. 5.5.1 в части обеспечения длительной работы и необходимого уровеня напряжения на шинах постоянного тока в нормальных и аварийных режимах эксплуатируемых аккумуляторных установок. Протокол заседания Технического совета от 01.12.2017 г. № 2017/12/1. | - | -
9.2.1.2 | Модернизация основных и резервных защит ВЛ 110 кВ ОМВ 110 кВ ПС 110 кВ Машзавод | G_UDE-00273-000 | 1974 | 42.727 | 2.734 | 2020 | нд | нд | нд | нд | - | - | - | - | ПС 110/6 кВ Машзавод | 34.765 | 18.12.2019 | 61.868 | 197.745 | 126 | 126 | 63 | 63 | нд | нд | 110 | 110 | Исполнение требований ПТЭ, п. 5.5.1 в части обеспечения длительной работы и необходимого уровеня напряжения на шинах постоянного тока в нормальных и аварийных режимах эксплуатируемых аккумуляторных установок. | - | -
9.2.1.2 | Техперевооружение ПС 110 кВ Никольская. Оснащение ВЧ-защитой, реконструкция резервных защит ВЛ 110 кВ Позимь-Никольская | G_UDE-00274-000 | 1978 | 69.69 | 4.678 | 2020 | нд | нд | нд | нд | - | - | - | - | ПС 110/35/10 кВ Никольская | 27.608 | 18.12.2019 | 74.088 | 31.807 | 32 | 32 | 16 | 16 | нд | нд | 110 | 110 | Исполнение требований ПТЭ, п. 5.5.1 в части обеспечения длительной работы и необходимого уровеня напряжения на шинах постоянного тока в нормальных и аварийных режимах эксплуатируемых аккумуляторных установок, повышение надёжности электросетевого оборудования. | - | -
9.2.1.2 | Реконструкция СОПТ с заменой зарядного устройства ПС 110 кВ Азино. | G_UDE-00275-000 | 1961 | 72.45 | 6.1704 | 2020 | нд | нд | нд | нд | - | - | - | - | ПС 110/10 кВ Азино | 7.986 | 18.12.2019 | 40.151 | 8.708 | 11.9 | 11.9 | 5.6 | 5.6 | нд | нд | 110 | 110 | Исполнение требований ПТЭ, п. 5.5.1 в части обеспечения длительной работы и необходимого уровеня напряжения на шинах постоянного тока в нормальных и аварийных режимах эксплуатируемых аккумуляторных установок. | - | -
9.2.1.2 | ПС 110 кВ Арзамасцево. Реконструкция системы телемеханики, телеуправления и связи | H_UDE-00285-001 | 1977 | 54.48 | 2.632 | 2017 | нд | нд | нд | нд | - | - | - | - | ПС 110/10 кВ Арзамасцево | 11.613 | 18.12.2019 | 124.924 | 20.523 | 20 | 20 | 10 | 10 | нд | нд | 110 | 110 | Замещение (обновление) электросетевого оборудования, выработавшего нормативный срок эксплуатации, Правила технической эксплуатации электрических станций и сетей РФ, п. 6.11.1. в части оснащения средствами СДТУ электрических сети в соответствии с нормами технологического проектирования диспетчерских пунктов и узлов СДТУ энергосистем, руководящими указаниями по выбору объемов информации, проектированию систем сбора и передачи информации в энергосистемах и другими действующими нормативными документами, для обеспечения СДТУ постоянной готовности к действию при установленном качестве передачи информации в нормальных и аварийных режимах. | - | -
9.2.1.2 | ПС 35 кВ Р.Вожой. Реконструкция системы телемеханики, телеуправления и связи | H_UDE-00285-002 | 1973 | нд | нд | нд | нд | нд | нд | нд | - | - | - | - | ПС 35/6 кВ Русский Вожой | 2.019 | 18.12.2019 | 81.864 | 17.437 | 5 | 5 | 2.5 | 2.5 | нд | нд | 35 | 35 | Замещение (обновление) электросетевого оборудования, выработавшего нормативный срок эксплуатации, Правила технической эксплуатации электрических станций и сетей РФ, п. 6.11.1. в части оснащения средствами СДТУ электрических сети в соответствии с нормами технологического проектирования диспетчерских пунктов и узлов СДТУ энергосистем, руководящими указаниями по выбору объемов информации, проектированию систем сбора и передачи информации в энергосистемах и другими действующими нормативными документами, для обеспечения СДТУ постоянной готовности к действию при установленном качестве передачи информации в нормальных и аварийных режимах. | - | -
9.2.1.2 | ПС 110 кВ Рабочая. Реконструкция системы телемеханики, телеуправления и связи | H_UDE-00285-003 | 1975 | 40.499 | 2.269 | 2017 | нд | нд | нд | нд | - | - | - | - | ПС 110/6 кВ Рабочая | 22.336 | 18.12.2019 | 50.786 | 52.457 | 80 | 80 | 42 | 42 | нд | нд | 110 | 110 | Замещение (обновление) электросетевого оборудования, выработавшего нормативный срок эксплуатации, Правила технической эксплуатации электрических станций и сетей РФ, п. 6.11.1. в части оснащения средствами СДТУ электрических сети в соответствии с нормами технологического проектирования диспетчерских пунктов и узлов СДТУ энергосистем, руководящими указаниями по выбору объемов информации, проектированию систем сбора и передачи информации в энергосистемах и другими действующими нормативными документами, для обеспечения СДТУ постоянной готовности к действию при установленном качестве передачи информации в нормальных и аварийных режимах. | - | -
9.2.1.2 | ПС 110 кВ Подлесная. Реконструкция системы телемеханики, телеуправления и связи | H_UDE-00285-004 | 1981 | 67.52 | 4.854 | 2017 | нд | нд | нд | нд | - | - | - | - | ПС 110/6 кВ Подлесная | 14.688 | 18.12.2019 | 94.352 | 26.25 | 32 | 32 | 16 | 16 | нд | нд | 110 | 110 | Замещение (обновление) электросетевого оборудования, выработавшего нормативный срок эксплуатации, Правила технической эксплуатации электрических станций и сетей РФ, п. 6.11.1. в части оснащения средствами СДТУ электрических сети в соответствии с нормами технологического проектирования диспетчерских пунктов и узлов СДТУ энергосистем, руководящими указаниями по выбору объемов информации, проектированию систем сбора и передачи информации в энергосистемах и другими действующими нормативными документами, для обеспечения СДТУ постоянной готовности к действию при установленном качестве передачи информации в нормальных и аварийных режимах. | - | -
9.2.1.2 | ПС 110 кВ Поршур. Реконструкция системы телемеханики, телеуправления и связи | H_UDE-00285-005 | 1977 | 71.44 | 3.842 | 2017 | нд | нд | нд | нд | - | - | - | - | ПС 110/35/10 кВ Поршур | 5.044 | 18.12.2019 | 47.011 | 11.885 | 20 | 20 | 10 | 10 | нд | нд | 110 | 110 | Замещение (обновление) электросетевого оборудования, выработавшего нормативный срок эксплуатации, Правила технической эксплуатации электрических станций и сетей РФ, п. 6.11.1. в части оснащения средствами СДТУ электрических сети в соответствии с нормами технологического проектирования диспетчерских пунктов и узлов СДТУ энергосистем, руководящими указаниями по выбору объемов информации, проектированию систем сбора и передачи информации в энергосистемах и другими действующими нормативными документами, для обеспечения СДТУ постоянной готовности к действию при установленном качестве передачи информации в нормальных и аварийных режимах. | - | -
9.2.1.2 | Реконструкция системы телемеханики, телеуправления и связи ПС 110 кВ Кировская. | H_UDE-00285-006 | 1993 | 49.94 | 0.612 | 2018 | нд | нд | нд | нд | - | - | - | - | ПС 110/10 кВ Кировская | 15.006 | 18.12.2019 | 58.967 | 28.295 | 50 | 50 | 25 | 25 | нд | нд | 110 | 110 | Замещение (обновление) электросетевого оборудования, выработавшего нормативный срок эксплуатации, Правила технической эксплуатации электрических станций и сетей РФ, п. 6.11.1. в части оснащения средствами СДТУ электрических сети в соответствии с нормами технологического проектирования диспетчерских пунктов и узлов СДТУ энергосистем, руководящими указаниями по выбору объемов информации, проектированию систем сбора и передачи информации в энергосистемах и другими действующими нормативными документами, для обеспечения СДТУ постоянной готовности к действию при установленном качестве передачи информации в нормальных и аварийных режимах. | - | -
9.2.1.2 | Реконструкция системы телемеханики, телеуправления и связи ПС 110 кВ Кузнечная. | H_UDE-00285-007 | 1979 | 67.4 | 2.86 | 2018 | нд | нд | нд | нд | - | - | - | - | ПС 110/6 кВ Кузнечная | 0.99 | 18.12.2019 | 3.09 | 4.471 | 32 | 32 | 16.8 | 16.8 | нд | нд | 110 | 110 | Замещение (обновление) электросетевого оборудования, выработавшего нормативный срок эксплуатации, Правила технической эксплуатации электрических станций и сетей РФ, п. 6.11.1. в части оснащения средствами СДТУ электрических сети в соответствии с нормами технологического проектирования диспетчерских пунктов и узлов СДТУ энергосистем, руководящими указаниями по выбору объемов информации, проектированию систем сбора и передачи информации в энергосистемах и другими действующими нормативными документами, для обеспечения СДТУ постоянной готовности к действию при установленном качестве передачи информации в нормальных и аварийных режимах. | - | -
9.2.1.2 | Реконструкция системы телемеханики, телеуправления и связи ПС 110 кВ Соцгород. | H_UDE-00285-008 | 1960 | 44.335 | 2.843 | 2018 | нд | нд | нд | нд | - | - | - | - | ПС 110/6 кВ Соцгород | 6.836 | 18.12.2019 | 64.889 | 18.51 | 40 | 40 | 15.75 | 15.75 | нд | нд | 110 | 110 | Замещение (обновление) электросетевого оборудования, выработавшего нормативный срок эксплуатации, Правила технической эксплуатации электрических станций и сетей РФ, п. 6.11.1. в части оснащения средствами СДТУ электрических сети в соответствии с нормами технологического проектирования диспетчерских пунктов и узлов СДТУ энергосистем, руководящими указаниями по выбору объемов информации, проектированию систем сбора и передачи информации в энергосистемах и другими действующими нормативными документами, для обеспечения СДТУ постоянной готовности к действию при установленном качестве передачи информации в нормальных и аварийных режимах. | - | -
9.2.1.2 | Реконструкция системы телемеханики, телеуправления и связи ПС 110 кВ Карсовай. | H_UDE-00285-009 | 1984 | 72.99 | 2.447 | 2018 | нд | нд | нд | нд | - | - | - | - | ПС 110/35/10 кВ Карсовай | 6.77 | 18.12.2019 | 70.571 | 5.8 | 20 | 20 | 10.5 | 10.5 | нд | нд | 110 | 110 | Замещение (обновление) электросетевого оборудования, выработавшего нормативный срок эксплуатации, Правила технической эксплуатации электрических станций и сетей РФ, п. 6.11.1. в части оснащения средствами СДТУ электрических сети в соответствии с нормами технологического проектирования диспетчерских пунктов и узлов СДТУ энергосистем, руководящими указаниями по выбору объемов информации, проектированию систем сбора и передачи информации в энергосистемах и другими действующими нормативными документами, для обеспечения СДТУ постоянной готовности к действию при установленном качестве передачи информации в нормальных и аварийных режимах. | - | -
9.2.1.2 | Реконструкция системы телемеханики, телеуправления и связи ПС 110 кВ Водозабор. | H_UDE-00285-010 | 1974 | 44.921 | 5.909 | 2018 | нд | нд | нд | нд | - | - | - | - | ПС 110/6 кВ Водозабор | 2.88 | 18.12.2019 | 14.387 | 11.885 | 50 | 50 | 25 | 25 | нд | нд | 110 | 110 | Замещение (обновление) электросетевого оборудования, выработавшего нормативный срок эксплуатации, Правила технической эксплуатации электрических станций и сетей РФ, п. 6.11.1. в части оснащения средствами СДТУ электрических сети в соответствии с нормами технологического проектирования диспетчерских пунктов и узлов СДТУ энергосистем, руководящими указаниями по выбору объемов информации, проектированию систем сбора и передачи информации в энергосистемах и другими действующими нормативными документами, для обеспечения СДТУ постоянной готовности к действию при установленном качестве передачи информации в нормальных и аварийных режимах. | - | -
9.2.1.2 | Реконструкция системы телемеханики, телеуправления и связи ПС 110 кВ Дубровка. | H_UDE-00285-011 | 1989 | 53.33 | 5.46 | 2018 | нд | нд | нд | нд | - | - | - | - | ПС 110/6 кВ Дубровка | 2.024 | 18.12.2019 | 31.141 | 15.701 | 12.6 | 12.6 | 6.615 | 6.615 | нд | нд | 110 | 110 | Замещение (обновление) электросетевого оборудования, выработавшего нормативный срок эксплуатации, Правила технической эксплуатации электрических станций и сетей РФ, п. 6.11.1. в части оснащения средствами СДТУ электрических сети в соответствии с нормами технологического проектирования диспетчерских пунктов и узлов СДТУ энергосистем, руководящими указаниями по выбору объемов информации, проектированию систем сбора и передачи информации в энергосистемах и другими действующими нормативными документами, для обеспечения СДТУ постоянной готовности к действию при установленном качестве передачи информации в нормальных и аварийных режимах. | - | -
9.2.1.2 | Реконструкция системы телемеханики, телеуправления и связи ПС 110 кВ Як-Бодья. | H_UDE-00285-012 | 1977 | 70.1 | 6.406 | 2018 | нд | нд | нд | нд | - | - | - | - | ПС 110/35/10 кВ Як-Бодья | 9.541 | 18.12.2019 | 107.714 | 45.304 | 20 | 20 | 10.5 | 10.5 | нд | нд | 110 | 110 | Замещение (обновление) электросетевого оборудования, выработавшего нормативный срок эксплуатации, Правила технической эксплуатации электрических станций и сетей РФ, п. 6.11.1. в части оснащения средствами СДТУ электрических сети в соответствии с нормами технологического проектирования диспетчерских пунктов и узлов СДТУ энергосистем, руководящими указаниями по выбору объемов информации, проектированию систем сбора и передачи информации в энергосистемах и другими действующими нормативными документами, для обеспечения СДТУ постоянной готовности к действию при установленном качестве передачи информации в нормальных и аварийных режимах. | - | -
9.2.1.2 | Реконструкция системы телемеханики, телеуправления и связи ПС 110 кВ Нылга. | H_UDE-00285-013 | 1984 | 45.464 | 3.113 | 2018 | нд | нд | нд | нд | - | - | - | - | ПС 110/35/10 кВ Нылга | 11.19 | 18.12.2019 | 64.21 | 20.682 | 32 | 32 | 16 | 16 | нд | нд | 110 | 110 | Замещение (обновление) электросетевого оборудования, выработавшего нормативный срок эксплуатации, Правила технической эксплуатации электрических станций и сетей РФ, п. 6.11.1. в части оснащения средствами СДТУ электрических сети в соответствии с нормами технологического проектирования диспетчерских пунктов и узлов СДТУ энергосистем, руководящими указаниями по выбору объемов информации, проектированию систем сбора и передачи информации в энергосистемах и другими действующими нормативными документами, для обеспечения СДТУ постоянной готовности к действию при установленном качестве передачи информации в нормальных и аварийных режимах. | - | -
9.2.1.2 | Реконструкция системы телемеханики, телеуправления и связи ПС 110 кВ Вала. | H_UDE-00285-014 | 1994 | 62.75 | 2.772 | 2018 | нд | нд | нд | нд | - | - | - | - | ПС 110/35/10 кВ Вала | 3.118 | 18.12.2019 | 34.448 | 2.229 | 20 | 20 | 10 | 10 | нд | нд | 110 | 110 | Замещение (обновление) электросетевого оборудования, выработавшего нормативный срок эксплуатации, Правила технической эксплуатации электрических станций и сетей РФ, п. 6.11.1. в части оснащения средствами СДТУ электрических сети в соответствии с нормами технологического проектирования диспетчерских пунктов и узлов СДТУ энергосистем, руководящими указаниями по выбору объемов информации, проектированию систем сбора и передачи информации в энергосистемах и другими действующими нормативными документами, для обеспечения СДТУ постоянной готовности к действию при установленном качестве передачи информации в нормальных и аварийных режимах. | - | -
9.2.1.2 | Реконструкция системы телемеханики, телеуправления и связи ПС 110 кВ Шаркан. | H_UDE-00285-015 | 1973 | 73.04 | 1.504 | 2018 | нд | нд | нд | нд | - | - | - | - | ПС 110/35/10 кВ Шаркан | 7.325 | 18.12.2019 | 71.143 | 18.31 | 20 | 20 | 10.5 | 10.5 | нд | нд | 110 | 110 | Замещение (обновление) электросетевого оборудования, выработавшего нормативный срок эксплуатации, Правила технической эксплуатации электрических станций и сетей РФ, п. 6.11.1. в части оснащения средствами СДТУ электрических сети в соответствии с нормами технологического проектирования диспетчерских пунктов и узлов СДТУ энергосистем, руководящими указаниями по выбору объемов информации, проектированию систем сбора и передачи информации в энергосистемах и другими действующими нормативными документами, для обеспечения СДТУ постоянной готовности к действию при установленном качестве передачи информации в нормальных и аварийных режимах. | - | -
9.2.1.2 | Реконструкция системы телемеханики, телеуправления и связи ПС 110 кВ Сибирская. | H_UDE-00285-016 | 1982 | 46.879 | 2.831 | 2018 | нд | нд | нд | нд | - | - | - | - | ПС 110/6 кВ Сибирская | 11.87 | 18.12.2019 | 46.933 | 39.903 | 50 | 50 | 26.25 | 26.25 | нд | нд | 110 | 110 | Замещение (обновление) электросетевого оборудования, выработавшего нормативный срок эксплуатации, Правила технической эксплуатации электрических станций и сетей РФ, п. 6.11.1. в части оснащения средствами СДТУ электрических сети в соответствии с нормами технологического проектирования диспетчерских пунктов и узлов СДТУ энергосистем, руководящими указаниями по выбору объемов информации, проектированию систем сбора и передачи информации в энергосистемах и другими действующими нормативными документами, для обеспечения СДТУ постоянной готовности к действию при установленном качестве передачи информации в нормальных и аварийных режимах. | - | -
9.2.1.2 | Реконструкция системы телемеханики, телеуправления и связи ПС 110 кВ Мир. | H_UDE-00285-017 | 1989 | 73.52 | 1.128 | 2018 | нд | нд | нд | нд | - | - | - | - | ПС 110/35/10 кВ Мир | 0.463 | 18.12.2019 | 6.5 | 1.964 | 12.6 | 12.6 | 6.615 | 6.615 | нд | нд | 110 | 110 | Замещение (обновление) электросетевого оборудования, выработавшего нормативный срок эксплуатации, Правила технической эксплуатации электрических станций и сетей РФ, п. 6.11.1. в части оснащения средствами СДТУ электрических сети в соответствии с нормами технологического проектирования диспетчерских пунктов и узлов СДТУ энергосистем, руководящими указаниями по выбору объемов информации, проектированию систем сбора и передачи информации в энергосистемах и другими действующими нормативными документами, для обеспечения СДТУ постоянной готовности к действию при установленном качестве передачи информации в нормальных и аварийных режимах. | - | -
9.2.1.2 | Реконструкция системы телемеханики, телеуправления и связи ПС 110 кВ Орловская. | H_UDE-00285-018 | 1979 | 72.6 | 5.068 | 2018 | нд | нд | нд | нд | - | - | - | - | ПС 110/35/10 кВ Орловская | 5.826 | 18.12.2019 | 23.391 | 16.7 | 50 | 50 | 26.25 | 26.25 | нд | нд | 110 | 110 | Замещение (обновление) электросетевого оборудования, выработавшего нормативный срок эксплуатации, Правила технической эксплуатации электрических станций и сетей РФ, п. 6.11.1. в части оснащения средствами СДТУ электрических сети в соответствии с нормами технологического проектирования диспетчерских пунктов и узлов СДТУ энергосистем, руководящими указаниями по выбору объемов информации, проектированию систем сбора и передачи информации в энергосистемах и другими действующими нормативными документами, для обеспечения СДТУ постоянной готовности к действию при установленном качестве передачи информации в нормальных и аварийных режимах. | - | -
9.2.1.2 | Реконструкция системы телемеханики, телеуправления и связи ПС 110 кВ Прессовая. | H_UDE-00285-019 | 1979 | 79.85 | 6.502 | 2018 | нд | нд | нд | нд | - | - | - | - | ПС 110/10 кВ Прессовая | 12.782 | 18.12.2019 | 36.55 | 38.865 | 103 | 103 | 40 | 40 | нд | нд | 110 | 110 | Замещение (обновление) электросетевого оборудования, выработавшего нормативный срок эксплуатации, Правила технической эксплуатации электрических станций и сетей РФ, п. 6.11.1. в части оснащения средствами СДТУ электрических сети в соответствии с нормами технологического проектирования диспетчерских пунктов и узлов СДТУ энергосистем, руководящими указаниями по выбору объемов информации, проектированию систем сбора и передачи информации в энергосистемах и другими действующими нормативными документами, для обеспечения СДТУ постоянной готовности к действию при установленном качестве передачи информации в нормальных и аварийных режимах. | - | -
9.2.1.2 | Реконструкция системы телемеханики, телеуправления и связи ПС 110 кВ Вавож. | H_UDE-00285-020 | 1983 | 42.704 | 6.41 | 2018 | нд | нд | нд | нд | - | - | - | - | ПС 110/35/10 кВ Вавож | 7.353 | 18.12.2019 | 69.706 | 20.025 | 20 | 20 | 10 | 10 | нд | нд | 110 | 110 | Замещение (обновление) электросетевого оборудования, выработавшего нормативный срок эксплуатации, Правила технической эксплуатации электрических станций и сетей РФ, п. 6.11.1. в части оснащения средствами СДТУ электрических сети в соответствии с нормами технологического проектирования диспетчерских пунктов и узлов СДТУ энергосистем, руководящими указаниями по выбору объемов информации, проектированию систем сбора и передачи информации в энергосистемах и другими действующими нормативными документами, для обеспечения СДТУ постоянной готовности к действию при установленном качестве передачи информации в нормальных и аварийных режимах. | - | -
9.2.1.2 | Реконструкция системы телемеханики, телеуправления и связи ПС 110 кВ Заречная. | H_UDE-00285-021 | 1965 | 62.47 | 1.616 | 2018 | нд | нд | нд | нд | - | - | - | - | ПС 110/35/6 кВ Заречная | 13.616 | 18.12.2019 | 85.242 | 17.792 | 31 | 31 | 15 | 15 | нд | нд | 110 | 110 | Замещение (обновление) электросетевого оборудования, выработавшего нормативный срок эксплуатации, Правила технической эксплуатации электрических станций и сетей РФ, п. 6.11.1. в части оснащения средствами СДТУ электрических сети в соответствии с нормами технологического проектирования диспетчерских пунктов и узлов СДТУ энергосистем, руководящими указаниями по выбору объемов информации, проектированию систем сбора и передачи информации в энергосистемах и другими действующими нормативными документами, для обеспечения СДТУ постоянной готовности к действию при установленном качестве передачи информации в нормальных и аварийных режимах. | - | -
9.2.1.2 | Реконструкция системы телемеханики, телеуправления и связи ПС 110 кВ Кестым. | H_UDE-00285-022 | 1999 | 45.673 | 6.314 | 2018 | нд | нд | нд | нд | - | - | - | - | ПС 110/35/10 кВ Кестым | 4.13 | 18.12.2019 | 43.333 | 4.718 | 20 | 20 | 10.5 | 10.5 | нд | нд | 110 | 110 | Замещение (обновление) электросетевого оборудования, выработавшего нормативный срок эксплуатации, Правила технической эксплуатации электрических станций и сетей РФ, п. 6.11.1. в части оснащения средствами СДТУ электрических сети в соответствии с нормами технологического проектирования диспетчерских пунктов и узлов СДТУ энергосистем, руководящими указаниями по выбору объемов информации, проектированию систем сбора и передачи информации в энергосистемах и другими действующими нормативными документами, для обеспечения СДТУ постоянной готовности к действию при установленном качестве передачи информации в нормальных и аварийных режимах. | - | -
9.2.1.2 | Реконструкция системы телемеханики, телеуправления и связи ПС 220 кВ Глазов. | H_UDE-00285-023 | 1968 | 48.382 | 4.981 | 2018 | нд | нд | нд | нд | - | - | - | - | ПС 220/35/6 кВ Глазов | 18.41 | 18.12.2019 | 67.691 | 88.154 | 80 | 80 | 42 | 42 | нд | нд | 220 | 220 | Замещение (обновление) электросетевого оборудования, выработавшего нормативный срок эксплуатации, Правила технической эксплуатации электрических станций и сетей РФ, п. 6.11.1. в части оснащения средствами СДТУ электрических сети в соответствии с нормами технологического проектирования диспетчерских пунктов и узлов СДТУ энергосистем, руководящими указаниями по выбору объемов информации, проектированию систем сбора и передачи информации в энергосистемах и другими действующими нормативными документами, для обеспечения СДТУ постоянной готовности к действию при установленном качестве передачи информации в нормальных и аварийных режимах. | - | -
9.2.1.2 | Реконструкция системы телемеханики, телеуправления и связи ПС 110 кВ Сегедур. | H_UDE-00285-024 | 1995 | 39.306 | 1.872 | 2018 | нд | нд | нд | нд | - | - | - | - | ПС 110/10 кВ Сегедур | 3.39 | 18.12.2019 | 29.483 | 5.8 | 20 | 20 | 10 | 10 | нд | нд | 110 | 110 | Замещение (обновление) электросетевого оборудования, выработавшего нормативный срок эксплуатации, Правила технической эксплуатации электрических станций и сетей РФ, п. 6.11.1. в части оснащения средствами СДТУ электрических сети в соответствии с нормами технологического проектирования диспетчерских пунктов и узлов СДТУ энергосистем, руководящими указаниями по выбору объемов информации, проектированию систем сбора и передачи информации в энергосистемах и другими действующими нормативными документами, для обеспечения СДТУ постоянной готовности к действию при установленном качестве передачи информации в нормальных и аварийных режимах. | - | -
9.2.1.2 | Реконструкция системы телемеханики, телеуправления и связи ПС 110 кВ Восточная. | H_UDE-00285-025 | 1979 | 72.29 | 4.566 | 2018 | нд | нд | нд | нд | - | - | - | - | ПС 110/10 кВ Восточная | 22.144 | 18.12.2019 | 89.848 | 52.554 | 50 | 50 | 25 | 25 | нд | нд | 110 | 110 | Замещение (обновление) электросетевого оборудования, выработавшего нормативный срок эксплуатации, Правила технической эксплуатации электрических станций и сетей РФ, п. 6.11.1. в части оснащения средствами СДТУ электрических сети в соответствии с нормами технологического проектирования диспетчерских пунктов и узлов СДТУ энергосистем, руководящими указаниями по выбору объемов информации, проектированию систем сбора и передачи информации в энергосистемах и другими действующими нормативными документами, для обеспечения СДТУ постоянной готовности к действию при установленном качестве передачи информации в нормальных и аварийных режимах. | - | -
9.2.1.2 | Реконструкция системы телемеханики, телеуправления и связи ПС 110 кВ Культбаза. | H_UDE-00285-026 | 1977 | 49.59 | 2.031 | 2018 | нд | нд | нд | нд | - | - | - | - | ПС 110/6 кВ Культбаза | 19.254 | 18.12.2019 | 55.286 | 41.697 | 80 | 80 | 42 | 42 | нд | нд | 110 | 110 | Замещение (обновление) электросетевого оборудования, выработавшего нормативный срок эксплуатации, Правила технической эксплуатации электрических станций и сетей РФ, п. 6.11.1. в части оснащения средствами СДТУ электрических сети в соответствии с нормами технологического проектирования диспетчерских пунктов и узлов СДТУ энергосистем, руководящими указаниями по выбору объемов информации, проектированию систем сбора и передачи информации в энергосистемах и другими действующими нормативными документами, для обеспечения СДТУ постоянной готовности к действию при установленном качестве передачи информации в нормальных и аварийных режимах. | - | -
9.2.1.2 | Реконструкция системы телемеханики, телеуправления и связи ПС 110 кВ Инструментальная. | H_UDE-00285-027 | 1972 | 36.351 | 2.193 | 2018 | нд | нд | нд | нд | - | - | - | - | ПС 110/6 кВ Инструментальная | 6.65 | 18.12.2019 | 73.619 | 23.338 | 25 | 25 | 10.5 | 10.5 | нд | нд | 110 | 110 | Замещение (обновление) электросетевого оборудования, выработавшего нормативный срок эксплуатации, Правила технической эксплуатации электрических станций и сетей РФ, п. 6.11.1. в части оснащения средствами СДТУ электрических сети в соответствии с нормами технологического проектирования диспетчерских пунктов и узлов СДТУ энергосистем, руководящими указаниями по выбору объемов информации, проектированию систем сбора и передачи информации в энергосистемах и другими действующими нормативными документами, для обеспечения СДТУ постоянной готовности к действию при установленном качестве передачи информации в нормальных и аварийных режимах. | - | -
9.2.1.2 | Реконструкция системы телемеханики, телеуправления и связи ПС 110 кВ Алнаши. | H_UDE-00285-028 | 1986 | 49.254 | 0.886 | 2018 | нд | нд | нд | нд | - | - | - | - | ПС 110/35/10 кВ Алнаши | 10.13 | 18.12.2019 | 62.857 | 19.123 | 32 | 32 | 16.8 | 16.8 | нд | нд | 110 | 110 | Замещение (обновление) электросетевого оборудования, выработавшего нормативный срок эксплуатации, Правила технической эксплуатации электрических станций и сетей РФ, п. 6.11.1. в части оснащения средствами СДТУ электрических сети в соответствии с нормами технологического проектирования диспетчерских пунктов и узлов СДТУ энергосистем, руководящими указаниями по выбору объемов информации, проектированию систем сбора и передачи информации в энергосистемах и другими действующими нормативными документами, для обеспечения СДТУ постоянной готовности к действию при установленном качестве передачи информации в нормальных и аварийных режимах. | - | -
9.2.1.2 | Реконструкция системы телемеханики, телеуправления и связи ПС 110 кВ Солдырь. | H_UDE-00285-029 | 1986 | 48.074 | 3.352 | 2018 | нд | нд | нд | нд | - | - | - | - | ПС 110/10 кВ Солдырь | 0.37 | 18.12.2019 | 6.349 | 0.7 | 12.6 | 12.6 | 6.615 | 6.615 | нд | нд | 110 | 110 | Замещение (обновление) электросетевого оборудования, выработавшего нормативный срок эксплуатации, Правила технической эксплуатации электрических станций и сетей РФ, п. 6.11.1. в части оснащения средствами СДТУ электрических сети в соответствии с нормами технологического проектирования диспетчерских пунктов и узлов СДТУ энергосистем, руководящими указаниями по выбору объемов информации, проектированию систем сбора и передачи информации в энергосистемах и другими действующими нормативными документами, для обеспечения СДТУ постоянной готовности к действию при установленном качестве передачи информации в нормальных и аварийных режимах. | - | -
9.2.1.2 | Реконструкция системы телемеханики, телеуправления и связи ПС 110 кВ Бройлерная. | H_UDE-00285-030 | 1983 | 45.193 | 4.275 | 2018 | нд | нд | нд | нд | - | - | - | - | ПС 110/10 кВ Бройлерная | 5.12 | 18.12.2019 | 40.382 | 3.019 | 24 | 24 | 10 | 10 | нд | нд | 110 | 110 | Замещение (обновление) электросетевого оборудования, выработавшего нормативный срок эксплуатации, Правила технической эксплуатации электрических станций и сетей РФ, п. 6.11.1. в части оснащения средствами СДТУ электрических сети в соответствии с нормами технологического проектирования диспетчерских пунктов и узлов СДТУ энергосистем, руководящими указаниями по выбору объемов информации, проектированию систем сбора и передачи информации в энергосистемах и другими действующими нормативными документами, для обеспечения СДТУ постоянной готовности к действию при установленном качестве передачи информации в нормальных и аварийных режимах. | - | -
9.2.1.2 | Реконструкция системы телемеханики, телеуправления и связи ПС 110 кВ Центральная. | H_UDE-00285-031 | 1969 | 77.95 | 6.462 | 2018 | нд | нд | нд | нд | - | - | - | - | ПС 110/10 кВ Центральная | 19.403 | 18.12.2019 | 48.714 | 34.887 | 80 | 80 | 42 | 42 | нд | нд | 110 | 110 | Замещение (обновление) электросетевого оборудования, выработавшего нормативный срок эксплуатации, Правила технической эксплуатации электрических станций и сетей РФ, п. 6.11.1. в части оснащения средствами СДТУ электрических сети в соответствии с нормами технологического проектирования диспетчерских пунктов и узлов СДТУ энергосистем, руководящими указаниями по выбору объемов информации, проектированию систем сбора и передачи информации в энергосистемах и другими действующими нормативными документами, для обеспечения СДТУ постоянной готовности к действию при установленном качестве передачи информации в нормальных и аварийных режимах. | - | -
9.2.1.2 | Реконструкция системы телемеханики, телеуправления и связи ПС 110 кВ Красногорье. | H_UDE-00285-032 | 1983 | 36.326 | 5.25 | 2018 | нд | нд | нд | нд | - | - | - | - | ПС 110/35/10 кВ Красногорье | 4.68 | 18.12.2019 | 48.43 | 10.386 | 20 | 20 | 10 | 10 | нд | нд | 110 | 110 | Замещение (обновление) электросетевого оборудования, выработавшего нормативный срок эксплуатации, Правила технической эксплуатации электрических станций и сетей РФ, п. 6.11.1. в части оснащения средствами СДТУ электрических сети в соответствии с нормами технологического проектирования диспетчерских пунктов и узлов СДТУ энергосистем, руководящими указаниями по выбору объемов информации, проектированию систем сбора и передачи информации в энергосистемах и другими действующими нормативными документами, для обеспечения СДТУ постоянной готовности к действию при установленном качестве передачи информации в нормальных и аварийных режимах. | - | -
9.2.1.2 | Реконструкция системы телемеханики, телеуправления и связи ПС 110 кВ Нефтемаш. | H_UDE-00285-033 | 1970 | 74.85 | 2.28 | 2018 | нд | нд | нд | нд | - | - | - | - | ПС 110/35/6 кВ Нефтемаш | 16.31 | 18.12.2019 | 43.929 | 24.682 | 80 | 80 | 42 | 42 | нд | нд | 110 | 110 | Замещение (обновление) электросетевого оборудования, выработавшего нормативный срок эксплуатации, Правила технической эксплуатации электрических станций и сетей РФ, п. 6.11.1. в части оснащения средствами СДТУ электрических сети в соответствии с нормами технологического проектирования диспетчерских пунктов и узлов СДТУ энергосистем, руководящими указаниями по выбору объемов информации, проектированию систем сбора и передачи информации в энергосистемах и другими действующими нормативными документами, для обеспечения СДТУ постоянной готовности к действию при установленном качестве передачи информации в нормальных и аварийных режимах. | - | -
9.2.1.2 | Реконструкция системы телемеханики, телеуправления и связи ПС 110 кВ КС. | H_UDE-00285-034 | 1983 | 42.34 | 5.364 | 2018 | нд | нд | нд | нд | - | - | - | - | ПС 110/10 кВ Компрессорная | 2.368 | 18.12.2019 | 14.345 | 26.923 | 32 | 32 | 16.8 | 16.8 | нд | нд | 110 | 110 | Замещение (обновление) электросетевого оборудования, выработавшего нормативный срок эксплуатации, Правила технической эксплуатации электрических станций и сетей РФ, п. 6.11.1. в части оснащения средствами СДТУ электрических сети в соответствии с нормами технологического проектирования диспетчерских пунктов и узлов СДТУ энергосистем, руководящими указаниями по выбору объемов информации, проектированию систем сбора и передачи информации в энергосистемах и другими действующими нормативными документами, для обеспечения СДТУ постоянной готовности к действию при установленном качестве передачи информации в нормальных и аварийных режимах. | - | -
9.2.1.2 | Реконструкция системы телемеханики, телеуправления и связи ПС 110 кВ Селты. | H_UDE-00285-035 | 1977 | 72.71 | 2.206 | 2018 | нд | нд | нд | нд | - | - | - | - | ПС 110/35/10 кВ Селты | 3.65 | 18.12.2019 | 41.236 | 17.596 | 20 | 20 | 10 | 10 | нд | нд | 110 | 110 | Замещение (обновление) электросетевого оборудования, выработавшего нормативный срок эксплуатации, Правила технической эксплуатации электрических станций и сетей РФ, п. 6.11.1. в части оснащения средствами СДТУ электрических сети в соответствии с нормами технологического проектирования диспетчерских пунктов и узлов СДТУ энергосистем, руководящими указаниями по выбору объемов информации, проектированию систем сбора и передачи информации в энергосистемах и другими действующими нормативными документами, для обеспечения СДТУ постоянной готовности к действию при установленном качестве передачи информации в нормальных и аварийных режимах. | - | -
9.2.1.2 | Реконструкция системы телемеханики, телеуправления и связи ПС 110 кВ Кизнер. | H_UDE-00285-036 | 1988 | 54.4 | 5.109 | 2018 | нд | нд | нд | нд | - | - | - | - | ПС 110/35/10 кВ Кизнер 110 | 6.368 | 18.12.2019 | 51.714 | 30.705 | 20 | 20 | 10.5 | 10.5 | нд | нд | 110 | 110 | Замещение (обновление) электросетевого оборудования, выработавшего нормативный срок эксплуатации, Правила технической эксплуатации электрических станций и сетей РФ, п. 6.11.1. в части оснащения средствами СДТУ электрических сети в соответствии с нормами технологического проектирования диспетчерских пунктов и узлов СДТУ энергосистем, руководящими указаниями по выбору объемов информации, проектированию систем сбора и передачи информации в энергосистемах и другими действующими нормативными документами, для обеспечения СДТУ постоянной готовности к действию при установленном качестве передачи информации в нормальных и аварийных режимах. | - | -
9.2.1.2 | Реконструкция системы телемеханики, телеуправления и связи ПС 110 кВ Машдеталь. | H_UDE-00285-037 | 1975 | 48.9 | 5.562 | 2018 | нд | нд | нд | нд | - | - | - | - | ПС 110/6 кВ Машдеталь | 6.65 | 18.12.2019 | 64.286 | 9.067 | 20 | 20 | 10.5 | 10.5 | нд | нд | 110 | 110 | Замещение (обновление) электросетевого оборудования, выработавшего нормативный срок эксплуатации, Правила технической эксплуатации электрических станций и сетей РФ, п. 6.11.1. в части оснащения средствами СДТУ электрических сети в соответствии с нормами технологического проектирования диспетчерских пунктов и узлов СДТУ энергосистем, руководящими указаниями по выбору объемов информации, проектированию систем сбора и передачи информации в энергосистемах и другими действующими нормативными документами, для обеспечения СДТУ постоянной готовности к действию при установленном качестве передачи информации в нормальных и аварийных режимах. | - | -
9.2.1.2 | Реконструкция системы телемеханики, телеуправления и связи ПС 110 кВ Танково. | H_UDE-00285-038 | 1973 | 74.03 | 6.418 | 2018 | нд | нд | нд | нд | - | - | - | - | ПС 110/6 кВ Танково | 8.626 | 18.12.2019 | 49.702 | 21.109 | 32 | 32 | 16.8 | 16.8 | нд | нд | 110 | 110 | Замещение (обновление) электросетевого оборудования, выработавшего нормативный срок эксплуатации, Правила технической эксплуатации электрических станций и сетей РФ, п. 6.11.1. в части оснащения средствами СДТУ электрических сети в соответствии с нормами технологического проектирования диспетчерских пунктов и узлов СДТУ энергосистем, руководящими указаниями по выбору объемов информации, проектированию систем сбора и передачи информации в энергосистемах и другими действующими нормативными документами, для обеспечения СДТУ постоянной готовности к действию при установленном качестве передачи информации в нормальных и аварийных режимах. | - | -
9.2.1.2 | Реконструкция системы телемеханики, телеуправления и связи ПС 110 кВ Юкаменск. | H_UDE-00285-039 | 1978 | 71.64 | 4.809 | 2018 | нд | нд | нд | нд | - | - | - | - | ПС 110/35/10 кВ Юкаменск | 3.71 | 18.12.2019 | 65.609 | 8.861 | 12.6 | 12.6 | 6.615 | 6.615 | нд | нд | 110 | 110 | Замещение (обновление) электросетевого оборудования, выработавшего нормативный срок эксплуатации, Правила технической эксплуатации электрических станций и сетей РФ, п. 6.11.1. в части оснащения средствами СДТУ электрических сети в соответствии с нормами технологического проектирования диспетчерских пунктов и узлов СДТУ энергосистем, руководящими указаниями по выбору объемов информации, проектированию систем сбора и передачи информации в энергосистемах и другими действующими нормативными документами, для обеспечения СДТУ постоянной готовности к действию при установленном качестве передачи информации в нормальных и аварийных режимах. | - | -
9.2.1.2 | Реконструкция системы телемеханики, телеуправления и связи ПС 35 кВ Сюрек. | H_UDE-00285-040 | 1968 | нд | нд | нд | нд | нд | нд | нд | - | - | - | - | ПС 35/10 кВ Сюрек | 1.039 | 18.12.2019 | 48.762 | 8.081 | 6.5 | 6.5 | 2.625 | 2.625 | нд | нд | 35 | 35 | Замещение (обновление) электросетевого оборудования, выработавшего нормативный срок эксплуатации, Правила технической эксплуатации электрических станций и сетей РФ, п. 6.11.1. в части оснащения средствами СДТУ электрических сети в соответствии с нормами технологического проектирования диспетчерских пунктов и узлов СДТУ энергосистем, руководящими указаниями по выбору объемов информации, проектированию систем сбора и передачи информации в энергосистемах и другими действующими нормативными документами, для обеспечения СДТУ постоянной готовности к действию при установленном качестве передачи информации в нормальных и аварийных режимах. | - | -
9.2.1.2 | Реконструкция системы телемеханики, телеуправления и связи ПС 110 кВ Дзержинская. | H_UDE-00285-041 | 1972 | 60.02 | 5.888 | 2018 | нд | нд | нд | нд | - | - | - | - | ПС 110/6 кВ Дзержинская | 7.628 | 18.12.2019 | 49.968 | 25.089 | 30 | 30 | 15.75 | 15.75 | нд | нд | 110 | 110 | Замещение (обновление) электросетевого оборудования, выработавшего нормативный срок эксплуатации, Правила технической эксплуатации электрических станций и сетей РФ, п. 6.11.1. в части оснащения средствами СДТУ электрических сети в соответствии с нормами технологического проектирования диспетчерских пунктов и узлов СДТУ энергосистем, руководящими указаниями по выбору объемов информации, проектированию систем сбора и передачи информации в энергосистемах и другими действующими нормативными документами, для обеспечения СДТУ постоянной готовности к действию при установленном качестве передачи информации в нормальных и аварийных режимах. | - | -
9.2.1.2 | Реконструкция системы телемеханики, телеуправления и связи ПС 110 кВ Высотная. | H_UDE-00285-042 | 1964 | 46.041 | 5.992 | 2018 | нд | нд | нд | нд | - | - | - | - | ПС 110/6 кВ Высотная | 10.835 | 18.12.2019 | 61.803 | 24.129 | 50 | 50 | 25 | 25 | нд | нд | 110 | 110 | Замещение (обновление) электросетевого оборудования, выработавшего нормативный срок эксплуатации, Правила технической эксплуатации электрических станций и сетей РФ, п. 6.11.1. в части оснащения средствами СДТУ электрических сети в соответствии с нормами технологического проектирования диспетчерских пунктов и узлов СДТУ энергосистем, руководящими указаниями по выбору объемов информации, проектированию систем сбора и передачи информации в энергосистемах и другими действующими нормативными документами, для обеспечения СДТУ постоянной готовности к действию при установленном качестве передачи информации в нормальных и аварийных режимах. | - | -
9.2.1.2 | Реконструкция системы телемеханики, телеуправления и связи ПС 110 кВ Северная. | H_UDE-00285-043 | 1985 | 52.13 | 5.747 | 2018 | нд | нд | нд | нд | - | - | - | - | ПС 110/6 кВ Северная | 4.408 | 18.12.2019 | 21.72 | 8.134 | 32 | 32 | 16 | 16 | нд | нд | 110 | 110 | Замещение (обновление) электросетевого оборудования, выработавшего нормативный срок эксплуатации, Правила технической эксплуатации электрических станций и сетей РФ, п. 6.11.1. в части оснащения средствами СДТУ электрических сети в соответствии с нормами технологического проектирования диспетчерских пунктов и узлов СДТУ энергосистем, руководящими указаниями по выбору объемов информации, проектированию систем сбора и передачи информации в энергосистемах и другими действующими нормативными документами, для обеспечения СДТУ постоянной готовности к действию при установленном качестве передачи информации в нормальных и аварийных режимах. | - | -
9.2.1.2 | Реконструкция системы телемеханики, телеуправления и связи ПС 35 кВ Аэропорт. | H_UDE-00285-044 | 1974 | нд | нд | нд | нд | нд | нд | нд | - | - | - | - | ПС 35/6 кВ Аэропорт | 4.696 | 18.12.2019 | 134.048 | 14.482 | 8 | 8 | 4 | 4 | нд | нд | 35 | 35 | Замещение (обновление) электросетевого оборудования, выработавшего нормативный срок эксплуатации, Правила технической эксплуатации электрических станций и сетей РФ, п. 6.11.1. в части оснащения средствами СДТУ электрических сети в соответствии с нормами технологического проектирования диспетчерских пунктов и узлов СДТУ энергосистем, руководящими указаниями по выбору объемов информации, проектированию систем сбора и передачи информации в энергосистемах и другими действующими нормативными документами, для обеспечения СДТУ постоянной готовности к действию при установленном качестве передачи информации в нормальных и аварийных режимах. | - | -
9.2.1.2 | Реконструкция системы телемеханики, телеуправления и связи ПС 35 кВ Пинязь. | H_UDE-00285-045 | 1974 | нд | нд | нд | нд | нд | нд | нд | - | - | - | - | ПС 35/10 кВ Пинязь | 0.347 | 18.12.2019 | 16.381 | 4.001 | 5 | 5 | 2.625 | 2.625 | нд | нд | 35 | 35 | Замещение (обновление) электросетевого оборудования, выработавшего нормативный срок эксплуатации, Правила технической эксплуатации электрических станций и сетей РФ, п. 6.11.1. в части оснащения средствами СДТУ электрических сети в соответствии с нормами технологического проектирования диспетчерских пунктов и узлов СДТУ энергосистем, руководящими указаниями по выбору объемов информации, проектированию систем сбора и передачи информации в энергосистемах и другими действующими нормативными документами, для обеспечения СДТУ постоянной готовности к действию при установленном качестве передачи информации в нормальных и аварийных режимах. | - | -
9.2.1.2 | Реконструкция системы телемеханики, телеуправления и связи ПС 110 кВ Гравийная. | H_UDE-00285-046 | 1985 | 46.555 | 2.979 | 2018 | нд | нд | нд | нд | - | - | - | - | ПС 110/6 кВ Гравийная | 0.187 | 18.12.2019 | 88.889 | 11.947 | 31 | 31 | 15.75 | 15.75 | нд | нд | 110 | 110 | Замещение (обновление) электросетевого оборудования, выработавшего нормативный срок эксплуатации, Правила технической эксплуатации электрических станций и сетей РФ, п. 6.11.1. в части оснащения средствами СДТУ электрических сети в соответствии с нормами технологического проектирования диспетчерских пунктов и узлов СДТУ энергосистем, руководящими указаниями по выбору объемов информации, проектированию систем сбора и передачи информации в энергосистемах и другими действующими нормативными документами, для обеспечения СДТУ постоянной готовности к действию при установленном качестве передачи информации в нормальных и аварийных режимах. | - | -
9.2.1.2 | Реконструкция системы телемеханики, телеуправления и связи ПС 110 кВ Сюмси. | H_UDE-00285-047 | 1966 | 46.629 | 5.651 | 2018 | нд | нд | нд | нд | - | - | - | - | ПС 110/35/10 кВ Сюмси | 4.08 | 18.12.2019 | 40.527 | 18.468 | 20 | 20 | 10 | 10 | нд | нд | 110 | 110 | Замещение (обновление) электросетевого оборудования, выработавшего нормативный срок эксплуатации, Правила технической эксплуатации электрических станций и сетей РФ, п. 6.11.1. в части оснащения средствами СДТУ электрических сети в соответствии с нормами технологического проектирования диспетчерских пунктов и узлов СДТУ энергосистем, руководящими указаниями по выбору объемов информации, проектированию систем сбора и передачи информации в энергосистемах и другими действующими нормативными документами, для обеспечения СДТУ постоянной готовности к действию при установленном качестве передачи информации в нормальных и аварийных режимах. | - | -
9.2.1.2 | Реконструкция системы телемеханики, телеуправления и связи ПС 110 кВ Волковская. | H_UDE-00285-048 | 1967 | 62.31 | 2.936 | 2018 | нд | нд | нд | нд | - | - | - | - | ПС 110/6 кВ Волковская | 4.922 | 18.12.2019 | 71.202 | 15.586 | 12.6 | 12.6 | 6.615 | 6.615 | нд | нд | 110 | 110 | Замещение (обновление) электросетевого оборудования, выработавшего нормативный срок эксплуатации, Правила технической эксплуатации электрических станций и сетей РФ, п. 6.11.1. в части оснащения средствами СДТУ электрических сети в соответствии с нормами технологического проектирования диспетчерских пунктов и узлов СДТУ энергосистем, руководящими указаниями по выбору объемов информации, проектированию систем сбора и передачи информации в энергосистемах и другими действующими нормативными документами, для обеспечения СДТУ постоянной готовности к действию при установленном качестве передачи информации в нормальных и аварийных режимах. | - | -
9.2.1.2 | Реконструкция системы телемеханики, телеуправления и связи ПС 110 кВ Быги. | H_UDE-00285-049 | 1990 | 54.08 | 2.333 | 2018 | нд | нд | нд | нд | - | - | - | - | ПС 110/10 кВ Быги | 0.805 | 18.12.2019 | 21.769 | 4.919 | 6.3 | 6.3 | 0 | 0 | нд | нд | 110 | 110 | Замещение (обновление) электросетевого оборудования, выработавшего нормативный срок эксплуатации, Правила технической эксплуатации электрических станций и сетей РФ, п. 6.11.1. в части оснащения средствами СДТУ электрических сети в соответствии с нормами технологического проектирования диспетчерских пунктов и узлов СДТУ энергосистем, руководящими указаниями по выбору объемов информации, проектированию систем сбора и передачи информации в энергосистемах и другими действующими нормативными документами, для обеспечения СДТУ постоянной готовности к действию при установленном качестве передачи информации в нормальных и аварийных режимах. | - | -
9.2.1.2 | Реконструкция системы телемеханики, телеуправления и связи ПС 35 кВ Кизнер. | H_UDE-00285-050 | 1988 | нд | нд | нд | нд | нд | нд | нд | - | - | - | - | ПС 35/10 кВ Кизнер 35 | 1.756 | 18.12.2019 | 46.859 | 30.705 | 8 | 8 | 4 | 4 | нд | нд | 35 | 35 | Замещение (обновление) электросетевого оборудования, выработавшего нормативный срок эксплуатации, Правила технической эксплуатации электрических станций и сетей РФ, п. 6.11.1. в части оснащения средствами СДТУ электрических сети в соответствии с нормами технологического проектирования диспетчерских пунктов и узлов СДТУ энергосистем, руководящими указаниями по выбору объемов информации, проектированию систем сбора и передачи информации в энергосистемах и другими действующими нормативными документами, для обеспечения СДТУ постоянной готовности к действию при установленном качестве передачи информации в нормальных и аварийных режимах. | - | -
9.2.1.2 | Реконструкция системы телемеханики, телеуправления и связи ПС 110 кВ Игерман. | H_UDE-00285-051 | 1980 | 49.474 | 0.371 | 2018 | нд | нд | нд | нд | - | - | - | - | ПС 110/10 кВ Игерман | 7.121 | 18.12.2019 | 125.923 | 9.348 | 12.6 | 12.6 | 6.3 | 6.3 | нд | нд | 110 | 110 | Замещение (обновление) электросетевого оборудования, выработавшего нормативный срок эксплуатации, Правила технической эксплуатации электрических станций и сетей РФ, п. 6.11.1. в части оснащения средствами СДТУ электрических сети в соответствии с нормами технологического проектирования диспетчерских пунктов и узлов СДТУ энергосистем, руководящими указаниями по выбору объемов информации, проектированию систем сбора и передачи информации в энергосистемах и другими действующими нормативными документами, для обеспечения СДТУ постоянной готовности к действию при установленном качестве передачи информации в нормальных и аварийных режимах. | - | -
9.2.1.2 | Реконструкция системы телемеханики, телеуправления и связи ПС 110 кВ Мирная. | H_UDE-00285-052 | 1980 | 37.633 | 6.42 | 2018 | нд | нд | нд | нд | - | - | - | - | ПС 110/35/10 кВ Мирная | 7.88 | 18.12.2019 | 43.238 | 26.717 | 50 | 50 | 26.25 | 26.25 | нд | нд | 110 | 110 | Замещение (обновление) электросетевого оборудования, выработавшего нормативный срок эксплуатации, Правила технической эксплуатации электрических станций и сетей РФ, п. 6.11.1. в части оснащения средствами СДТУ электрических сети в соответствии с нормами технологического проектирования диспетчерских пунктов и узлов СДТУ энергосистем, руководящими указаниями по выбору объемов информации, проектированию систем сбора и передачи информации в энергосистемах и другими действующими нормативными документами, для обеспечения СДТУ постоянной готовности к действию при установленном качестве передачи информации в нормальных и аварийных режимах. | - | -
9.2.1.2 | Реконструкция системы телемеханики, телеуправления и связи ПС 35 кВ Васильевская. | H_UDE-00285-053 | 1981 | нд | нд | нд | нд | нд | нд | нд | - | - | - | - | ПС 35/10 кВ Васильево | 1.9 | 18.12.2019 | 101.95 | 5.216 | 3.2 | 3.2 | 1.6 | 1.6 | нд | нд | 35 | 35 | Замещение (обновление) электросетевого оборудования, выработавшего нормативный срок эксплуатации, Правила технической эксплуатации электрических станций и сетей РФ, п. 6.11.1. в части оснащения средствами СДТУ электрических сети в соответствии с нормами технологического проектирования диспетчерских пунктов и узлов СДТУ энергосистем, руководящими указаниями по выбору объемов информации, проектированию систем сбора и передачи информации в энергосистемах и другими действующими нормативными документами, для обеспечения СДТУ постоянной готовности к действию при установленном качестве передачи информации в нормальных и аварийных режимах. | - | -
9.2.1.2 | Реконструкция системы телемеханики, телеуправления и связи ПС 110 кВ Сянино. | H_UDE-00285-054 | 1989 | 45.047 | 6.396 | 2018 | нд | нд | нд | нд | - | - | - | - | ПС 110/10 кВ Сянино | 1.16 | 18.12.2019 | 51.064 | 5.545 | 8.8 | 8.8 | 2.5 | 2.5 | нд | нд | 110 | 110 | Замещение (обновление) электросетевого оборудования, выработавшего нормативный срок эксплуатации, Правила технической эксплуатации электрических станций и сетей РФ, п. 6.11.1. в части оснащения средствами СДТУ электрических сети в соответствии с нормами технологического проектирования диспетчерских пунктов и узлов СДТУ энергосистем, руководящими указаниями по выбору объемов информации, проектированию систем сбора и передачи информации в энергосистемах и другими действующими нормативными документами, для обеспечения СДТУ постоянной готовности к действию при установленном качестве передачи информации в нормальных и аварийных режимах. | - | -
9.2.1.2 | Реконструкция системы телемеханики, телеуправления и связи ПС 35 кВ Ожги. | H_UDE-00285-055 | 1984 | нд | нд | нд | нд | нд | нд | нд | - | - | - | - | ПС 35/10 кВ Ожги | 0.29 | 18.12.2019 | 29.167 | 2.592 | 3.2 | 3.2 | 1.68 | 1.68 | нд | нд | 10 | 10 | Замещение (обновление) электросетевого оборудования, выработавшего нормативный срок эксплуатации, Правила технической эксплуатации электрических станций и сетей РФ, п. 6.11.1. в части оснащения средствами СДТУ электрических сети в соответствии с нормами технологического проектирования диспетчерских пунктов и узлов СДТУ энергосистем, руководящими указаниями по выбору объемов информации, проектированию систем сбора и передачи информации в энергосистемах и другими действующими нормативными документами, для обеспечения СДТУ постоянной готовности к действию при установленном качестве передачи информации в нормальных и аварийных режимах. | - | -
9.2.1.2 | Реконструкция системы телемеханики, телеуправления и связи ПС 35 кВ Быргында. | H_UDE-00285-056 | 1974 | нд | нд | нд | нд | нд | нд | нд | - | - | - | - | ПС 35/10 кВ Быргында | 2.853 | 18.12.2019 | 75.952 | 22.186 | 8 | 8 | 4.2 | 4.2 | нд | нд | 35 | 35 | Замещение (обновление) электросетевого оборудования, выработавшего нормативный срок эксплуатации, Правила технической эксплуатации электрических станций и сетей РФ, п. 6.11.1. в части оснащения средствами СДТУ электрических сети в соответствии с нормами технологического проектирования диспетчерских пунктов и узлов СДТУ энергосистем, руководящими указаниями по выбору объемов информации, проектированию систем сбора и передачи информации в энергосистемах и другими действующими нормативными документами, для обеспечения СДТУ постоянной готовности к действию при установленном качестве передачи информации в нормальных и аварийных режимах. | - | -
9.2.1.2 | Реконструкция системы телемеханики, телеуправления и связи ПС 35 кВ Южная. | H_UDE-00285-057 | 2006 | нд | нд | нд | нд | нд | нд | нд | - | - | - | - | ПС 35/6 кВ Южная | 7.61 | 18.12.2019 | 48.095 | 29.688 | 32 | 32 | 16.8 | 16.8 | нд | нд | 35 | 35 | Замещение (обновление) электросетевого оборудования, выработавшего нормативный срок эксплуатации, Правила технической эксплуатации электрических станций и сетей РФ, п. 6.11.1. в части оснащения средствами СДТУ электрических сети в соответствии с нормами технологического проектирования диспетчерских пунктов и узлов СДТУ энергосистем, руководящими указаниями по выбору объемов информации, проектированию систем сбора и передачи информации в энергосистемах и другими действующими нормативными документами, для обеспечения СДТУ постоянной готовности к действию при установленном качестве передачи информации в нормальных и аварийных режимах. | - | -
9.2.1.2 | Реконструкция системы телемеханики, телеуправления и связи ПС 110 кВ Каменное. | H_UDE-00285-058 | 1988 | 44.229 | 4.127 | 2018 | нд | нд | нд | нд | - | - | - | - | ПС 110/10 кВ Каменное | 5.602 | 18.12.2019 | 79.767 | 30.927 | 12.6 | 12.6 | 6.3 | 6.3 | нд | нд | 110 | 110 | Замещение (обновление) электросетевого оборудования, выработавшего нормативный срок эксплуатации, Правила технической эксплуатации электрических станций и сетей РФ, п. 6.11.1. в части оснащения средствами СДТУ электрических сети в соответствии с нормами технологического проектирования диспетчерских пунктов и узлов СДТУ энергосистем, руководящими указаниями по выбору объемов информации, проектированию систем сбора и передачи информации в энергосистемах и другими действующими нормативными документами, для обеспечения СДТУ постоянной готовности к действию при установленном качестве передачи информации в нормальных и аварийных режимах. | - | -
9.2.1.2 | Реконструкция системы телемеханики, телеуправления и связи ПС 110 кВ Вараксино. | H_UDE-00285-059 | 1981 | 62.55 | 6.249 | 2018 | нд | нд | нд | нд | - | - | - | - | ПС 110/35/10 кВ Вараксино | 8.8 | 18.12.2019 | 88 | 13.76 | 20 | 20 | 10.5 | 10.5 | нд | нд | 110 | 110 | Замещение (обновление) электросетевого оборудования, выработавшего нормативный срок эксплуатации, Правила технической эксплуатации электрических станций и сетей РФ, п. 6.11.1. в части оснащения средствами СДТУ электрических сети в соответствии с нормами технологического проектирования диспетчерских пунктов и узлов СДТУ энергосистем, руководящими указаниями по выбору объемов информации, проектированию систем сбора и передачи информации в энергосистемах и другими действующими нормативными документами, для обеспечения СДТУ постоянной готовности к действию при установленном качестве передачи информации в нормальных и аварийных режимах. | - | -
9.2.1.2 | Реконструкция системы телемеханики, телеуправления и связи ПС 35 кВ Бемыж. | H_UDE-00285-060 | 1966 | нд | нд | нд | нд | нд | нд | нд | - | - | - | - | ПС 35/10 кВ Бемыж | 0.447 | 18.12.2019 | 16.381 | 4.381 | 5 | 5 | 2.625 | 2.625 | нд | нд | 35 | 35 | Замещение (обновление) электросетевого оборудования, выработавшего нормативный срок эксплуатации, Правила технической эксплуатации электрических станций и сетей РФ, п. 6.11.1. в части оснащения средствами СДТУ электрических сети в соответствии с нормами технологического проектирования диспетчерских пунктов и узлов СДТУ энергосистем, руководящими указаниями по выбору объемов информации, проектированию систем сбора и передачи информации в энергосистемах и другими действующими нормативными документами, для обеспечения СДТУ постоянной готовности к действию при установленном качестве передачи информации в нормальных и аварийных режимах. | - | -
9.2.1.2 | Реконструкция системы телемеханики, телеуправления и связи ПС 110 кВ Газовая. | H_UDE-00285-061 | 1990 | 38.148 | 0.05 | 2018 | нд | нд | нд | нд | - | - | - | - | ПС 110/10 кВ Газовая | 1.022 | 18.12.2019 | 14.152 | 99.092 | 12.6 | 12.6 | 6.3 | 6.3 | нд | нд | 110 | 110 | Замещение (обновление) электросетевого оборудования, выработавшего нормативный срок эксплуатации, Правила технической эксплуатации электрических станций и сетей РФ, п. 6.11.1. в части оснащения средствами СДТУ электрических сети в соответствии с нормами технологического проектирования диспетчерских пунктов и узлов СДТУ энергосистем, руководящими указаниями по выбору объемов информации, проектированию систем сбора и передачи информации в энергосистемах и другими действующими нормативными документами, для обеспечения СДТУ постоянной готовности к действию при установленном качестве передачи информации в нормальных и аварийных режимах. | - | -
9.2.1.2 | Реконструкция системы телемеханики, телеуправления и связи ПС 35 кВ Зямбай. | H_UDE-00285-062 | 1976 | нд | нд | нд | нд | нд | нд | нд | - | - | - | - | ПС 35/10 кВ Зямбай | 2.014 | 18.12.2019 | 81.905 | 7.443 | 5 | 5 | 2.625 | 2.625 | нд | нд | 35 | 35 | Замещение (обновление) электросетевого оборудования, выработавшего нормативный срок эксплуатации, Правила технической эксплуатации электрических станций и сетей РФ, п. 6.11.1. в части оснащения средствами СДТУ электрических сети в соответствии с нормами технологического проектирования диспетчерских пунктов и узлов СДТУ энергосистем, руководящими указаниями по выбору объемов информации, проектированию систем сбора и передачи информации в энергосистемах и другими действующими нормативными документами, для обеспечения СДТУ постоянной готовности к действию при установленном качестве передачи информации в нормальных и аварийных режимах. | - | -
9.2.1.2 | Реконструкция системы телемеханики, телеуправления и связи ПС 110 кВ Парковая. | H_UDE-00285-063 | 1969 | 60.92 | 3.714 | 2018 | нд | нд | нд | нд | - | - | - | - | ПС 110/6 кВ Парковая | 11.289 | 18.12.2019 | 84.161 | 17.594 | 30 | 30 | 15 | 15 | нд | нд | 110 | 110 | Замещение (обновление) электросетевого оборудования, выработавшего нормативный срок эксплуатации, Правила технической эксплуатации электрических станций и сетей РФ, п. 6.11.1. в части оснащения средствами СДТУ электрических сети в соответствии с нормами технологического проектирования диспетчерских пунктов и узлов СДТУ энергосистем, руководящими указаниями по выбору объемов информации, проектированию систем сбора и передачи информации в энергосистемах и другими действующими нормативными документами, для обеспечения СДТУ постоянной готовности к действию при установленном качестве передачи информации в нормальных и аварийных режимах. | - | -
9.2.1.2 | Реконструкция системы телемеханики, телеуправления и связи ПС 110 кВ Полевая. | H_UDE-00285-064 | 1988 | 44.799 | 6.955 | 2018 | нд | нд | нд | нд | - | - | - | - | ПС 110/10 кВ Полевая | 1.133 | 18.12.2019 | 14.059 | 4 | 12.6 | 12.6 | 6.615 | 6.615 | нд | нд | 110 | 110 | Замещение (обновление) электросетевого оборудования, выработавшего нормативный срок эксплуатации, Правила технической эксплуатации электрических станций и сетей РФ, п. 6.11.1. в части оснащения средствами СДТУ электрических сети в соответствии с нормами технологического проектирования диспетчерских пунктов и узлов СДТУ энергосистем, руководящими указаниями по выбору объемов информации, проектированию систем сбора и передачи информации в энергосистемах и другими действующими нормативными документами, для обеспечения СДТУ постоянной готовности к действию при установленном качестве передачи информации в нормальных и аварийных режимах. | - | -
9.2.1.2 | Реконструкция системы телемеханики, телеуправления и связи ПС 110 кВ Пурга. | H_UDE-00285-065 | 1968 | 60.28 | 17.9858 | 2020 | нд | нд | нд | нд | - | - | - | - | ПС 110/35/10 кВ Пурга | 29.07 | 18.12.2019 | 68.136 | 75.875 | 36 | 36 | 16 | 16 | нд | нд | 110 | 110 | Замещение (обновление) электросетевого оборудования, выработавшего нормативный срок эксплуатации, Правила технической эксплуатации электрических станций и сетей РФ, п. 6.11.1. в части оснащения средствами СДТУ электрических сети в соответствии с нормами технологического проектирования диспетчерских пунктов и узлов СДТУ энергосистем, руководящими указаниями по выбору объемов информации, проектированию систем сбора и передачи информации в энергосистемах и другими действующими нормативными документами, для обеспечения СДТУ постоянной готовности к действию при установленном качестве передачи информации в нормальных и аварийных режимах. | - | -
9.2.1.2 | Реконструкция системы телемеханики, телеуправления и связи ПС 35 кВ В.Ятчи. | H_UDE-00285-066 | 1982 | нд | нд | нд | нд | нд | нд | нд | - | - | - | - | ПС 35/10 кВ Варзи-Ятчи | 1.517 | 18.12.2019 | 61.601 | 12.835 | 5 | 5 | 2.5 | 2.5 | нд | нд | 35 | 35 | Замещение (обновление) электросетевого оборудования, выработавшего нормативный срок эксплуатации, Правила технической эксплуатации электрических станций и сетей РФ, п. 6.11.1. в части оснащения средствами СДТУ электрических сети в соответствии с нормами технологического проектирования диспетчерских пунктов и узлов СДТУ энергосистем, руководящими указаниями по выбору объемов информации, проектированию систем сбора и передачи информации в энергосистемах и другими действующими нормативными документами, для обеспечения СДТУ постоянной готовности к действию при установленном качестве передачи информации в нормальных и аварийных режимах. | - | -
9.2.1.2 | Реконструкция системы телемеханики, телеуправления и связи ПС 110 кВ Союзная. | H_UDE-00285-067 | 2011 | 84.64 | 5.822 | 2018 | нд | нд | нд | нд | - | - | - | - | ПС 110/10 кВ Союзная | 6.781 | 18.12.2019 | 19.402 | 9.728 | 80 | 80 | 40 | 40 | нд | нд | 110 | 110 | Замещение (обновление) электросетевого оборудования, выработавшего нормативный срок эксплуатации, Правила технической эксплуатации электрических станций и сетей РФ, п. 6.11.1. в части оснащения средствами СДТУ электрических сети в соответствии с нормами технологического проектирования диспетчерских пунктов и узлов СДТУ энергосистем, руководящими указаниями по выбору объемов информации, проектированию систем сбора и передачи информации в энергосистемах и другими действующими нормативными документами, для обеспечения СДТУ постоянной готовности к действию при установленном качестве передачи информации в нормальных и аварийных режимах. | - | -
9.2.1.2 | Реконструкция системы телемеханики, телеуправления и связи ПС 35 кВ Ершовка. | H_UDE-00285-068 | 1970 | нд | нд | нд | нд | нд | нд | нд | - | - | - | - | ПС 35/10 кВ Ершовка | 0.95 | 18.12.2019 | 27.143 | 14.212 | 8 | 8 | 4.2 | 4.2 | нд | нд | 35 | 35 | Замещение (обновление) электросетевого оборудования, выработавшего нормативный срок эксплуатации, Правила технической эксплуатации электрических станций и сетей РФ, п. 6.11.1. в части оснащения средствами СДТУ электрических сети в соответствии с нормами технологического проектирования диспетчерских пунктов и узлов СДТУ энергосистем, руководящими указаниями по выбору объемов информации, проектированию систем сбора и передачи информации в энергосистемах и другими действующими нормативными документами, для обеспечения СДТУ постоянной готовности к действию при установленном качестве передачи информации в нормальных и аварийных режимах. | - | -
9.2.1.2 | Реконструкция системы телемеханики, телеуправления и связи ПС 110 кВ Сарапул. | H_UDE-00285-069 | 1967 | 76.64 | 2.963 | 2018 | нд | нд | нд | нд | - | - | - | - | ПС 110/35/6 кВ Сарапул | 7.051 | 18.12.2019 | 28.166 | 49.641 | 50 | 50 | 25 | 25 | нд | нд | 110 | 110 | Замещение (обновление) электросетевого оборудования, выработавшего нормативный срок эксплуатации, Правила технической эксплуатации электрических станций и сетей РФ, п. 6.11.1. в части оснащения средствами СДТУ электрических сети в соответствии с нормами технологического проектирования диспетчерских пунктов и узлов СДТУ энергосистем, руководящими указаниями по выбору объемов информации, проектированию систем сбора и передачи информации в энергосистемах и другими действующими нормативными документами, для обеспечения СДТУ постоянной готовности к действию при установленном качестве передачи информации в нормальных и аварийных режимах. | - | -
9.2.1.2 | Реконструкция системы телемеханики, телеуправления и связи ПС 35 кВ Порт. | H_UDE-00285-070 | 1975 | нд | нд | нд | нд | нд | нд | нд | - | - | - | - | ПС 35/10 кВ Порт | 0.85 | 18.12.2019 | 29.327 | 13.721 | 6.3 | 6.3 | 0 | 0 | нд | нд | 35 | 35 | Замещение (обновление) электросетевого оборудования, выработавшего нормативный срок эксплуатации, Правила технической эксплуатации электрических станций и сетей РФ, п. 6.11.1. в части оснащения средствами СДТУ электрических сети в соответствии с нормами технологического проектирования диспетчерских пунктов и узлов СДТУ энергосистем, руководящими указаниями по выбору объемов информации, проектированию систем сбора и передачи информации в энергосистемах и другими действующими нормативными документами, для обеспечения СДТУ постоянной готовности к действию при установленном качестве передачи информации в нормальных и аварийных режимах. | - | -
9.2.1.2 | Реконструкция системы телемеханики, телеуправления и связи ПС 110 кВ Майская. | H_UDE-00285-071 | 2006 | 83.38 | 7.208 | 2018 | нд | нд | нд | нд | - | - | - | - | ПС 110/6 кВ Майская | 21.585 | 18.12.2019 | 57.476 | 45.978 | 80 | 80 | 42 | 42 | нд | нд | 110 | 110 | Замещение (обновление) электросетевого оборудования, выработавшего нормативный срок эксплуатации, Правила технической эксплуатации электрических станций и сетей РФ, п. 6.11.1. в части оснащения средствами СДТУ электрических сети в соответствии с нормами технологического проектирования диспетчерских пунктов и узлов СДТУ энергосистем, руководящими указаниями по выбору объемов информации, проектированию систем сбора и передачи информации в энергосистемах и другими действующими нормативными документами, для обеспечения СДТУ постоянной готовности к действию при установленном качестве передачи информации в нормальных и аварийных режимах. | - | -
9.2.1.2 | Реконструкция системы телемеханики, телеуправления и связи ПС 110 кВ Ува. | H_UDE-00285-072 | 1964 | 40.016 | 6.985 | 2018 | нд | нд | нд | нд | - | - | - | - | ПС 110/35/10 кВ Ува | 12.118 | 18.12.2019 | 100.439 | 23.256 | 31 | 31 | 15 | 15 | нд | нд | 110 | 110 | Замещение (обновление) электросетевого оборудования, выработавшего нормативный срок эксплуатации, Правила технической эксплуатации электрических станций и сетей РФ, п. 6.11.1. в части оснащения средствами СДТУ электрических сети в соответствии с нормами технологического проектирования диспетчерских пунктов и узлов СДТУ энергосистем, руководящими указаниями по выбору объемов информации, проектированию систем сбора и передачи информации в энергосистемах и другими действующими нормативными документами, для обеспечения СДТУ постоянной готовности к действию при установленном качестве передачи информации в нормальных и аварийных режимах. | - | -
9.2.1.2 | Реконструкция системы телемеханики, телеуправления и связи ПС 35 кВ Макарово. | H_UDE-00285-073 | 1992 | нд | нд | нд | нд | нд | нд | нд | - | - | - | - | ПС 35/10 кВ Макарово | 0.912 | 18.12.2019 | 47.619 | 4.305 | 3.2 | 3.2 | 1.68 | 1.68 | нд | нд | 35 | 35 | Замещение (обновление) электросетевого оборудования, выработавшего нормативный срок эксплуатации, Правила технической эксплуатации электрических станций и сетей РФ, п. 6.11.1. в части оснащения средствами СДТУ электрических сети в соответствии с нормами технологического проектирования диспетчерских пунктов и узлов СДТУ энергосистем, руководящими указаниями по выбору объемов информации, проектированию систем сбора и передачи информации в энергосистемах и другими действующими нормативными документами, для обеспечения СДТУ постоянной готовности к действию при установленном качестве передачи информации в нормальных и аварийных режимах. | - | -
9.2.1.2 | Реконструкция системы телемеханики, телеуправления и связи ПС 110 кВ Городская. | H_UDE-00285-074 | 1978 | 43.258 | 7.569 | 2018 | нд | нд | нд | нд | - | - | - | - | ПС 110/6 кВ Городская | 11.086 | 18.12.2019 | 80.864 | 16.974 | 32 | 32 | 16 | 16 | нд | нд | 110 | 110 | Замещение (обновление) электросетевого оборудования, выработавшего нормативный срок эксплуатации, Правила технической эксплуатации электрических станций и сетей РФ, п. 6.11.1. в части оснащения средствами СДТУ электрических сети в соответствии с нормами технологического проектирования диспетчерских пунктов и узлов СДТУ энергосистем, руководящими указаниями по выбору объемов информации, проектированию систем сбора и передачи информации в энергосистемах и другими действующими нормативными документами, для обеспечения СДТУ постоянной готовности к действию при установленном качестве передачи информации в нормальных и аварийных режимах. | - | -
9.2.1.2 | Реконструкция системы телемеханики, телеуправления и связи ПС 35 кВ Пычас. | H_UDE-00285-075 | 1973 | нд | нд | нд | нд | нд | нд | нд | - | - | - | - | ПС 35/10 кВ Пычас | 1.628 | 18.12.2019 | 39.048 | 5.679 | 8 | 8 | 4.2 | 4.2 | нд | нд | 35 | 35 | Замещение (обновление) электросетевого оборудования, выработавшего нормативный срок эксплуатации, Правила технической эксплуатации электрических станций и сетей РФ, п. 6.11.1. в части оснащения средствами СДТУ электрических сети в соответствии с нормами технологического проектирования диспетчерских пунктов и узлов СДТУ энергосистем, руководящими указаниями по выбору объемов информации, проектированию систем сбора и передачи информации в энергосистемах и другими действующими нормативными документами, для обеспечения СДТУ постоянной готовности к действию при установленном качестве передачи информации в нормальных и аварийных режимах. | - | -
9.2.1.2 | Реконструкция системы телемеханики, телеуправления и связи ПС 35 кВ Грахово. | H_UDE-00285-076 | 1966 | нд | нд | нд | нд | нд | нд | нд | - | - | - | - | ПС 35/10 кВ Грахово | 2.251 | 18.12.2019 | 67.262 | 17.354 | 7.2 | 7.2 | 3.36 | 3.36 | нд | нд | 35 | 35 | Замещение (обновление) электросетевого оборудования, выработавшего нормативный срок эксплуатации, Правила технической эксплуатации электрических станций и сетей РФ, п. 6.11.1. в части оснащения средствами СДТУ электрических сети в соответствии с нормами технологического проектирования диспетчерских пунктов и узлов СДТУ энергосистем, руководящими указаниями по выбору объемов информации, проектированию систем сбора и передачи информации в энергосистемах и другими действующими нормативными документами, для обеспечения СДТУ постоянной готовности к действию при установленном качестве передачи информации в нормальных и аварийных режимах. | - | -
9.2.1.2 | Реконструкция системы телемеханики, телеуправления и связи ПС 110 кВ Мостовое. | H_UDE-00285-077 | 1980 | 73.88 | 5.156 | 2018 | нд | нд | нд | нд | - | - | - | - | ПС 110/35/10 кВ Мостовое | 3.82 | 18.12.2019 | 51.463 | 106.953 | 6.3 | 6.3 | 0 | 0 | нд | нд | 110 | 110 | Замещение (обновление) электросетевого оборудования, выработавшего нормативный срок эксплуатации, Правила технической эксплуатации электрических станций и сетей РФ, п. 6.11.1. в части оснащения средствами СДТУ электрических сети в соответствии с нормами технологического проектирования диспетчерских пунктов и узлов СДТУ энергосистем, руководящими указаниями по выбору объемов информации, проектированию систем сбора и передачи информации в энергосистемах и другими действующими нормативными документами, для обеспечения СДТУ постоянной готовности к действию при установленном качестве передачи информации в нормальных и аварийных режимах. | - | -
9.2.1.2 | Реконструкция системы телемеханики, телеуправления и связи ПС 35 кВ Горняк. | H_UDE-00285-078 | 1967 | нд | нд | нд | нд | нд | нд | нд | - | - | - | - | ПС 35/10 кВ Горняк | 1.301 | 18.12.2019 | 45.714 | 9.825 | 2.5 | 2.5 | 0 | 0 | нд | нд | 35 | 35 | Замещение (обновление) электросетевого оборудования, выработавшего нормативный срок эксплуатации, Правила технической эксплуатации электрических станций и сетей РФ, п. 6.11.1. в части оснащения средствами СДТУ электрических сети в соответствии с нормами технологического проектирования диспетчерских пунктов и узлов СДТУ энергосистем, руководящими указаниями по выбору объемов информации, проектированию систем сбора и передачи информации в энергосистемах и другими действующими нормативными документами, для обеспечения СДТУ постоянной готовности к действию при установленном качестве передачи информации в нормальных и аварийных режимах. | - | -
9.2.1.2 | Реконструкция системы телемеханики, телеуправления и связи ПС 110 кВ Автозавод. | H_UDE-00285-079 | 1969 | 42.259 | 3.625 | 2018 | нд | нд | нд | нд | - | - | - | - | ПС 110/10 кВ Автозавод | 23.347 | 18.12.2019 | 39.256 | 42.581 | 126 | 126 | 63 | 63 | нд | нд | 110 | 110 | Замещение (обновление) электросетевого оборудования, выработавшего нормативный срок эксплуатации, Правила технической эксплуатации электрических станций и сетей РФ, п. 6.11.1. в части оснащения средствами СДТУ электрических сети в соответствии с нормами технологического проектирования диспетчерских пунктов и узлов СДТУ энергосистем, руководящими указаниями по выбору объемов информации, проектированию систем сбора и передачи информации в энергосистемах и другими действующими нормативными документами, для обеспечения СДТУ постоянной готовности к действию при установленном качестве передачи информации в нормальных и аварийных режимах. | - | -
9.2.1.2 | Реконструкция системы телемеханики, телеуправления и связи ПС 110 кВ Птицефабрика. | H_UDE-00285-080 | 1986 | 41.846 | 4.03 | 2018 | нд | нд | нд | нд | - | - | - | - | ПС 110/10 кВ Птицефабрика | 1.567 | 18.12.2019 | 22.827 | 7.747 | 12.6 | 12.6 | 6.615 | 6.615 | нд | нд | 110 | 110 | Замещение (обновление) электросетевого оборудования, выработавшего нормативный срок эксплуатации, Правила технической эксплуатации электрических станций и сетей РФ, п. 6.11.1. в части оснащения средствами СДТУ электрических сети в соответствии с нормами технологического проектирования диспетчерских пунктов и узлов СДТУ энергосистем, руководящими указаниями по выбору объемов информации, проектированию систем сбора и передачи информации в энергосистемах и другими действующими нормативными документами, для обеспечения СДТУ постоянной готовности к действию при установленном качестве передачи информации в нормальных и аварийных режимах. | - | -
9.2.1.2 | Реконструкция системы телемеханики, телеуправления и связи ПС 110 кВ Опытная. | H_UDE-00285-081 | 1973 | 64.59 | 2.59 | 2018 | нд | нд | нд | нд | - | - | - | - | ПС 110/6 кВ Опытная | 5.382 | 18.12.2019 | 53.238 | 12.823 | 20 | 20 | 10.5 | 10.5 | нд | нд | 110 | 110 | Замещение (обновление) электросетевого оборудования, выработавшего нормативный срок эксплуатации, Правила технической эксплуатации электрических станций и сетей РФ, п. 6.11.1. в части оснащения средствами СДТУ электрических сети в соответствии с нормами технологического проектирования диспетчерских пунктов и узлов СДТУ энергосистем, руководящими указаниями по выбору объемов информации, проектированию систем сбора и передачи информации в энергосистемах и другими действующими нормативными документами, для обеспечения СДТУ постоянной готовности к действию при установленном качестве передачи информации в нормальных и аварийных режимах. | - | -
9.2.1.2 | Реконструкция системы телемеханики, телеуправления и связи ПС 35 кВ Ударник. | H_UDE-00285-082 | 1988 | нд | нд | нд | нд | нд | нд | нд | - | - | - | - | ПС 35/10 кВ Ударник | 1.195 | 18.12.2019 | 57.143 | 9.975 | 5 | 5 | 2.5 | 2.5 | нд | нд | 35 | 35 | Замещение (обновление) электросетевого оборудования, выработавшего нормативный срок эксплуатации, Правила технической эксплуатации электрических станций и сетей РФ, п. 6.11.1. в части оснащения средствами СДТУ электрических сети в соответствии с нормами технологического проектирования диспетчерских пунктов и узлов СДТУ энергосистем, руководящими указаниями по выбору объемов информации, проектированию систем сбора и передачи информации в энергосистемах и другими действующими нормативными документами, для обеспечения СДТУ постоянной готовности к действию при установленном качестве передачи информации в нормальных и аварийных режимах. | - | -
9.2.1.2 | Реконструкция системы телемеханики, телеуправления и связи ПС 35 кВ Пазял. | H_UDE-00285-083 | 1986 | нд | нд | нд | нд | нд | нд | нд | - | - | - | - | ПС 35/10 кВ Пазял | 0.641 | 18.12.2019 | 37.5 | 7.76 | 3.2 | 3.2 | 1.68 | 1.68 | нд | нд | 35 | 35 | Замещение (обновление) электросетевого оборудования, выработавшего нормативный срок эксплуатации, Правила технической эксплуатации электрических станций и сетей РФ, п. 6.11.1. в части оснащения средствами СДТУ электрических сети в соответствии с нормами технологического проектирования диспетчерских пунктов и узлов СДТУ энергосистем, руководящими указаниями по выбору объемов информации, проектированию систем сбора и передачи информации в энергосистемах и другими действующими нормативными документами, для обеспечения СДТУ постоянной готовности к действию при установленном качестве передачи информации в нормальных и аварийных режимах. | - | -
9.2.1.2 | Реконструкция системы телемеханики, телеуправления и связи ПС 35 кВ Сельская. | H_UDE-00285-084 | 1984 | нд | нд | нд | нд | нд | нд | нд | - | - | - | - | ПС 35/10 кВ Сельская | 2.228 | 18.12.2019 | 83.81 | 16.946 | 5 | 5 | 2.625 | 2.625 | нд | нд | 35 | 35 | Замещение (обновление) электросетевого оборудования, выработавшего нормативный срок эксплуатации, Правила технической эксплуатации электрических станций и сетей РФ, п. 6.11.1. в части оснащения средствами СДТУ электрических сети в соответствии с нормами технологического проектирования диспетчерских пунктов и узлов СДТУ энергосистем, руководящими указаниями по выбору объемов информации, проектированию систем сбора и передачи информации в энергосистемах и другими действующими нормативными документами, для обеспечения СДТУ постоянной готовности к действию при установленном качестве передачи информации в нормальных и аварийных режимах. | - | -
9.2.1.2 | Реконструкция системы телемеханики, телеуправления и связи ПС 35 кВ Кузебаево. | H_UDE-00285-085 | 1990 | нд | нд | нд | нд | нд | нд | нд | - | - | - | - | ПС 35/10 кВ Кузебаево | 0.682 | 18.12.2019 | 33.905 | 5.877 | 5 | 5 | 2.625 | 2.625 | нд | нд | 35 | 35 | Замещение (обновление) электросетевого оборудования, выработавшего нормативный срок эксплуатации, Правила технической эксплуатации электрических станций и сетей РФ, п. 6.11.1. в части оснащения средствами СДТУ электрических сети в соответствии с нормами технологического проектирования диспетчерских пунктов и узлов СДТУ энергосистем, руководящими указаниями по выбору объемов информации, проектированию систем сбора и передачи информации в энергосистемах и другими действующими нормативными документами, для обеспечения СДТУ постоянной готовности к действию при установленном качестве передачи информации в нормальных и аварийных режимах. | - | -
9.2.1.2 | Техперевооружение ПС 110кВ Воткинск. Замена ЛР, ШР и МВ-110кВ яч. ШСВ на элегазовые, замена устройств РЗА (1 выключатель) | H_UDE-00308-000 | 1959 | 48.05 | 4.836 | 2020 | нд | нд | нд | нд | - | - | - | + | ПС 110/35/6 кВ Воткинск | 25.443 | 18.12.2019 | 55.724 | 27.418 | 32 | 32 | 16 | 16 | нд | нд | 110 | 110 | Замещение (обновление) электросетевого оборудования и его элементов, выработавшего нормативный срок эксплуатации, путем замены новыми, улучшающими эксплуатационные характеристики в соответствии с Правилами технической эксплуатации электрических станций и сетей РФ, п. 1.6.1, 5.7.5. | + | -
9.2.1.2 | Техперевооружение ПС 110 кВ Сюмси. Установка ШУОТ | H_UDE-00309-000 | 1959 | 42.471 | 0.327 | 2019 | нд | нд | нд | нд | - | - | - | - | ПС 110/35/10 кВ Сюмси | 4.08 | 18.12.2019 | 40.527 | 18.468 | 20 | 20 | 10 | 10 | нд | нд | 110 | 110 | Обеспечения длительной работы и необходимого уровня напряжения на шинах постоянного тока в нормальных и аварийных режимах эксплуатируемых аккумуляторных установок. | + | -
9.2.1.2 | Техперевооружение ПС 110 кВ Сарапул. Замена ячеек ЗРУ 6 кВ (14 ячеек 6 кВ) | H_UDE-00312-000 | 1967 | 47.347 | 3.844 | 2017 | нд | нд | нд | нд | - | - | - | - | ПС 110/35/6 кВ Сарапул | 7.051 | 18.12.2019 | 28.166 | 49.641 | 50 | 50 | 25 | 25 | нд | нд | 110 | 110 | Замещение (обновление) электросетевого оборудования, выработавшего нормативный срок эксплуатации в соответствии с Правилами технической эксплуатации электрических станций и сетей РФ, п. 1.6.1. | + | -
9.2.1.2 | Техперевооружение ПС 110кВ Сегедур. ОПУ. Замена аккумуляторной батареи. | I_UDE-00338-000 | 1995 | 51.42 | 1.911 | 2020 | нд | нд | нд | нд | - | - | - | - | ПС 110/10 кВ Сегедур | 12.85 | 18.12.2019 | 29.483 | 5.8 | 20 | 20 | 10 | 10 | нд | нд | 110 | 110 | Исполнение требований ПТЭ, п. 5.5.1 в части обеспечения длительной работы и необходимого уровеня напряжения на шинах постоянного тока в нормальных и аварийных режимах эксплуатируемых аккумуляторных установок. Протокол заседания Технического совета от 01.12.2017 г. № 2017/12/1. | + | -
9.2.1.2 | Модернизация ПС 110 кВ Сегедур. Оснащение устройством передачи аварийных сигналов и команд (УПАСК) | I_UDE-00341-000 | 1995 | 36.801 | 7.451 | 2020 | нд | нд | нд | нд | - | - | - | - | ПС 110/10 кВ Сегедур | 12.85 | 18.12.2019 | 29.483 | 5.8 | 20 | 20 | 10 | 10 | нд | нд | 110 | 110 | Реализация объекта предусмотрена Схемой и программой перспективного развития электроэнергетики УР, утвержденной Главой Удмуртской Республики Бречаловым Александром Владимировичем от 29.04.2020 № 85-РГ (Раздел. IV–8.2, стр. 91). Замещение (обновление) электросетевого оборудования, выработавшего нормативный срок эксплуатации в соответствии с Правилами технической эксплуатации электрических станций и сетей РФ, п. 1.6.1. Протокол заседания Технического совета от 01.12.2017 г. № 2017/12/1. | - | -
9.2.1.2 | Модернизация ПС 220 кВ Глазов. Оснащение устройствами компенсации емкостных токов | I_UDE-00342-000 | 1975 | 53.66 | 1.889 | 2020 | нд | нд | нд | нд | - | - | - | - | ПС 220/35/6 кВ Глазов | 18.41 | 18.12.2019 | 72.011 | 88.154 | 80 | 80 | 40 | 40 | нд | нд | 220 | 220 | Реализация тредований п. 5.11.17 ПТЭ (Протокол замера от 22.11.2017г). Замещение (обновление) электросетевого оборудования, выработавшего нормативный срок эксплуатации в соответствии с Правилами технической эксплуатации электрических станций и сетей РФ, п. 1.6.1. | - | -
9.2.1.2 | Реконструкция АРН трансформаторов ПС 35 кВ Наговицино. | I_UDE-00347-000 | 1983 | нд | нд | нд | нд | нд | нд | нд | - | - | - | - | ПС 35/10 кВ Наговицино | 4.455 | 18.12.2019 | 17.731 | 1.014 | 8 | 8 | 4 | 4 | нд | нд | 35 | 35 | Исполнение требований ПТЭ п. 5.3.6. в части работы устройств регулирования напряжения под нагрузкой (РПН) трансформаторов в автоматическом режиме. Протокол заседания Технического совета от 01.12.2017 г. № 2017/12/1. | - | -
9.2.1.2 | Реконструкция АРН трансформаторов ПС 35 кВ Курья. | I_UDE-00348-000 | 1994 | нд | нд | нд | нд | нд | нд | нд | - | - | - | - | ПС 35/10 кВ Курья | 2.577 | 18.12.2019 | 13.374 | 0.455 | 5 | 5 | 2.5 | 2.5 | нд | нд | 35 | 35 | Исполнение требований ПТЭ п. 5.3.6. в части работы устройств регулирования напряжения под нагрузкой (РПН) трансформаторов в автоматическом режиме. Протокол заседания Технического совета от 01.12.2017 г. № 2017/12/1. | - | -
9.2.1.2 | Реконструкция АРН трансформаторов ПС 35 кВ Заря. | I_UDE-00349-000 | 1983 | нд | нд | нд | нд | нд | нд | нд | - | - | - | - | ПС 35/10 кВ Заря | 6.01 | 18.12.2019 | 67.629 | 7.636 | 8 | 8 | 4 | 4 | нд | нд | 35 | 35 | Исполнение требований ПТЭ п. 5.3.6. в части работы устройств регулирования напряжения под нагрузкой (РПН) трансформаторов в автоматическом режиме. Протокол заседания Технического совета от 01.12.2017 г. № 2017/12/1. | - | -
9.2.1.2 | Реконструкция АРН трансформаторов ПС 35 кВ Педоново. | I_UDE-00350-000 | 1971 | нд | нд | нд | нд | нд | нд | нд | - | - | - | - | ПС 35/10 кВ Педоново | 4.713 | 18.12.2019 | 26.849 | 3.606 | 8 | 8 | 4 | 4 | нд | нд | 35 | 35 | Исполнение требований ПТЭ п. 5.3.6. в части работы устройств регулирования напряжения под нагрузкой (РПН) трансформаторов в автоматическом режиме. Протокол заседания Технического совета от 01.12.2017 г. № 2017/12/1. | - | -
9.2.1.2 | Реконструкция АРН трансформаторов ПС 35 кВ Юнда. | I_UDE-00351-000 | 1980 | нд | нд | нд | нд | нд | нд | нд | - | - | - | - | ПС 35/10 кВ Юнда | 4.668 | 18.12.2019 | 28.875 | 1.534 | 8 | 8 | 4 | 4 | нд | нд | 35 | 35 | Исполнение требований ПТЭ п. 5.3.6. в части работы устройств регулирования напряжения под нагрузкой (РПН) трансформаторов в автоматическом режиме. Протокол заседания Технического совета от 01.12.2017 г. № 2017/12/1. | - | -
9.2.1.2 | Реконструкция АРН трансформаторов ПС 110 кВ Нечкино. | I_UDE-00352-000 | 1968 | 44.54 | 5.353 | 2020 | нд | нд | нд | нд | - | - | - | - | ПС 110/10 кВ Нечкино | 4.221 | 18.12.2019 | 62.817 | 2.561 | 5 | 5 | 2.5 | 2.5 | нд | нд | 110 | 110 | Исполнение требований ПТЭ п. 5.3.6. в части работы устройств регулирования напряжения под нагрузкой (РПН) трансформаторов в автоматическом режиме. Протокол заседания Технического совета от 01.12.2017 г. № 2017/12/1. | - | -
9.2.1.2 | Реконструкция АРН трансформаторов ПС 110 кВ Дзержинская. | I_UDE-00353-000 | 1972 | 59.595 | 3.862 | 2020 | нд | нд | нд | нд | - | - | - | - | ПС 110/6 кВ Дзержинская | 23.447 | 18.12.2019 | 53.158 | 25.089 | 30 | 30 | 15 | 15 | нд | нд | 110 | 110 | Исполнение требований ПТЭ п. 5.3.6. в части работы устройств регулирования напряжения под нагрузкой (РПН) трансформаторов в автоматическом режиме. Протокол заседания Технического совета от 01.12.2017 г. № 2017/12/1. | - | -
9.2.1.2 | Реконструкция АРН трансформаторов ПС 110 кВ Машдеталь. | I_UDE-00354-000 | 1975 | 53.683 | 5.578 | 2020 | нд | нд | нд | нд | - | - | - | - | ПС 110/6 кВ Машдеталь | 16.26 | 18.12.2019 | 68.389 | 9.067 | 20 | 20 | 10 | 10 | нд | нд | 110 | 110 | Исполнение требований ПТЭ п. 5.3.6. в части работы устройств регулирования напряжения под нагрузкой (РПН) трансформаторов в автоматическом режиме. Протокол заседания Технического совета от 01.12.2017 г. № 2017/12/1. | - | -
9.2.1.2 | Реконструкция АРН трансформаторов ПС 110 кв Кировская. | I_UDE-00355-000 | 1993 | 52.491 | 2.89 | 2020 | нд | нд | нд | нд | - | - | - | - | ПС 110/10 кВ Кировская | 41.096 | 18.12.2019 | 58.967 | 28.295 | 50 | 50 | 25 | 25 | нд | нд | 110 | 110 | Исполнение требований ПТЭ п. 5.3.6. в части работы устройств регулирования напряжения под нагрузкой (РПН) трансформаторов в автоматическом режиме. Протокол заседания Технического совета от 01.12.2017 г. № 2017/12/1. | - | -
9.2.1.2 | Реконструкция АРН трансформаторов ПС 110 кВ Ува. | I_UDE-00356-000 | 1964 | 57.554 | 1.514 | 2020 | нд | нд | нд | нд | - | - | - | - | ПС 110/35/10 кВ Ува | 31 | 18.12.2019 | 100.439 | 23.256 | 31 | 31 | 15 | 15 | нд | нд | 110 | 110 | Исполнение требований ПТЭ п. 5.3.6. в части работы устройств регулирования напряжения под нагрузкой (РПН) трансформаторов в автоматическом режиме. Протокол заседания Технического совета от 01.12.2017 г. № 2017/12/1. | - | -
9.2.1.2 | Реконструкция АРН трансформаторов ПС 110 кВ Прессовая. | I_UDE-00357-000 | 1979 | 58.247 | 3.597 | 2020 | нд | нд | нд | нд | - | - | - | - | ПС 110/10 кВ Прессовая | 12.78 | 18.12.2019 | 36.55 | 38.865 | 103 | 103 | 40 | 40 | нд | нд | 110 | 110 | Исполнение требований ПТЭ п. 5.3.6. в части работы устройств регулирования напряжения под нагрузкой (РПН) трансформаторов в автоматическом режиме. Протокол заседания Технического совета от 01.12.2017 г. № 2017/12/1. | - | -
9.2.1.2 | Реконструкция АРН трансформаторов ПС 110 кВ Заречная. | I_UDE-00358-000 | 1965 | 57.924 | 2.404 | 2020 | нд | нд | нд | нд | - | - | - | - | ПС 110/35/6 кВ Заречная | 31 | 18.12.2019 | 85.242 | 17.792 | 31 | 31 | 15 | 15 | нд | нд | 110 | 110 | Исполнение требований ПТЭ п. 5.3.6. в части работы устройств регулирования напряжения под нагрузкой (РПН) трансформаторов в автоматическом режиме. Протокол заседания Технического совета от 01.12.2017 г. № 2017/12/1. | - | -
9.2.1.2 | Реконструкция КТП-600 (с трансформатором на 400 кВА) в г. Ижевске | J_UIE-00052-002 | 1972 | нд | нд | нд | нд | нд | нд | нд | - | - | - | - | КТП-600 | 0.086 | 18.12.2019 | 38.067 | 0.119 | 0.25 | 0.25 | 0 | 0 | нд | нд | 10 | 10 | Обновление и модернизация оборудования, выработавшего нормативный срок эксплуатации. Протокол Технического совета № 2020-1/5 от 17.01.2020. | - | -
9.2.1.2 | Реконструкция РП (ТП) с заменой ячеек КСО в ТП-354 (8 шт) в г. Ижевске | J_UIE-00052-003 | 1963 | нд | нд | нд | нд | нд | нд | нд | - | - | - | - | ТП-354 | 0.107 | 18.12.2019 | 29.159 | 0.146 | 0.8 | 0.8 | 0 | 0 | нд | нд | 10 | 10 | Обновление и модернизация оборудования, выработавшего нормативный срок эксплуатации. Протокол Технического совета № 2020-1/5 от 17.01.2020. | - | -
9.2.1.2 | Реконструкция РП (ТП) с заменой ячеек КСО в РП-34 (18 шт) в г. Ижевске | J_UIE-00052-007 | 1981 | нд | нд | нд | нд | нд | нд | нд | - | - | - | - | РП-34 | 0.347 | 18.12.2019 | 30 | 0.483 | 1.26 | 1.26 | 0.63 | 0.63 | нд | нд | 10 | 10 | Обновление и модернизация оборудования, выработавшего нормативный срок эксплуатации. Протокол Технического совета № 2019-2/2 от 04.02.2019. | - | -
9.2.1.2 | Реконструкция РП (ТП) с заменой ячеек КСО в РП-47 (17 шт) в г. Ижевске | J_UIE-00052-009 | 1972 | нд | нд | нд | нд | нд | нд | нд | - | - | - | - | РП-47 | 0.365 | 18.12.2019 | 29.36 | 0.485 | 1.26 | 1.26 | 0.63 | 0.63 | нд | нд | 6 | 6 | Обновление и модернизация оборудования, выработавшего нормативный срок эксплуатации. Протокол Технического совета № 2019-2/2 от 04.02.2019. | - | -
9.2.1.2 | Реконструкция ТП-750 (с замена на КТП-2*630 кВА) в г.Ижевске | J_UIE-00052-010 | 1981 | нд | нд | нд | нд | нд | нд | нд | - | - | - | - | ТП-750 | 0.294 | 18.12.2019 | 74.521 | 0.374 | 1.26 | 1.26 | 0.63 | 0.63 | нд | нд | 6 | 6 | Обновление и модернизация оборудования, выработавшего нормативный срок эксплуатации. Протокол Технического совета № 2020-1/5 от 17.01.2020. | - | -
9.2.1.2 | Реконструкция ТП-130 (с трансформатором на 400 кВА) в г.Ижевске | J_UIE-00052-011 | 1981 | нд | нд | нд | нд | нд | нд | нд | - | - | - | - | ТП-130 | 0.239 | 18.12.2019 | 66.363 | 0.333 | 0.4 | 0.4 | 0 | 0 | нд | нд | 6 | 6 | Обновление и модернизация оборудования, выработавшего нормативный срок эксплуатации. Протокол Технического совета № 2020-1/5 от 17.01.2020. | - | -
9.2.1.2 | Реконструкция РП (ТП) с заменой ячеек КСО в ТП-862 (6 шт) в г. Ижевске | J_UIE-00052-012 | 1981 | нд | нд | нд | нд | нд | нд | нд | - | - | - | - | ТП-862 | 0.211 | 18.12.2019 | 36.905 | 0.291 | 1.26 | 1.26 | 0.63 | 0.63 | нд | нд | 10 | 10 | Обновление и модернизация оборудования, выработавшего нормативный срок эксплуатации. Протокол Технического совета № 2020-1/5 от 17.01.2020. | - | -
9.2.1.2 | Реконструкция РУ-6 кВ с заменой ячеек КСО на РП-27 (18 шт) в городе Ижевске | J_UIE-00052-202 | 1967 | нд | нд | нд | нд | нд | нд | нд | - | - | - | - | РП-27 | 0.227 | 18.12.2019 | 29.75 | 0.304 | 0.8 | 0.8 | 0.4 | 0.4 | нд | нд | 6 | 6 | Обновление и модернизация оборудования, выработавшего нормативный срок эксплуатации. Протокол Технического совета № 2020-1/5 от 17.01.2020. | - | -
9.2.1.2 | Реконструкция РУ-6 кВ с заменой ячеек КСО на РП-60 (20 шт) в городе Ижевске | J_UIE-00052-203 | 1974 | нд | нд | нд | нд | нд | нд | нд | - | - | - | - | РП-28 | 0.253 | 18.12.2019 | 17.86 | 0.35 | 1.26 | 1.26 | 0.63 | 0.63 | нд | нд | 10 | 10 | Обновление и модернизация оборудования, выработавшего нормативный срок эксплуатации. Протокол Технического совета № 2020-1/5 от 17.01.2020. | - | -
9.2.1.2 | Реконструкция РУ-10 кВ с заменой ячеек КСО на РП-12 (15 шт) в городе Ижевске | J_UIE-00052-204 | 1972 | нд | нд | нд | нд | нд | нд | нд | - | - | - | - | РП-12 | 0.318 | 18.12.2019 | 27.62 | 0.442 | 1.26 | 1.26 | 0.63 | 0.63 | нд | нд | 10 | 10 | Обновление и модернизация оборудования, выработавшего нормативный срок эксплуатации. Протокол Технического совета № 2020-1/5 от 17.01.2020. | - | -
9.2.1.2 | Реконструкция КТП-834 (замена КТП) в г.Ижевске | J_UIE-00052-206 | 2015 | нд | нд | нд | нд | нд | нд | нд | - | - | - | - | КТП-834 | 0.059 | 18.12.2019 | 65.562 | 0.082 | 0.1 | 0.1 | 0 | 0 | нд | нд | 6 | 6 | Обновление и модернизация оборудования, выработавшего нормативный срок эксплуатации. Протокол Технического совета № 2020-1/5 от 17.01.2020. | - | -
9.2.1.2 | Реконструкция КТП-801 (замена КТП с трансформатором 400 кВА) в г.Ижевске | J_UIE-00052-207 | 1995 | нд | нд | нд | нд | нд | нд | нд | - | - | - | - | КТП-801 | 0.152 | 18.12.2019 | 119.092 | 0.239 | 0.16 | 0.16 | 0 | 0 | нд | нд | 10 | 10 | Обновление и модернизация оборудования, выработавшего нормативный срок эксплуатации. Протокол Технического совета № 2020-1/5 от 17.01.2020. | - | -
9.2.1.2 | Реконструкция КТП-1340 (замена КТП с трансформатором мощностью 250 кВА) в г.Ижевске | J_UIE-00052-208 | 1995 | нд | нд | нд | нд | нд | нд | нд | - | - | - | - | КТП-1340 | 0.128 | 18.12.2019 | 25.71 | 0.081 | 0.25 | 0.25 | 0 | 0 | нд | нд | 10 | 10 | Обновление и модернизация оборудования, выработавшего нормативный срок эксплуатации. Протокол Технического совета № 2020-1/5 от 17.01.2020. | - | -
9.2.1.2 | Реконструкция КТП-1011 (замена КТП) в г.Ижевске | J_UIE-00052-209 | 1998 | нд | нд | нд | нд | нд | нд | нд | - | - | - | - | КТП-1011 | 0.262 | 18.12.2019 | 72.969 | 0.366 | 0.4 | 0.4 | 0 | 0 | нд | нд | 6 | 6 | Обновление и модернизация оборудования, выработавшего нормативный срок эксплуатации. Протокол Технического совета № 2020-1/5 от 17.01.2020. | - | -
9.2.1.2 | Реконструкция КТП-1012 (замена КТП с трансформатором 250 кВА) в г.Ижевске | J_UIE-00052-210 | 2001 | нд | нд | нд | нд | нд | нд | нд | - | - | - | - | КТП-1012 | 0.181 | 18.12.2019 | 80.697 | 0.253 | 0.25 | 0.25 | 0 | 0 | нд | нд | 6 | 6 | Обновление и модернизация оборудования, выработавшего нормативный срок эксплуатации. Протокол Технического совета № 2020-1/5 от 17.01.2020. | - | -
9.2.1.2 | Реконструкция КТП-829 (замена КТП) в г.Ижевске | J_UIE-00052-211 | 1980 | нд | нд | нд | нд | нд | нд | нд | - | - | - | - | КТП-829 | 0.195 | 18.12.2019 | 54.053 | 0.271 | 0.4 | 0.4 | 0 | 0 | нд | нд | 6 | 6 | Обновление и модернизация оборудования, выработавшего нормативный срок эксплуатации. Протокол Технического совета № 2020-1/5 от 17.01.2020. | - | -
9.2.1.2 | Реконструкция КТП-1166 (замена КТП с трансформатором 250 кВА) в г.Ижевске | J_UIE-00052-212 | 1996 | нд | нд | нд | нд | нд | нд | нд | - | - | - | - | КТП-1166 | 0.092 | 18.12.2019 | 40.778 | 0.128 | 0.25 | 0.25 | 0 | 0 | нд | нд | 6 | 6 | Обновление и модернизация оборудования, выработавшего нормативный срок эксплуатации. Протокол Технического совета № 2020-1/5 от 17.01.2020. | - | -
9.2.1.2 | Реконструкция КТП-1144 (замена КТП) в г.Ижевске | J_UIE-00052-213 | 2012 | нд | нд | нд | нд | нд | нд | нд | - | - | - | - | КТП-1144 | 0.002 | 18.12.2019 | 26.25 | 0.183 | 0.25 | 0.25 | 0 | 0 | нд | нд | 10 | 10 | Обновление и модернизация оборудования, выработавшего нормативный срок эксплуатации. Протокол Технического совета № 2020-1/5 от 17.01.2020. | - | -
9.2.1.2 | Реконструкция РУ-10 кВ с заменой ячеек КСО на РП-14 (15 шт) в городе Ижевске | J_UIE-00052-214 | 1970 | нд | нд | нд | нд | нд | нд | нд | - | - | - | - | РП-14 | нд | нд | нд | нд | нд | нд | нд | нд | нд | нд | 10 | 10 | Обновление и модернизация оборудования, выработавшего нормативный срок эксплуатации. Протокол Технического совета № 2020-1/5 от 17.01.2020. | - | -
9.2.1.2 | Реконструкция РУ-6 кВ с заменой ячеек КСО на РП-32 (13 шт) в городе Ижевске | J_UIE-00052-215 | 1981 | нд | нд | нд | нд | нд | нд | нд | - | - | - | - | РП-32 | 0.383 | 18.12.2019 | 28.57 | 0.543 | 1.26 | 1.26 | 0.63 | 0.63 | нд | нд | 10 | 10 | Обновление и модернизация оборудования, выработавшего нормативный срок эксплуатации. Протокол Технического совета № 2020-1/5 от 17.01.2020. | - | -
9.2.1.2 | Реконструкция КТП-1339 (замена КТП с трансформатором 250 кВА) в г.Ижевске | J_UIE-00052-216 | 2000 | нд | нд | нд | нд | нд | нд | нд | - | - | - | - | КТП-1339 | 0.162 | 18.12.2019 | 72.203 | 0.226 | 0.25 | 0.25 | 0 | 0 | нд | нд | 10 | 10 | Обновление и модернизация оборудования, выработавшего нормативный срок эксплуатации. Протокол Технического совета № 2020-1/5 от 17.01.2020. | - | -
9.2.1.2 | Реконструкция КТП-1393 (замена КТП с трансформатором 250 кВА) в г.Ижевске | J_UIE-00052-217 | 2014 | нд | нд | нд | нд | нд | нд | нд | - | - | - | - | КТП-1393 | 0.031 | 18.12.2019 | 13.341 | 0.042 | 0.25 | 0.25 | 0 | 0 | нд | нд | 10 | 10 | Обновление и модернизация оборудования, выработавшего нормативный срок эксплуатации. Протокол Технического совета № 2020-1/5 от 17.01.2020. | - | -
9.2.1.2 | Реконструкция РУ-6 кВ с заменой ячеек КСО на ТП-549 (7 шт) в г.Ижевске | J_UIE-00052-218 | 1967 | нд | нд | нд | нд | нд | нд | нд | - | - | - | - | ТП-549 | 0.03 | 18.12.2019 | 12.884 | 0.04 | 0.25 | 0.25 | 0 | 0 | нд | нд | 6 | 6 | Обновление и модернизация оборудования, выработавшего нормативный срок эксплуатации. Протокол Технического совета № 2020-1/5 от 17.01.2020. | - | -
9.2.1.2 | Реконструкция РУ-10 кВ с заменой ячеек КСО на ТП-464 (8 шт) в г.Ижевске | J_UIE-00052-219 | 1970 | нд | нд | нд | нд | нд | нд | нд | - | - | - | - | ТП-464 | 0.285 | 18.12.2019 | 50.136 | 0.396 | 1.26 | 1.26 | 0.63 | 0.63 | нд | нд | 10 | 10 | Обновление и модернизация оборудования, выработавшего нормативный срок эксплуатации. Протокол Технического совета № 2020-1/5 от 17.01.2020. | - | -
9.2.1.2 | Реконструкция РУ-6 кВ с заменой ячеек КСО на РП-40 (17 шт) в городе Ижевске | J_UIE-00052-220 | 1983 | нд | нд | нд | нд | нд | нд | нд | - | - | - | - | РП-40 | 0.191 | 18.12.2019 | 16.35 | 0.464 | 1.26 | 1.26 | 0.63 | 0.63 | нд | нд | 10 | 10 | Обновление и модернизация оборудования, выработавшего нормативный срок эксплуатации. Протокол Технического совета № 2020-1/5 от 17.01.2020. | - | -
9.2.1.2 | Реконструкция РУ-6 кВ с заменой ячеек КСО на РП-3 (17 шт) в городе Ижевске | J_UIE-00052-221 | 1964 | нд | нд | нд | нд | нд | нд | нд | - | - | - | - | РП-3 | 0.335 | 18.12.2019 | 53.81 | 0.483 | 1.26 | 1.26 | 0.63 | 0.63 | нд | нд | 6 | 6 | Обновление и модернизация оборудования, выработавшего нормативный срок эксплуатации. Протокол Технического совета № 2020-1/5 от 17.01.2020. | - | -
9.2.1.2 | Реконструкция РУ-6 кВ с заменой ячеек КСО на РП-73 (24 шт) в городе Ижевске | J_UIE-00052-222 | нд | нд | нд | нд | нд | нд | нд | нд | - | - | - | - | нд | нд | нд | нд | нд | нд | нд | нд | нд | нд | нд | нд | нд | Обновление и модернизация оборудования, выработавшего нормативный срок эксплуатации. Протокол Технического совета № 2020-1/5 от 17.01.2020. | - | -
9.2.1.2 | Реконструкция РУ-6 кВ с заменой ячеек КСО на ТП-391 (8 шт) в г.Ижевске | J_UIE-00052-223 | 1967 | нд | нд | нд | нд | нд | нд | нд | - | - | - | - | ТП-391 | 0.181 | 18.12.2019 | 50.043 | 0.251 | 0.8 | 0.8 | 0.4 | 0.4 | нд | нд | 6 | 6 | Обновление и модернизация оборудования, выработавшего нормативный срок эксплуатации. Протокол Технического совета № 2020-1/5 от 17.01.2020. | - | -
9.2.1.2 | Реконструкция РУ-6 кВ с заменой ячеек КСО на ТП-435 (8 шт) в г.Ижевске | J_UIE-00052-224 | 1990 | нд | нд | нд | нд | нд | нд | нд | - | - | - | - | ТП-435 | 0.516 | 18.12.2019 | 91.345 | 0.721 | 1.26 | 1.26 | 0.63 | 0.63 | нд | нд | 6 | 6 | Обновление и модернизация оборудования, выработавшего нормативный срок эксплуатации. Протокол Технического совета № 2020-1/5 от 17.01.2020. | - | -
9.2.1.2 | Реконструкция КТП-702 (замена КТП) в г.Ижевске | J_UIE-00052-225 | 1974 | нд | нд | нд | нд | нд | нд | нд | - | - | - | - | КТП-702 | 0.095 | 18.12.2019 | 40.162 | 0.126 | 0.25 | 0.25 | 0 | 0 | нд | нд | 6 | 6 | Обновление и модернизация оборудования, выработавшего нормативный срок эксплуатации. Протокол Технического совета № 2020-1/5 от 17.01.2020. | - | -
9.2.1.2 | Реконструкция КТП-1152 (замена КТП) в г.Ижевске | J_UIE-00052-226 | 1993 | нд | нд | нд | нд | нд | нд | нд | - | - | - | - | КТП-1152 | 0.169 | 18.12.2019 | 46.816 | 0.235 | 0.4 | 0.4 | 0 | 0 | нд | нд | 6 | 6 | Обновление и модернизация оборудования, выработавшего нормативный срок эксплуатации. Протокол Технического совета № 2020-1/5 от 17.01.2020. | - | -
9.2.1.2 | Реконструкция КТП-267 (замена КТП) в г.Ижевске | J_UIE-00052-228 | 1958 | нд | нд | нд | нд | нд | нд | нд | - | - | - | - | КТП-267 | 0.13 | 18.12.2019 | 22.457 | 0.177 | 0.63 | 0.63 | 0 | 0 | нд | нд | 10 | 10 | Обновление и модернизация оборудования, выработавшего нормативный срок эксплуатации. Протокол Технического совета № 2020-1/5 от 17.01.2020. | - | -
9.2.1.2 | Реконструкция РУ-10 кВ с заменой ячеек КСО на ТП-463 (8 шт) в г.Ижевске | J_UIE-00052-229 | 1971 | нд | нд | нд | нд | нд | нд | нд | - | - | - | - | ТП-463 | 0.175 | 18.12.2019 | 48.374 | 0.243 | 0.8 | 0.8 | 0.4 | 0.4 | нд | нд | 10 | 10 | Обновление и модернизация оборудования, выработавшего нормативный срок эксплуатации. Протокол Технического совета № 2020-1/5 от 17.01.2020. | - | -
9.2.1.2 | Реконструкция РУ-10 кВ с заменой ячеек КСО на ТП-425 ( 8 шт) в г.Ижевске | J_UIE-00052-230 | 1969 | нд | нд | нд | нд | нд | нд | нд | - | - | - | - | ТП-425 | 0.533 | 18.12.2019 | 93.307 | 0.737 | 1.26 | 1.26 | 0.63 | 0.63 | нд | нд | 10 | 10 | Обновление и модернизация оборудования, выработавшего нормативный срок эксплуатации. Протокол Технического совета № 2020-1/5 от 17.01.2020. | - | -
9.2.1.2 | Реконструкция КТП-1300 (замена КТП) в г.Ижевске | J_UIE-00052-233 | 1995 | нд | нд | нд | нд | нд | нд | нд | - | - | - | - | КТП-1300 | 0.126 | 18.12.2019 | 21.447 | 0.169 | 0.63 | 0.63 | 0 | 0 | нд | нд | 10 | 10 | Обновление и модернизация оборудования, выработавшего нормативный срок эксплуатации. Протокол Технического совета № 2020-1/5 от 17.01.2020. | - | -
9.2.1.2 | Реконструкция РУ-6 кВ с заменой ячеек КСО на РП-52 (16 шт.) в г. Ижевске | J_UIE-00052-235 | 1991 | нд | нд | нд | нд | нд | нд | нд | - | - | - | - | РП-52 | 0.399 | 18.12.2019 | 30.39 | 0.507 | 1.26 | 1.26 | 0.63 | 0.63 | нд | нд | 6 | 6 | Обновление и модернизация оборудования, выработавшего нормативный срок эксплуатации. Протокол Технического совета № 2020-1/5 от 17.01.2020. | - | -
9.2.1.2 | Реконструкция РУ-6 кВ с заменой ячеек КСО на ТП-82 (8 шт.) в г. Ижевске | J_UIE-00052-236 | 1961 | нд | нд | нд | нд | нд | нд | нд | - | - | - | - | ТП-82 | 0.33 | 18.12.2019 | 53.891 | 0.426 | 1.26 | 1.26 | 0.63 | 0.63 | нд | нд | 6 | 6 | Обновление и модернизация оборудования, выработавшего нормативный срок эксплуатации. Протокол Технического совета № 2020-1/5 от 17.01.2020. | - | -
9.2.1.2 | Реконструкция КТП-1169 (замена КТП) в г. Ижевске | J_UIE-00052-237 | 1974 | нд | нд | нд | нд | нд | нд | нд | - | - | - | - | КТП-1169 | 0.066 | 18.12.2019 | 28.985 | 0.091 | 0.25 | 0.25 | 0 | 0 | нд | нд | 6 | 6 | Обновление и модернизация оборудования, выработавшего нормативный срок эксплуатации. Протокол Технического совета № 2020-1/5 от 17.01.2020. | - | -
9.2.1.2 | Реконструкция РУ-6 кВ с заменой ячеек КСО на РП-23 (14 шт) в городе Ижевске | J_UIE-00052-238 | 1970 | нд | нд | нд | нд | нд | нд | нд | - | - | - | - | РП-23 | 0.148 | 18.12.2019 | 32.2 | 0.206 | 0.5 | 0.5 | 0.25 | 0.25 | нд | нд | 10 | 10 | Обновление и модернизация оборудования, выработавшего нормативный срок эксплуатации. Протокол Технического совета № 2020-1/5 от 17.01.2020. | - | -
9.2.1.2 | Реконструкция РУ-10 кВ с заменой ячеек КСО на РП-38 (20 шт) в городе Ижевске | J_UIE-00052-239 | нд | нд | нд | нд | нд | нд | нд | нд | - | - | - | - | нд | нд | нд | нд | нд | нд | нд | нд | нд | нд | нд | нд | нд | Обновление и модернизация оборудования, выработавшего нормативный срок эксплуатации. Протокол Технического совета № 2020-1/5 от 17.01.2020. | - | -
9.2.1.2 | Реконструкция РУ-10 кВ с заменой ячеек КСО на ТП-449 (4 шт) в г. Ижевске | J_UIE-00052-240 | 1969 | нд | нд | нд | нд | нд | нд | нд | - | - | - | - | ТП-449 | 0.195 | 18.12.2019 | 33.964 | 0.268 | 1.26 | 1.26 | 0.63 | 0.63 | нд | нд | 10 | 10 | Обновление и модернизация оборудования, выработавшего нормативный срок эксплуатации. Протокол Технического совета № 2020-1/5 от 17.01.2020. | - | -
9.2.1.2 | Реконструкция РУ-10 кВ с заменой ячеек КСО на ТП-466 (4 шт) в г. Ижевске | J_UIE-00052-241 | 1970 | нд | нд | нд | нд | нд | нд | нд | - | - | - | - | ТП-466 | 0.237 | 18.12.2019 | 65.74 | 0.33 | 0.8 | 0.8 | 0.4 | 0.4 | нд | нд | 10 | 10 | Обновление и модернизация оборудования, выработавшего нормативный срок эксплуатации. Протокол Технического совета № 2020-1/5 от 17.01.2020. | - | -
9.2.1.2 | Реконструкция КТП-1210 (замена КТП) в г. Ижевске | J_UIE-00052-242 | 1996 | нд | нд | нд | нд | нд | нд | нд | - | - | - | - | КТП-1210 | 0.14 | 18.12.2019 | 60.219 | 0.189 | 0.25 | 0.25 | 0 | 0 | нд | нд | 10 | 10 | Обновление и модернизация оборудования, выработавшего нормативный срок эксплуатации. Протокол Технического совета № 2020-1/5 от 17.01.2020. | - | -
9.2.1.2 | Реконструкция РУ-6 кВ с заменой ячеек КСО на ТП-387 (10 шт) в г. Ижевске | J_UIE-00052-243 | 1966 | нд | нд | нд | нд | нд | нд | нд | - | - | - | - | ТП-387 | 0.377 | 18.12.2019 | 64.153 | 0.507 | 1.26 | 1.26 | 0.63 | 0.63 | нд | нд | 6 | 6 | Обновление и модернизация оборудования, выработавшего нормативный срок эксплуатации. Протокол Технического совета № 2020-1/5 от 17.01.2020. | - | -
9.2.1.2 | Реконструкция РУ-6 кВ с заменой ячеек КСО на ТП-544 (8 шт.) в г. Ижевске | J_UIE-00052-244 | 2005 | нд | нд | нд | нд | нд | нд | нд | - | - | - | - | ТП-544 | 0.233 | 18.12.2019 | 64.668 | 0.324 | 0.8 | 0.8 | 0.4 | 0.4 | нд | нд | 6 | 6 | Обновление и модернизация оборудования, выработавшего нормативный срок эксплуатации. Протокол Технического совета № 2020-1/5 от 17.01.2020. | - | -
9.2.1.2 | Реконструкция РУ-6 кВ с заменой ячеек КСО на ТП-786 (8 шт.) в г. Ижевске | J_UIE-00052-245 | 1992 | нд | нд | нд | нд | нд | нд | нд | - | - | - | - | ТП-786 | 0.134 | 18.12.2019 | 36.332 | 0.182 | 1.03 | 1.03 | 0.4 | 0.4 | нд | нд | 6 | 6 | Обновление и модернизация оборудования, выработавшего нормативный срок эксплуатации. Протокол Технического совета № 2020-1/5 от 17.01.2020. | - | -
9.2.1.2 | Реконструкция КТП-90 (замена КТП с трансформатором 250 кВА) в г.Ижевске | J_UIE-00052-246 | 1976 | нд | нд | нд | нд | нд | нд | нд | - | - | - | - | КТП-90 | 0.119 | 18.12.2019 | 52.551 | 0.165 | 0.25 | 0.25 | 0 | 0 | нд | нд | 6 | 6 | Обновление и модернизация оборудования, выработавшего нормативный срок эксплуатации. Протокол Технического совета № 2020-1/5 от 17.01.2020. | - | -
9.2.1.2 | Реконструкция РУ-10 кВ с заменой ячеек КСО на РП-59 (18 шт) в городе Ижевске | J_UIE-00052-247 | 1988 | нд | нд | нд | нд | нд | нд | нд | - | - | - | - | РП-59 | 0.176 | 18.12.2019 | 15.08 | 0.242 | 1.26 | 1.26 | 0.63 | 0.63 | нд | нд | 10 | 10 | Обновление и модернизация оборудования, выработавшего нормативный срок эксплуатации. Протокол Технического совета № 2020-1/5 от 17.01.2020. | - | -
9.2.1.2 | Реконструкция РУ-6 кВ с заменой ячеек КСО на РП-16 (16 шт) в городе Ижевске | J_UIE-00052-248 | 1992 | нд | нд | нд | нд | нд | нд | нд | - | - | - | - | РП-16 | 0.328 | 18.12.2019 | 22.37 | 0.373 | 1.6 | 1.6 | 0.8 | 0.8 | нд | нд | 10 | 10 | Обновление и модернизация оборудования, выработавшего нормативный срок эксплуатации. Протокол Технического совета № 2020-1/5 от 17.01.2020. | - | -
9.2.1.2 | Реконструкция РУ-10 кВ с заменой ячеек КСО на ТП-430 (7 шт) в г.Ижевске | J_UIE-00052-249 | 1968 | нд | нд | нд | нд | нд | нд | нд | - | - | - | - | ТП-430 | 0.332 | 18.12.2019 | 88.164 | 0.442 | 0.8 | 0.8 | 0.4 | 0.4 | нд | нд | 10 | 10 | Обновление и модернизация оборудования, выработавшего нормативный срок эксплуатации. Протокол Технического совета № 2020-1/5 от 17.01.2020. | - | -
9.2.1.2 | Реконструкция РУ-10 кВ с заменой ячеек КСО на ТП-77 (8 шт.) в г. Ижевске | J_UIE-00052-250 | 1997 | нд | нд | нд | нд | нд | нд | нд | - | - | - | - | ТП-77 | 0.347 | 18.12.2019 | 55.88 | 0.441 | 1.26 | 1.26 | 0.63 | 0.63 | нд | нд | 10 | 10 | Обновление и модернизация оборудования, выработавшего нормативный срок эксплуатации. Протокол Технического совета № 2020-1/5 от 17.01.2020. | - | -
9.2.1.2 | Реконструкция КТП-1215 (замена КТП с трансформатором 400 кВА) в г.Ижевске | J_UIE-00052-251 | 1976 | нд | нд | нд | нд | нд | нд | нд | - | - | - | - | КТП-1215 | 0.164 | 18.12.2019 | 45.383 | 0.228 | 0.4 | 0.4 | 0 | 0 | нд | нд | 10 | 10 | Обновление и модернизация оборудования, выработавшего нормативный срок эксплуатации. Протокол Технического совета № 2020-1/5 от 17.01.2020. | - | -
9.2.1.2 | Реконструкция РУ-6кВ с заменой ячеек КСО на РП-31 (17 шт) в городе Ижевске | J_UIE-00052-252 | 1983 | нд | нд | нд | нд | нд | нд | нд | - | - | - | - | РП-31 | 0.292 | 18.12.2019 | 29.51 | 0.375 | 1.03 | 1.03 | 0.4 | 0.4 | нд | нд | 6 | 6 | Обновление и модернизация оборудования, выработавшего нормативный срок эксплуатации. Протокол Технического совета № 2020-1/5 от 17.01.2020. | - | -
9.2.2 | Реконструкция, модернизация, техническое перевооружение линий электропередачи, всего, в том числе: | Г | нд | нд | нд | нд | нд | нд | нд | нд | нд | нд | нд | нд | нд | 0 | нд | нд | 0 | 0 | 0 | 0 | 0 | 0 | 0 | нд | нд | нд | нд | нд
9.2.2.1 | Реконструкция линий электропередачи, всего, в том числе: | Г | нд | нд | нд | нд | нд | нд | нд | нд | нд | нд | нд | нд | нд | 0 | нд | нд | 0 | 0 | 0 | 0 | 0 | 0 | 0 | нд | нд | нд | нд | нд
9.2.2.1 | Реконструкция ВЛ-110 кВ Воткинск-Водозабор 1,2 ц. Замена грозотроса протяженностью 17,82 км | F_UDE-00004-001 | 1957 | 71.18 | 96.855 | 2020 | нд | нд | нд | нд | - | - | - | - | ВЛ 110 кВ Воткинск-Водозабор | нд | нд | нд | нд | нд | нд | нд | нд | нд | нд | 110 | 110 | Замещение (обновление) электросетевого оборудования и его элементов, выработавшего нормативный срок эксплуатации, путем замены новыми, повышающими надёжность оборудования и улучшающими эксплуатационные характеристики, в соответствии с Правилами технической эксплуатации электрических станций и сетей РФ, п. 1.6.1, 5.7.5. | - | -
9.2.2.1 | Реконструкция ВЛ-110 кВ Никольская-Вараксино. Замена грозотроса протяженностью 20,4 км | F_UDE-00004-002 | 1981 | 55 | 0.853 | 2020 | нд | нд | нд | нд | - | - | - | - | ВЛ 110 кВ Никольская-Вараксино | нд | нд | нд | нд | нд | нд | нд | нд | нд | нд | 110 | 110 | Замещение (обновление) электросетевого оборудования и его элементов, выработавшего нормативный срок эксплуатации, путем замены новыми, улучшающими эксплуатационные характеристики, в соответствии с Правилами технической эксплуатации электрических станций и сетей РФ, п. 1.6.1, 5.7.5. | + | -
9.2.2.1 | Реконструкция ВЛ-110 кВ Позимь-Пурга 1,2 ц. Замена грозотроса протяженностью 78,78 км | F_UDE-00004-003 | 1965 | 60 | 4.5419 | 2020 | нд | нд | нд | нд | - | - | - | - | ВЛ 110 кВ Позимь-Пурга | нд | нд | нд | нд | нд | нд | нд | нд | нд | нд | 110 | 110 | Замещение (обновление) электросетевого оборудования и его элементов, выработавшего нормативный срок эксплуатации, путем замены новыми, повышающими надёжность оборудования и улучшающими эксплуатационные характеристики, в соответствии с Правилами технической эксплуатации электрических станций и сетей РФ, п. 1.6.1, 5.7.5. | + | -
9.2.2.1 | Реконструкция КЛ-6 кВ Ф-240 от ПС "Воткинск" до ВЛ и от ВЛ до РП-2 в г. Воткинск, протяженность по трассе 0,685 км. | K_UDE-00016-030 | 1974 | нд | нд | нд | нд | нд | нд | нд | - | - | - | - | КЛ-6 кВ Ф-240 от ПС Воткинск | нд | нд | нд | нд | нд | нд | нд | нд | нд | нд | 6 | 6 | Обновление кабельной линии, замена изношенных участков | - | +
9.2.2.1 | Реконструкция КЛ-6 кВ Ф-921,949 на участках: ПС "Инструментальная" - ТП-105, ТП-105 - ТП-88, ТП-88 - ТП-216 в г. Воткинск, протяженность по трассе 1,9 км. | K_UDE-00016-031 | 1979 | нд | нд | нд | нд | нд | нд | нд | - | - | - | - | КЛ-6 кВ ПС Инструментальная ф.921, ф.949 | нд | нд | нд | нд | нд | нд | нд | нд | нд | нд | 6 | 6 | Обновление кабельной линии, замена изношенных участков | - | +
9.2.2.1 | Реконструкция КЛ-6 кВ, Ф-216,232 от ПС «Воткинская» до РП-217 в г. Воткинск, протяженность по трассе 1 км. | K_UDE-00016-032 | 1981 | нд | нд | нд | нд | нд | нд | нд | - | - | - | - | КЛ-6 кВ ПС Воткинская ф.216, ф.232 | нд | нд | нд | нд | нд | нд | нд | нд | нд | нд | 6 | 6 | Обновление кабельной линии, замена изношенных участков | - | +
9.2.2.1 | Реконструкция КЛ-0,4 кВ от ТП-209 до ул.1 Мая д.151, д.153, д. 155, д. 163, ул.Курчатова д.16, д. 18, д.24 в г. Воткинск, протяженность по трассе 0,951 км. | K_UDE-00016-033 | 1983 | нд | нд | нд | нд | нд | нд | нд | - | - | - | - | КЛ-0,4 кВ от ТП-209 в г. Воткинск | нд | нд | нд | нд | нд | нд | нд | нд | нд | нд | 0.4 | 0.4 | Обновление кабельной линии, замена изношенных участков | - | +
9.2.2.1 | Реконструкция КЛ-0,4 кВ от ТП-246 до МДОУ №50 в г. Воткинск, протяженность по трассе 0,115 км. | K_UDE-00016-034 | 1971 | нд | нд | нд | нд | нд | нд | нд | - | - | - | - | КЛ-0,4 кВ от ТП-246 в г. Воткинск | нд | нд | нд | нд | нд | нд | нд | нд | нд | нд | 0.4 | 0.4 | Обновление кабельной линии, замена изношенных участков | - | +
9.2.2.1 | Реконструкция ВЛ 0,4 кВ от ТП № 33 в с.Вавож Вавожского района протяженностью 1.7 км | G_UDE-00017-011 | 1985 | нд | нд | нд | нд | нд | нд | нд | - | - | - | - | ВЛ 0,4 кВ от ТП № 33 в с.Вавож Вавожского района | нд | нд | нд | нд | нд | нд | нд | нд | нд | нд | 0.4 | 0.4 | Замещение (обновление) электросетевого оборудования и его элементов, выработавшего нормативный срок эксплуатации, путем замены новыми, улучшающими эксплуатационные характеристики. Правила технической эксплуатации электрических станций и сетей РФ, п. 1.6.1, 5.7.5. в части замещения (обновления) электросетевого оборудования и его элементов, выработавшего нормативный срок эксплуатации, путем замены новыми, и улучшающими эксплуатационные характеристики. | - | +
9.2.2.1 | Реконструкция ВЛ-0,4 кВ от ТП № 45 в с.Водзимонье Вавожского района протяженностью 0.7 км | G_UDE-00017-012 | 1967 | нд | нд | нд | нд | нд | нд | нд | - | - | - | - | ВЛ-0,4 кВ от ТП № 45 в с.Водзимонье Вавожского района | нд | нд | нд | нд | нд | нд | нд | нд | нд | нд | 0.4 | 0.4 | Замещение (обновление) электросетевого оборудования и его элементов, выработавшего нормативный срок эксплуатации, путем замены новыми, улучшающими эксплуатационные характеристики. Правила технической эксплуатации электрических станций и сетей РФ, п. 1.6.1, 5.7.5. в части замещения (обновления) электросетевого оборудования и его элементов, выработавшего нормативный срок эксплуатации, путем замены новыми, и улучшающими эксплуатационные характеристики. | - | +
9.2.2.1 | Реконструкция ЛЭП (ВЛ)-0,38 кВ в д. Верх-Нязь с заменой провода в Игринском районе УР протяженностью 2.5 км | G_UDE-00017-013 | 1991 | нд | нд | нд | нд | нд | нд | нд | - | - | - | - | ВЛ-0,38 кВ в д. Верх-Нязь Игринского района | нд | нд | нд | нд | нд | нд | нд | нд | нд | нд | 0.4 | 0.4 | Замещение (обновление) электросетевого оборудования и его элементов, выработавшего нормативный срок эксплуатации, путем замены новыми, улучшающими эксплуатационные характеристики. Правила технической эксплуатации электрических станций и сетей РФ, п. 1.6.1, 5.7.5. в части замещения (обновления) электросетевого оборудования и его элементов, выработавшего нормативный срок эксплуатации, путем замены новыми, и улучшающими эксплуатационные характеристики. | - | +
9.2.2.1 | ЛЭП (ВЛ)-0,38 кВ в с. Чутырь. Реконструкция с заменой провода в Игринском районе УР протяженностью 3.3 км. | G_UDE-00017-014 | 1991 | нд | нд | нд | нд | нд | нд | нд | - | - | - | - | ВЛ-0,38 кВ в с. Чутырь в Игринском районе | нд | нд | нд | нд | нд | нд | нд | нд | нд | нд | 0.4 | 0.4 | Замещение (обновление) электросетевого оборудования и его элементов, выработавшего нормативный срок эксплуатации, путем замены новыми, улучшающими эксплуатационные характеристики. Правила технической эксплуатации электрических станций и сетей РФ, п. 1.6.1, 5.7.5. в части замещения (обновления) электросетевого оборудования и его элементов, выработавшего нормативный срок эксплуатации, путем замены новыми, и улучшающими эксплуатационные характеристики. | - | +
9.2.2.1 | Реконструкция ВЛ-0,4 кВ от КТП № 120,121 в д.Непременная Лудзя Завьяловского района УР с заменой деревянных опор на ж/б и голого провода на СИП(8.26 км) | G_UDE-00017-015 | 1976 | нд | нд | нд | нд | нд | нд | нд | - | - | - | - | ВЛ-0,4 кВ от КТП № 120,121 в д.Непременная Лудзя Завьяловского района | нд | нд | нд | нд | нд | нд | нд | нд | нд | нд | 0.4 | 0.4 | Замещение (обновление) электросетевого оборудования и его элементов, выработавшего нормативный срок эксплуатации, путем замены новыми, улучшающими эксплуатационные характеристики. Правила технической эксплуатации электрических станций и сетей РФ, п. 1.6.1, 5.7.5. в части замещения (обновления) электросетевого оборудования и его элементов, выработавшего нормативный срок эксплуатации, путем замены новыми, и улучшающими эксплуатационные характеристики. | - | +
9.2.2.1 | Реконструкция ВЛ-0,4 кВ от КТП 151, 155 ф. 4 ПС Быргында в д. Ныргында Каракулинского района с заменой деревянных опор на ж/б и голого провода на СИП.(6,612 км) | G_UDE-00017-016 | 1982 | нд | нд | нд | нд | нд | нд | нд | - | - | - | - | ВЛ-0,4 кВ КТП-151 | нд | нд | нд | нд | нд | нд | нд | нд | нд | нд | 0.4 | 0.4 | Замещение (обновление) электросетевого оборудования и его элементов, выработавшего нормативный срок эксплуатации, путем замены новыми, улучшающими эксплуатационные характеристики. Правила технической эксплуатации электрических станций и сетей РФ, п. 1.6.1, 5.7.5. в части замещения (обновления) электросетевого оборудования и его элементов, выработавшего нормативный срок эксплуатации, путем замены новыми, и улучшающими эксплуатационные характеристики. | - | +
9.2.2.1 | Реконструкция ВЛ-0,4 кВ от ТП № 220 ф. 2 ПС Шабердино в д. Люкшудья по ул. Вокзальная, Комсомольская, Полевая Завьяловского района с заменой деревянных опор на ж/б и голого провода на СИП(8,331 км) | G_UDE-00017-017 | 1970 | нд | нд | нд | нд | нд | нд | нд | - | - | - | - | ВЛ-0,4 кВ от ТП № 220 д. Люкшудья Завьяловского района | нд | нд | нд | нд | нд | нд | нд | нд | нд | нд | 0.4 | 0.4 | Замещение (обновление) электросетевого оборудования и его элементов, выработавшего нормативный срок эксплуатации, путем замены новыми, улучшающими эксплуатационные характеристики. Правила технической эксплуатации электрических станций и сетей РФ, п. 1.6.1, 5.7.5. в части замещения (обновления) электросетевого оборудования и его элементов, выработавшего нормативный срок эксплуатации, путем замены новыми, и улучшающими эксплуатационные характеристики. | - | +
9.2.2.1 | Реконструкция ВЛ-0,4кВ от КТП № 9 ф. 1 ПС Никольская в д. Верхняя Лудзя Завьяловского района с заменой деревянных опор на ж/б и голого провода на СИП протяженностью 5.2 км. | G_UDE-00017-018 | 1973 | нд | нд | нд | нд | нд | нд | нд | - | - | - | - | ВЛ-0,4кВ от КТП № 9 д. Верхняя Лудзя Завьяловского района | нд | нд | нд | нд | нд | нд | нд | нд | нд | нд | 0.4 | 0.4 | Замещение (обновление) электросетевого оборудования, выработавшего нормативный срок эксплуатации, Правила технической эксплуатации электрических станций и сетей РФ, п. 1.6.1, 5.7.5. в части замещения (обновления) электросетевого оборудования и его элементов, выработавшего нормативный срок эксплуатации, путем замены новыми, и улучшающими эксплуатационные характеристики. | - | +
9.2.2.1 | Реконструкция участка ВЛ 10 кВ ф.6 Асаново (Снятие ограничений в пользовании земельным участком на терриитории ДОУ с. Асаново Алнашского района УР; протяженность 0,309 км) | G_UDE-00017-019 | 1974 | нд | нд | нд | нд | нд | нд | нд | - | - | - | - | ВЛ-10 кВ ф. №6 Асаново | нд | нд | нд | нд | нд | нд | нд | нд | нд | нд | 0.4 | 0.4 | Повышение качества электроснабжения потребителей, реализация проекта с целью выполнения требований п.2.4.95, 2.5.216 ПУЭ 7-е издание о недопустимости прохождения воздушных линий электропередач по территории детский и спортивных учреждений. Протокол заседания Технического совета от 04.12.2017 № 2017/12/24. | - | -
9.2.2.1 | Реконструкция ВЛ-0,4 кВ от КТП 277 ф.1 ПС Асаново в д. Кучеряново Алнашского района. Замена деревянных опор на ж/б и голого провода на СИП(0.169 км) | G_UDE-00017-020 | 1982 | нд | нд | нд | нд | нд | нд | нд | - | - | - | - | ВЛ-0,4 кВ от КТП 277 д. Кучеряново Алнашского района | нд | нд | нд | нд | нд | нд | нд | нд | нд | нд | 0.4 | 0.4 | Замещение (обновление) электросетевого оборудования и его элементов, выработавшего нормативный срок эксплуатации, путем замены новыми, улучшающими эксплуатационные характеристики. Правила технической эксплуатации электрических станций и сетей РФ, п. 1.6.1, 5.7.5. в части замещения (обновления) электросетевого оборудования и его элементов, выработавшего нормативный срок эксплуатации, путем замены новыми, и улучшающими эксплуатационные характеристики. | - | +
9.2.2.1 | Реконструкция ВЛ 0,4 кВ от КТП199 ф.3 ПС 35/10 кВ Мазунино (Снятие ограничений в пользовании земельным участком д. Соколовка Сарапульского района; протяженность 0,142 км) | G_UDE-00017-021 | 1975 | нд | нд | нд | нд | нд | нд | нд | - | - | - | - | ВЛ-0,4 кВ отКТП 199 д. Соколовка Сарапульского района | нд | нд | нд | нд | нд | нд | нд | нд | нд | нд | 0.4 | 0.4 | Повышение качества электроснабжения потребителей, реализация проекта с целью выполнения требований п.2.4.95, 2.5.216 ПУЭ 7-е издание о недопустимости прохождения воздушных линий электропередач по территории детский и спортивных учреждений. Протокол заседания Технического совета от 04.12.2017 № 2017/12/24. | - | +
9.2.2.1 | Реконструция ВЛ-0.4 кВ от ТП №127, 128 в д. В.Талица Воткинского района(4,552 км) | G_UDE-00017-022 | 1972 | нд | нд | нд | нд | нд | нд | нд | - | - | - | - | ВЛ-0.4 кВ ТП-127 | нд | нд | нд | нд | нд | нд | нд | нд | нд | нд | 0.4 | 0.4 | Замещение (обновление) электросетевого оборудования и его элементов, выработавшего нормативный срок эксплуатации, путем замены новыми, улучшающими эксплуатационные характеристики. Правила технической эксплуатации электрических станций и сетей РФ, п. 1.6.1, 5.7.5. в части замещения (обновления) электросетевого оборудования и его элементов, выработавшего нормативный срок эксплуатации, путем замены новыми, и улучшающими эксплуатационные характеристики. | - | +
9.2.2.1 | Реконструкция ВЛ 0,4 кВ с. Нечкино Сарапульского района УР (4,228 км) | G_UDE-00017-023 | 1975 | нд | нд | нд | нд | нд | нд | нд | - | - | - | - | ВЛ 0,4 кВ с. Нечкино Сарапульского района | нд | нд | нд | нд | нд | нд | нд | нд | нд | нд | 0.4 | 0.4 | Замещение (обновление) электросетевого оборудования и его элементов, выработавшего нормативный срок эксплуатации, путем замены новыми, улучшающими эксплуатационные характеристики. Правила технической эксплуатации электрических станций и сетей РФ, п. 1.6.1, 5.7.5. в части замещения (обновления) электросетевого оборудования и его элементов, выработавшего нормативный срок эксплуатации, путем замены новыми, и улучшающими эксплуатационные характеристики. | - | +
9.2.2.1 | Реконструкция ВЛ-0,4 кВ от ТП-6 в д. Турецкое в Балезинском районе(3 км) | G_UDE-00017-024 | 1990 | нд | нд | нд | нд | нд | нд | нд | - | - | - | - | ВЛ-0,4 кВ от ТП-6 в д. Турецкое в Балезинском районе | нд | нд | нд | нд | нд | нд | нд | нд | нд | нд | 0.4 | 0.4 | Замещение (обновление) электросетевого оборудования и его элементов, выработавшего нормативный срок эксплуатации, путем замены новыми, улучшающими эксплуатационные характеристики, в соответствии с Правилами технической эксплуатации электрических станций и сетей РФ, п. 1.6.1, 5.7.5. | - | +
9.2.2.1 | Реконструкция ВЛ-0,4 кВ от ТП-409 в с. Люк в Балезинском районе протяженностью 5,264 км. | G_UDE-00017-025 | 1977 | нд | нд | нд | нд | нд | нд | нд | - | - | - | - | ВЛ-0,4 кВ от ТП-409 в с. Люк в Балезинском районе | нд | нд | нд | нд | нд | нд | нд | нд | нд | нд | 0.4 | 0.4 | Замещение (обновление) электросетевого оборудования и его элементов, выработавшего нормативный срок эксплуатации, путем замены новыми, улучшающими эксплуатационные характеристики, в соответствии с Правилами технической эксплуатации электрических станций и сетей РФ, п. 1.6.1, 5.7.5. | - | +
9.2.2.1 | Реконструкция ВЛ-0,4 кВ от ТП-49 в д. Большой Лудошур в Глазовском районе(3,526 км) | G_UDE-00017-027 | 1971 | нд | нд | нд | нд | нд | нд | нд | - | - | - | - | ВЛ-0,4 кВ от ТП-49 в д. Большой Лудошур в Глазовском районе | нд | нд | нд | нд | нд | нд | нд | нд | нд | нд | 0.4 | 0.4 | Замещение (обновление) электросетевого оборудования и его элементов, выработавшего нормативный срок эксплуатации, путем замены новыми, улучшающими эксплуатационные характеристики, в соответствии с Правилами технической эксплуатации электрических станций и сетей РФ, п. 1.6.1, 5.7.5. | - | +
9.2.2.1 | Реконструкция ВЛ-0,4 кВ от КТП № 328 ф. 6 ПС Аэропорт с заменой деревянных опор на ж/б и голого провода на СИП в с. Завьялово Завьяловского района УР(6,831 км) | G_UDE-00017-028 | 1972 | нд | нд | нд | нд | нд | нд | нд | - | - | - | - | ВЛ-0,4 кВ от КТП № 328 с. Завьялово Завьяловского района | нд | нд | нд | нд | нд | нд | нд | нд | нд | нд | 0.4 | 0.4 | Замещение (обновление) электросетевого оборудования и его элементов, выработавшего нормативный срок эксплуатации, путем замены новыми, улучшающими эксплуатационные характеристики. Правила технической эксплуатации электрических станций и сетей РФ, п. 1.6.1, 5.7.5. в части замещения (обновления) электросетевого оборудования и его элементов, выработавшего нормативный срок эксплуатации, путем замены новыми, и улучшающими эксплуатационные характеристики. | - | +
9.2.2.1 | Реконструкция ВЛ-0,4 кВ от КТП 161 ф.4 ПС Быргында в д.Ныргында Каракулинского района с заменой деревянных опор на ж/б и голого провода на СИП протяженностью 3.3 км. | G_UDE-00017-029 | 1982 | нд | нд | нд | нд | нд | нд | нд | - | - | - | - | ВЛ-0,4 кВ от КТП 161 д.Ныргында Каракулинского района | нд | нд | нд | нд | нд | нд | нд | нд | нд | нд | 0.4 | 0.4 | Замещение (обновление) электросетевого оборудования, выработавшего нормативный срок эксплуатации, Правила технической эксплуатации электрических станций и сетей РФ, п. 1.6.1, 5.7.5. в части замещения (обновления) электросетевого оборудования и его элементов, выработавшего нормативный срок эксплуатации, путем замены новыми, улучшающими эксплуатационные характеристики. | - | +
9.2.2.1 | Реконструкция ВЛ-0,4 кВ от КТП 32 ф. 13 Ударник с заменой деревянных опор на ж/б и провода на СИП-2 в починке Ударник Завьяловского района УР(3,174 км) | G_UDE-00017-030 | 1970 | нд | нд | нд | нд | нд | нд | нд | - | - | - | - | ВЛ-0,4 кВ от КТП 32 в починке Ударник Завьяловского района | нд | нд | нд | нд | нд | нд | нд | нд | нд | нд | 0.4 | 0.4 | Замещение (обновление) электросетевого оборудования и его элементов, выработавшего нормативный срок эксплуатации, путем замены новыми, улучшающими эксплуатационные характеристики, в соответствии с Правилами технической эксплуатации электрических станций и сетей РФ, п. 1.6.1, 5.7.5. | - | +
9.2.2.1 | Реконструкция ВЛ-0,4 кВ от КТП 28 ф. 5 ПС Никольская в д. Кузили Завьяловского района с заменой деревянных опор на ж/б и провода на СИП с переводом КТП в центр нагрузок (1,274 км) | G_UDE-00017-031 | 1968 | нд | нд | нд | нд | нд | нд | нд | - | - | - | - | ВЛ-0,4 кВ от КТП 28 д. Кузили Завьяловского района | нд | нд | нд | нд | нд | нд | нд | нд | нд | нд | 0.4 | 0.4 | Замещение (обновление) электросетевого оборудования и его элементов, выработавшего нормативный срок эксплуатации, путем замены новыми, улучшающими эксплуатационные характеристики, в соответствии с Правилами технической эксплуатации электрических станций и сетей РФ, п. 1.6.1, 5.7.5. | - | +
9.2.2.1 | Реконструкция ВЛ 0,4 кВ Л-1 от КТП № 57 ф. 8 Пазял с заменой деревянных опор на ж/б и голого провода на СИП в д. Малая Воложикья Можгинского района УР(2,164 км) | G_UDE-00017-032 | 1979 | нд | нд | нд | нд | нд | нд | нд | - | - | - | - | ВЛ 0,4 кВ Л-1 отКТП № 57 д. Малая Воложикья Можгинского района | нд | нд | нд | нд | нд | нд | нд | нд | нд | нд | 0.4 | 0.4 | Замещение (обновление) электросетевого оборудования и его элементов, выработавшего нормативный срок эксплуатации, путем замены новыми, улучшающими эксплуатационные характеристики, в соответствии с Правилами технической эксплуатации электрических станций и сетей РФ, п. 1.6.1, 5.7.5. | - | +
9.2.2.1 | Реконструкция ВЛ-0,4 кВ от КТП № 46 в с. М. Пурга Малопургинского района. Замена опор на ж/б и голого провода на СИП (2 этап)(1,480 км) | G_UDE-00017-033 | 1992 | нд | нд | нд | нд | нд | нд | нд | - | - | - | - | ВЛ-0,4 кВ от КТП № 46 в с. М. Пурга Малопургинского района | нд | нд | нд | нд | нд | нд | нд | нд | нд | нд | 0.4 | 0.4 | Замещение (обновление) электросетевого оборудования и его элементов, выработавшего нормативный срок эксплуатации, путем замены новыми, улучшающими эксплуатационные характеристики, в соответствии с Правилами технической эксплуатации электрических станций и сетей РФ, п. 1.6.1, 5.7.5. | - | +
9.2.2.1 | Реконструкция ВЛ-0,4 кВ от КТП № 185 ф. 5 Яган в д. Чутожмон Малопургинского района УР с заменой деревянных опор на ж/б и голого провода на СИП(1,745 км) | G_UDE-00017-034 | 1964 | нд | нд | нд | нд | нд | нд | нд | - | - | - | - | ВЛ-0,4 кВ от КТП № 185 д. Чутожмон Малопургинского района | нд | нд | нд | нд | нд | нд | нд | нд | нд | нд | 0.4 | 0.4 | Замещение (обновление) электросетевого оборудования и его элементов, выработавшего нормативный срок эксплуатации, путем замены новыми, улучшающими эксплуатационные характеристики, в соответствии с Правилами технической эксплуатации электрических станций и сетей РФ, п. 1.6.1, 5.7.5. | - | +
9.2.2.1 | ВЛ-0,4 кВ от ТП № 216, ВЛ-0,4 кВ от ТП № 362 в с.Степаново Воткинского района, реконструкция(2,607 км) | G_UDE-00017-035 | 1964 | нд | нд | нд | нд | нд | нд | нд | - | - | - | - | ВЛ-0,4 кВ ТП-216 | нд | нд | нд | нд | нд | нд | нд | нд | нд | нд | 0.4 | 0.4 | Замещение (обновление) электросетевого оборудования и его элементов, выработавшего нормативный срок эксплуатации, путем замены новыми, улучшающими эксплуатационные характеристики, в соответствии с Правилами технической эксплуатации электрических станций и сетей РФ, п. 1.6.1, 5.7.5. | - | +
9.2.2.1 | Реконструкция ВЛ-0,4 кВ от ТП № 49 в д. Малые Ошворцы Якшур-Бодьинского района протяженностью 1.7 км | G_UDE-00017-036 | 1980 | нд | нд | нд | нд | нд | нд | нд | - | - | - | - | ВЛ-0,4 кВ от ТП № 49 в д. Малые Ошворцы Якшур-Бодьинского района | нд | нд | нд | нд | нд | нд | нд | нд | нд | нд | 0.4 | 0.4 | Замещение (обновление) электросетевого оборудования и его элементов, выработавшего нормативный срок эксплуатации, путем замены новыми, улучшающими эксплуатационные характеристики, в соответствии с Правилами технической эксплуатации электрических станций и сетей РФ, п. 1.6.1, 5.7.5. | - | +
9.2.2.1 | ВЛ-0,4 кВ от ТП № 501. Реконструкция. ВЛ-0,4 кВ от оп. 8. ПС 110 кВ Волковская в п. Новый Воткинского района(4,186 км) | G_UDE-00017-037 | 1989 | нд | нд | нд | нд | нд | нд | нд | - | - | - | - | ВЛ-0,4 кВ от ТП № 501 п. Новый Воткинского района | нд | нд | нд | нд | нд | нд | нд | нд | нд | нд | 0.4 | 0.4 | Замещение (обновление) электросетевого оборудования и его элементов, выработавшего нормативный срок эксплуатации, путем замены новыми, улучшающими эксплуатационные характеристики, в соответствии с Правилами технической эксплуатации электрических станций и сетей РФ, п. 1.6.1, 5.7.5. | - | +
9.2.2.1 | Реконструкция ВЛ-0,4 кВ от ТП № 215 в д.Забегаево Воткинского района протяженностью 2.4 км | G_UDE-00017-038 | 1974 | нд | нд | нд | нд | нд | нд | нд | - | - | - | - | ВЛ-0,4 кВ от ТП № 215 в д.Забегаево Воткинского района | нд | нд | нд | нд | нд | нд | нд | нд | нд | нд | 0.4 | 0.4 | Замещение (обновление) электросетевого оборудования и его элементов, выработавшего нормативный срок эксплуатации, путем замены новыми, улучшающими эксплуатационные характеристики, в соответствии с Правилами технической эксплуатации электрических станций и сетей РФ, п. 1.6.1, 5.7.5. | - | +
9.2.2.1 | Реконструкция ВЛ-0,4 кВ в с.Пудем Ярского района протяженностью 5,757 км | G_UDE-00017-039 | 1973 | нд | нд | нд | нд | нд | нд | нд | - | - | - | + | ВЛ-0,4 кВ в с.Пудем Ярского района | нд | нд | нд | нд | нд | нд | нд | нд | нд | нд | 0.4 | 0.4 | Замещение (обновление) электросетевого оборудования и его элементов, выработавшего нормативный срок эксплуатации, путем замены новыми, улучшающими эксплуатационные характеристики, в соответствии с Правилами технической эксплуатации электрических станций и сетей РФ, п. 1.6.1, 5.7.5. | - | +
9.2.2.1 | Реконструкция ВЛ-0,4 кВ от ТП 215 в д.Забегаево Воткинского района протяженностью 0,53 км | G_UDE-00017-040 | 1974 | нд | нд | нд | нд | нд | нд | нд | - | - | - | - | ВЛ-0,4 кВ от ТП 215 в д.Забегаево Воткинского района | нд | нд | нд | нд | нд | нд | нд | нд | нд | нд | 0.4 | 0.4 | Замещение (обновление) электросетевого оборудования и его элементов, выработавшего нормативный срок эксплуатации, путем замены новыми, улучшающими эксплуатационные характеристики, в соответствии с Правилами технической эксплуатации электрических станций и сетей РФ, п. 1.6.1, 5.7.5. | - | +
9.2.2.1 | Реконструкция ВЛ-0,4 кВ от ТП 469 в д.Болгуры Воткинского района протяженностью 0,534 км | G_UDE-00017-041 | 1989 | нд | нд | нд | нд | нд | нд | нд | - | - | - | + | ВЛ-0,4 кВ от ТП 469 в д.Болгуры Воткинского района | нд | нд | нд | нд | нд | нд | нд | нд | нд | нд | 0.4 | 0.4 | Замещение (обновление) электросетевого оборудования и его элементов, выработавшего нормативный срок эксплуатации, путем замены новыми, улучшающими эксплуатационные характеристики, в соответствии с Правилами технической эксплуатации электрических станций и сетей РФ, п. 1.6.1, 5.7.5. | - | +
9.2.2.1 | Реконструкция ВЛ-0,4 кВ от ТП 408 в поч.Гольянский Воткинского района протяженностью 1,67 км | G_UDE-00017-042 | 1971 | нд | нд | нд | нд | нд | нд | нд | - | - | - | - | ВЛ-0,4 кВ от ТП 408 в поч.Гольянский Воткинского района | нд | нд | нд | нд | нд | нд | нд | нд | нд | нд | 0.4 | 0.4 | Замещение (обновление) электросетевого оборудования и его элементов, выработавшего нормативный срок эксплуатации, путем замены новыми, улучшающими эксплуатационные характеристики | - | +
9.2.2.1 | Реконструкция ВЛ-0,4 кВ от ТП 409 в поч.Гольянский Воткинского района протяженностью 1,7 км | G_UDE-00017-043 | 1971 | нд | нд | нд | нд | нд | нд | нд | - | - | - | - | ВЛ-0,4 кВ от ТП 409 в поч.Гольянский Воткинского района | нд | нд | нд | нд | нд | нд | нд | нд | нд | нд | 0.4 | 0.4 | Замещение (обновление) электросетевого оборудования и его элементов, выработавшего нормативный срок эксплуатации, путем замены новыми, улучшающими эксплуатационные характеристики, в соответствии с Правилами технической эксплуатации электрических станций и сетей РФ, п. 1.6.1, 5.7.5. | + | -
9.2.2.1 | Реконструкция ВЛ-0,4 кВ от ТП№19 в п. Шолья Камбарского района протяженностью 1,728 км | G_UDE-00017-044 | 1976 | нд | нд | нд | нд | нд | нд | нд | - | - | - | + | ВЛ-0,4 кВ от ТП №19 в п. Шолья Камбарского района | нд | нд | нд | нд | нд | нд | нд | нд | нд | нд | 0.4 | 0.4 | Замещение (обновление) электросетевого оборудования и его элементов, выработавшего нормативный срок эксплуатации, путем замены новыми, улучшающими эксплуатационные характеристики, в соответствии с Правилами технической эксплуатации электрических станций и сетей РФ, п. 1.6.1, 5.7.5. | - | +
9.2.2.1 | Реконструкция ВЛ-0,4 кВ ТП№ 86 в д. Лубянки Сарапульского района протяженностью 0,262 км | G_UDE-00017-045 | 1975 | нд | нд | нд | нд | нд | нд | нд | - | - | - | - | ВЛ-0,4 кВ ТП№ 86 в д. Лубянки Сарапульского района | нд | нд | нд | нд | нд | нд | нд | нд | нд | нд | 0.4 | 0.4 | Замещение (обновление) электросетевого оборудования и его элементов, выработавшего нормативный срок эксплуатации, путем замены новыми, улучшающими эксплуатационные характеристики, в соответствии с Правилами технической эксплуатации электрических станций и сетей РФ, п. 1.6.1, 5.7.5. | - | +
9.2.2.1 | Реконструкция ВЛ-0,4 кВ ТП№ 100 в д. Глухово Сарапульского района протяженностью 1,35 км | G_UDE-00017-046 | 1975 | нд | нд | нд | нд | нд | нд | нд | - | - | - | + | ВЛ-0,4 кВ ТП№ 100 в д. Глухово Сарапульского района | нд | нд | нд | нд | нд | нд | нд | нд | нд | нд | 0.4 | 0.4 | Замещение (обновление) электросетевого оборудования и его элементов, выработавшего нормативный срок эксплуатации, путем замены новыми, улучшающими эксплуатационные характеристики, в соответствии с Правилами технической эксплуатации электрических станций и сетей РФ, п. 1.6.1, 5.7.5. | - | +
9.2.2.1 | Реконструкция ВЛ-0,4 кВ ЗТП№ 233 в с. Тарасово Сарапульского района протяженностью 2 км | G_UDE-00017-047 | 1976 | нд | нд | нд | нд | нд | нд | нд | - | - | - | - | ВЛ-0,4 кВ ЗТП№ 233 в с. Тарасово Сарапульского района | нд | нд | нд | нд | нд | нд | нд | нд | нд | нд | 0.4 | 0.4 | Замещение (обновление) электросетевого оборудования и его элементов, выработавшего нормативный срок эксплуатации, путем замены новыми, улучшающими эксплуатационные характеристики, в соответствии с Правилами технической эксплуатации электрических станций и сетей РФ, п. 1.6.1, 5.7.5. | - | +
9.2.2.1 | Реконструкция ВЛ-0,4 кВ ТП№ 330 в с. Юрино Сарапульского района протяженностью 0,402 км | G_UDE-00017-048 | 1976 | нд | нд | нд | нд | нд | нд | нд | - | - | - | - | ВЛ-0,4 кВ ТП№ 330 в с. Юрино Сарапульского района | нд | нд | нд | нд | нд | нд | нд | нд | нд | нд | 0.4 | 0.4 | Замещение (обновление) электросетевого оборудования и его элементов, выработавшего нормативный срок эксплуатации, путем замены новыми, улучшающими эксплуатационные характеристики, в соответствии с Правилами технической эксплуатации электрических станций и сетей РФ, п. 1.6.1, 5.7.5. | - | +
9.2.2.1 | Реконструкция ВЛ-0,4 кВ ТП №4 в д. Подшивалово Завьяловского района протяженностью 0,488 км | G_UDE-00017-049 | 1972 | нд | нд | нд | нд | нд | нд | нд | - | - | - | - | ВЛ-0,4 кВ ТП №4 в д. Подшивалово Завьяловского района | нд | нд | нд | нд | нд | нд | нд | нд | нд | нд | 0.4 | 0.4 | Замещение (обновление) электросетевого оборудования и его элементов, выработавшего нормативный срок эксплуатации, путем замены новыми, улучшающими эксплуатационные характеристики, в соответствии с Правилами технической эксплуатации электрических станций и сетей РФ, п. 1.6.1, 5.7.5. | - | +
9.2.2.1 | Реконструкция ВЛ-0,4 кВ ТП №38 в д. Верхний Постол Завьяловского района протяженностью 0,259 км | G_UDE-00017-050 | 1981 | нд | нд | нд | нд | нд | нд | нд | - | - | - | - | ВЛ-0,4 кВ ТП №38 в д. Верхний Постол Завьяловского района | нд | нд | нд | нд | нд | нд | нд | нд | нд | нд | 0.4 | 0.4 | Замещение (обновление) электросетевого оборудования, выработавшего нормативный срок эксплуатации, Правила технической эксплуатации электрических станций и сетей РФ, п. 1.6.1, 5.7.5. в части замещения (обновления) электросетевого оборудования и его элементов, выработавшего нормативный срок эксплуатации, путем замены новыми, улучшающими эксплуатационные характеристики. | - | +
9.2.2.1 | Реконструкция ВЛ-0,4 кВ ТП №117 в д. Удм.Тоймобаш Алнашского района протяженностью 1,934 км | G_UDE-00017-051 | 1968 | нд | нд | нд | нд | нд | нд | нд | - | - | - | + | ВЛ-0,4 кВ ТП №117 в д. Удм.Тоймобаш Алнашского района | нд | нд | нд | нд | нд | нд | нд | нд | нд | нд | 0.4 | 0.4 | Замещение (обновление) электросетевого оборудования и его элементов, выработавшего нормативный срок эксплуатации, путем замены новыми, улучшающими эксплуатационные характеристики, в соответствии с Правилами технической эксплуатации электрических станций и сетей РФ, п. 1.6.1, 5.7.5. | - | +
9.2.2.1 | Реконструкция ВЛ-0,4 кВ ТП №119 в д. Удм.Тоймобаш Алнашского района протяженностью 0,393 км | G_UDE-00017-052 | 1968 | нд | нд | нд | нд | нд | нд | нд | - | - | - | - | ВЛ-0,4 кВ ТП №119 в д. Удм.Тоймобаш Алнашского района | нд | нд | нд | нд | нд | нд | нд | нд | нд | нд | 0.4 | 0.4 | Замещение (обновление) электросетевого оборудования и его элементов, выработавшего нормативный срок эксплуатации, путем замены новыми, улучшающими эксплуатационные характеристики, в соответствии с Правилами технической эксплуатации электрических станций и сетей РФ, п. 1.6.1, 5.7.5. | - | +
9.2.2.1 | Реконструкция ВЛ-0,4 кВ от КТП-79 в с. М.Пурга Малопургинского района протяженностью 1,004 км | G_UDE-00017-053 | 1977 | нд | нд | нд | нд | нд | нд | нд | - | - | - | + | ВЛ-0,4 кВ от КТП-79 в с. М.Пурга Малопургинского района | нд | нд | нд | нд | нд | нд | нд | нд | нд | нд | 0.4 | 0.4 | Замещение (обновление) электросетевого оборудования и его элементов, выработавшего нормативный срок эксплуатации, путем замены новыми, улучшающими эксплуатационные характеристики, в соответствии с Правилами технической эксплуатации электрических станций и сетей РФ, п. 1.6.1, 5.7.5. | - | +
9.2.2.1 | Реконструкция ВЛ-0,4 кВ Л-2 от КТП-178 в с. Бураново Малопургинского района протяженностью 1,2 км | G_UDE-00017-054 | 1985 | нд | нд | нд | нд | нд | нд | нд | - | - | + | + | ВЛ-0,4 кВ Л-2 отКТП-178 в с. Бураново Малопургинского района | нд | нд | нд | нд | нд | нд | нд | нд | нд | нд | 0.4 | 0.4 | Замещение (обновление) электросетевого оборудования и его элементов, выработавшего нормативный срок эксплуатации, путем замены новыми, улучшающими эксплуатационные характеристики, в соответствии с Правилами технической эксплуатации электрических станций и сетей РФ, п. 1.6.1, 5.7.5. | - | +
9.2.2.1 | Реконструкция ВЛ-0,4 кВ от КТП-193 в д. Яган-Докья Малопургинского района протяженностью 0,473 км | G_UDE-00017-055 | 1976 | нд | нд | нд | нд | нд | нд | нд | - | - | - | - | ВЛ-0,4 кВ отКТП-193 в д. Яган-Докья Малопургинского района | нд | нд | нд | нд | нд | нд | нд | нд | нд | нд | 0.4 | 0.4 | Замещение (обновление) электросетевого оборудования и его элементов, выработавшего нормативный срок эксплуатации, путем замены новыми, улучшающими эксплуатационные характеристики, в соответствии с Правилами технической эксплуатации электрических станций и сетей РФ, п. 1.6.1, 5.7.5. | - | +
9.2.2.1 | Реконструкция ВЛ-0,4 кВ от ЗТП-296 в д. Гожня Малопургинского района протяженностью 0,247 км | G_UDE-00017-056 | 1972 | нд | нд | нд | нд | нд | нд | нд | - | - | - | - | ВЛ-0,4 кВ от ЗТП-296 в д. Гожня Малопургинского района | нд | нд | нд | нд | нд | нд | нд | нд | нд | нд | 0.4 | 0.4 | Замещение (обновление) электросетевого оборудования и его элементов, выработавшего нормативный срок эксплуатации, путем замены новыми, улучшающими эксплуатационные характеристики, в соответствии с Правилами технической эксплуатации электрических станций и сетей РФ, п. 1.6.1, 5.7.5. | - | +
9.2.2.1 | Реконструкция ВЛ-0,4 кВ от КТП-370 в д. Аксашур Малопургинского района протяженностью 1,472 км | G_UDE-00017-057 | 1969 | нд | нд | нд | нд | нд | нд | нд | - | - | - | + | ВЛ-0,4 кВ отКТП-370 в д. Аксашур Малопургинского района | нд | нд | нд | нд | нд | нд | нд | нд | нд | нд | 0.4 | 0.4 | Замещение (обновление) электросетевого оборудования и его элементов, выработавшего нормативный срок эксплуатации, путем замены новыми, улучшающими эксплуатационные характеристики, в соответствии с Правилами технической эксплуатации электрических станций и сетей РФ, п. 1.6.1, 5.7.5. | - | +
9.2.2.1 | Реконструкция ВЛ 0,4 кВ ТП 177 в д. Воегурт Балезинского района протяженностью 0,211 км | G_UDE-00017-058 | 1980 | нд | нд | нд | нд | нд | нд | нд | - | - | - | - | ВЛ 0,4 кВ ТП 177 в д. Воегурт Балезинского района | нд | нд | нд | нд | нд | нд | нд | нд | нд | нд | 0.4 | 0.4 | Замещение (обновление) электросетевого оборудования и его элементов, выработавшего нормативный срок эксплуатации, путем замены новыми, улучшающими эксплуатационные характеристики, в соответствии с Правилами технической эксплуатации электрических станций и сетей РФ, п. 1.6.1, 5.7.5. | - | +
9.2.2.1 | Реконструкция ВЛ 0,4 кВ ТП 386 в с. Завьялово Завьяловского района протяженностью 0,532 км | G_UDE-00017-060 | 1985 | нд | нд | нд | нд | нд | нд | нд | - | - | - | - | ВЛ 0,4 кВ ТП 386 в с. Завьялово Завьяловского района | нд | нд | нд | нд | нд | нд | нд | нд | нд | нд | 0.4 | 0.4 | Замещение (обновление) электросетевого оборудования и его элементов, выработавшего нормативный срок эксплуатации, путем замены новыми, улучшающими эксплуатационные характеристики, в соответствии с Правилами технической эксплуатации электрических станций и сетей РФ, п. 1.6.1, 5.7.5. | - | +
9.2.2.1 | Реконструкция ВЛ 0,4 кВ ТП 75 в д. Мари-Возжай Граховского района протяженностью 0,247 км | G_UDE-00017-061 | 1980 | нд | нд | нд | нд | нд | нд | нд | - | - | - | - | ВЛ 0,4 кВ ТП 75 в д. Мари-Возжай Граховского района | нд | нд | нд | нд | нд | нд | нд | нд | нд | нд | 0.4 | 0.4 | Замещение (обновление) электросетевого оборудования и его элементов, выработавшего нормативный срок эксплуатации, путем замены новыми, улучшающими эксплуатационные характеристики, в соответствии с Правилами технической эксплуатации электрических станций и сетей РФ, п. 1.6.1, 5.7.5. | - | +
9.2.2.1 | Реконструкция ВЛ-0.4 кВ от ТП-92 в д. Чура Глазовского района протяженностью 3,92 км | G_UDE-00017-062 | 1990 | нд | нд | нд | нд | нд | нд | нд | - | - | - | - | ВЛ-0.4 кВ от ТП-92 в д. Чура Глазовского района | нд | нд | нд | нд | нд | нд | нд | нд | нд | нд | 0.4 | 0.4 | Замещение (обновление) электросетевого оборудования и его элементов, выработавшего нормативный срок эксплуатации, путем замены новыми, улучшающими эксплуатационные характеристики, в соответствии с Правилами технической эксплуатации электрических станций и сетей РФ, п. 1.6.1, 5.7.5. | - | +
9.2.2.1 | Реконструкция ВЛ-0.4 кВ в д. Трубашур Глазовского района протяженностью 3,891 км | G_UDE-00017-063 | 1971 | нд | нд | нд | нд | нд | нд | нд | - | - | - | - | ВЛ-0.4 кВ в д. Трубашур Глазовского района | нд | нд | нд | нд | нд | нд | нд | нд | нд | нд | 0.4 | 0.4 | Замещение (обновление) электросетевого оборудования и его элементов, выработавшего нормативный срок эксплуатации, путем замены новыми, повышающими надёжность оборудования и улучшающими эксплуатационные характеристики, в соответствии с Правилами технической эксплуатации электрических станций и сетей РФ, п. 1.6.1, 5.7.5. | - | +
9.2.2.1 | Реконструкция ВЛ-0,4 кВ от ТП 416 в д.Банное Завьяловского района протяженностью 1,149 км | G_UDE-00017-064 | 1974 | нд | нд | нд | нд | нд | нд | нд | - | - | - | - | ВЛ-0,4 кВ от ТП 416 в д.Банное Завьяловского района | нд | нд | нд | нд | нд | нд | нд | нд | нд | нд | 0.4 | 0.4 | Замещение (обновление) электросетевого оборудования и его элементов, выработавшего нормативный срок эксплуатации, путем замены новыми, улучшающими эксплуатационные характеристики, в соответствии с Правилами технической эксплуатации электрических станций и сетей РФ, п. 1.6.1, 5.7.5. | - | +
9.2.2.1 | Реконструкция ВЛ-0,4 кВ от ТП 417 в д.Банное Завьяловского района протяженностью 2,56 км | G_UDE-00017-065 | 1974 | нд | нд | нд | нд | нд | нд | нд | - | - | - | - | ВЛ-0,4 кВ от ТП 417 в д.Банное Завьяловского района | нд | нд | нд | нд | нд | нд | нд | нд | нд | нд | 0.4 | 0.4 | Замещение (обновление) электросетевого оборудования и его элементов, выработавшего нормативный срок эксплуатации, путем замены новыми, улучшающими эксплуатационные характеристики, в соответствии с Правилами технической эксплуатации электрических станций и сетей РФ, п. 1.6.1, 5.7.5. | - | +
9.2.2.1 | Реконструкция ВЛ-0,4 кВ от ТП 418 в д.Новокварсинское Завьяловского района протяженностью 2,04 км | G_UDE-00017-066 | 1974 | нд | нд | нд | нд | нд | нд | нд | - | - | - | - | ВЛ-0,4 кВ от ТП 418 в д.Новокварсинское Завьяловского района | нд | нд | нд | нд | нд | нд | нд | нд | нд | нд | 0.4 | 0.4 | Замещение (обновление) электросетевого оборудования и его элементов, выработавшего нормативный срок эксплуатации, путем замены новыми, улучшающими эксплуатационные характеристики, в соответствии с Правилами технической эксплуатации электрических станций и сетей РФ, п. 1.6.1, 5.7.5. | - | +
9.2.2.1 | Реконструкция ВЛ-0,4 кВ от ТП 152 в п.Канифольный Як-Бодьинского района протяженностью 2,13 км | G_UDE-00017-067 | 1989 | нд | нд | нд | нд | нд | нд | нд | - | - | - | - | ВЛ-0,4 кВ от ТП 152 в п.Канифольный Як-Бодьинского района | нд | нд | нд | нд | нд | нд | нд | нд | нд | нд | 0.4 | 0.4 | Замещение (обновление) электросетевого оборудования и его элементов, выработавшего нормативный срок эксплуатации, путем замены новыми, повышающими надёжность оборудования и улучшающими эксплуатационные характеристики, в соответствии с Правилами технической эксплуатации электрических станций и сетей РФ, п. 1.6.1, 5.7.5. | - | +
9.2.2.1 | Реконструкция ВЛ-0,4 кВ ТП№ 99 д. Митрошино Сарапульского района протяженностью 1,65 км | G_UDE-00017-068 | 1975 | нд | нд | нд | нд | нд | нд | нд | - | - | - | - | ВЛ-0,4 кВ ТП№ 99 д. Митрошино Сарапульского района | нд | нд | нд | нд | нд | нд | нд | нд | нд | нд | 0.4 | 0.4 | Замещение (обновление) электросетевого оборудования и его элементов, выработавшего нормативный срок эксплуатации, путем замены новыми, повышающими надёжность оборудования и улучшающими эксплуатационные характеристики, в соответствии с Правилами технической эксплуатации электрических станций и сетей РФ, п. 1.6.1, 5.7.5. | - | +
9.2.2.1 | Реконструкция ВЛ-0,4 кВ в с. Юськи Завьяловского района протяженностью 5,92 км | G_UDE-00017-069 | 1974 | нд | нд | нд | нд | нд | нд | нд | - | - | - | - | ВЛ-0,4 кВ в с. Юськи Завьяловского района | нд | нд | нд | нд | нд | нд | нд | нд | нд | нд | 0.4 | 0.4 | Замещение (обновление) электросетевого оборудования и его элементов, выработавшего нормативный срок эксплуатации, путем замены новыми, повышающими надёжность оборудования и улучшающими эксплуатационные характеристики, в соответствии с Правилами технической эксплуатации электрических станций и сетей РФ, п. 1.6.1, 5.7.5. | - | +
9.2.2.1 | Реконструкция ВЛ-0,4 кВ ТП №151 в д. Забегалово Завьяловского района протяженностью 2,15 км | G_UDE-00017-070 | 1971 | нд | нд | нд | нд | нд | нд | нд | - | - | - | - | ВЛ-0,4 кВ от ТП №151 в д. Забегалово Завьяловского района | нд | нд | нд | нд | нд | нд | нд | нд | нд | нд | 0.4 | 0.4 | Замещение (обновление) электросетевого оборудования и его элементов, выработавшего нормативный срок эксплуатации, путем замены новыми, повышающими надёжность оборудования и улучшающими эксплуатационные характеристики, в соответствии с Правилами технической эксплуатации электрических станций и сетей РФ, п. 1.6.1, 5.7.5. | - | +
9.2.2.1 | Реконструкция ВЛ-0,4 кВ ТП №199 в д. Шабердино Завьяловского района протяженностью 3,495 км | G_UDE-00017-071 | 1970 | нд | нд | нд | нд | нд | нд | нд | - | - | - | - | ВЛ-0,4 кВ от ТП №199 в д. Шабердино Завьяловского района | нд | нд | нд | нд | нд | нд | нд | нд | нд | нд | 0.4 | 0.4 | Замещение (обновление) электросетевого оборудования и его элементов, выработавшего нормативный срок эксплуатации, путем замены новыми, повышающими надёжность оборудования и улучшающими эксплуатационные характеристики, в соответствии с Правилами технической эксплуатации электрических станций и сетей РФ, п. 1.6.1, 5.7.5. | - | +
9.2.2.1 | Реконструкция ВЛ 0,4 кВ от ТП 173 в д.Тугбулатово Глазовского района протяженностью 1,543 км | G_UDE-00017-074 | 1971 | нд | нд | нд | нд | нд | нд | нд | - | - | - | - | ВЛ 0,4 кВ от ТП 173 в д.Тугбулатово Глазовского района | нд | нд | нд | нд | нд | нд | нд | нд | нд | нд | 0.4 | 0.4 | Замещение (обновление) электросетевого оборудования и его элементов, выработавшего нормативный срок эксплуатации, путем замены новыми, повышающими надёжность оборудования и улучшающими эксплуатационные характеристики, в соответствии с Правилами технической эксплуатации электрических станций и сетей РФ, п. 1.6.1, 5.7.5. | - | +
9.2.2.1 | Реконструкция ВЛ 0,4 кВ в д. Подгорное Киясовского района протяженностью 5,34 км | G_UDE-00017-077 | 1991 | нд | нд | нд | нд | нд | нд | нд | - | - | - | - | ВЛ 0,4 кВ в д. Подгорное Киясовского района | нд | нд | нд | нд | нд | нд | нд | нд | нд | нд | 0.4 | 0.4 | Замещение (обновление) электросетевого оборудования и его элементов, выработавшего нормативный срок эксплуатации, путем замены новыми, повышающими надёжность оборудования и улучшающими эксплуатационные характеристики, в соответствии с Правилами технической эксплуатации электрических станций и сетей РФ, п. 1.6.1, 5.7.5. | - | +
9.2.2.1 | Реконструкция ВЛ-0.4 кВ от ТП-148 в д. Котегово Балезинского района протяженностью 3,76 км | G_UDE-00017-078 | 1986 | нд | нд | нд | нд | нд | нд | нд | - | - | - | - | ВЛ-0.4 кВ от ТП-148 в д. Котегово Балезинского района | нд | нд | нд | нд | нд | нд | нд | нд | нд | нд | 0.4 | 0.4 | Замещение (обновление) электросетевого оборудования, выработавшего нормативный срок эксплуатации, Правила технической эксплуатации электрических станций и сетей РФ, п. 1.6.1, 5.7.5. в части замещения (обновления) электросетевого оборудования и его элементов, выработавшего нормативный срок эксплуатации, путем замены новыми, улучшающими эксплуатационные характеристики. | - | +
9.2.2.1 | Реконструкция ВЛ-0.4 кВ от ТП: 254, 257, 15 в с.Юкаменское Юкаменского района протяженностью 5,84 км | G_UDE-00017-079 | 1995 | нд | нд | нд | нд | нд | нд | нд | - | - | - | - | ВЛ-0.4 кВ ТП- 254 | нд | нд | нд | нд | нд | нд | нд | нд | нд | нд | 0.4 | 0.4 | Замещение (обновление) электросетевого оборудования и его элементов, выработавшего нормативный срок эксплуатации, путем замены новыми, улучшающими эксплуатационные характеристики, в соответствии с Правилами технической эксплуатации электрических станций и сетей РФ, п. 1.6.1, 5.7.5. | - | +
9.2.2.1 | Реконструкция ВЛ-0.4 кВ от ТП-196, 182 в д.Шамардан Юкаменского района протяженностью 4,4 км | G_UDE-00017-080 | 1976 | нд | нд | нд | нд | нд | нд | нд | - | - | - | - | ВЛ-0.4 кВ ТП-196 | нд | нд | нд | нд | нд | нд | нд | нд | нд | нд | 0.4 | 0.4 | Замещение (обновление) электросетевого оборудования и его элементов, выработавшего нормативный срок эксплуатации, путем замены новыми, повышающими надёжность оборудования и улучшающими эксплуатационные характеристики, в соответствии с Правилами технической эксплуатации электрических станций и сетей РФ, п. 1.6.1, 5.7.5. | - | +
9.2.2.1 | Реконструкция ВЛ-0,4 кВ от ТП 118 в д.Малый Казес Шарканского района протяженностью 3,12 км | G_UDE-00017-081 | 1975 | нд | нд | нд | нд | нд | нд | нд | - | - | - | - | ВЛ-0,4 кВ от ТП 118 в д.Малый Казес Шарканского района | нд | нд | нд | нд | нд | нд | нд | нд | нд | нд | 0.4 | 0.4 | Замещение (обновление) электросетевого оборудования и его элементов, выработавшего нормативный срок эксплуатации, путем замены новыми, повышающими надёжность оборудования и улучшающими эксплуатационные характеристики, в соответствии с Правилами технической эксплуатации электрических станций и сетей РФ, п. 1.6.1, 5.7.5. | - | +
9.2.2.1 | Реконструкция ВЛ-0,4 кВ от ТП 435 в с.Июльское Воткинского района протяженностью 3,26 км | G_UDE-00017-084 | 1989 | нд | нд | нд | нд | нд | нд | нд | - | - | - | - | ВЛ-0,4 кВ от ТП 435 в с.Июльское Воткинского района | нд | нд | нд | нд | нд | нд | нд | нд | нд | нд | 0.4 | 0.4 | Замещение (обновление) электросетевого оборудования и его элементов, выработавшего нормативный срок эксплуатации, путем замены новыми, улучшающими эксплуатационные характеристики, в соответствии с Правилами технической эксплуатации электрических станций и сетей РФ, п. 1.6.1, 5.7.5. | - | +
9.2.2.1 | Реконструкция ВЛ-0,4 кВ ТП№82 в п. Солнечный Як-Бодьинского района протяженностью 1,27 км | G_UDE-00017-088 | 1984 | нд | нд | нд | нд | нд | нд | нд | - | - | - | - | ВЛ-0,4 кВ от ТП№82 в п. Солнечный Як-Бодьинского района | нд | нд | нд | нд | нд | нд | нд | нд | нд | нд | 0.4 | 0.4 | Замещение (обновление) электросетевого оборудования, выработавшего нормативный срок эксплуатации, Правила технической эксплуатации электрических станций и сетей РФ, п. 1.6.1, 5.7.5. в части замещения (обновления) электросетевого оборудования и его элементов, выработавшего нормативный срок эксплуатации, путем замены новыми, улучшающими эксплуатационные характеристики. | - | +
9.2.2.1 | Реконструкция ВЛ-0,4 кВ ТП №66 в д. Караваево Увинского района протяженностью 1,68 км | G_UDE-00017-089 | 1974 | нд | нд | нд | нд | нд | нд | нд | - | - | - | - | ВЛ-0,4 кВ от ТП №66 в д. Караваево Увинского района | нд | нд | нд | нд | нд | нд | нд | нд | нд | нд | 0.4 | 0.4 | Замещение (обновление) электросетевого оборудования и его элементов, выработавшего нормативный срок эксплуатации, путем замены новыми, улучшающими эксплуатационные характеристики, в соответствии с Правилами технической эксплуатации электрических станций и сетей РФ, п. 1.6.1, 5.7.5. | - | +
9.2.2.1 | Реконструкция ВЛ-0,4 кВ ТП №67 в д. Караваево Увинского района протяженностью 2,26 км | G_UDE-00017-090 | 1974 | нд | нд | нд | нд | нд | нд | нд | - | - | - | - | ВЛ-0,4 кВ от ТП №67 в д. Караваево Увинского района | нд | нд | нд | нд | нд | нд | нд | нд | нд | нд | 0.4 | 0.4 | Замещение (обновление) электросетевого оборудования и его элементов, выработавшего нормативный срок эксплуатации, путем замены новыми, повышающими надёжность оборудования и улучшающими эксплуатационные характеристики, в соответствии с Правилами технической эксплуатации электрических станций и сетей РФ, п. 1.6.1, 5.7.5. | - | +
9.2.2.1 | Реконструкция ВЛ-0,4 кВ в с. Бабино Завьяловского района протяженностью 6,78 км | G_UDE-00017-091 | 1974 | нд | нд | нд | нд | нд | нд | нд | - | - | - | - | ВЛ-0,4 кВ в с. Бабино Завьяловского района | нд | нд | нд | нд | нд | нд | нд | нд | нд | нд | 0.4 | 0.4 | Замещение (обновление) электросетевого оборудования и его элементов, выработавшего нормативный срок эксплуатации, путем замены новыми, повышающими надёжность оборудования и улучшающими эксплуатационные характеристики, в соответствии с Правилами технической эксплуатации электрических станций и сетей РФ, п. 1.6.1, 5.7.5. | - | +
9.2.2.1 | Реконструкция ВЛ 0,4 кВ ТП 209 в с. Пудем Ярского района протяженностью 0,36 км | G_UDE-00017-096 | 1970 | нд | нд | нд | нд | нд | нд | нд | - | - | - | - | ВЛ 0,4 кВ ТП 209 в с. Пудем Ярского района | нд | нд | нд | нд | нд | нд | нд | нд | нд | нд | 0.4 | 0.4 | Замещение (обновление) электросетевого оборудования и его элементов, выработавшего нормативный срок эксплуатации, путем замены новыми, повышающими надёжность оборудования и улучшающими эксплуатационные характеристики, в соответствии с Правилами технической эксплуатации электрических станций и сетей РФ, п. 1.6.1, 5.7.5. | - | +
9.2.2.1 | Реконструкция ВЛ 0,4 кВ ТП 89 в д. Н.Сайка Граховского района протяженностью 1,6 км | G_UDE-00017-099 | 1970 | нд | нд | нд | нд | нд | нд | нд | - | - | - | - | ВЛ 0,4 кВ от ТП 89 в д. Н.Сайка Граховского района | нд | нд | нд | нд | нд | нд | нд | нд | нд | нд | 0.4 | 0.4 | Замещение (обновление) электросетевого оборудования и его элементов, выработавшего нормативный срок эксплуатации, путем замены новыми, улучшающими эксплуатационные характеристики, в соответствии с Правилами технической эксплуатации электрических станций и сетей РФ, п. 1.6.1, 5.7.5. | - | +
9.2.2.1 | Реконструкция ВЛ-0,4 кВ от ТП 57 в с.Нечкино Сарапульского района протяженностью 2,04 км | G_UDE-00017-104 | 1980 | нд | нд | нд | нд | нд | нд | нд | - | - | - | - | ВЛ-0,4 кВ от ТП 57 в с.Нечкино Сарапульского района | нд | нд | нд | нд | нд | нд | нд | нд | нд | нд | 0.4 | 0.4 | Замещение (обновление) электросетевого оборудования и его элементов, выработавшего нормативный срок эксплуатации, путем замены новыми, улучшающими эксплуатационные характеристики. Правила технической эксплуатации электрических станций и сетей РФ, п. 1.6.1, 5.7.5. в части замещения (обновления) электросетевого оборудования и его элементов, выработавшего нормативный срок эксплуатации, путем замены новыми, и улучшающими эксплуатационные характеристики. | - | +
9.2.2.1 | Реконструкция ВЛ-0,4 кВ ТП 181 в д.Шадрино Сарапульского района протяженностью 1,8 км | G_UDE-00017-106 | 1978 | нд | нд | нд | нд | нд | нд | нд | - | - | - | - | ВЛ-0,4 кВ от ТП 181 в д.Шадрино Сарапульского района | нд | нд | нд | нд | нд | нд | нд | нд | нд | нд | 0.4 | 0.4 | Замещение (обновление) электросетевого оборудования и его элементов, выработавшего нормативный срок эксплуатации, путем замены новыми, повышающими надёжность оборудования и улучшающими эксплуатационные характеристики, в соответствии с Правилами технической эксплуатации электрических станций и сетей РФ, п. 1.6.1, 5.7.5. | - | +
9.2.2.1 | Реконструкция ВЛ-0,4 кВ ТП 335 в с.Каменное Завьяловского района протяженностью 2,12 км | G_UDE-00017-108 | 1972 | нд | нд | нд | нд | нд | нд | нд | - | - | - | - | ВЛ-0,4 кВ от ТП 335 в с.Каменное Завьяловского района | нд | нд | нд | нд | нд | нд | нд | нд | нд | нд | 0.4 | 0.4 | Замещение (обновление) электросетевого оборудования и его элементов, выработавшего нормативный срок эксплуатации, путем замены новыми, повышающими надёжность оборудования и улучшающими эксплуатационные характеристики, в соответствии с Правилами технической эксплуатации электрических станций и сетей РФ, п. 1.6.1, 5.7.5. | - | +
9.2.2.1 | Реконструкция ВЛ-0,4 кВ ТП 16 в д.Сепыч Завьяловского района протяженностью 2,52 км | G_UDE-00017-109 | 1972 | нд | нд | нд | нд | нд | нд | нд | - | - | - | - | ВЛ-0,4 кВ от ТП 16 в д.Сепыч Завьяловского района | нд | нд | нд | нд | нд | нд | нд | нд | нд | нд | 0.4 | 0.4 | Замещение (обновление) электросетевого оборудования и его элементов, выработавшего нормативный срок эксплуатации, путем замены новыми, повышающими надёжность оборудования и улучшающими эксплуатационные характеристики, в соответствии с Правилами технической эксплуатации электрических станций и сетей РФ, п. 1.6.1, 5.7.5. | - | +
9.2.2.1 | Реконструкция ВЛ-0,4 кВ ТП-185 в д. Чутожмон Малопургинского района протяженностью 3,84 км | G_UDE-00017-112 | 1964 | нд | нд | нд | нд | нд | нд | нд | - | - | - | - | ВЛ-0,4 кВ от ТП-185 в д. Чутожмон Малопургинского района | нд | нд | нд | нд | нд | нд | нд | нд | нд | нд | 0.4 | 0.4 | Замещение (обновление) электросетевого оборудования и его элементов, выработавшего нормативный срок эксплуатации, путем замены новыми, улучшающими эксплуатационные характеристики, в соответствии с Правилами технической эксплуатации электрических станций и сетей РФ, п. 1.6.1, 5.7.5. | - | +
9.2.2.1 | Реконструкция ВЛ 0,4 кВ ТП 20 д.Зяниево Балезинского района протяженностью 1,12 км | G_UDE-00017-114 | 1977 | нд | нд | нд | нд | нд | нд | нд | - | - | - | - | ВЛ 0,4 кВ от ТП 20 д.Зяниево Балезинского района | нд | нд | нд | нд | нд | нд | нд | нд | нд | нд | 0.4 | 0.4 | Замещение (обновление) электросетевого оборудования и его элементов, выработавшего нормативный срок эксплуатации, путем замены новыми, повышающими надёжность оборудования и улучшающими эксплуатационные характеристики, в соответствии с Правилами технической эксплуатации электрических станций и сетей РФ, п. 1.6.1, 5.7.5. | - | +
9.2.2.1 | Реконструкция ВЛ 0,4 кВ ТП 229 д. Чувашайка Киясовского района протяженностью 3,628 км | G_UDE-00017-115 | 1991 | нд | нд | нд | нд | нд | нд | нд | - | - | - | - | ВЛ 0,4 кВ от ТП 229 д. Чувашайка Киясовского района | нд | нд | нд | нд | нд | нд | нд | нд | нд | нд | 0.4 | 0.4 | Замещение (обновление) электросетевого оборудования и его элементов, выработавшего нормативный срок эксплуатации, путем замены новыми, улучшающими эксплуатационные характеристики, в соответствии с Правилами технической эксплуатации электрических станций и сетей РФ, п. 1.6.1, 5.7.5. | - | +
9.2.2.1 | Реконструкция ВЛ-0.4 кВ в с.Кулига Кезского района протяженностью 7,54 км | G_UDE-00017-117 | 1984 | нд | нд | нд | нд | нд | нд | нд | - | - | - | - | ВЛ-0.4 кВ в с.Кулига Кезского района | нд | нд | нд | нд | нд | нд | нд | нд | нд | нд | 0.4 | 0.4 | Замещение (обновление) электросетевого оборудования и его элементов, выработавшего нормативный срок эксплуатации, путем замены новыми, улучшающими эксплуатационные характеристики, в соответствии с Правилами технической эксплуатации электрических станций и сетей РФ, п. 1.6.1, 5.7.5. | - | +
9.2.2.1 | Реконструкция ВЛ-0,4 кВ от ТП 33, 39 в с.Областная Увинского района протяженностью 3,5 км | G_UDE-00017-119 | 1971 | нд | нд | нд | нд | нд | нд | нд | - | - | - | - | ВЛ-0,4 кВ ТП-33 | нд | нд | нд | нд | нд | нд | нд | нд | нд | нд | 0.4 | 0.4 | Замещение (обновление) электросетевого оборудования и его элементов, выработавшего нормативный срок эксплуатации, путем замены новыми, повышающими надёжность оборудования и улучшающими эксплуатационные характеристики, в соответствии с Правилами технической эксплуатации электрических станций и сетей РФ, п. 1.6.1, 5.7.5. | - | +
9.2.2.1 | Реконструкция ВЛ-0,4 кВ от ТП 256 в д.Сям Можга Увинского района протяженностью 2,1 км | G_UDE-00017-120 | 1987 | нд | нд | нд | нд | нд | нд | нд | - | - | - | - | ВЛ-0,4 кВ от ТП 256 в д.Сям Можга Увинского района | нд | нд | нд | нд | нд | нд | нд | нд | нд | нд | 0.4 | 0.4 | Замещение (обновление) электросетевого оборудования и его элементов, выработавшего нормативный срок эксплуатации, путем замены новыми, повышающими надёжность оборудования и улучшающими эксплуатационные характеристики, в соответствии с Правилами технической эксплуатации электрических станций и сетей РФ, п. 1.6.1, 5.7.5. | - | +
9.2.2.1 | Реконструкция ВЛ-0,4 кВ ТП №153 в д. Дуброво Завьяловского района протяженностью 3,24 км | G_UDE-00017-124 | 1973 | нд | нд | нд | нд | нд | нд | нд | - | - | - | - | ВЛ-0,4 кВ от ТП №153 в д. Дуброво Завьяловского района | нд | нд | нд | нд | нд | нд | нд | нд | нд | нд | 0.4 | 0.4 | Замещение (обновление) электросетевого оборудования и его элементов, выработавшего нормативный срок эксплуатации, путем замены новыми, повышающими надёжность оборудования и улучшающими эксплуатационные характеристики, в соответствии с Правилами технической эксплуатации электрических станций и сетей РФ, п. 1.6.1, 5.7.5. | - | +
9.2.2.1 | Реконструкция ВЛ-0,4 кВ ТП №162 в д. Кузюмово Алнашского района протяженностью 3,04 км | G_UDE-00017-125 | 1975 | нд | нд | нд | нд | нд | нд | нд | - | - | - | - | ВЛ-0,4 кВ от ТП №162 в д. Кузюмово Алнашского района | нд | нд | нд | нд | нд | нд | нд | нд | нд | нд | 0.4 | 0.4 | Замещение (обновление) электросетевого оборудования и его элементов, выработавшего нормативный срок эксплуатации, путем замены новыми, повышающими надёжность оборудования и улучшающими эксплуатационные характеристики, в соответствии с Правилами технической эксплуатации электрических станций и сетей РФ, п. 1.6.1, 5.7.5. | - | +
9.2.2.1 | Реконструкция ВЛ-0,4 кВ от КТП-47 в с. М.Пурга Малопургинского района протяженностью 3,56 км | G_UDE-00017-126 | 1976 | нд | нд | нд | нд | нд | нд | нд | - | - | - | - | ВЛ-0,4 кВ от КТП-47 в с. М.Пурга Малопургинского района | нд | нд | нд | нд | нд | нд | нд | нд | нд | нд | 0.4 | 0.4 | Замещение (обновление) электросетевого оборудования и его элементов, выработавшего нормативный срок эксплуатации, путем замены новыми, повышающими надёжность оборудования и улучшающими эксплуатационные характеристики, в соответствии с Правилами технической эксплуатации электрических станций и сетей РФ, п. 1.6.1, 5.7.5. | - | +
9.2.2.1 | Реконструкция ВЛ-0,4 кВ от ЗТП-76 в с. М.Пурга Малопургинского района протяженностью 1,88 км | G_UDE-00017-127 | 1976 | нд | нд | нд | нд | нд | нд | нд | - | - | - | - | ВЛ-0,4 кВ от ЗТП-76 в с. М.Пурга Малопургинского района | нд | нд | нд | нд | нд | нд | нд | нд | нд | нд | 0.4 | 0.4 | Замещение (обновление) электросетевого оборудования и его элементов, выработавшего нормативный срок эксплуатации, путем замены новыми, повышающими надёжность оборудования и улучшающими эксплуатационные характеристики, в соответствии с Правилами технической эксплуатации электрических станций и сетей РФ, п. 1.6.1, 5.7.5. | - | +
9.2.2.1 | Реконструкция ВЛ-0,4 кВ от КТП-98 в д.Ср.Кечево Малопургинского района протяженностью 1,6 км | G_UDE-00017-129 | 1969 | нд | нд | нд | нд | нд | нд | нд | - | - | - | - | ВЛ-0,4 кВ от КТП-98 в д.Ср.Кечево Малопургинского района | нд | нд | нд | нд | нд | нд | нд | нд | нд | нд | 0.4 | 0.4 | Замещение (обновление) электросетевого оборудования и его элементов, выработавшего нормативный срок эксплуатации, путем замены новыми, повышающими надёжность оборудования и улучшающими эксплуатационные характеристики, в соответствии с Правилами технической эксплуатации электрических станций и сетей РФ, п. 1.6.1, 5.7.5. | - | +
9.2.2.1 | Реконструкция ВЛ 0,4 кВ от ТП 211 д.Гремячево Каракулинского района протяженностью 0,6 км | G_UDE-00017-132 | 1976 | нд | нд | нд | нд | нд | нд | нд | - | - | - | - | ВЛ 0,4 кВ от ТП 211 д.Гремячево Каракулинского района | нд | нд | нд | нд | нд | нд | нд | нд | нд | нд | 0.4 | 0.4 | Замещение (обновление) электросетевого оборудования и его элементов, выработавшего нормативный срок эксплуатации, путем замены новыми, улучшающими эксплуатационные характеристики, в соответствии с Правилами технической эксплуатации электрических станций и сетей РФ, п. 1.6.1, 5.7.5. | - | +
9.2.2.1 | Реконструкция ВЛ-0,4 кВ от ТП № 231 в с.Камское Воткинского района протяженностью 0.929 км | G_UDE-00017-136 | 1985 | нд | нд | нд | нд | нд | нд | нд | - | - | - | - | ВЛ-0,4 кВ от ТП № 231 в с.Камское Воткинского района | нд | нд | нд | нд | нд | нд | нд | нд | нд | нд | 0.4 | 0.4 | Замещение (обновление) электросетевого оборудования и его элементов, выработавшего нормативный срок эксплуатации, путем замены новыми, улучшающими эксплуатационные характеристики | - | +
9.2.2.1 | Реконструкция ВЛ-0,4 кВ от ТП № 356 в с.Старые Зятцы Якшур-Бодьинского района протяженностью 2,47 км | G_UDE-00017-152 | 1969 | нд | нд | нд | нд | нд | нд | нд | - | - | + | + | ВЛ-0,4 кВ от ТП № 356 в с.Старые Зятцы Якшур-Бодьинского района | нд | нд | нд | нд | нд | нд | нд | нд | нд | нд | 0.4 | 0.4 | Замещение (обновление) электросетевого оборудования и его элементов, выработавшего нормативный срок эксплуатации, путем замены новыми, улучшающими эксплуатационные характеристики, в соответствии с Правилами технической эксплуатации электрических станций и сетей РФ, п. 1.6.1, 5.7.5. | - | +
9.2.2.1 | Реконструкция ВЛ-0,4 кВ от ТП № 74 в д.Кукуи Воткинского района протяженностью 0.528 км | G_UDE-00017-155 | 1973 | нд | нд | нд | нд | нд | нд | нд | - | - | - | - | ВЛ-0,4 кВ от ТП № 74 в д.Кукуи Воткинского района | нд | нд | нд | нд | нд | нд | нд | нд | нд | нд | 0.4 | 0.4 | Замещение (обновление) электросетевого оборудования и его элементов, выработавшего нормативный срок эксплуатации, путем замены новыми, улучшающими эксплуатационные характеристики, в соответствии с Правилами технической эксплуатации электрических станций и сетей РФ, п. 1.6.1, 5.7.5. | - | +
9.2.2.1 | Реконструкция ВЛ-0,4 кВ от КТП-82 в п.Первомайский Киясовского района протяженностью 1.274 км | G_UDE-00017-158 | 1976 | нд | нд | нд | нд | нд | нд | нд | - | - | - | + | ВЛ-0,4 кВ от КТП-82 в п.Первомайский Киясовского района | нд | нд | нд | нд | нд | нд | нд | нд | нд | нд | 0.4 | 0.4 | Замещение (обновление) электросетевого оборудования и его элементов, выработавшего нормативный срок эксплуатации, путем замены новыми, улучшающими эксплуатационные характеристики, в соответствии с Правилами технической эксплуатации электрических станций и сетей РФ, п. 1.6.1, 5.7.5. | - | +
9.2.2.1 | Реконструкция ВЛ-0,4 кВ от КТП-85 д.Яжбахтино Киясовского района протяженностью 2.07 км | G_UDE-00017-165 | 1976 | нд | нд | нд | нд | нд | нд | нд | - | - | - | + | ВЛ-0,4 кВ от КТП-85 д.Яжбахтино Киясовского района | нд | нд | нд | нд | нд | нд | нд | нд | нд | нд | 0.4 | 0.4 | Замещение (обновление) электросетевого оборудования и его элементов, выработавшего нормативный срок эксплуатации, путем замены новыми, улучшающими эксплуатационные характеристики, в соответствии с Правилами технической эксплуатации электрических станций и сетей РФ, п. 1.6.1, 5.7.5. | - | +
9.2.2.1 | Реконструкция ВЛ-0,4 кВ от ТП-300 д.Девятово Сарапульского района протяженностью 1.456 км | G_UDE-00017-167 | 1986 | нд | нд | нд | нд | нд | нд | нд | - | - | + | + | ВЛ-0,4 кВ от ТП-300 д.Девятово Сарапульского района | нд | нд | нд | нд | нд | нд | нд | нд | нд | нд | 0.4 | 0.4 | Замещение (обновление) электросетевого оборудования и его элементов, выработавшего нормативный срок эксплуатации, путем замены новыми, улучшающими эксплуатационные характеристики | - | +
9.2.2.1 | Реконструкция ВЛ-0,4 кВ от КТП-161 д.Бажаново Малопургинского района протяженностью 1.362 км | G_UDE-00017-169 | 1961 | нд | нд | нд | нд | нд | нд | нд | - | - | - | - | ВЛ-0,4 кВ от КТП-161 д.Бажаново Малопургинского района | нд | нд | нд | нд | нд | нд | нд | нд | нд | нд | 0.4 | 0.4 | Замещение (обновление) электросетевого оборудования и его элементов, выработавшего нормативный срок эксплуатации, путем замены новыми, улучшающими эксплуатационные характеристики, повышение надёжности. | - | +
9.2.2.1 | Реконструкция ВЛ-0,4 кВ от КТП №49 с.Кизнер Кизнерского района протяженностью 1.727 км | G_UDE-00017-170 | 1981 | нд | нд | нд | нд | нд | нд | нд | - | - | + | + | ВЛ-0,4 кВ от КТП №49 с.Кизнер Кизнерского района | нд | нд | нд | нд | нд | нд | нд | нд | нд | нд | 0.4 | 0.4 | Замещение (обновление) электросетевого оборудования и его элементов, выработавшего нормативный срок эксплуатации, путем замены новыми, улучшающими эксплуатационные характеристики, в соответствии с Правилами технической эксплуатации электрических станций и сетей РФ, п. 1.6.1, 5.7.5. | - | +
9.2.2.1 | Реконструкция ВЛ-0,4 кВ от ТП-70 д.Борисово Сарапульского района протяженностью 2.245 км | G_UDE-00017-171 | 1958 | нд | нд | нд | нд | нд | нд | нд | - | - | - | + | ВЛ-0,4 кВ от ТП-70 д.Борисово Сарапульского района | нд | нд | нд | нд | нд | нд | нд | нд | нд | нд | 0.4 | 0.4 | Замещение (обновление) электросетевого оборудования и его элементов, выработавшего нормативный срок эксплуатации, путем замены новыми, улучшающими эксплуатационные характеристики, в соответствии с Правилами технической эксплуатации электрических станций и сетей РФ, п. 1.6.1, 5.7.5. | - | +
9.2.2.1 | Реконструкция ВЛ-0,4 кВ от ТП№138 с.Алнаши Алнашского района протяженностью 3.32 км | G_UDE-00017-174 | 1968 | нд | нд | нд | нд | нд | нд | нд | - | - | + | + | ВЛ-0,4 кВ от ТП№ 138 с.Алнаши Алнашского района | нд | нд | нд | нд | нд | нд | нд | нд | нд | нд | 0.4 | 0.4 | Замещение (обновление) электросетевого оборудования и его элементов, выработавшего нормативный срок эксплуатации, путем замены новыми, улучшающими эксплуатационные характеристики, в соответствии с Правилами технической эксплуатации электрических станций и сетей РФ, п. 1.6.1, 5.7.5. | - | +
9.2.2.1 | Реконструкция ВЛ-0,4кВ от ТП-191 с.Курья Красногорского района протяженностью 0.392 км | G_UDE-00017-179 | 1983 | нд | нд | нд | нд | нд | нд | нд | - | - | - | - | ВЛ-0,4кВ от ТП-191 с.Курья Красногорского района | нд | нд | нд | нд | нд | нд | нд | нд | нд | нд | 0.4 | 0.4 | Замещение (обновление) электросетевого оборудования и его элементов, выработавшего нормативный срок эксплуатации, путем замены новыми, улучшающими эксплуатационные характеристики, в соответствии с Правилами технической эксплуатации электрических станций и сетей РФ, п. 1.6.1, 5.7.5. | - | +
9.2.2.1 | Реконструкция ВЛ-0,4кВ от ТП-173 с.Курья Красногорского района протяженностью 0.534 км | G_UDE-00017-180 | 1985 | нд | нд | нд | нд | нд | нд | нд | - | - | - | - | ВЛ-0,4кВ от ТП-173 с.Курья Красногорского района | нд | нд | нд | нд | нд | нд | нд | нд | нд | нд | 0.4 | 0.4 | Замещение (обновление) электросетевого оборудования и его элементов, выработавшего нормативный срок эксплуатации, путем замены новыми, улучшающими эксплуатационные характеристики, в соответствии с Правилами технической эксплуатации электрических станций и сетей РФ, п. 1.6.1, 5.7.5. | - | +
9.2.2.1 | Реконструкция ВЛ-0,4кВ от ТП-178 с.Курья Красногорского района протяженностью 0.416 км | G_UDE-00017-181 | 1983 | нд | нд | нд | нд | нд | нд | нд | - | - | - | - | ВЛ-0,4кВ от ТП-178 с.Курья Красногорского района | нд | нд | нд | нд | нд | нд | нд | нд | нд | нд | 0.4 | 0.4 | Замещение (обновление) электросетевого оборудования и его элементов, выработавшего нормативный срок эксплуатации, путем замены новыми, улучшающими эксплуатационные характеристики, в соответствии с Правилами технической эксплуатации электрических станций и сетей РФ, п. 1.6.1, 5.7.5. | - | +
9.2.2.1 | Реконструкция ВЛ-0,4кВ ТП-141 д.Мухино Красногорского района протяженностью 0.651 км | G_UDE-00017-192 | 1983 | нд | нд | нд | нд | нд | нд | нд | - | - | - | - | ВЛ-0,4кВ от ТП-141 д.Мухино Красногорского района | нд | нд | нд | нд | нд | нд | нд | нд | нд | нд | 0.4 | 0.4 | Замещение (обновление) электросетевого оборудования и его элементов, выработавшего нормативный срок эксплуатации, путем замены новыми, улучшающими эксплуатационные характеристики, в соответствии с Правилами технической эксплуатации электрических станций и сетей РФ, п. 1.6.1, 5.7.5. | - | +
9.2.2.1 | Реконструкция ВЛ-0,4 кВ от ТП № 126 в д.П.Вишур Шарканского района протяженностью 0.368 км | G_UDE-00017-195 | 1972 | нд | нд | нд | нд | нд | нд | нд | - | - | - | - | ВЛ-0,4 кВ от ТП № 126 в д.П.Вишур Шарканского района | нд | нд | нд | нд | нд | нд | нд | нд | нд | нд | 0.4 | 0.4 | Замещение (обновление) электросетевого оборудования и его элементов, выработавшего нормативный срок эксплуатации, путем замены новыми, повышающими надёжность оборудования и улучшающими эксплуатационные характеристики, в соответствии с Правилами технической эксплуатации электрических станций и сетей РФ, п. 1.6.1, 5.7.5. | - | +
9.2.2.1 | Реконструкция ВЛ-0,4 кВ от ТП № 434 в с.Июльское Воткинского района протяженностью 0.52 км | G_UDE-00017-197 | 1989 | нд | нд | нд | нд | нд | нд | нд | - | - | - | - | ВЛ-0,4 кВ от ТП № 434 в с.Июльское Воткинского района | нд | нд | нд | нд | нд | нд | нд | нд | нд | нд | 0.4 | 0.4 | Замещение (обновление) электросетевого оборудования и его элементов, выработавшего нормативный срок эксплуатации, путем замены новыми, повышающими надёжность оборудования и улучшающими эксплуатационные характеристики, в соответствии с Правилами технической эксплуатации электрических станций и сетей РФ, п. 1.6.1, 5.7.5. | - | +
9.2.2.1 | Реконструкция ВЛ-0,4 кВ от ТП-382 д.Шадрино Сарапульского района протяженностью 1.391 км | G_UDE-00017-200 | 1978 | нд | нд | нд | нд | нд | нд | нд | - | - | - | - | ВЛ-0,4 кВ от ТП-382 д.Шадрино Сарапульского района | нд | нд | нд | нд | нд | нд | нд | нд | нд | нд | 0.4 | 0.4 | Замещение (обновление) электросетевого оборудования и его элементов, выработавшего нормативный срок эксплуатации, путем замены новыми, улучшающими эксплуатационные характеристики, в соответствии с Правилами технической эксплуатации электрических станций и сетей РФ, п. 1.6.1, 5.7.5. | - | +
9.2.2.1 | Реконструкция ВЛ-0,4кВ от ТП-171 с.Курья Красногорского района протяженностью 0.259 км | G_UDE-00017-205 | 1983 | нд | нд | нд | нд | нд | нд | нд | - | - | - | - | ВЛ-0,4кВ от ТП-171 с.Курья Красногорского района | нд | нд | нд | нд | нд | нд | нд | нд | нд | нд | 0.4 | 0.4 | Замещение (обновление) электросетевого оборудования и его элементов, выработавшего нормативный срок эксплуатации, путем замены новыми, повышающими надёжность оборудования и улучшающими эксплуатационные характеристики, в соответствии с Правилами технической эксплуатации электрических станций и сетей РФ, п. 1.6.1, 5.7.5. | - | +
9.2.2.1 | Реконструкция ВЛ-0,4кВ от ТП-146 д.Сюрногурт Дебесского района протяженностью 0.259 км | G_UDE-00017-206 | 1991 | нд | нд | нд | нд | нд | нд | нд | - | - | - | - | ВЛ-0,4кВ от ТП-146 д.Сюрногурт Дебесского района | нд | нд | нд | нд | нд | нд | нд | нд | нд | нд | 0.4 | 0.4 | Замещение (обновление) электросетевого оборудования и его элементов, выработавшего нормативный срок эксплуатации, путем замены новыми, повышающими надёжность оборудования и улучшающими эксплуатационные характеристики, в соответствии с Правилами технической эксплуатации электрических станций и сетей РФ, п. 1.6.1, 5.7.5. | - | +
9.2.2.1 | Реконструкция ВЛ-0,4кВ от ТП-3 с.Дебесы Дебесского района протяженностью 0.427 км | G_UDE-00017-209 | 1977 | нд | нд | нд | нд | нд | нд | нд | - | - | - | - | ВЛ-0,4кВ от ТП-3 с.Дебесы Дебесского района | нд | нд | нд | нд | нд | нд | нд | нд | нд | нд | 0.4 | 0.4 | Замещение (обновление) электросетевого оборудования и его элементов, выработавшего нормативный срок эксплуатации, путем замены новыми, повышающими надёжность оборудования и улучшающими эксплуатационные характеристики, в соответствии с Правилами технической эксплуатации электрических станций и сетей РФ, п. 1.6.1, 5.7.5. | - | +
9.2.2.1 | Реконструкция ВЛ-0,4 кВ от ТП № 349 в д.Давыденки Якшур-Бодьинского района протяженностью 2.670 км | G_UDE-00017-210 | 1983 | нд | нд | нд | нд | нд | нд | нд | - | - | - | - | ВЛ-0,4 кВ от ТП № 349 в д.Давыденки Якшур-Бодьинского района | нд | нд | нд | нд | нд | нд | нд | нд | нд | нд | 0.4 | 0.4 | Замещение (обновление) электросетевого оборудования и его элементов, выработавшего нормативный срок эксплуатации, путем замены новыми, улучшающими эксплуатационные характеристики, в соответствии с Правилами технической эксплуатации электрических станций и сетей РФ, п. 1.6.1, 5.7.5. | - | +
9.2.2.1 | Реконструкция ВЛ-0,4 кВ от ТП № 465 в с.Июльское Воткинского района протяженностью 2.268 км | G_UDE-00017-212 | 1983 | нд | нд | нд | нд | нд | нд | нд | - | - | - | - | ВЛ-0,4 кВ от ТП № 465 в с.Июльское Воткинского района | нд | нд | нд | нд | нд | нд | нд | нд | нд | нд | 0.4 | 0.4 | Замещение (обновление) электросетевого оборудования и его элементов, выработавшего нормативный срок эксплуатации, путем замены новыми, улучшающими эксплуатационные характеристики, в соответствии с Правилами технической эксплуатации электрических станций и сетей РФ, п. 1.6.1, 5.7.5. | - | +
9.2.2.1 | Реконструкция ВЛ-0,4кВ от ТП №23 с.Лудорвай Заьяловского района протяженностью 2.868 км | G_UDE-00017-216 | 1978 | нд | нд | нд | нд | нд | нд | нд | - | - | - | - | ВЛ-0,4кВ от ТП №23 с.Лудорвай Заьяловского района | нд | нд | нд | нд | нд | нд | нд | нд | нд | нд | 0.4 | 0.4 | Замещение (обновление) электросетевого оборудования и его элементов, выработавшего нормативный срок эксплуатации, путем замены новыми, повышающими надёжность оборудования и улучшающими эксплуатационные характеристики, в соответствии с Правилами технической эксплуатации электрических станций и сетей РФ, п. 1.6.1, 5.7.5. | - | +
9.2.2.1 | Реконструкция ВЛ-0,4 кВ от КТП-45 д.Тавзямал Киясовского района протяженностью 1.284 км | G_UDE-00017-217 | 1986 | нд | нд | нд | нд | нд | нд | нд | - | - | - | - | ВЛ-0,4 кВ от КТП-46 д.Тавзямал Киясовского района | нд | нд | нд | нд | нд | нд | нд | нд | нд | нд | 0.4 | 0.4 | Замещение (обновление) электросетевого оборудования и его элементов, выработавшего нормативный срок эксплуатации, путем замены новыми, улучшающими эксплуатационные характеристики, в соответствии с Правилами технической эксплуатации электрических станций и сетей РФ, п. 1.6.1, 5.7.5. | - | +
9.2.2.1 | Реконструкция ВЛ-0,4кВ от ТП-7 с.Дебесы Дебесского района протяженностью 1.177 км | G_UDE-00017-221 | 1984 | нд | нд | нд | нд | нд | нд | нд | - | - | - | - | ВЛ-0,4кВ от ТП-7 с.Дебесы Дебесского района | нд | нд | нд | нд | нд | нд | нд | нд | нд | нд | 0.4 | 0.4 | Замещение (обновление) электросетевого оборудования и его элементов, выработавшего нормативный срок эксплуатации, путем замены новыми, повышающими надёжность оборудования и улучшающими эксплуатационные характеристики, в соответствии с Правилами технической эксплуатации электрических станций и сетей РФ, п. 1.6.1, 5.7.5. | - | +
9.2.2.1 | Реконструкция ВЛ-0,4кВ ТП-120 д.Мухино Красногорского района протяженностью 0.813 км | G_UDE-00017-223 | 1983 | нд | нд | нд | нд | нд | нд | нд | - | - | - | - | ВЛ-0,4кВ от ТП-120 д.Мухино Красногорского района | нд | нд | нд | нд | нд | нд | нд | нд | нд | нд | 0.4 | 0.4 | Замещение (обновление) электросетевого оборудования и его элементов, выработавшего нормативный срок эксплуатации, путем замены новыми, улучшающими эксплуатационные характеристики, в соответствии с Правилами технической эксплуатации электрических станций и сетей РФ, п. 1.6.1, 5.7.5. | - | +
9.2.2.1 | Реконструкция ВЛ-0,4 кВ от ТП № 105 в д.Вортчино Шарканского района протяженностью 1.584 км | G_UDE-00017-225 | 1988 | нд | нд | нд | нд | нд | нд | нд | - | - | - | - | ВЛ-0,4 кВ от ТП № 105 в д.Вортчино Шарканского района | нд | нд | нд | нд | нд | нд | нд | нд | нд | нд | 0.4 | 0.4 | Замещение (обновление) электросетевого оборудования и его элементов, выработавшего нормативный срок эксплуатации, путем замены новыми, повышающими надёжность оборудования и улучшающими эксплуатационные характеристики, в соответствии с Правилами технической эксплуатации электрических станций и сетей РФ, п. 1.6.1, 5.7.5. | - | +
9.2.2.1 | Реконструкция ВЛ-0,4 кВ от ТП № 39 в д.Новая Жикья Слтинского района протяженностью 1.070 км | G_UDE-00017-226 | 1989 | нд | нд | нд | нд | нд | нд | нд | - | - | - | - | ВЛ-0,4 кВ от ТП № 39 в д.Новая Жикья Слтинского района | нд | нд | нд | нд | нд | нд | нд | нд | нд | нд | 0.4 | 0.4 | Замещение (обновление) электросетевого оборудования и его элементов, выработавшего нормативный срок эксплуатации, путем замены новыми, повышающими надёжность оборудования и улучшающими эксплуатационные характеристики, в соответствии с Правилами технической эксплуатации электрических станций и сетей РФ, п. 1.6.1, 5.7.5. | - | +
9.2.2.1 | Реконструкция ВЛ-0,4 кВ от ТП № 62 в д.Кудрино Воткинского района протяженностью 2.643 км | G_UDE-00017-229 | 1989 | нд | нд | нд | нд | нд | нд | нд | - | - | - | - | ВЛ-0,4 кВ от ТП № 62 в д.Кудрино Воткинского района | нд | нд | нд | нд | нд | нд | нд | нд | нд | нд | 0.4 | 0.4 | Замещение (обновление) электросетевого оборудования и его элементов, выработавшего нормативный срок эксплуатации, путем замены новыми, повышающими надёжность оборудования и улучшающими эксплуатационные характеристики, в соответствии с Правилами технической эксплуатации электрических станций и сетей РФ, п. 1.6.1, 5.7.5. | - | +
9.2.2.1 | Реконструкция ВЛ-0,4 кВ от КТП-96 д.Нижнее Кечево Малопургинского района протяженностью 1.755 км | G_UDE-00017-232 | 1969 | нд | нд | нд | нд | нд | нд | нд | - | - | - | - | ВЛ-0,4 кВ от КТП-96 д.Нижнее Кечево Малопургинского района | нд | нд | нд | нд | нд | нд | нд | нд | нд | нд | 0.4 | 0.4 | Замещение (обновление) электросетевого оборудования и его элементов, выработавшего нормативный срок эксплуатации, путем замены новыми, улучшающими эксплуатационные характеристики, в соответствии с Правилами технической эксплуатации электрических станций и сетей РФ, п. 1.6.1, 5.7.5. | - | +
9.2.2.1 | Реконструкция ВЛ-0,4 кВ от КТП №2 д.Лака-Тыжма Кизнерского района протяженностью 2.140 км | G_UDE-00017-233 | 1969 | нд | нд | нд | нд | нд | нд | нд | - | - | - | - | ВЛ-0,4 кВ от КТП №2 д.Лака-Тыжма Кизнерского района | нд | нд | нд | нд | нд | нд | нд | нд | нд | нд | 0.4 | 0.4 | Замещение (обновление) электросетевого оборудования и его элементов, выработавшего нормативный срок эксплуатации, путем замены новыми, повышающими надёжность оборудования и улучшающими эксплуатационные характеристики, в соответствии с Правилами технической эксплуатации электрических станций и сетей РФ, п. 1.6.1, 5.7.5. | - | +
9.2.2.1 | Реконструкция ВЛ-0,4 кВ от КТП-77 с.Малая Пурга Малопургинского района протяженностью 2.012 км | G_UDE-00017-235 | 1988 | нд | нд | нд | нд | нд | нд | нд | - | - | - | - | ВЛ-0,4 кВ от КТП-77 с.Малая Пурга Малопургинского района | нд | нд | нд | нд | нд | нд | нд | нд | нд | нд | 0.4 | 0.4 | Замещение (обновление) электросетевого оборудования и его элементов, выработавшего нормативный срок эксплуатации, путем замены новыми, повышающими надёжность оборудования и улучшающими эксплуатационные характеристики, в соответствии с Правилами технической эксплуатации электрических станций и сетей РФ, п. 1.6.1, 5.7.5. | - | +
9.2.2.1 | Реконструкция ВЛ-0,4кВ от ТП №6 д.Подшивалово Завьяловского района протяженностью 2.996 км | G_UDE-00017-236 | 1972 | нд | нд | нд | нд | нд | нд | нд | - | - | - | - | ВЛ-0,4кВ от ТП №6 д.Подшивалово Завьяловского района | нд | нд | нд | нд | нд | нд | нд | нд | нд | нд | 0.4 | 0.4 | Замещение (обновление) электросетевого оборудования и его элементов, выработавшего нормативный срок эксплуатации, путем замены новыми, улучшающими эксплуатационные характеристики, в соответствии с Правилами технической эксплуатации электрических станций и сетей РФ, п. 1.6.1, 5.7.5. | - | +
9.2.2.1 | Реконструкция ВЛ-0,4 кВ от ТП-172 д.Пажман Кезского района протяженностью 2.611 км | G_UDE-00017-238 | 1970 | нд | нд | нд | нд | нд | нд | нд | - | - | - | - | ВЛ-0,4 кВ от ТП-172 д.Пажман Кезского района | нд | нд | нд | нд | нд | нд | нд | нд | нд | нд | 0.4 | 0.4 | Замещение (обновление) электросетевого оборудования и его элементов, выработавшего нормативный срок эксплуатации, путем замены новыми, повышающими надёжность оборудования и улучшающими эксплуатационные характеристики, в соответствии с Правилами технической эксплуатации электрических станций и сетей РФ, п. 1.6.1, 5.7.5. | - | +
9.2.2.1 | Реконструкция ВЛ-0,4кВ от ТП-77 д.Сюрногурт Игринского района протяженностью 2.782 км | G_UDE-00017-239 | 2002 | нд | нд | нд | нд | нд | нд | нд | - | - | - | - | ВЛ-0,4кВ от ТП-77 д.Сюрногурт Игринского района | нд | нд | нд | нд | нд | нд | нд | нд | нд | нд | 0.4 | 0.4 | Замещение (обновление) электросетевого оборудования и его элементов, выработавшего нормативный срок эксплуатации, путем замены новыми, улучшающими эксплуатационные характеристики, в соответствии с Правилами технической эксплуатации электрических станций и сетей РФ, п. 1.6.1, 5.7.5. | - | +
9.2.2.1 | Реконструкция ВЛ-0,4кВ от ТП-11 с.Дебесы Дебесского района протяженностью 0.428 км | G_UDE-00017-240 | 1982 | нд | нд | нд | нд | нд | нд | нд | - | - | - | - | ВЛ-0,4кВ от ТП-11 с.Дебесы Дебесского района | нд | нд | нд | нд | нд | нд | нд | нд | нд | нд | 0.4 | 0.4 | Замещение (обновление) электросетевого оборудования и его элементов, выработавшего нормативный срок эксплуатации, путем замены новыми, повышающими надёжность оборудования и улучшающими эксплуатационные характеристики, в соответствии с Правилами технической эксплуатации электрических станций и сетей РФ, п. 1.6.1, 5.7.5. | - | +
9.2.2.1 | Реконструкция ВЛ-0,4 кВ Ф-1 от ТП-1 д.Новая Гыя Кезского района протяженностью 1.177 км | G_UDE-00017-241 | 1979 | нд | нд | нд | нд | нд | нд | нд | - | - | - | - | ВЛ-0,4 кВ Ф-1 от ТП-1 д.Новая Гыя Кезского района | нд | нд | нд | нд | нд | нд | нд | нд | нд | нд | 0.4 | 0.4 | Замещение (обновление) электросетевого оборудования и его элементов, выработавшего нормативный срок эксплуатации, путем замены новыми, улучшающими эксплуатационные характеристики, в соответствии с Правилами технической эксплуатации электрических станций и сетей РФ, п. 1.6.1, 5.7.5. | - | +
9.2.2.1 | Реконструкция ВЛ-0,4 кВ от ТП № 348 в д.Порва Якшур-Бодьинского района протяженностью 1.007 км | G_UDE-00017-246 | 1989 | нд | нд | нд | нд | нд | нд | нд | - | - | - | - | ВЛ-0,4 кВ от ТП № 348 в д.Порва Якшур-Бодьинского района | нд | нд | нд | нд | нд | нд | нд | нд | нд | нд | 0.4 | 0.4 | Замещение (обновление) электросетевого оборудования и его элементов, выработавшего нормативный срок эксплуатации, путем замены новыми, улучшающими эксплуатационные характеристики, в соответствии с Правилами технической эксплуатации электрических станций и сетей РФ, п. 1.6.1, 5.7.5. | - | +
9.2.2.1 | Реконструкция ВЛ-0,4 кВ от ТП № 461 в д.Верхне Позимь Воткинского района протяженностью 2.793 км | G_UDE-00017-247 | 1982 | нд | нд | нд | нд | нд | нд | нд | - | - | - | - | ВЛ-0,4 кВ от ТП № 461 в д.Верхне Позимь Воткинского района | нд | нд | нд | нд | нд | нд | нд | нд | нд | нд | 0.4 | 0.4 | Замещение (обновление) электросетевого оборудования и его элементов, выработавшего нормативный срок эксплуатации, путем замены новыми, улучшающими эксплуатационные характеристики, в соответствии с Правилами технической эксплуатации электрических станций и сетей РФ, п. 1.6.1, 5.7.5. | - | +
9.2.2.1 | Реконструкция ВЛ-0,4 кВ от ТП №213 в с.Узи Селтинского района протяженностью 1.070 км | G_UDE-00017-248 | 1988 | нд | нд | нд | нд | нд | нд | нд | - | - | - | - | ВЛ-0,4 кВ от ТП №213 в с.Узи Селтинского района | нд | нд | нд | нд | нд | нд | нд | нд | нд | нд | 0.4 | 0.4 | Замещение (обновление) электросетевого оборудования и его элементов, выработавшего нормативный срок эксплуатации, путем замены новыми, улучшающими эксплуатационные характеристики, в соответствии с Правилами технической эксплуатации электрических станций и сетей РФ, п. 1.6.1, 5.7.5. | - | +
9.2.2.1 | Реконструкция ВЛ-0,4 кВ от ТП-2 д.Новая Гыя Кезского района протяженностью 1.284 км | G_UDE-00017-256 | 1986 | нд | нд | нд | нд | нд | нд | нд | - | - | - | - | ВЛ-0,4 кВ от ТП-2 д.Новая Гыя Кезского района | нд | нд | нд | нд | нд | нд | нд | нд | нд | нд | 0.4 | 0.4 | Замещение (обновление) электросетевого оборудования и его элементов, выработавшего нормативный срок эксплуатации, путем замены новыми, улучшающими эксплуатационные характеристики, в соответствии с Правилами технической эксплуатации электрических станций и сетей РФ, п. 1.6.1, 5.7.5. | - | +
9.2.2.1 | Реконструкция ВЛ-0,4 кВ от ТП-287 д.Желтопи Кезского района протяженностью 1.177 км | G_UDE-00017-257 | 1983 | нд | нд | нд | нд | нд | нд | нд | - | - | - | - | ВЛ-0,4 кВ от ТП-287 д.Желтопи Кезского района | нд | нд | нд | нд | нд | нд | нд | нд | нд | нд | 0.4 | 0.4 | Замещение (обновление) электросетевого оборудования и его элементов, выработавшего нормативный срок эксплуатации, путем замены новыми, повышающими надёжность оборудования и улучшающими эксплуатационные характеристики, в соответствии с Правилами технической эксплуатации электрических станций и сетей РФ, п. 1.6.1, 5.7.5. | - | +
9.2.2.1 | Реконструкция ВЛ-0.4кВ в д. Старая Салья Киясовского района УР с выносом сетей с территории детских учреждений, протяженностью 0,241 км | H_UDE-00017-258 | 1969 | нд | нд | нд | нд | нд | нд | нд | - | - | - | - | ВЛ-0.4кВ в д. Старая Салья Киясовского района | нд | нд | нд | нд | нд | нд | нд | нд | нд | нд | 0.4 | 0.4 | Реализация проекта с целью выполнения требований п.2.4.95, 2.5.216 ПУЭ 7-е издание о недопустимости прохождения воздушных линий электропередач по территории детский и спортивных учреждений. Протокол заседания Технического совета от 04.12.2017 № 2017/12/24. | - | -
9.2.2.1 | Реконструкция ВЛ-0.4кВ в д. Б.Уча Можгинского района УР с выносом сетей с территории детских учреждений, протяженностью 1,274 км | H_UDE-00017-259 | 1968 | нд | нд | нд | нд | нд | нд | нд | - | - | - | - | ВЛ-0.4кВ в д. Б.Уча Можгинского района | нд | нд | нд | нд | нд | нд | нд | нд | нд | нд | 0.4 | 0.4 | Реализация проекта с целью выполнения требований п.2.4.95, 2.5.216 ПУЭ 7-е издание о недопустимости прохождения воздушных линий электропередач по территории детский и спортивных учреждений. Протокол заседания Технического совета от 04.12.2017 № 2017/12/24. | - | -
9.2.2.1 | Реконструкция ВЛ-0.4кВ в д. В.Бемыж Кизнерского района УР с выносом сетей с территории детских учреждений, протяженностью 0,25 км | H_UDE-00017-260 | 1987 | нд | нд | нд | нд | нд | нд | нд | - | - | - | - | ВЛ-0.4кВ в д. В.Бемыж Кизнерского района | нд | нд | нд | нд | нд | нд | нд | нд | нд | нд | 0.4 | 0.4 | Реализация проекта с целью выполнения требований п.2.4.95, 2.5.216 ПУЭ 7-е издание о недопустимости прохождения воздушных линий электропередач по территории детский и спортивных учреждений. Протокол заседания Технического совета от 04.12.2017 № 2017/12/24. | - | -
9.2.2.1 | Реконструкция ВЛ-10 кВ в Алнашском районе УР с выносом сетей с территории детских учреждений, протяженностью 0,475 км | H_UDE-00017-261 | 1968 | нд | нд | нд | нд | нд | нд | нд | - | - | - | - | ВЛ-0.4кВ в с.Алнаши Алнашского района | нд | нд | нд | нд | нд | нд | нд | нд | нд | нд | 10 | 10 | Реализация проекта с целью выполнения требований п.2.4.95, 2.5.216 ПУЭ 7-е издание о недопустимости прохождения воздушных линий электропередач по территории детский и спортивных учреждений. Протокол заседания Технического совета от 04.12.2017 № 2017/12/24. | - | -
9.2.2.1 | Реконструкция ВЛ-0.4кВ в д. Абдэс-Урдэс Малопургинского района УР с выносом сетей с территории детских учреждений, протяженностью 0,25 км | H_UDE-00017-262 | 1975 | нд | нд | нд | нд | нд | нд | нд | - | - | - | - | ВЛ-0.4кВ в д. Абдэс-Урдэс Малопургинского района | нд | нд | нд | нд | нд | нд | нд | нд | нд | нд | 0.4 | 0.4 | Реализация проекта с целью выполнения требований п.2.4.95, 2.5.216 ПУЭ 7-е издание о недопустимости прохождения воздушных линий электропередач по территории детский и спортивных учреждений. Протокол заседания Технического совета от 04.12.2017 № 2017/12/24. | - | -
9.2.2.1 | Реконструкция ВЛ-0.4кВ в с.Гольяны Завьяловского района УР с выносом сетей с территории детских учреждений, протяженностью 1,762 км | H_UDE-00017-263 | 1974 | нд | нд | нд | нд | нд | нд | нд | - | - | - | - | ВЛ-0.4кВ в с.Гольяны Завьяловского района | нд | нд | нд | нд | нд | нд | нд | нд | нд | нд | 0.4 | 0.4 | Реализация проекта с целью выполнения требований п.2.4.95, 2.5.216 ПУЭ 7-е издание о недопустимости прохождения воздушных линий электропередач по территории детский и спортивных учреждений. Протокол заседания Технического совета от 04.12.2017 № 2017/12/24. | - | -
9.2.2.1 | Реконструкция ВЛ-0.4кВ в с.Бабино Завьяловского района УР с выносом сетей с территории детских учреждений , протяженностью 0,25 км | H_UDE-00017-264 | 1988 | нд | нд | нд | нд | нд | нд | нд | - | - | - | - | ВЛ-0.4кВ в с.Бабино Завьяловского района | нд | нд | нд | нд | нд | нд | нд | нд | нд | нд | 0.4 | 0.4 | Реализация проекта с целью выполнения требований п.2.4.95, 2.5.216 ПУЭ 7-е издание о недопустимости прохождения воздушных линий электропередач по территории детский и спортивных учреждений. Протокол заседания Технического совета от 04.12.2017 № 2017/12/24. | - | -
9.2.2.1 | Реконструкция ВЛ-0.4кВ в д. Быдыпи Балезинского района УР с выносом сетей с территории детских учреждений, протяженностью 0,953 км | H_UDE-00017-265 | 1981 | нд | нд | нд | нд | нд | нд | нд | - | - | - | - | ВЛ-0.4кВ в д. Быдыпи Балезинского района | нд | нд | нд | нд | нд | нд | нд | нд | нд | нд | 0.4 | 0.4 | Реализация проекта с целью выполнения требований п.2.4.95, 2.5.216 ПУЭ 7-е издание о недопустимости прохождения воздушных линий электропередач по территории детский и спортивных учреждений. Протокол заседания Технического совета от 04.12.2017 № 2017/12/24. | - | -
9.2.2.1 | Реконструкция ВЛ-0.4кВ в с.Дебесы Дебеского района УР с выносом сетей с территории детских учреждений, протяженностью 0,995 км | H_UDE-00017-266 | 1987 | нд | нд | нд | нд | нд | нд | нд | - | - | - | - | ВЛ-0.4кВ в с.Дебесы Дебеского района | нд | нд | нд | нд | нд | нд | нд | нд | нд | нд | 0.4 | 0.4 | Реализация проекта с целью выполнения требований п.2.4.95, 2.5.216 ПУЭ 7-е издание о недопустимости прохождения воздушных линий электропередач по территории детский и спортивных учреждений. Протокол заседания Технического совета от 04.12.2017 № 2017/12/24. | - | -
9.2.2.1 | Реконструкция ВЛ-0.4кВ в с.Мишкино Шарканского района УР с выносом сетей с территории детских учреждений, протяженностью 0,04 км | H_UDE-00017-267 | 2003 | нд | нд | нд | нд | нд | нд | нд | - | - | - | - | ВЛ-0.4кВ в с.Мишкино Шарканского района | нд | нд | нд | нд | нд | нд | нд | нд | нд | нд | 0.4 | 0.4 | Повышение качества электроснабжения потребителей, реализация проекта с целью выполнения требований п.2.4.95, 2.5.216 ПУЭ 7-е издание о недопустимости прохождения воздушных линий электропередач по территории детский и спортивных учреждений. Протокол заседания Технического совета от 04.12.2017 № 2017/12/24. | - | -
9.2.2.1 | Реконструкция ВЛ-0.4кВ в с.Кильмезь Сюмсинского района УР с выносом сетей с территории детских учреждений, протяженностью 0.48 км | H_UDE-00017-268 | 1979 | нд | нд | нд | нд | нд | нд | нд | - | - | - | - | ВЛ-0.4кВ в с.Кильмезь Сюмсинского района | нд | нд | нд | нд | нд | нд | нд | нд | нд | нд | 0.4 | 0.4 | Повышение качества электроснабжения потребителей, реализация проекта с целью выполнения требований п.2.4.95, 2.5.216 ПУЭ 7-е издание о недопустимости прохождения воздушных линий электропередач по территории детский и спортивных учреждений. Протокол заседания Технического совета от 04.12.2017 № 2017/12/24. | - | -
9.2.2.1 | Реконструкция ВЛ-0.4кВ в с. Нылга Увинского района УР с выносом сетей с территории детских учреждений, протяженностью 1.10 км | H_UDE-00017-269 | 1984 | нд | нд | нд | нд | нд | нд | нд | - | - | - | - | ВЛ-0.4кВ в с. Нылга Увинского района | нд | нд | нд | нд | нд | нд | нд | нд | нд | нд | 0.4 | 0.4 | Повышение качества электроснабжения потребителей, реализация проекта с целью выполнения требований п.2.4.95, 2.5.216 ПУЭ 7-е издание о недопустимости прохождения воздушных линий электропередач по территории детский и спортивных учреждений. Протокол заседания Технического совета от 04.12.2017 № 2017/12/24. | - | -
9.2.2.1 | Реконструкция ВЛ-0.4кВ в с. Якшур-Бодья Якшур-Бодьинского района УР с выносом сетей с территории детских учреждений, протяженностью 0.456 км | H_UDE-00017-270 | 1982 | нд | нд | нд | нд | нд | нд | нд | - | - | - | - | ВЛ-0.4кВ в с. Якшур-Бодья Якшур-Бодьинского района | нд | нд | нд | нд | нд | нд | нд | нд | нд | нд | 0.4 | 0.4 | Реализация проекта с целью выполнения требований п.2.4.95, 2.5.216 ПУЭ 7-е издание о недопустимости прохождения воздушных линий электропередач по территории детский и спортивных учреждений. Протокол заседания Технического совета от 04.12.2017 № 2017/12/24. | - | -
9.2.2.1 | Реконструкция ВЛ-0.4кВ в с.Грахово Граховского района УР с выносом сетей с территории детских учреждений, протяженностью 0.54 км | H_UDE-00017-271 | 1974 | нд | нд | нд | нд | нд | нд | нд | - | - | - | - | ВЛ-0.4кВ в с.Грахово Граховского района | нд | нд | нд | нд | нд | нд | нд | нд | нд | нд | 0.4 | 0.4 | Повышение качества электроснабжения потребителей, реализация проекта с целью выполнения требований п.2.4.95, 2.5.216 ПУЭ 7-е издание о недопустимости прохождения воздушных линий электропередач по территории детский и спортивных учреждений. Протокол заседания Технического совета от 04.12.2017 № 2017/12/24. | - | -
9.2.2.1 | Реконструкция ВЛ-0.4кВ в с.Шевырялово Сарапульского района УР с выносом сетей с территории детских учреждений, протяженностью 0.31 км | H_UDE-00017-272 | 1978 | нд | нд | нд | нд | нд | нд | нд | - | - | - | - | ВЛ-0.4кВ в с.Шевырялово Сарапульского района | нд | нд | нд | нд | нд | нд | нд | нд | нд | нд | 0.4 | 0.4 | Повышение качества электроснабжения потребителей, реализация проекта с целью выполнения требований п.2.4.95, 2.5.216 ПУЭ 7-е издание о недопустимости прохождения воздушных линий электропередач по территории детский и спортивных учреждений. Протокол заседания Технического совета от 04.12.2017 № 2017/12/24. | - | -
9.2.2.1 | Реконструкция ВЛ-0.4кВ в д. Н.-Армязь Камбарского района УР с выносом сетей с территории детских учреждений, протяженностью 0.656 км | H_UDE-00017-273 | 1976 | нд | нд | нд | нд | нд | нд | нд | - | - | - | - | ВЛ-0.4кВ в д. Н.-Армязь Камбарского района | нд | нд | нд | нд | нд | нд | нд | нд | нд | нд | 0.4 | 0.4 | Реализация проекта с целью выполнения требований п.2.4.95, 2.5.216 ПУЭ 7-е издание о недопустимости прохождения воздушных линий электропередач по территории детский и спортивных учреждений. Протокол заседания Технического совета от 04.12.2017 № 2017/12/24. | - | -
9.2.2.1 | Реконструкция ВЛ-0.4кВ в д. Ныша Можгинского района УР с выносом сетей с территории детских учреждений, протяженностью 0.25 км | H_UDE-00017-274 | 1988 | нд | нд | нд | нд | нд | нд | нд | - | - | - | - | ВЛ-0.4кВ в д. Ныша Можгинского района | нд | нд | нд | нд | нд | нд | нд | нд | нд | нд | 0.4 | 0.4 | Повышение качества электроснабжения потребителей, реализация проекта с целью выполнения требований п.2.4.95, 2.5.216 ПУЭ 7-е издание о недопустимости прохождения воздушных линий электропередач по территории детский и спортивных учреждений. Протокол заседания Технического совета от 04.12.2017 № 2017/12/24. | - | -
9.2.2.1 | Реконструкция ВЛ-0.4кВ в с.Галаново Каракулинского района УР с выносом сетей с территории детских учреждений, протяженностью 0.15 км | H_UDE-00017-275 | 1993 | нд | нд | нд | нд | нд | нд | нд | - | - | - | - | ВЛ-0.4кВ в с.Галаново Каракулинского района | нд | нд | нд | нд | нд | нд | нд | нд | нд | нд | 0.4 | 0.4 | Повышение качества электроснабжения потребителей, реализация проекта с целью выполнения требований п.2.4.95, 2.5.216 ПУЭ 7-е издание о недопустимости прохождения воздушных линий электропередач по территории детский и спортивных учреждений. Протокол заседания Технического совета от 04.12.2017 № 2017/12/24. | - | -
9.2.2.1 | Реконструкция ВЛ-0.4кВ в д. В.Тыжма Кизнерского района УР с выносом сетей с территории детских учреждений, протяженностью 0.27 км | H_UDE-00017-276 | 1979 | нд | нд | нд | нд | нд | нд | нд | - | - | - | - | ВЛ-0.4кВ в д. В.Тыжма Кизнерского района | нд | нд | нд | нд | нд | нд | нд | нд | нд | нд | 0.4 | 0.4 | Повышение качества электроснабжения потребителей, реализация проекта с целью выполнения требований п.2.4.95, 2.5.216 ПУЭ 7-е издание о недопустимости прохождения воздушных линий электропередач по территории детский и спортивных учреждений. Протокол заседания Технического совета от 04.12.2017 № 2017/12/24. | - | -
9.2.2.1 | Реконструкция ВЛ-0.4кВ в д. Ст. Шудья Алнашского района УР с выносом сетей с территории детских учреждений, протяженностью 0.16 км | H_UDE-00017-277 | 1988 | нд | нд | нд | нд | нд | нд | нд | - | - | - | - | ВЛ-0.4кВ в д. Ст. Шудья Алнашского района | нд | нд | нд | нд | нд | нд | нд | нд | нд | нд | 0.4 | 0.4 | Повышение качества электроснабжения потребителей, реализация проекта с целью выполнения требований п.2.4.95, 2.5.216 ПУЭ 7-е издание о недопустимости прохождения воздушных линий электропередач по территории детский и спортивных учреждений. Протокол заседания Технического совета от 04.12.2017 № 2017/12/24. | - | -
9.2.2.1 | Реконструкция ВЛ-0.4кВ в с.Чутырь Игринского района УР с выносом сетей с территории детских учреждений, протяженностью 0.25 км | H_UDE-00017-278 | 1989 | нд | нд | нд | нд | нд | нд | нд | - | - | - | - | ВЛ-0.4кВ в с.Чутырь Игринского района | нд | нд | нд | нд | нд | нд | нд | нд | нд | нд | 0.4 | 0.4 | Повышение качества электроснабжения потребителей, реализация проекта с целью выполнения требований п.2.4.95, 2.5.216 ПУЭ 7-е издание о недопустимости прохождения воздушных линий электропередач по территории детский и спортивных учреждений. Протокол заседания Технического совета от 04.12.2017 № 2017/12/24. | - | -
9.2.2.1 | Реконструкция ВЛ-0.4кВ в с. Полом Кезского района УР с выносом сетей с территории детских учреждений, протяженностью 0.72 км | H_UDE-00017-279 | 1983 | нд | нд | нд | нд | нд | нд | нд | - | - | - | - | ВЛ-0.4кВ в с. Полом Кезского района | нд | нд | нд | нд | нд | нд | нд | нд | нд | нд | 0.4 | 0.4 | Реализация проекта с целью выполнения требований п.2.4.95, 2.5.216 ПУЭ 7-е издание о недопустимости прохождения воздушных линий электропередач по территории детский и спортивных учреждений. Протокол заседания Технического совета от 04.12.2017 № 2017/12/24. | - | -
9.2.2.1 | Реконструкция ВЛ-0.4кВ в д. Воегурт Балезинского района УР с выносом сетей с территории детских учреждений, протяженностью 0.30 км | H_UDE-00017-280 | 1980 | нд | нд | нд | нд | нд | нд | нд | - | - | - | - | ВЛ-0.4кВ в д. Воегурт Балезинского района | нд | нд | нд | нд | нд | нд | нд | нд | нд | нд | 0.4 | 0.4 | Повышение качества электроснабжения потребителей, реализация проекта с целью выполнения требований п.2.4.95, 2.5.216 ПУЭ 7-е издание о недопустимости прохождения воздушных линий электропередач по территории детский и спортивных учреждений. Протокол заседания Технического совета от 04.12.2017 № 2017/12/24. | - | -
9.2.2.1 | Реконструкция ВЛ-0.4кВ в д. Золоторево Глазовского района УР с выносом сетей с территории детских учреждений, протяженностью 0.19 км | H_UDE-00017-281 | 1992 | нд | нд | нд | нд | нд | нд | нд | - | - | - | - | ВЛ-0.4кВ в д. Золоторево Глазовского района | нд | нд | нд | нд | нд | нд | нд | нд | нд | нд | 0.4 | 0.4 | Повышение качества электроснабжения потребителей, реализация проекта с целью выполнения требований п.2.4.95, 2.5.216 ПУЭ 7-е издание о недопустимости прохождения воздушных линий электропередач по территории детский и спортивных учреждений. Протокол заседания Технического совета от 04.12.2017 № 2017/12/24. | - | -
9.2.2.1 | Реконструкция ВЛ-0.4кВ в с.Шаркан Шарканского района УР с выносом сетей с территории детских учреждений, протяженностью 0.21 км | H_UDE-00017-282 | 1987 | нд | нд | нд | нд | нд | нд | нд | - | - | - | - | ВЛ-0.4кВ в с.Шаркан Шарканского района | нд | нд | нд | нд | нд | нд | нд | нд | нд | нд | 0.4 | 0.4 | Повышение качества электроснабжения потребителей, реализация проекта с целью выполнения требований п.2.4.95, 2.5.216 ПУЭ 7-е издание о недопустимости прохождения воздушных линий электропередач по территории детский и спортивных учреждений. Протокол заседания Технического совета от 04.12.2017 № 2017/12/24. | - | -
9.2.2.1 | Реконструкция ВЛ-0.4кВ в с.Г ольяны Завьяловского района УР с выносом сетей с территории детских учреждений, протяженностью 0.28 км | H_UDE-00017-283 | 1973 | нд | нд | нд | нд | нд | нд | нд | - | - | - | - | ВЛ-0.4кВ в с.Г ольяны Завьяловского района | нд | нд | нд | нд | нд | нд | нд | нд | нд | нд | 0.4 | 0.4 | Повышение качества электроснабжения потребителей, реализация проекта с целью выполнения требований п.2.4.95, 2.5.216 ПУЭ 7-е издание о недопустимости прохождения воздушных линий электропередач по территории детский и спортивных учреждений. Протокол заседания Технического совета от 04.12.2017 № 2017/12/24. | - | -
9.2.2.1 | Реконструкция ВЛ-0,4кВ от ТП-309 в д. Адам в Глазовском районе протяженностью 1,08 км | H_UDE-00017-284 | 2007 | нд | нд | нд | нд | нд | нд | нд | - | - | - | - | ВЛ-0,4кВ от ТП-309 в д. Адам в Глазовском районе | нд | нд | нд | нд | нд | нд | нд | нд | нд | нд | 0.4 | 0.4 | Замещение (обновление) электросетевого оборудования и его элементов, выработавшего нормативный срок эксплуатации, путем замены новыми, улучшающими эксплуатационные характеристики, в соответствии с Правилами технической эксплуатации электрических станций и сетей РФ, п. 1.6.1, 5.7.5. | - | +
9.2.2.1 | Реконструкция ВЛ-0,4кВ от ТП-268, ТП-152, ТП-1 в с. Дебесы в Дебесском районе протяженностью 3,504 км | H_UDE-00017-285 | 1980 | нд | нд | нд | нд | нд | нд | нд | - | - | - | - | ВЛ-0,4кВ ТП-268 | нд | нд | нд | нд | нд | нд | нд | нд | нд | нд | 0.4 | 0.4 | Замещение (обновление) электросетевого оборудования и его элементов, выработавшего нормативный срок эксплуатации, путем замены новыми, улучшающими эксплуатационные характеристики, в соответствии с Правилами технической эксплуатации электрических станций и сетей РФ, п. 1.6.1, 5.7.5. | - | +
9.2.2.1 | Реконструкция ВЛ-0,4кВ от ТП-42 д. Каменное Заделье в Балезинском районе протяженностью 1,01 км | H_UDE-00017-286 | 1980 | нд | нд | нд | нд | нд | нд | нд | - | - | - | - | ВЛ-0,4кВ от ТП-42 д. Каменное Заделье в Балезинском районе | нд | нд | нд | нд | нд | нд | нд | нд | нд | нд | 0.4 | 0.4 | Замещение (обновление) электросетевого оборудования и его элементов, выработавшего нормативный срок эксплуатации, путем замены новыми, улучшающими эксплуатационные характеристики, в соответствии с Правилами технической эксплуатации электрических станций и сетей РФ, п. 1.6.1, 5.7.5. | - | +
9.2.2.1 | Реконструкция ВЛ-0,4кВ от ТП 390, КТП 453 в с.Старые Зятцы Якшур-Бодьинского района протяженностью 1.55 км | H_UDE-00017-287 | 1969 | нд | нд | нд | нд | нд | нд | нд | - | - | - | - | ВЛ-0,4кВ от ТП 390 в с.Старые Зятцы Якшур-Бодьинского района | нд | нд | нд | нд | нд | нд | нд | нд | нд | нд | 0.4 | 0.4 | Замещение (обновление) электросетевого оборудования и его элементов, выработавшего нормативный срок эксплуатации, путем замены новыми, улучшающими эксплуатационные характеристики, в соответствии с Правилами технической эксплуатации электрических станций и сетей РФ, п. 1.6.1, 5.7.5. | - | +
9.2.2.1 | Реконструкция ВЛ 0,4 кВ от КТП-9 в с.Сюмси Сюмсинского района УР | H_UDE-00017-288 | 1989 | нд | нд | нд | нд | нд | нд | нд | - | - | - | - | ВЛ 0,4 кВ отКТП-9 в с.Сюмси Сюмсинского района УР | нд | нд | нд | нд | нд | нд | нд | нд | нд | нд | 0.4 | 0.4 | Замещение (обновление) электросетевого оборудования и его элементов, выработавшего нормативный срок эксплуатации, путем замены новыми, улучшающими эксплуатационные характеристики, в соответствии с Правилами технической эксплуатации электрических станций и сетей РФ, п. 1.6.1, 5.7.5. | - | +
9.2.2.1 | Реконструкция ВЛ 0,4 кВ от КТП-316 в пролетах опор 316/1-316/21 (Снятие ограничений в пользовании земельным участком с.Шаркан, Шарканского района) | H_UDE-00017-289 | 1958 | нд | нд | нд | нд | нд | нд | нд | - | - | - | - | ВЛ-0.4 кВ КТП-316 | нд | нд | нд | нд | нд | нд | нд | нд | нд | нд | 0.4 | 0.4 | Повышение качества электроснабжения потребителей, реализация проекта с целью выполнения требований п.2.4.95, 2.5.216 ПУЭ 7-е издание о недопустимости прохождения воздушных линий электропередач по территории детский и спортивных учреждений. Протокол заседания Технического совета от 04.12.2017 № 2017/12/24. | - | -
9.2.2.1 | Реконструкция ВЛ-0.4кВ в д. Юмьяшур Алнашского района УР с выносом сетей с территории детских учреждений протяженностью 0,23 км | I_UDE-00017-290 | 1983 | нд | нд | нд | нд | нд | нд | нд | - | - | - | - | ВЛ-0.4кВ в д. Юмьяшур Алнашского района | нд | нд | нд | нд | нд | нд | нд | нд | нд | нд | 0.4 | 0.4 | Повышение качества электроснабжения потребителей, реализация проекта с целью выполнения требований п.2.4.95, 2.5.216 ПУЭ 7-е издание о недопустимости прохождения воздушных линий электропередач по территории детский и спортивных учреждений. Протокол заседания Технического совета от 04.12.2017 № 2017/12/24. | - | -
9.2.2.1 | Реконструкция ВЛ-0.4кВ в с. Алнаши Алнашского района УР с выносом сетей с территории детских учреждений протяженностью 0,31 км | I_UDE-00017-291 | 1968 | нд | нд | нд | нд | нд | нд | нд | - | - | - | - | ВЛ-0.4кВ в с. Алнаши Алнашского района | нд | нд | нд | нд | нд | нд | нд | нд | нд | нд | 0.4 | 0.4 | Повышение качества электроснабжения потребителей, реализация проекта с целью выполнения требований п.2.4.95, 2.5.216 ПУЭ 7-е издание о недопустимости прохождения воздушных линий электропередач по территории детский и спортивных учреждений. Протокол заседания Технического совета от 04.12.2017 № 2017/12/24. | - | -
9.2.2.1 | Реконструкция ВЛ-0.4кВ в д. Удмуртский Тоймобаш Алнашского района УР с выносом сетей с территории детских учреждений протяженностью 0,23 км | I_UDE-00017-292 | 1983 | нд | нд | нд | нд | нд | нд | нд | - | - | - | - | ВЛ-0.4кВ в д. Удмуртский Тоймобаш Алнашского района | нд | нд | нд | нд | нд | нд | нд | нд | нд | нд | 0.4 | 0.4 | Повышение качества электроснабжения потребителей, реализация проекта с целью выполнения требований п.2.4.95, 2.5.216 ПУЭ 7-е издание о недопустимости прохождения воздушных линий электропередач по территории детский и спортивных учреждений. Протокол заседания Технического совета от 04.12.2017 № 2017/12/24. | - | -
9.2.2.1 | Реконструкция ВЛ-10 кВ в с. Гольяны Завьяловского района УР с выносом сетей с территории детских учреждений протяженностью 0,34 км | I_UDE-00017-293 | 1983 | нд | нд | нд | нд | нд | нд | нд | - | - | - | - | ВЛ-10 кВ в с. Гольяны Завьяловского района | нд | нд | нд | нд | нд | нд | нд | нд | нд | нд | 0.4 | 0.4 | Повышение качества электроснабжения потребителей, реализация проекта с целью выполнения требований п.2.4.95, 2.5.216 ПУЭ 7-е издание о недопустимости прохождения воздушных линий электропередач по территории детский и спортивных учреждений. Протокол заседания Технического совета от 04.12.2017 № 2017/12/24. | - | -
9.2.2.1 | Реконструкция ВЛ-0.4кВ в д. Бабино Завьяловского района УР с выносом сетей с территории детских учреждений протяженностью 0,23 км | I_UDE-00017-294 | 1983 | нд | нд | нд | нд | нд | нд | нд | - | - | - | - | ВЛ-0.4кВ в д. Бабино Завьяловского района | нд | нд | нд | нд | нд | нд | нд | нд | нд | нд | 0.4 | 0.4 | Повышение качества электроснабжения потребителей, реализация проекта с целью выполнения требований п.2.4.95, 2.5.216 ПУЭ 7-е издание о недопустимости прохождения воздушных линий электропередач по территории детский и спортивных учреждений. Протокол заседания Технического совета от 04.12.2017 № 2017/12/24. | - | -
9.2.2.1 | Реконструкция ВЛ-0.4кВ в д. Большая Венья Завьяловского района УР с выносом сетей с территории детских учреждений протяженностью 0,093 км | I_UDE-00017-295 | 1983 | нд | нд | нд | нд | нд | нд | нд | - | - | - | - | ВЛ-0.4кВ в д. Большая Венья Завьяловского района | нд | нд | нд | нд | нд | нд | нд | нд | нд | нд | 0.4 | 0.4 | Повышение качества электроснабжения потребителей, реализация проекта с целью выполнения требований п.2.4.95, 2.5.216 ПУЭ 7-е издание о недопустимости прохождения воздушных линий электропередач по территории детский и спортивных учреждений. Протокол заседания Технического совета от 04.12.2017 № 2017/12/24. | - | -
9.2.2.1 | Реконструкция ВЛ-0.4кВ в д. Старые Кены Завьяловского района УР с выносом сетей с территории детских учреждений протяженностью 0,2 км | I_UDE-00017-296 | 1983 | нд | нд | нд | нд | нд | нд | нд | - | - | - | - | ВЛ-0.4кВ в д. Старые Кены Завьяловского района | нд | нд | нд | нд | нд | нд | нд | нд | нд | нд | 0.4 | 0.4 | Повышение качества электроснабжения потребителей, реализация проекта с целью выполнения требований п.2.4.95, 2.5.216 ПУЭ 7-е издание о недопустимости прохождения воздушных линий электропередач по территории детский и спортивных учреждений. Протокол заседания Технического совета от 04.12.2017 № 2017/12/24. | - | -
9.2.2.1 | Реконструкция ВЛ-0.4кВ в д. Якшур Завьяловского района УР с выносом сетей с территории детских учреждений протяженностью 0,092 км | I_UDE-00017-297 | 1983 | нд | нд | нд | нд | нд | нд | нд | - | - | - | - | ВЛ-0.4кВ в д. Якшур Завьяловского района | нд | нд | нд | нд | нд | нд | нд | нд | нд | нд | 0.4 | 0.4 | Повышение качества электроснабжения потребителей, реализация проекта с целью выполнения требований п.2.4.95, 2.5.216 ПУЭ 7-е издание о недопустимости прохождения воздушных линий электропередач по территории детский и спортивных учреждений. Протокол заседания Технического совета от 04.12.2017 № 2017/12/24. | - | -
9.2.2.1 | Реконструкция ВЛ-0.4кВ в с. Завьялово Завьяловского района УР с выносом сетей с территории детских учреждений протяженностью 0,23 км | I_UDE-00017-298 | 1983 | нд | нд | нд | нд | нд | нд | нд | - | - | - | - | ВЛ-0.4кВ в с. Завьялово Завьяловского района | нд | нд | нд | нд | нд | нд | нд | нд | нд | нд | 0.4 | 0.4 | Повышение качества электроснабжения потребителей, реализация проекта с целью выполнения требований п.2.4.95, 2.5.216 ПУЭ 7-е издание о недопустимости прохождения воздушных линий электропередач по территории детский и спортивных учреждений. Протокол заседания Технического совета от 04.12.2017 № 2017/12/24. | - | -
9.2.2.1 | Реконструкция ВЛ-0,4 кВ в с. М. Пурга Малопургинского района. Замена опор на ж/б и голого провода на СИП протяженностью 2,511 км | I_UDE-00017-299 | 1983 | нд | нд | нд | нд | нд | нд | нд | - | - | - | - | ВЛ-0,4 кВ КТП-46 | нд | нд | нд | нд | нд | нд | нд | нд | нд | нд | 0.4 | 0.4 | Замещение (обновление) электросетевого оборудования и его элементов, выработавшего нормативный срок эксплуатации, путем замены новыми, улучшающими эксплуатационные характеристики. Правила технической эксплуатации электрических станций и сетей РФ, п. 1.6.1, 5.7.5. в части замещения (обновления) электросетевого оборудования и его элементов, выработавшего нормативный срок эксплуатации, путем замены новыми, и улучшающими эксплуатационные характеристики. | - | +
9.2.2.1 | Реконструкция ЛЭП-0.38 кВ от ТП-217 в д. Палагай в Юкаменском районе УР протяженностью 2,165 км | I_UDE-00017-300 | 1983 | нд | нд | нд | нд | нд | нд | нд | - | - | - | - | ЛЭП-0.38 кВ от ТП-217 в д. Палагай в Юкаменском районе | нд | нд | нд | нд | нд | нд | нд | нд | нд | нд | 0.4 | 0.4 | Замещение (обновление) электросетевого оборудования и его элементов, выработавшего нормативный срок эксплуатации, путем замены новыми, улучшающими эксплуатационные характеристики, в соответствии с Правилами технической эксплуатации электрических станций и сетей РФ, п. 1.6.1, 5.7.5. Протокол заседания Технического совета от 01.12.2017 г. № 2017/12/1. | - | -
9.2.2.1 | Реконструкция ВЛ-0,4 кВ от КТП № 63 в д. Первомайск Каракулинского района УР протяженностью 3,28 км | I_UDE-00017-301 | 1983 | нд | нд | нд | нд | нд | нд | нд | - | - | - | - | ВЛ-0,4 кВ от КТП № 63 в д. Первомайск Каракулинского района | нд | нд | нд | нд | нд | нд | нд | нд | нд | нд | 0.4 | 0.4 | Замещение (обновление) электросетевого оборудования, выработавшего нормативный срок эксплуатации в соответствии с Правилами технической эксплуатации электрических станций и сетей РФ, п. 1.6.1. Протокол заседания Технического совета от 01.12.2017 г. № 2017/12/1. | - | +
9.2.2.1 | Реконструкция ВЛ-0,4 кВ КТП № 248 в д. Кухтино Каракулинского района УР протяженностью 2,79 км | I_UDE-00017-302 | 1983 | нд | нд | нд | нд | нд | нд | нд | - | - | - | - | ВЛ-0,4 кВ от КТП № 248 в д. Кухтино Каракулинского района | нд | нд | нд | нд | нд | нд | нд | нд | нд | нд | 0.4 | 0.4 | Замещение (обновление) электросетевого оборудования и его элементов, выработавшего нормативный срок эксплуатации, путем замены новыми, улучшающими эксплуатационные характеристики, в соответствии с Правилами технической эксплуатации электрических станций и сетей РФ, п. 1.6.1, 5.7.5. Протокол заседания Технического совета от 01.12.2017 г. № 2017/12/1. | - | +
9.2.2.1 | Реконструкция ВЛ-0,4 кВ КТП № 36 в с. Каракулино Каракулинского района УР протяженностью 0,72 км | I_UDE-00017-303 | 1983 | нд | нд | нд | нд | нд | нд | нд | - | - | - | - | ВЛ-0,4 кВ от КТП № 36 в с. Каракулино Каракулинского района | нд | нд | нд | нд | нд | нд | нд | нд | нд | нд | 0.4 | 0.4 | Замещение (обновление) электросетевого оборудования, выработавшего нормативный срок эксплуатации в соответствии с Правилами технической эксплуатации электрических станций и сетей РФ, п. 1.6.1. Протокол заседания Технического совета от 01.12.2017 г. № 2017/12/1. | - | +
9.2.2.1 | Реконструкция ЛЭП-0,38 кВ от ТП-198 в с. Пудем в Ярском районе УР протяженностью 0,25 км | I_UDE-00017-304 | 1983 | нд | нд | нд | нд | нд | нд | нд | - | - | - | - | ЛЭП-0,38 кВ от ТП-198 в с. Пудем в Ярском районе | нд | нд | нд | нд | нд | нд | нд | нд | нд | нд | 0.4 | 0.4 | Замещение (обновление) электросетевого оборудования и его элементов, выработавшего нормативный срок эксплуатации, путем замены новыми, улучшающими эксплуатационные характеристики, в соответствии с Правилами технической эксплуатации электрических станций и сетей РФ, п. 1.6.1, 5.7.5. Протокол заседания Технического совета от 01.12.2017 г. № 2017/12/1. | - | -
9.2.2.1 | Реконструкция ЛЭП-10 кВ ф 3 ПС "40 лет Октября" в с. Октябрьский с Глазовском районе УР протяженностью 0,21 км | I_UDE-00017-305 | 1975 | нд | нд | нд | нд | нд | нд | нд | - | - | - | - | ЛЭП-10 кВ ф 3ПС "40 лет Октября" в с. Октябрьский с Глазовском районе УР | нд | нд | нд | нд | нд | нд | нд | нд | нд | нд | 10 | 10 | Замещение (обновление) электросетевого оборудования и его элементов, выработавшего нормативный срок эксплуатации, путем замены новыми, улучшающими эксплуатационные характеристики, в соответствии с Правилами технической эксплуатации электрических станций и сетей РФ, п. 1.6.1, 5.7.5. Протокол заседания Технического совета от 01.12.2017 г. № 2017/12/1. | - | -
9.2.2.1 | Реконструкция ЛЭП-0,38 кВ от ТП-114 в д. Карасево в Глазовском районе УР протяженностью 0,72 км | I_UDE-00017-306 | 1975 | нд | нд | нд | нд | нд | нд | нд | - | - | - | - | ЛЭП-0,38 кВ от ТП-114 в д. Карасево в Глазовском районе УР | нд | нд | нд | нд | нд | нд | нд | нд | нд | нд | 0.4 | 0.4 | Замещение (обновление) электросетевого оборудования и его элементов, выработавшего нормативный срок эксплуатации, путем замены новыми, улучшающими эксплуатационные характеристики, в соответствии с Правилами технической эксплуатации электрических станций и сетей РФ, п. 1.6.1, 5.7.5. Протокол заседания Технического совета от 01.12.2017 г. № 2017/12/1. | - | -
9.2.2.1 | Реконструкция ЛЭП-0,38 кВ в с. Балезино с Балезинском районе УР протяженностью 0,61 км | I_UDE-00017-307 | 1975 | нд | нд | нд | нд | нд | нд | нд | - | - | - | - | ЛЭП-0,38 кВ в с. Балезино с Балезинском районе | нд | нд | нд | нд | нд | нд | нд | нд | нд | нд | 0.4 | 0.4 | Замещение (обновление) электросетевого оборудования и его элементов, выработавшего нормативный срок эксплуатации, путем замены новыми, улучшающими эксплуатационные характеристики, в соответствии с Правилами технической эксплуатации электрических станций и сетей РФ, п. 1.6.1, 5.7.5. Протокол заседания Технического совета от 01.12.2017 г. № 2017/12/1. | - | -
9.2.2.1 | Реконструкция ВЛ-0.4кВ ЗТП № 6 в д. Большая Уча Можгинского района УР с выносом сетей с территории детских учреждений протяженностью 0,28 км | I_UDE-00017-308 | 1975 | нд | нд | нд | нд | нд | нд | нд | - | - | - | - | ВЛ-0.4кВ в д. Большая Уча Можгинского района | нд | нд | нд | нд | нд | нд | нд | нд | нд | нд | 0.4 | 0.4 | Повышение качества электроснабжения потребителей, реализация проекта с целью выполнения требований п.2.4.95, 2.5.216 ПУЭ 7-е издание о недопустимости прохождения воздушных линий электропередач по территории детский и спортивных учреждений. Протокол заседания Технического совета от 04.12.2017 № 2017/12/24. | - | -
9.2.2.1 | Реконструкция ВЛ-0.4кВ в д. Русский Пычас Можгинского района УР с выносом сетей с территории детских учреждений протяженностью 0,46 км | I_UDE-00017-309 | 1975 | нд | нд | нд | нд | нд | нд | нд | - | - | - | - | ВЛ-0.4кВ в д. Русский Пычас Можгинского района | нд | нд | нд | нд | нд | нд | нд | нд | нд | нд | 0.4 | 0.4 | Повышение качества электроснабжения потребителей, реализация проекта с целью выполнения требований п.2.4.95, 2.5.216 ПУЭ 7-е издание о недопустимости прохождения воздушных линий электропередач по территории детский и спортивных учреждений. Протокол заседания Технического совета от 04.12.2017 № 2017/12/24. | - | -
9.2.2.1 | Реконструкция ВЛ-0,4 кВ от КТП № 64 с выносом участка ВЛ с территории строящейся МТФ на 400 голов в д. Зяглуд-Какся в Вавожском районе УР протяженностью 0,145 км(снятие ограничений в пользовании земельным участком) | I_UDE-00017-310 | 1967 | нд | нд | нд | нд | нд | нд | нд | - | - | - | - | ВЛ-0,4 кВ от КТП № 64 | нд | нд | нд | нд | нд | нд | нд | нд | нд | нд | 0.4 | 0.4 | Вынос электросетевого оборудования в рамках заключенных договоров снятий ограничений. | - | -
9.2.2.1 | Реконструкция ВЛ-0,4 кВ ТП-325 ф.6 Аэропорт в Завьяловском районе протяженностью 3,08 км | J_UDE-00017-396 | 1972 | нд | нд | нд | нд | нд | нд | нд | - | - | - | - | ВЛ-0,4 кВ ТП-325 ф.6 Аэропорт | нд | нд | нд | нд | нд | нд | нд | нд | нд | нд | 0.4 | 0.4 | Замещение (обновление) электросетевого оборудования и его элементов, выработавшего нормативный срок эксплуатации, путем замены новыми, улучшающими эксплуатационные характеристики, в соответствии с Правилами технической эксплуатации электрических станций и сетей РФ, п. 1.6.1, 5.7.5. Протокол Технического совета № 2019-2/2 от 04.02.2019. | - | -
9.2.2.1 | Реконструкция ВЛ-0,4 кВ ТП-326 ф.6 Аэропорт в Завьяловском районе протяженностью 2,47 км | J_UDE-00017-397 | 1980 | нд | нд | нд | нд | нд | нд | нд | - | - | - | - | ВЛ-0,4 кВ ТП-326 ф.6 Аэропорт | нд | нд | нд | нд | нд | нд | нд | нд | нд | нд | 0.4 | 0.4 | Замещение (обновление) электросетевого оборудования и его элементов, выработавшего нормативный срок эксплуатации, путем замены новыми, повышающими надёжность оборудования и улучшающими эксплуатационные характеристики, в соответствии с Правилами технической эксплуатации электрических станций и сетей РФ, п. 1.6.1, 5.7.5. Протокол Технического совета № 2019-2/2 от 04.02.2019. | - | -
9.2.2.1 | Реконструкция ВЛ-0,4 кВ ТП-327 ф.6 Аэропорт в Завьяловском районе протяженностью 2,937 км | J_UDE-00017-398 | 1977 | нд | нд | нд | нд | нд | нд | нд | - | - | - | - | ВЛ-0,4 кВ ТП-327 ф.6 Аэропорт | нд | нд | нд | нд | нд | нд | нд | нд | нд | нд | 0.4 | 0.4 | Замещение (обновление) электросетевого оборудования и его элементов, выработавшего нормативный срок эксплуатации, путем замены новыми, повышающими надёжность оборудования и улучшающими эксплуатационные характеристики, в соответствии с Правилами технической эксплуатации электрических станций и сетей РФ, п. 1.6.1, 5.7.5. Протокол Технического совета № 2019-2/2 от 04.02.2019. | - | -
9.2.2.1 | Реконструкция ВЛ-0,4 кВ ТП-331 ф.6 Аэропорт в Завьяловском районе протяженностью 0,64 км | J_UDE-00017-399 | 1980 | нд | нд | нд | нд | нд | нд | нд | - | - | - | - | ВЛ-0,4 кВ ТП-331 ф.6 Аэропорт | нд | нд | нд | нд | нд | нд | нд | нд | нд | нд | 0.4 | 0.4 | Замещение (обновление) электросетевого оборудования и его элементов, выработавшего нормативный срок эксплуатации, путем замены новыми, улучшающими эксплуатационные характеристики, в соответствии с Правилами технической эксплуатации электрических станций и сетей РФ, п. 1.6.1, 5.7.5. Протокол Технического совета № 2019-2/2 от 04.02.2019. | - | -
9.2.2.1 | Реконструкция ВЛ-0,4 кВ ТП-332 ф.6 Аэропорт в Завьяловском районе протяженностью 0,985 км | J_UDE-00017-400 | 1986 | нд | нд | нд | нд | нд | нд | нд | - | - | - | - | ВЛ-0,4 кВ ТП-332 ф.6 Аэропорт | нд | нд | нд | нд | нд | нд | нд | нд | нд | нд | 0.4 | 0.4 | Замещение (обновление) электросетевого оборудования и его элементов, выработавшего нормативный срок эксплуатации, путем замены новыми, повышающими надёжность оборудования и улучшающими эксплуатационные характеристики, в соответствии с Правилами технической эксплуатации электрических станций и сетей РФ, п. 1.6.1, 5.7.5. Протокол Технического совета № 2019-2/2 от 04.02.2019. | - | -
9.2.2.1 | Реконструкция ВЛ-0,4 кВ ТП-159 ф.11 Гольяны в Завьяловском районе протяженностью 2,06 км | J_UDE-00017-401 | 1974 | нд | нд | нд | нд | нд | нд | нд | - | - | - | - | ВЛ-0,4 кВ ТП-159 ф.11 Гольяны | нд | нд | нд | нд | нд | нд | нд | нд | нд | нд | 0.4 | 0.4 | Замещение (обновление) электросетевого оборудования и его элементов, выработавшего нормативный срок эксплуатации, путем замены новыми, повышающими надёжность оборудования и улучшающими эксплуатационные характеристики, в соответствии с Правилами технической эксплуатации электрических станций и сетей РФ, п. 1.6.1, 5.7.5. Протокол Технического совета № 2019-2/2 от 04.02.2019. | - | -
9.2.2.1 | Реконструкция ВЛ-0,4 кВ ТП-163 ф.11 Гольяны в Завьяловском районе протяженностью 1,025 км | J_UDE-00017-402 | 1973 | нд | нд | нд | нд | нд | нд | нд | - | - | - | - | ВЛ-0,4 кВ ТП-163 ф.11 Гольяны | нд | нд | нд | нд | нд | нд | нд | нд | нд | нд | 0.4 | 0.4 | Замещение (обновление) электросетевого оборудования и его элементов, выработавшего нормативный срок эксплуатации, путем замены новыми, повышающими надёжность оборудования и улучшающими эксплуатационные характеристики, в соответствии с Правилами технической эксплуатации электрических станций и сетей РФ, п. 1.6.1, 5.7.5. Протокол Технического совета № 2019-2/2 от 04.02.2019. | - | -
9.2.2.1 | Реконструкция ВЛ-0,4 кВ ТП-167 ф.14 Гольяны в Завьяловском районе протяженностью 2,04 км | J_UDE-00017-403 | 1964 | нд | нд | нд | нд | нд | нд | нд | - | - | - | - | ВЛ-0,4 кВ ТП-167 ф.14 Гольяны | нд | нд | нд | нд | нд | нд | нд | нд | нд | нд | 0.4 | 0.4 | Замещение (обновление) электросетевого оборудования и его элементов, выработавшего нормативный срок эксплуатации, путем замены новыми, улучшающими эксплуатационные характеристики, в соответствии с Правилами технической эксплуатации электрических станций и сетей РФ, п. 1.6.1, 5.7.5. Протокол Технического совета № 2019-2/2 от 04.02.2019. | - | -
9.2.2.1 | Реконструкция ВЛ-0,4 кВ ТП-168 ф.14 Гольяны в Завьяловском районе протяженностью 3,58 км | J_UDE-00017-404 | 1973 | нд | нд | нд | нд | нд | нд | нд | - | - | - | - | ВЛ-0,4 кВ ТП-168 ф.14 Гольяны | нд | нд | нд | нд | нд | нд | нд | нд | нд | нд | 0.4 | 0.4 | Замещение (обновление) электросетевого оборудования и его элементов, выработавшего нормативный срок эксплуатации, путем замены новыми, улучшающими эксплуатационные характеристики, в соответствии с Правилами технической эксплуатации электрических станций и сетей РФ, п. 1.6.1, 5.7.5. Протокол Технического совета № 2019-2/2 от 04.02.2019. | - | -
9.2.2.1 | Реконструкция ВЛ-0,4 кВ ТП-170 ф.16 Гольяны в Завьяловском районе протяженностью 1,6 км | J_UDE-00017-405 | 2003 | нд | нд | нд | нд | нд | нд | нд | - | - | - | - | ВЛ-0,4 кВ ТП-170 ф.16 Гольяны | нд | нд | нд | нд | нд | нд | нд | нд | нд | нд | 0.4 | 0.4 | Замещение (обновление) электросетевого оборудования и его элементов, выработавшего нормативный срок эксплуатации, путем замены новыми, улучшающими эксплуатационные характеристики, в соответствии с Правилами технической эксплуатации электрических станций и сетей РФ, п. 1.6.1, 5.7.5. Протокол Технического совета № 2019-2/2 от 04.02.2019. | - | -
9.2.2.1 | Реконструкция ВЛ-0,4 кВ ТП-172 ф.16 Гольяны в Завьяловском районе протяженностью 2,96 км | J_UDE-00017-406 | 1972 | нд | нд | нд | нд | нд | нд | нд | - | - | - | - | ВЛ-0,4 кВ ТП-172 ф.16 Гольяны | нд | нд | нд | нд | нд | нд | нд | нд | нд | нд | 0.4 | 0.4 | Замещение (обновление) электросетевого оборудования и его элементов, выработавшего нормативный срок эксплуатации, путем замены новыми, повышающими надёжность оборудования и улучшающими эксплуатационные характеристики, в соответствии с Правилами технической эксплуатации электрических станций и сетей РФ, п. 1.6.1, 5.7.5. Протокол Технического совета № 2019-2/2 от 04.02.2019. | - | -
9.2.2.1 | Реконструкция ВЛ-0,4 кВ ТП-174 ф.16 Гольяны в Завьяловском районе протяженностью 2,2 км | J_UDE-00017-407 | 1986 | нд | нд | нд | нд | нд | нд | нд | - | - | - | - | ВЛ-0,4 кВ ТП-174 ф.16 Гольяны | нд | нд | нд | нд | нд | нд | нд | нд | нд | нд | 0.4 | 0.4 | Замещение (обновление) электросетевого оборудования и его элементов, выработавшего нормативный срок эксплуатации, путем замены новыми, улучшающими эксплуатационные характеристики, в соответствии с Правилами технической эксплуатации электрических станций и сетей РФ, п. 1.6.1, 5.7.5. Протокол Технического совета № 2019-2/2 от 04.02.2019. | - | -
9.2.2.1 | Реконструкция ВЛ-0,4 кВ ТП-151 ф.1а Гольяны в Завьяловском районе протяженностью 2,15 км | J_UDE-00017-408 | 1971 | нд | нд | нд | нд | нд | нд | нд | - | - | - | - | ВЛ-0,4 кВ ТП-151 ф.1а Гольяны | нд | нд | нд | нд | нд | нд | нд | нд | нд | нд | 0.4 | 0.4 | Замещение (обновление) электросетевого оборудования и его элементов, выработавшего нормативный срок эксплуатации, путем замены новыми, повышающими надёжность оборудования и улучшающими эксплуатационные характеристики, в соответствии с Правилами технической эксплуатации электрических станций и сетей РФ, п. 1.6.1, 5.7.5. Протокол Технического совета № 2019-2/2 от 04.02.2019. | - | -
9.2.2.1 | Реконструкция ВЛ-0,4 кВ ТП-298 ф.1а Гольяны в Завьяловском районе протяженностью 2,07 км | J_UDE-00017-409 | 2011 | нд | нд | нд | нд | нд | нд | нд | - | - | - | - | ВЛ-0,4 кВ ТП-298 ф.1а Гольяны | нд | нд | нд | нд | нд | нд | нд | нд | нд | нд | 0.4 | 0.4 | Замещение (обновление) электросетевого оборудования и его элементов, выработавшего нормативный срок эксплуатации, путем замены новыми, повышающими надёжность оборудования и улучшающими эксплуатационные характеристики, в соответствии с Правилами технической эксплуатации электрических станций и сетей РФ, п. 1.6.1, 5.7.5. Протокол Технического совета № 2019-2/2 от 04.02.2019. | - | -
9.2.2.1 | Реконструкция ВЛ-0,4 кВ ТП-146 ф.9 Гольяны в Завьяловском районе протяженностью 3,09 км | J_UDE-00017-411 | 1974 | нд | нд | нд | нд | нд | нд | нд | - | - | - | - | ВЛ-0,4 кВ ТП-146 ф.9 Гольяны | нд | нд | нд | нд | нд | нд | нд | нд | нд | нд | 0.4 | 0.4 | Замещение (обновление) электросетевого оборудования и его элементов, выработавшего нормативный срок эксплуатации, путем замены новыми, повышающими надёжность оборудования и улучшающими эксплуатационные характеристики, в соответствии с Правилами технической эксплуатации электрических станций и сетей РФ, п. 1.6.1, 5.7.5. Протокол Технического совета № 2019-2/2 от 04.02.2019. | - | -
9.2.2.1 | Реконструкция ВЛ-0,4 кВ ТП-427 ф.10 Завьялово в Завьяловском районе протяженностью 2,7 км | J_UDE-00017-412 | 1987 | нд | нд | нд | нд | нд | нд | нд | - | - | - | - | ВЛ-0,4 кВ ТП-427 ф.10 Завьялово | нд | нд | нд | нд | нд | нд | нд | нд | нд | нд | 0.4 | 0.4 | Замещение (обновление) электросетевого оборудования и его элементов, выработавшего нормативный срок эксплуатации, путем замены новыми, повышающими надёжность оборудования и улучшающими эксплуатационные характеристики, в соответствии с Правилами технической эксплуатации электрических станций и сетей РФ, п. 1.6.1, 5.7.5. Протокол Технического совета № 2019-2/2 от 04.02.2019. | - | -
9.2.2.1 | Реконструкция ВЛ-0,4 кВ ТП-428 ф.10 Завьялово в Завьяловском районе протяженностью 1,36 км | J_UDE-00017-413 | 1962 | нд | нд | нд | нд | нд | нд | нд | - | - | - | - | ВЛ-0,4 кВ ТП-428 ф.10 Завьялово | нд | нд | нд | нд | нд | нд | нд | нд | нд | нд | 0.4 | 0.4 | Замещение (обновление) электросетевого оборудования и его элементов, выработавшего нормативный срок эксплуатации, путем замены новыми, повышающими надёжность оборудования и улучшающими эксплуатационные характеристики, в соответствии с Правилами технической эксплуатации электрических станций и сетей РФ, п. 1.6.1, 5.7.5. Протокол Технического совета № 2019-2/2 от 04.02.2019. | - | -
9.2.2.1 | Реконструкция ВЛ-0,4 кВ ТП-600 ф.10 Завьялово в Завьяловском районе протяженностью 2,64 км | J_UDE-00017-414 | 2015 | нд | нд | нд | нд | нд | нд | нд | - | - | - | - | ВЛ-0,4 кВ ТП-600 ф.10 Завьялово | нд | нд | нд | нд | нд | нд | нд | нд | нд | нд | 0.4 | 0.4 | Замещение (обновление) электросетевого оборудования и его элементов, выработавшего нормативный срок эксплуатации, путем замены новыми, повышающими надёжность оборудования и улучшающими эксплуатационные характеристики, в соответствии с Правилами технической эксплуатации электрических станций и сетей РФ, п. 1.6.1, 5.7.5. Протокол Технического совета № 2019-2/2 от 04.02.2019. | - | -
9.2.2.1 | Реконструкция ВЛ-0,4 кВ ТП-737 ф.10 Завьялово в Завьяловском районе протяженностью 0,675 км | J_UDE-00017-415 | 2012 | нд | нд | нд | нд | нд | нд | нд | - | - | - | - | ВЛ-0,4 кВ ТП-737 ф.10 Завьялово | нд | нд | нд | нд | нд | нд | нд | нд | нд | нд | 0.4 | 0.4 | Замещение (обновление) электросетевого оборудования и его элементов, выработавшего нормативный срок эксплуатации, путем замены новыми, улучшающими эксплуатационные характеристики, в соответствии с Правилами технической эксплуатации электрических станций и сетей РФ, п. 1.6.1, 5.7.5. Протокол Технического совета № 2019-2/2 от 04.02.2019. | - | -
9.2.2.1 | Реконструкция ВЛ-0,4 кВ ТП-785 ф.10 Завьялово в Завьяловском районе протяженностью 4,32 км | J_UDE-00017-416 | 2002 | нд | нд | нд | нд | нд | нд | нд | - | - | - | - | ВЛ-0,4 кВ ТП-785 ф.10 Завьялово | нд | нд | нд | нд | нд | нд | нд | нд | нд | нд | 0.4 | 0.4 | Замещение (обновление) электросетевого оборудования и его элементов, выработавшего нормативный срок эксплуатации, путем замены новыми, повышающими надёжность оборудования и улучшающими эксплуатационные характеристики, в соответствии с Правилами технической эксплуатации электрических станций и сетей РФ, п. 1.6.1, 5.7.5. Протокол Технического совета № 2019-2/2 от 04.02.2019. | - | -
9.2.2.1 | Реконструкция ВЛ-0,4 кВ ТП-810 ф.10 Завьялово в Завьяловском районе протяженностью 2,29 км | J_UDE-00017-417 | 2000 | нд | нд | нд | нд | нд | нд | нд | - | - | - | - | ВЛ-0,4 кВ ТП-810 ф.10 Завьялово | нд | нд | нд | нд | нд | нд | нд | нд | нд | нд | 0.4 | 0.4 | Замещение (обновление) электросетевого оборудования и его элементов, выработавшего нормативный срок эксплуатации, путем замены новыми, повышающими надёжность оборудования и улучшающими эксплуатационные характеристики, в соответствии с Правилами технической эксплуатации электрических станций и сетей РФ, п. 1.6.1, 5.7.5. Протокол Технического совета № 2019-2/2 от 04.02.2019. | - | -
9.2.2.1 | Реконструкция ВЛ-0,4 кВ ТП-932 ф.10 Завьялово в Завьяловском районе протяженностью 2,085 км | J_UDE-00017-418 | 1998 | нд | нд | нд | нд | нд | нд | нд | - | - | - | - | ВЛ-0,4 кВ ТП-932 ф.10 Завьялово | нд | нд | нд | нд | нд | нд | нд | нд | нд | нд | 0.4 | 0.4 | Замещение (обновление) электросетевого оборудования и его элементов, выработавшего нормативный срок эксплуатации, путем замены новыми, улучшающими эксплуатационные характеристики, в соответствии с Правилами технической эксплуатации электрических станций и сетей РФ, п. 1.6.1, 5.7.5. Протокол Технического совета № 2019-2/2 от 04.02.2019. | - | -
9.2.2.1 | Реконструкция ВЛ-0,4 кВ ТП-348 ф.3 Завьялово в Завьяловском районе протяженностью 1,645 км | J_UDE-00017-419 | 1986 | нд | нд | нд | нд | нд | нд | нд | - | - | - | - | ВЛ-0,4 кВ ТП-348 ф.3 Завьялово | нд | нд | нд | нд | нд | нд | нд | нд | нд | нд | 0.4 | 0.4 | Замещение (обновление) электросетевого оборудования и его элементов, выработавшего нормативный срок эксплуатации, путем замены новыми, улучшающими эксплуатационные характеристики, в соответствии с Правилами технической эксплуатации электрических станций и сетей РФ, п. 1.6.1, 5.7.5. Протокол Технического совета № 2019-2/2 от 04.02.2019. | - | -
9.2.2.1 | Реконструкция ВЛ-0,4 кВ ТП-378 ф.5 Завьялово в Завьяловском районе протяженностью 1,62 км | J_UDE-00017-421 | 1964 | нд | нд | нд | нд | нд | нд | нд | - | - | - | - | ВЛ-0,4 кВ ТП-378 ф.5 Завьялово | нд | нд | нд | нд | нд | нд | нд | нд | нд | нд | 0.4 | 0.4 | Замещение (обновление) электросетевого оборудования и его элементов, выработавшего нормативный срок эксплуатации, путем замены новыми, улучшающими эксплуатационные характеристики, в соответствии с Правилами технической эксплуатации электрических станций и сетей РФ, п. 1.6.1, 5.7.5. Протокол Технического совета № 2019-2/2 от 04.02.2019. | - | -
9.2.2.1 | Реконструкция ВЛ-0,4 кВ ТП-383 ф.8 Завьялово в Завьяловском районе протяженностью 2,22 км | J_UDE-00017-422 | 1985 | нд | нд | нд | нд | нд | нд | нд | - | - | - | - | ВЛ-0,4 кВ ТП-383 ф.8 Завьялово | нд | нд | нд | нд | нд | нд | нд | нд | нд | нд | 0.4 | 0.4 | Замещение (обновление) электросетевого оборудования и его элементов, выработавшего нормативный срок эксплуатации, путем замены новыми, улучшающими эксплуатационные характеристики, в соответствии с Правилами технической эксплуатации электрических станций и сетей РФ, п. 1.6.1, 5.7.5. Протокол Технического совета № 2019-2/2 от 04.02.2019. | - | -
9.2.2.1 | Реконструкция ВЛ-0,4 кВ ТП-405 ф.14 Казмаска в Завьяловском районе протяженностью 2,871 км | J_UDE-00017-423 | 1988 | нд | нд | нд | нд | нд | нд | нд | - | - | - | - | ВЛ-0,4 кВ ТП-405 ф.14 Казмаска | нд | нд | нд | нд | нд | нд | нд | нд | нд | нд | 0.4 | 0.4 | Замещение (обновление) электросетевого оборудования и его элементов, выработавшего нормативный срок эксплуатации, путем замены новыми, повышающими надёжность оборудования и улучшающими эксплуатационные характеристики, в соответствии с Правилами технической эксплуатации электрических станций и сетей РФ, п. 1.6.1, 5.7.5. Протокол Технического совета № 2019-2/2 от 04.02.2019. | - | -
9.2.2.1 | Реконструкция ВЛ-0,4 кВ ТП-406 ф.14 Казмаска в Завьяловском районе протяженностью 2,605 км | J_UDE-00017-424 | 1992 | нд | нд | нд | нд | нд | нд | нд | - | - | - | - | ВЛ-0,4 кВ ТП-406 ф.14 Казмаска | нд | нд | нд | нд | нд | нд | нд | нд | нд | нд | 0.4 | 0.4 | Замещение (обновление) электросетевого оборудования и его элементов, выработавшего нормативный срок эксплуатации, путем замены новыми, улучшающими эксплуатационные характеристики, в соответствии с Правилами технической эксплуатации электрических станций и сетей РФ, п. 1.6.1, 5.7.5. Протокол Технического совета № 2019-2/2 от 04.02.2019. | - | -
9.2.2.1 | Реконструкция ВЛ-0,4 кВ ТП-398 ф.2 Казмаска в Завьяловском районе протяженностью 3,48 км | J_UDE-00017-425 | 1964 | нд | нд | нд | нд | нд | нд | нд | - | - | - | - | ВЛ-0,4 кВ ТП-398 ф.2 Казмаска | нд | нд | нд | нд | нд | нд | нд | нд | нд | нд | 0.4 | 0.4 | Замещение (обновление) электросетевого оборудования и его элементов, выработавшего нормативный срок эксплуатации, путем замены новыми, улучшающими эксплуатационные характеристики, в соответствии с Правилами технической эксплуатации электрических станций и сетей РФ, п. 1.6.1, 5.7.5. Протокол Технического совета № 2019-2/2 от 04.02.2019. | - | -
9.2.2.1 | Реконструкция ВЛ-0,4 кВ ТП-399 ф.2 Казмаска в Завьяловском районе протяженностью 2,32 км | J_UDE-00017-426 | 2012 | нд | нд | нд | нд | нд | нд | нд | - | - | - | - | ВЛ-0,4 кВ ТП-399 ф.2 Казмаска | нд | нд | нд | нд | нд | нд | нд | нд | нд | нд | 0.4 | 0.4 | Замещение (обновление) электросетевого оборудования и его элементов, выработавшего нормативный срок эксплуатации, путем замены новыми, улучшающими эксплуатационные характеристики, в соответствии с Правилами технической эксплуатации электрических станций и сетей РФ, п. 1.6.1, 5.7.5. Протокол Технического совета № 2019-2/2 от 04.02.2019. | - | -
9.2.2.1 | Реконструкция ВЛ-0,4 кВ ТП-366 ф.12 Каменное в Завьяловском районе протяженностью 2,2 км | J_UDE-00017-428 | 1961 | нд | нд | нд | нд | нд | нд | нд | - | - | - | - | ВЛ-0,4 кВ ТП-366 ф.12 Каменное | нд | нд | нд | нд | нд | нд | нд | нд | нд | нд | 0.4 | 0.4 | Замещение (обновление) электросетевого оборудования и его элементов, выработавшего нормативный срок эксплуатации, путем замены новыми, повышающими надёжность оборудования и улучшающими эксплуатационные характеристики, в соответствии с Правилами технической эксплуатации электрических станций и сетей РФ, п. 1.6.1, 5.7.5. Протокол Технического совета № 2019-2/2 от 04.02.2019. | - | -
9.2.2.1 | Реконструкция ВЛ-0,4 кВ ТП-368 ф.12 Каменное в Завьяловском районе протяженностью 3,25 км | J_UDE-00017-429 | 1970 | нд | нд | нд | нд | нд | нд | нд | - | - | - | - | ВЛ-0,4 кВ ТП-368 ф.12 Каменное | нд | нд | нд | нд | нд | нд | нд | нд | нд | нд | 0.4 | 0.4 | Замещение (обновление) электросетевого оборудования и его элементов, выработавшего нормативный срок эксплуатации, путем замены новыми, повышающими надёжность оборудования и улучшающими эксплуатационные характеристики, в соответствии с Правилами технической эксплуатации электрических станций и сетей РФ, п. 1.6.1, 5.7.5. Протокол Технического совета № 2019-2/2 от 04.02.2019. | - | -
9.2.2.1 | Реконструкция ВЛ-0,4 кВ ТП-719 ф.9 Каменное в Завьяловском районе протяженностью 2,89 км | J_UDE-00017-432 | 1970 | нд | нд | нд | нд | нд | нд | нд | - | - | - | - | ВЛ-0,4 кВ ТП-719 ф.9 Каменное | нд | нд | нд | нд | нд | нд | нд | нд | нд | нд | 0.4 | 0.4 | Замещение (обновление) электросетевого оборудования и его элементов, выработавшего нормативный срок эксплуатации, путем замены новыми, повышающими надёжность оборудования и улучшающими эксплуатационные характеристики, в соответствии с Правилами технической эксплуатации электрических станций и сетей РФ, п. 1.6.1, 5.7.5. Протокол Технического совета № 2019-2/2 от 04.02.2019. | - | -
9.2.2.1 | Реконструкция ВЛ-0,4 кВ ТП-732 ф.9 Каменное в Завьяловском районе протяженностью 2,2 км | J_UDE-00017-433 | 2004 | нд | нд | нд | нд | нд | нд | нд | - | - | - | - | ВЛ-0,4 кВ ТП-732 ф.9 Каменное | нд | нд | нд | нд | нд | нд | нд | нд | нд | нд | 0.4 | 0.4 | Замещение (обновление) электросетевого оборудования и его элементов, выработавшего нормативный срок эксплуатации, путем замены новыми, улучшающими эксплуатационные характеристики, в соответствии с Правилами технической эксплуатации электрических станций и сетей РФ, п. 1.6.1, 5.7.5. Протокол Технического совета № 2019-2/2 от 04.02.2019. | - | -
9.2.2.1 | Реконструкция ВЛ-0,4 кВ ТП-4 ф.10 Никольская в Завьяловском районе протяженностью 3,62 км | J_UDE-00017-434 | 1972 | нд | нд | нд | нд | нд | нд | нд | - | - | - | - | ВЛ-0,4 кВ ТП-4 ф.10 Никольская | нд | нд | нд | нд | нд | нд | нд | нд | нд | нд | 0.4 | 0.4 | Замещение (обновление) электросетевого оборудования и его элементов, выработавшего нормативный срок эксплуатации, путем замены новыми, повышающими надёжность оборудования и улучшающими эксплуатационные характеристики, в соответствии с Правилами технической эксплуатации электрических станций и сетей РФ, п. 1.6.1, 5.7.5. Протокол Технического совета № 2019-2/2 от 04.02.2019. | - | -
9.2.2.1 | Реконструкция ВЛ-0,4 кВ ТП-5 ф.10 Никольская в Завьяловском районе протяженностью 4,41 км | J_UDE-00017-435 | 1972 | нд | нд | нд | нд | нд | нд | нд | - | - | - | - | ВЛ-0,4 кВ ТП-5 ф.10 Никольская | нд | нд | нд | нд | нд | нд | нд | нд | нд | нд | 0.4 | 0.4 | Замещение (обновление) электросетевого оборудования и его элементов, выработавшего нормативный срок эксплуатации, путем замены новыми, повышающими надёжность оборудования и улучшающими эксплуатационные характеристики, в соответствии с Правилами технической эксплуатации электрических станций и сетей РФ, п. 1.6.1, 5.7.5. Протокол Технического совета № 2019-2/2 от 04.02.2019. | - | -
9.2.2.1 | Реконструкция ВЛ-0,4 кВ ТП-20 ф.5 Никольская в Завьяловском районе протяженностью 2,87 км | J_UDE-00017-436 | 1973 | нд | нд | нд | нд | нд | нд | нд | - | - | - | - | ВЛ-0,4 кВ ТП-20 ф.5 Никольская | нд | нд | нд | нд | нд | нд | нд | нд | нд | нд | 0.4 | 0.4 | Замещение (обновление) электросетевого оборудования и его элементов, выработавшего нормативный срок эксплуатации, путем замены новыми, улучшающими эксплуатационные характеристики, в соответствии с Правилами технической эксплуатации электрических станций и сетей РФ, п. 1.6.1, 5.7.5. Протокол Технического совета № 2019-2/2 от 04.02.2019. | - | -
9.2.2.1 | Реконструкция ВЛ-0,4 кВ ТП-528 ф.14 Опытная в Завьяловском районе протяженностью 3,25 км | J_UDE-00017-437 | 1975 | нд | нд | нд | нд | нд | нд | нд | - | - | - | - | ВЛ-0,4 кВ ТП-528 ф.14 Опытная | нд | нд | нд | нд | нд | нд | нд | нд | нд | нд | 0.4 | 0.4 | Замещение (обновление) электросетевого оборудования и его элементов, выработавшего нормативный срок эксплуатации, путем замены новыми, улучшающими эксплуатационные характеристики, в соответствии с Правилами технической эксплуатации электрических станций и сетей РФ, п. 1.6.1, 5.7.5. Протокол Технического совета № 2019-2/2 от 04.02.2019. | - | -
9.2.2.1 | Реконструкция ВЛ-0,4 кВ ТП-529 ф.14 Опытная в Завьяловском районе протяженностью 2,16 км | J_UDE-00017-438 | 1965 | нд | нд | нд | нд | нд | нд | нд | - | - | - | - | ВЛ-0,4 кВ ТП-529 ф.14 Опытная | нд | нд | нд | нд | нд | нд | нд | нд | нд | нд | 0.4 | 0.4 | Замещение (обновление) электросетевого оборудования и его элементов, выработавшего нормативный срок эксплуатации, путем замены новыми, повышающими надёжность оборудования и улучшающими эксплуатационные характеристики, в соответствии с Правилами технической эксплуатации электрических станций и сетей РФ, п. 1.6.1, 5.7.5. Протокол Технического совета № 2019-2/2 от 04.02.2019. | - | -
9.2.2.1 | Реконструкция ВЛ-0,4 кВ ТП-507 ф.21 Опытная в Завьяловском районе протяженностью 0,6 км | J_UDE-00017-439 | 2015 | нд | нд | нд | нд | нд | нд | нд | - | - | - | - | ВЛ-0,4 кВ ТП-507 ф.21 Опытная | нд | нд | нд | нд | нд | нд | нд | нд | нд | нд | 0.4 | 0.4 | Замещение (обновление) электросетевого оборудования и его элементов, выработавшего нормативный срок эксплуатации, путем замены новыми, улучшающими эксплуатационные характеристики, в соответствии с Правилами технической эксплуатации электрических станций и сетей РФ, п. 1.6.1, 5.7.5. Протокол Технического совета № 2019-2/2 от 04.02.2019. | - | -
9.2.2.1 | Реконструкция ВЛ-0,4 кВ ТП-362 ф.1 Россия в Завьяловском районе протяженностью 1,692 км | J_UDE-00017-440 | 1990 | нд | нд | нд | нд | нд | нд | нд | - | - | - | - | ВЛ-0,4 кВ ТП-362 ф.1 Россия | нд | нд | нд | нд | нд | нд | нд | нд | нд | нд | 0.4 | 0.4 | Замещение (обновление) электросетевого оборудования и его элементов, выработавшего нормативный срок эксплуатации, путем замены новыми, повышающими надёжность оборудования и улучшающими эксплуатационные характеристики, в соответствии с Правилами технической эксплуатации электрических станций и сетей РФ, п. 1.6.1, 5.7.5. Протокол Технического совета № 2019-2/2 от 04.02.2019. | - | -
9.2.2.1 | Реконструкция ВЛ-0,4 кВ ТП-380 ф.1 Россия в Завьяловском районе протяженностью 0,48 км | J_UDE-00017-441 | 2010 | нд | нд | нд | нд | нд | нд | нд | - | - | - | - | ВЛ-0,4 кВ ТП-380 ф.1 Россия | нд | нд | нд | нд | нд | нд | нд | нд | нд | нд | 0.4 | 0.4 | Замещение (обновление) электросетевого оборудования и его элементов, выработавшего нормативный срок эксплуатации, путем замены новыми, улучшающими эксплуатационные характеристики, в соответствии с Правилами технической эксплуатации электрических станций и сетей РФ, п. 1.6.1, 5.7.5. Протокол Технического совета № 2019-2/2 от 04.02.2019. | - | -
9.2.2.1 | Реконструкция ВЛ-0,4 кВ ТП-749 ф.1 Россия в Завьяловском районе протяженностью 3,12 км | J_UDE-00017-442 | 2012 | нд | нд | нд | нд | нд | нд | нд | - | - | - | - | ВЛ-0,4 кВ ТП-749 ф.1 Россия | нд | нд | нд | нд | нд | нд | нд | нд | нд | нд | 0.4 | 0.4 | Замещение (обновление) электросетевого оборудования и его элементов, выработавшего нормативный срок эксплуатации, путем замены новыми, повышающими надёжность оборудования и улучшающими эксплуатационные характеристики, в соответствии с Правилами технической эксплуатации электрических станций и сетей РФ, п. 1.6.1, 5.7.5. Протокол Технического совета № 2019-2/2 от 04.02.2019. | - | -
9.2.2.1 | Реконструкция ВЛ-0,4 кВ ТП-419 ф.11 Россия в Завьяловском районе протяженностью 1,112 км | J_UDE-00017-443 | 1965 | нд | нд | нд | нд | нд | нд | нд | - | - | - | - | ВЛ-0,4 кВ ТП-419 ф.11 Россия | нд | нд | нд | нд | нд | нд | нд | нд | нд | нд | 0.4 | 0.4 | Замещение (обновление) электросетевого оборудования и его элементов, выработавшего нормативный срок эксплуатации, путем замены новыми, улучшающими эксплуатационные характеристики, в соответствии с Правилами технической эксплуатации электрических станций и сетей РФ, п. 1.6.1, 5.7.5. Протокол Технического совета № 2019-2/2 от 04.02.2019. | - | -
9.2.2.1 | Реконструкция ВЛ-0,4 кВ ТП-420 ф.11 Россия в Завьяловском районе протяженностью 2,72 км | J_UDE-00017-444 | 1970 | нд | нд | нд | нд | нд | нд | нд | - | - | - | - | ВЛ-0,4 кВ ТП-420 ф.11 Россия | нд | нд | нд | нд | нд | нд | нд | нд | нд | нд | 0.4 | 0.4 | Замещение (обновление) электросетевого оборудования и его элементов, выработавшего нормативный срок эксплуатации, путем замены новыми, улучшающими эксплуатационные характеристики, в соответствии с Правилами технической эксплуатации электрических станций и сетей РФ, п. 1.6.1, 5.7.5. Протокол Технического совета № 2019-2/2 от 04.02.2019. | - | -
9.2.2.1 | Реконструкция ВЛ-0,4 кВ ТП-431 ф.14 Россия в Завьяловском районе протяженностью 1,6 км | J_UDE-00017-445 | 1977 | нд | нд | нд | нд | нд | нд | нд | - | - | - | - | ВЛ-0,4 кВ ТП-431 ф.14 Россия | нд | нд | нд | нд | нд | нд | нд | нд | нд | нд | 0.4 | 0.4 | Замещение (обновление) электросетевого оборудования и его элементов, выработавшего нормативный срок эксплуатации, путем замены новыми, повышающими надёжность оборудования и улучшающими эксплуатационные характеристики, в соответствии с Правилами технической эксплуатации электрических станций и сетей РФ, п. 1.6.1, 5.7.5. Протокол Технического совета № 2019-2/2 от 04.02.2019. | - | -
9.2.2.1 | Реконструкция ВЛ-0,4 кВ ТП-128 ф.3 Совхозная в Завьяловском районе протяженностью 2,06 км | J_UDE-00017-446 | 2013 | нд | нд | нд | нд | нд | нд | нд | - | - | - | - | ВЛ-0,4 кВ ТП-128 ф.3 Совхозная | нд | нд | нд | нд | нд | нд | нд | нд | нд | нд | 0.4 | 0.4 | Замещение (обновление) электросетевого оборудования и его элементов, выработавшего нормативный срок эксплуатации, путем замены новыми, повышающими надёжность оборудования и улучшающими эксплуатационные характеристики, в соответствии с Правилами технической эксплуатации электрических станций и сетей РФ, п. 1.6.1, 5.7.5. Протокол Технического совета № 2019-2/2 от 04.02.2019. | - | -
9.2.2.1 | Реконструкция ВЛ-0,4 кВ ТП-287 ф.3 Совхозная в Завьяловском районе протяженностью 2,8 км | J_UDE-00017-447 | 2015 | нд | нд | нд | нд | нд | нд | нд | - | - | - | - | ВЛ-0,4 кВ ТП-287 ф.3 Совхозная | нд | нд | нд | нд | нд | нд | нд | нд | нд | нд | 0.4 | 0.4 | Замещение (обновление) электросетевого оборудования и его элементов, выработавшего нормативный срок эксплуатации, путем замены новыми, улучшающими эксплуатационные характеристики, в соответствии с Правилами технической эксплуатации электрических станций и сетей РФ, п. 1.6.1, 5.7.5. Протокол Технического совета № 2019-2/2 от 04.02.2019. | - | -
9.2.2.1 | Реконструкция ВЛ-0,4 кВ ТП-300 ф.3 Совхозная в Завьяловском районе протяженностью 2 км | J_UDE-00017-448 | 2011 | нд | нд | нд | нд | нд | нд | нд | - | - | - | - | ВЛ-0,4 кВ ТП-300 ф.3 Совхозная | нд | нд | нд | нд | нд | нд | нд | нд | нд | нд | 0.4 | 0.4 | Замещение (обновление) электросетевого оборудования и его элементов, выработавшего нормативный срок эксплуатации, путем замены новыми, повышающими надёжность оборудования и улучшающими эксплуатационные характеристики, в соответствии с Правилами технической эксплуатации электрических станций и сетей РФ, п. 1.6.1, 5.7.5. Протокол Технического совета № 2019-2/2 от 04.02.2019. | - | -
9.2.2.1 | Реконструкция ВЛ-0,4 кВ ТП-136 ф.7 Совхозная в Завьяловском районе протяженностью 4,029 км | J_UDE-00017-451 | 1975 | нд | нд | нд | нд | нд | нд | нд | - | - | - | - | ВЛ-0,4 кВ ТП-136 ф.7 Совхозная | нд | нд | нд | нд | нд | нд | нд | нд | нд | нд | 0.4 | 0.4 | Замещение (обновление) электросетевого оборудования и его элементов, выработавшего нормативный срок эксплуатации, путем замены новыми, повышающими надёжность оборудования и улучшающими эксплуатационные характеристики, в соответствии с Правилами технической эксплуатации электрических станций и сетей РФ, п. 1.6.1, 5.7.5. Протокол Технического совета № 2019-2/2 от 04.02.2019. | - | -
9.2.2.1 | Реконструкция ВЛ-0,4 кВ ТП-137 ф.7 Совхозная в Завьяловском районе протяженностью 2,58 км | J_UDE-00017-452 | 1974 | нд | нд | нд | нд | нд | нд | нд | - | - | - | - | ВЛ-0,4 кВ ТП-137 ф.7 Совхозная | нд | нд | нд | нд | нд | нд | нд | нд | нд | нд | 0.4 | 0.4 | Замещение (обновление) электросетевого оборудования и его элементов, выработавшего нормативный срок эксплуатации, путем замены новыми, повышающими надёжность оборудования и улучшающими эксплуатационные характеристики, в соответствии с Правилами технической эксплуатации электрических станций и сетей РФ, п. 1.6.1, 5.7.5. Протокол Технического совета № 2019-2/2 от 04.02.2019. | - | -
9.2.2.1 | Реконструкция ВЛ-0,4 кВ ТП-299 ф.8 Совхозная в Завьяловском районе протяженностью 2,125 км | J_UDE-00017-453 | 1997 | нд | нд | нд | нд | нд | нд | нд | - | - | - | - | ВЛ-0,4 кВ ТП-299 ф.8 Совхозная | нд | нд | нд | нд | нд | нд | нд | нд | нд | нд | 0.4 | 0.4 | Замещение (обновление) электросетевого оборудования и его элементов, выработавшего нормативный срок эксплуатации, путем замены новыми, улучшающими эксплуатационные характеристики, в соответствии с Правилами технической эксплуатации электрических станций и сетей РФ, п. 1.6.1, 5.7.5. Протокол Технического совета № 2019-2/2 от 04.02.2019. | - | -
9.2.2.1 | Реконструкция ВЛ-0,4 кВ ТП-175 ф.10 Шабердино в Завьяловском районе протяженностью 2,04 км | J_UDE-00017-454 | 2009 | нд | нд | нд | нд | нд | нд | нд | - | - | - | - | ВЛ-0,4 кВ ТП-175 ф.10 Шабердино | нд | нд | нд | нд | нд | нд | нд | нд | нд | нд | 0.4 | 0.4 | Замещение (обновление) электросетевого оборудования и его элементов, выработавшего нормативный срок эксплуатации, путем замены новыми, повышающими надёжность оборудования и улучшающими эксплуатационные характеристики, в соответствии с Правилами технической эксплуатации электрических станций и сетей РФ, п. 1.6.1, 5.7.5. Протокол Технического совета № 2019-2/2 от 04.02.2019. | - | -
9.2.2.1 | Реконструкция ВЛ-0,4 кВ ТП-258 ф.10 Шабердино в Завьяловском районе протяженностью 1,88 км | J_UDE-00017-455 | 1971 | нд | нд | нд | нд | нд | нд | нд | - | - | - | - | ВЛ-0,4 кВ ТП-258 ф.10 Шабердино | нд | нд | нд | нд | нд | нд | нд | нд | нд | нд | 0.4 | 0.4 | Замещение (обновление) электросетевого оборудования и его элементов, выработавшего нормативный срок эксплуатации, путем замены новыми, улучшающими эксплуатационные характеристики, в соответствии с Правилами технической эксплуатации электрических станций и сетей РФ, п. 1.6.1, 5.7.5. Протокол Технического совета № 2019-2/2 от 04.02.2019. | - | -
9.2.2.1 | Реконструкция ВЛ-0,4 кВ ТП №685 в д. Сизево Завьяловского района, протяженностью 0,88 км | J_UDE-00017-456 | 2011 | нд | нд | нд | нд | нд | нд | нд | - | - | - | - | ВЛ-0,4 кВ ТП №685 в д. Сизево | нд | нд | нд | нд | нд | нд | нд | нд | нд | нд | 0.4 | 0.4 | Замещение (обновление) электросетевого оборудования и его элементов, выработавшего нормативный срок эксплуатации, путем замены новыми, повышающими надёжность оборудования и улучшающими эксплуатационные характеристики, в соответствии с Правилами технической эксплуатации электрических станций и сетей РФ, п. 1.6.1, 5.7.5. Протокол Технического совета № 2019-2/2 от 04.02.2019. | - | -
9.2.2.1 | Реконструкция ВЛ-0,4 кВ ТП №239, 240, 241, 243, 245, 249 в д. Боярка Каракулинского района, протяженностью 3,704 км | J_UDE-00017-457 | 2014 | нд | нд | нд | нд | нд | нд | нд | - | - | - | - | ВЛ-0,4 кВ ТП-239 | нд | нд | нд | нд | нд | нд | нд | нд | нд | нд | 0.4 | 0.4 | Замещение (обновление) электросетевого оборудования и его элементов, выработавшего нормативный срок эксплуатации, путем замены новыми, повышающими надёжность оборудования и улучшающими эксплуатационные характеристики, в соответствии с Правилами технической эксплуатации электрических станций и сетей РФ, п. 1.6.1, 5.7.5. Протокол Технического совета № 2019-2/2 от 04.02.2019. | - | -
9.2.2.1 | Реконструкция ВЛ-0,4 кВ от ТП № 499 в с. Старые Марасаны Завьяловского района, протяженностью 1 км. | J_UDE-00017-498 | 1974 | нд | нд | нд | нд | нд | нд | нд | - | - | - | - | ВЛ-0,4 кВ в с. Старые Марасаны Завьяловского района | нд | нд | нд | нд | нд | нд | нд | нд | нд | нд | 0.4 | 0.4 | Замещение (обновление) электросетевого оборудования и его элементов, выработавшего нормативный срок эксплуатации, путем замены новыми, улучшающими эксплуатационные характеристики. Правила технической эксплуатации электрических станций и сетей РФ, п. 1.6.1, 5.7.5. в части замещения (обновления) электросетевого оборудования и его элементов, выработавшего нормативный срок эксплуатации, путем замены новыми, и улучшающими эксплуатационные характеристики. | - | -
9.2.2.1 | Реконструкция ВЛ-0,4 кВ от ТП № 489 в с. Якшур Завьяловского района, протяженностью 1,81 км. | J_UDE-00017-499 | 1974 | нд | нд | нд | нд | нд | нд | нд | - | - | - | - | ВЛ-0,4 кВ в с. Якшур Завьяловского района | нд | нд | нд | нд | нд | нд | нд | нд | нд | нд | 0.4 | 0.4 | Замещение (обновление) электросетевого оборудования и его элементов, выработавшего нормативный срок эксплуатации, путем замены новыми, улучшающими эксплуатационные характеристики. Правила технической эксплуатации электрических станций и сетей РФ, п. 1.6.1, 5.7.5. в части замещения (обновления) электросетевого оборудования и его элементов, выработавшего нормативный срок эксплуатации, путем замены новыми, и улучшающими эксплуатационные характеристики. | - | -
9.2.2.1 | Реконструкция КЛ-6 кВ Ф-216 и 232 от РП-217 в г. Воткинск протяженность по трассе 2,5 км | J_UDE-00017-501 | 1985 | нд | нд | нд | нд | нд | нд | нд | - | - | - | - | КЛ-6 кВ РП-217 ф.216 | нд | нд | нд | нд | нд | нд | нд | нд | нд | нд | 6 | 6 | Обновление кабельной линии, замена изношенных участков | - | -
9.2.2.1 | Реконструкция КЛ-0,4 кВ от ТП-230 в г. Воткинск протяженностью по трассе 2,2 км | J_UDE-00017-502 | 1977 | нд | нд | нд | нд | нд | нд | нд | - | - | - | - | КЛ-0,4 кВ в г. Воткинск | нд | нд | нд | нд | нд | нд | нд | нд | нд | нд | 0.4 | 0.4 | Обновление кабельной линии, замена изношенных участков | - | -
9.2.2.1 | Реконструкция ВЛ-0,4 кВ ТП 20 в д.Шудья Завьяловского района протяженностью 2,12 км | K_UDE-00017-506 | 1984 | нд | нд | нд | нд | нд | нд | нд | - | - | - | - | ВЛ-0,4 кВ ТП 20 в д.Шудья Завьяловского района | нд | нд | нд | нд | нд | нд | нд | нд | нд | нд | 0.4 | 0.4 | Замещение (обновление) электросетевого оборудования и его элементов, выработавшего нормативный срок эксплуатации, путем замены новыми, повышающими надёжность оборудования и улучшающими эксплуатационные характеристики, в соответствии с Правилами технической эксплуатации электрических станций и сетей РФ, п. 1.6.1, 5.7.5. Протокол Технического совета 2020-1/5 от 17.01.2020. | - | +
9.2.2.1 | Реконструкция ВЛ-0,4 кВ ТП 123 в д.Новая Крестьянка Завьяловского района протяженностью 1,2 км | K_UDE-00017-507 | 1982 | нд | нд | нд | нд | нд | нд | нд | - | - | - | - | ВЛ-0,4 кВ ТП 123 в д.Новая Крестьянка Завьяловского района | нд | нд | нд | нд | нд | нд | нд | нд | нд | нд | 0.4 | 0.4 | Замещение (обновление) электросетевого оборудования и его элементов, выработавшего нормативный срок эксплуатации, путем замены новыми, повышающими надёжность оборудования и улучшающими эксплуатационные характеристики, в соответствии с Правилами технической эксплуатации электрических станций и сетей РФ, п. 1.6.1, 5.7.5. Протокол Технического совета 2020-1/5 от 17.01.2020. | - | +
9.2.2.1 | Реконструкция ВЛ-0,4 кВ ТП 412 в с. Н.мартьяново Завьяловского района протяженностью 3,00 км | K_UDE-00017-508 | 1976 | нд | нд | нд | нд | нд | нд | нд | - | - | - | - | ВЛ-0,4 кВ ТП 412 в с. Н.мартьяново Завьяловского района | нд | нд | нд | нд | нд | нд | нд | нд | нд | нд | 0.4 | 0.4 | Замещение (обновление) электросетевого оборудования и его элементов, выработавшего нормативный срок эксплуатации, путем замены новыми, повышающими надёжность оборудования и улучшающими эксплуатационные характеристики, в соответствии с Правилами технической эксплуатации электрических станций и сетей РФ, п. 1.6.1, 5.7.5. Протокол Технического совета 2020-1/5 от 17.01.2020. | - | +
9.2.2.1 | Реконструкция ВЛ 0,4 кВ ТП 262 д.Большая Кивара Воткинского района протяженностью 4,03 км | K_UDE-00017-509 | 1983 | нд | нд | нд | нд | нд | нд | нд | - | - | - | - | ВЛ 0,4 кВ ТП 262 д.Большая Кивара Воткинского района | нд | нд | нд | нд | нд | нд | нд | нд | нд | нд | 0.4 | 0.4 | Замещение (обновление) электросетевого оборудования и его элементов, выработавшего нормативный срок эксплуатации, путем замены новыми, повышающими надёжность оборудования и улучшающими эксплуатационные характеристики, в соответствии с Правилами технической эксплуатации электрических станций и сетей РФ, п. 1.6.1, 5.7.5. Протокол Технического совета 2020-1/5 от 17.01.2020. | - | +
9.2.2.1 | Реконструкция ВЛ 110 кВ Балезино-Сегедур. Замена грозотроса протяженностью 41,4 км | F_UDE-00036-000 | 1962 | 21.43 | 6.1232 | 2018 | нд | нд | нд | нд | - | - | - | - | ВЛ-110 кВ Балезино-Сегедур. | нд | нд | нд | нд | нд | нд | нд | нд | нд | нд | 110 | 110 | Замещение (обновление) электросетевого оборудования и его элементов, выработавшего нормативный срок эксплуатации, путем замены новыми, улучшающими эксплуатационные характеристики, в соответствии с Правилами технической эксплуатации электрических станций и сетей РФ, п. 1.6.1, 5.7.5. Протокол заседания Технического совета от 01.12.2017 г. № 2017/12/1. | + | -
9.2.2.1 | Реконструкция ВЛ 10 кВ ф.5 ПС Пионерская пролеты оп. 27-117/50 (протяженность 8,452 км) | G_UDE-00061-011 | 1972 | нд | нд | нд | нд | нд | нд | нд | - | - | - | - | ВЛ-10кВ ф.5 ПС Пионерская | нд | нд | нд | нд | нд | нд | нд | нд | нд | нд | 10 | 10 | Замещение (обновление) электросетевого оборудования и его элементов, выработавшего нормативный срок эксплуатации, путем замены новыми, улучшающими эксплуатационные характеристики. Правила технической эксплуатации электрических станций и сетей РФ, п. 1.6.1, 5.7.5. в части замещения (обновления) электросетевого оборудования и его элементов, выработавшего нормативный срок эксплуатации, путем замены новыми, и улучшающими эксплуатационные характеристики. | - | +
9.2.2.1 | Реконструкция ВЛ 10 кВ ф.6 ПС Шаркан с заменой провода на СИП-3 (протяженность 2,533 км) | G_UDE-00061-012 | 2001 | нд | нд | нд | нд | нд | нд | нд | - | - | - | - | ВЛ-10 кВ ф.6 ПС Шаркан | нд | нд | нд | нд | нд | нд | нд | нд | нд | нд | 10 | 10 | Замещение (обновление) электросетевого оборудования и его элементов, выработавшего нормативный срок эксплуатации, путем замены новыми, улучшающими эксплуатационные характеристики. Правила технической эксплуатации электрических станций и сетей РФ, п. 1.6.1, 5.7.5. в части замещения (обновления) электросетевого оборудования и его элементов, выработавшего нормативный срок эксплуатации, путем замены новыми, и улучшающими эксплуатационные характеристики. | - | +
9.2.2.1 | Реконструкция ВЛ 10 кВ ф.2 ПС Чур с заменой провода на СИП-3 (протяженность 4,292 км) | G_UDE-00061-013 | 1984 | нд | нд | нд | нд | нд | нд | нд | - | - | - | - | ВЛ-10 кВ ф.2 ПС Чур | нд | нд | нд | нд | нд | нд | нд | нд | нд | нд | 10 | 10 | Замещение (обновление) электросетевого оборудования и его элементов, выработавшего нормативный срок эксплуатации, путем замены новыми, улучшающими эксплуатационные характеристики. Правила технической эксплуатации электрических станций и сетей РФ, п. 1.6.1, 5.7.5. в части замещения (обновления) электросетевого оборудования и его элементов, выработавшего нормативный срок эксплуатации, путем замены новыми, и улучшающими эксплуатационные характеристики. | - | +
9.2.2.1 | Реконструкция ВЛ 10 кВ ф.11 ПС Кельдыш с заменой провода на СИП-3 (протяженность 3,052 км) | G_UDE-00061-014 | 1962 | нд | нд | нд | нд | нд | нд | нд | - | - | - | - | ВЛ-10 кВ ф.11 ПС Кельдыш | нд | нд | нд | нд | нд | нд | нд | нд | нд | нд | 10 | 10 | Замещение (обновление) электросетевого оборудования и его элементов, выработавшего нормативный срок эксплуатации, путем замены новыми, улучшающими эксплуатационные характеристики. Правила технической эксплуатации электрических станций и сетей РФ, п. 1.6.1, 5.7.5. в части замещения (обновления) электросетевого оборудования и его элементов, выработавшего нормативный срок эксплуатации, путем замены новыми, и улучшающими эксплуатационные характеристики. | - | +
9.2.2.1 | Реконструкция ВЛ 10 кВ ф.14 ПС Яр в Ярском районе (протяженность 2,860 км) | G_UDE-00061-018 | 1982 | нд | нд | нд | нд | нд | нд | нд | - | - | - | - | ВЛ-10 кВ ф.14 ПС Яр | нд | нд | нд | нд | нд | нд | нд | нд | нд | нд | 10 | 10 | Замещение (обновление) электросетевого оборудования и его элементов, выработавшего нормативный срок эксплуатации, путем замены новыми, улучшающими эксплуатационные характеристики, в соответствии с Правилами технической эксплуатации электрических станций и сетей РФ, п. 1.6.1, 5.7.5. | - | +
9.2.2.1 | Модернизация ВЛ 10 кВ ф.8 ПС Юськи с установкой реклоузеров (2 шт) | G_UDE-00061-019 | 1968 | нд | нд | нд | нд | нд | нд | нд | - | - | - | - | ВЛ-10 кВ ф.8 ПС Юськи | нд | нд | нд | нд | нд | нд | нд | нд | нд | нд | 10 | 10 | Реализация данного проекта предусматривает автоматизацию участков распредсети с установкой элементов распределенной автоматизации для повышения эффективности оперативного управления, надежности и качества электроснабжения потребителей. Исполнение требований Правил технической эксплуатации электрических станций и сетей РФ (пункт 1.6.1. 1.1.9) | + | -
9.2.2.1 | Модернизация ВЛ 10 кВ ф.6 ПС Гыбдан с установкой реклоузера, Кизнерский р-н | G_UDE-00061-020 | 1981 | нд | нд | нд | нд | нд | нд | нд | - | - | - | - | ВЛ-10 кВ ф.6 ПС Гыбдан | нд | нд | нд | нд | нд | нд | нд | нд | нд | нд | 10 | 10 | Реализация данного проекта предусматривает автоматизацию участков распредсети с установкой элементов распределенной автоматизации для повышения эффективности оперативного управления, надежности и качества электроснабжения потребителей. Исполнение требований Правил технической эксплуатации электрических станций и сетей РФ (пункт 1.6.1. 1.1.9) | + | -
9.2.2.1 | Модернизация ВЛ 10 кВ ф.15 ПС Арзамасцево с установкой реклоузера, Каракулинский р-н (0.05 км) | G_UDE-00061-021 | 1980 | нд | нд | нд | нд | нд | нд | нд | - | - | - | - | ВЛ-10 кВ ф.15 ПС Арзамасцево | нд | нд | нд | нд | нд | нд | нд | нд | нд | нд | 10 | 10 | Реализация данного проекта предусматривает автоматизацию участков распредсети с установкой элементов распределенной автоматизации для повышения эффективности оперативного управления, надежности и качества электроснабжения потребителей. Исполнение требований Правил технической эксплуатации электрических станций и сетей РФ (пункт 1.6.1. 1.1.9) | + | -
9.2.2.1 | Реконструкция ВЛ 10 кВ ф.6 ПС Мушковай с заменой провода на СИП-3 (протяженность 4,237 км) | G_UDE-00061-022 | 1992 | нд | нд | нд | нд | нд | нд | нд | - | - | - | - | ВЛ-10 кВ ф.6 ПС Мушковай | нд | нд | нд | нд | нд | нд | нд | нд | нд | нд | 10 | 10 | Замещение (обновление) электросетевого оборудования и его элементов, выработавшего нормативный срок эксплуатации, путем замены новыми, улучшающими эксплуатационные характеристики, в соответствии с Правилами технической эксплуатации электрических станций и сетей РФ, п. 1.6.1, 5.7.5. | - | +
9.2.2.1 | Реконструкция ВЛ 10 кВ ф.1А ПС Копки с заменой провода на СИП-3 (протяженность 7,001 км) | G_UDE-00061-023 | 1970 | нд | нд | нд | нд | нд | нд | нд | - | - | - | - | ВЛ-10 кВ ф.1А ПС Копки | нд | нд | нд | нд | нд | нд | нд | нд | нд | нд | 10 | 10 | Замещение (обновление) электросетевого оборудования и его элементов, выработавшего нормативный срок эксплуатации, путем замены новыми, улучшающими эксплуатационные характеристики, в соответствии с Правилами технической эксплуатации электрических станций и сетей РФ, п. 1.6.1, 5.7.5. | - | +
9.2.2.1 | Реконструкция ВЛ 10 кВ ф.6 ПС Юкаменск в Юкаменском районе (протяженность 1,857 км) | G_UDE-00061-024 | 1974 | нд | нд | нд | нд | нд | нд | нд | - | - | - | + | ВЛ-10 кВ ф.6 ПС Юкаменск | нд | нд | нд | нд | нд | нд | нд | нд | нд | нд | 10 | 10 | Замещение (обновление) электросетевого оборудования и его элементов, выработавшего нормативный срок эксплуатации, путем замены новыми, улучшающими эксплуатационные характеристики, в соответствии с Правилами технической эксплуатации электрических станций и сетей РФ, п. 1.6.1, 5.7.5. | - | +
9.2.2.1 | Реконструкция ВЛ 10 кВ ф.13 ПС Вавож в Вавожском районе (протяженность 5,107 км) | G_UDE-00061-025 | 1990 | нд | нд | нд | нд | нд | нд | нд | - | - | - | + | ВЛ-10 кВ ф.13 ПС Вавож | нд | нд | нд | нд | нд | нд | нд | нд | нд | нд | 10 | 10 | Замещение (обновление) электросетевого оборудования и его элементов, выработавшего нормативный срок эксплуатации, путем замены новыми, улучшающими эксплуатационные характеристики, в соответствии с Правилами технической эксплуатации электрических станций и сетей РФ, п. 1.6.1, 5.7.5. | + | -
9.2.2.1 | Реконструкция ВЛ 10 кВ ф.11 ПС Вавож в Вавожском районе (протяженность 3,877 км) | G_UDE-00061-026 | 1966 | нд | нд | нд | нд | нд | нд | нд | - | - | - | + | ВЛ-10 кВ ф.11 ПС Вавож | нд | нд | нд | нд | нд | нд | нд | нд | нд | нд | 10 | 10 | Замещение (обновление) электросетевого оборудования и его элементов, выработавшего нормативный срок эксплуатации, путем замены новыми, улучшающими эксплуатационные характеристики, в соответствии с Правилами технической эксплуатации электрических станций и сетей РФ, п. 1.6.1, 5.7.5. | + | -
9.2.2.1 | Реконструкция ВЛ 10 кВ ф.5 ПС Сянино в Глазовском районе (протяженность 0,82 км) | G_UDE-00061-027 | 1971 | нд | нд | нд | нд | нд | нд | нд | - | - | - | + | ВЛ 10 кВ ф.5 ПС Сянино | нд | нд | нд | нд | нд | нд | нд | нд | нд | нд | 10 | 10 | Замещение (обновление) электросетевого оборудования и его элементов, выработавшего нормативный срок эксплуатации, путем замены новыми, улучшающими эксплуатационные характеристики, в соответствии с Правилами технической эксплуатации электрических станций и сетей РФ, п. 1.6.1, 5.7.5. | - | +
9.2.2.1 | Реконструкция ВЛ 10 кВ ф.1 ПС Июльское в Воткинском районе протяженностью 4,94 км | G_UDE-00061-028 | 1970 | нд | нд | нд | нд | нд | нд | нд | - | - | - | - | ВЛ 10 кВ ф.1 ПС Июльское | нд | нд | нд | нд | нд | нд | нд | нд | нд | нд | 10 | 10 | Замещение (обновление) электросетевого оборудования и его элементов, выработавшего нормативный срок эксплуатации, путем замены новыми, улучшающими эксплуатационные характеристики, в соответствии с Правилами технической эксплуатации электрических станций и сетей РФ, п. 1.6.1, 5.7.5. | + | -
9.2.2.1 | Реконструкция ВЛ 10 кВ ф.11 ПС Кизнер-110 в Кизнерском районе (протяженность 4,8 км) | G_UDE-00061-029 | 1969 | нд | нд | нд | нд | нд | нд | нд | - | - | - | - | ВЛ-10 кВ. ф№ 11 ПС Кизнер-110 | нд | нд | нд | нд | нд | нд | нд | нд | нд | нд | 10 | 10 | Замещение (обновление) электросетевого оборудования и его элементов, выработавшего нормативный срок эксплуатации, путем замены новыми, улучшающими эксплуатационные характеристики, повышение надёжности. | - | +
9.2.2.1 | Реконструкция ВЛ 10 кВ 8 ПС Ершовка в Камбарском районе (протяженность 0,692 км) | G_UDE-00061-030 | 1975 | нд | нд | нд | нд | нд | нд | нд | - | - | - | + | ВЛ 10кВ 8 ПС Ершовка | нд | нд | нд | нд | нд | нд | нд | нд | нд | нд | 10 | 10 | Замещение (обновление) электросетевого оборудования и его элементов, выработавшего нормативный срок эксплуатации, путем замены новыми, улучшающими эксплуатационные характеристики, в соответствии с Правилами технической эксплуатации электрических станций и сетей РФ, п. 1.6.1, 5.7.5. | - | +
9.2.2.1 | Реконструкция ВЛ 10 кВ ф.6 ПС Вараксино в Завьяловском районе (протяженность 0,602 км) | G_UDE-00061-031 | 1980 | нд | нд | нд | нд | нд | нд | нд | - | - | - | + | ВЛ 10кВ ф. 6 ПС Вараксино | нд | нд | нд | нд | нд | нд | нд | нд | нд | нд | 10 | 10 | Замещение (обновление) электросетевого оборудования и его элементов, выработавшего нормативный срок эксплуатации, путем замены новыми, улучшающими эксплуатационные характеристики, в соответствии с Правилами технической эксплуатации электрических станций и сетей РФ, п. 1.6.1, 5.7.5. | - | +
9.2.2.1 | Реконструкция ВЛ 10 кВ ф.12 ПС Вараксино в Завьяловском районе (протяженность 0,578 км) | G_UDE-00061-032 | 1976 | нд | нд | нд | нд | нд | нд | нд | - | - | - | + | ВЛ 10кВ ф.12 ПС Вараксино | нд | нд | нд | нд | нд | нд | нд | нд | нд | нд | 10 | 10 | Замещение (обновление) электросетевого оборудования и его элементов, выработавшего нормативный срок эксплуатации, путем замены новыми, улучшающими эксплуатационные характеристики, в соответствии с Правилами технической эксплуатации электрических станций и сетей РФ, п. 1.6.1, 5.7.5. | - | +
9.2.2.1 | Реконструкция ВЛ 10 кВ ф.3 РП Вараксино в Завьяловском районе (протяженность 1,62 км) | G_UDE-00061-033 | 1980 | нд | нд | нд | нд | нд | нд | нд | - | - | - | + | ВЛ 10кВ ф.3 РП Вараксино | нд | нд | нд | нд | нд | нд | нд | нд | нд | нд | 10 | 10 | Исполнение требований Правил технической эксплуатации электрических станций и сетей РФ, п. 1.6.1, 5.7.5. в части замещения (обновления) электросетевого оборудования и его элементов, выработавшего нормативный срок эксплуатации, путем замены новыми, и улучшающими эксплуатационные характеристики. | - | +
9.2.2.1 | Реконструкция ВЛ 10 кВ ф.15 РП Вараксино в Завьяловском районе (протяженность 1,546 км) | G_UDE-00061-034 | 1980 | нд | нд | нд | нд | нд | нд | нд | - | - | - | + | ВЛ 10кВ ф.15 РП Вараксино | нд | нд | нд | нд | нд | нд | нд | нд | нд | нд | 10 | 10 | Замещение (обновление) электросетевого оборудования и его элементов, выработавшего нормативный срок эксплуатации, путем замены новыми, улучшающими эксплуатационные характеристики, в соответствии с Правилами технической эксплуатации электрических станций и сетей РФ, п. 1.6.1, 5.7.5. | - | +
9.2.2.1 | Реконструкция ВЛ 10 кВ ф.21 ПС Пурга в Малопургинском районе (протяженность 5,067 км) | G_UDE-00061-035 | 1962 | нд | нд | нд | нд | нд | нд | нд | - | - | - | + | ВЛ-10кВ ф.21 ПС Пурга | нд | нд | нд | нд | нд | нд | нд | нд | нд | нд | 10 | 10 | Замещение (обновление) электросетевого оборудования и его элементов, выработавшего нормативный срок эксплуатации, путем замены новыми, улучшающими эксплуатационные характеристики, в соответствии с Правилами технической эксплуатации электрических станций и сетей РФ, п. 1.6.1, 5.7.5. | - | +
9.2.2.1 | Реконструкция ВЛ 10 кВ ф.1 ПС Ильинская в Малопургинском районе (протяженность 2,972 км) | G_UDE-00061-036 | 1987 | нд | нд | нд | нд | нд | нд | нд | - | - | - | + | ВЛ-10кВ ф.1 ПС Ильинская | нд | нд | нд | нд | нд | нд | нд | нд | нд | нд | 10 | 10 | Замещение (обновление) электросетевого оборудования и его элементов, выработавшего нормативный срок эксплуатации, путем замены новыми, улучшающими эксплуатационные характеристики, в соответствии с Правилами технической эксплуатации электрических станций и сетей РФ, п. 1.6.1, 5.7.5. | - | +
9.2.2.1 | Реконструкция ВЛ 10 кВ ф.6 ПС Асаново в Алнашском районе (протяженность 4,304 км) | G_UDE-00061-037 | 1982 | нд | нд | нд | нд | нд | нд | нд | - | - | - | + | ВЛ 10 кВ ф. 6 ПС Асаново | нд | нд | нд | нд | нд | нд | нд | нд | нд | нд | 10 | 10 | Замещение (обновление) электросетевого оборудования и его элементов, выработавшего нормативный срок эксплуатации, путем замены новыми, улучшающими эксплуатационные характеристики, в соответствии с Правилами технической эксплуатации электрических станций и сетей РФ, п. 1.6.1, 5.7.5. | - | +
9.2.2.1 | Реконструкция ВЛ 10 кВ ф.6 ПС Кечево в Малопургинском районе (протяженность 0,28 км) | G_UDE-00061-038 | 1975 | нд | нд | нд | нд | нд | нд | нд | - | - | - | + | ВЛ 10 кВ ф.6 ПС Кечево | нд | нд | нд | нд | нд | нд | нд | нд | нд | нд | 10 | 10 | Замещение (обновление) электросетевого оборудования и его элементов, выработавшего нормативный срок эксплуатации, путем замены новыми, улучшающими эксплуатационные характеристики, в соответствии с Правилами технической эксплуатации электрических станций и сетей РФ, п. 1.6.1, 5.7.5. | - | +
9.2.2.1 | Реконструкция ВЛ 10 кВ ф.2 ПС Бараны в Красногорском районе (протяженность 4,398 км) | G_UDE-00061-039 | 1978 | нд | нд | нд | нд | нд | нд | нд | - | - | - | + | ВЛ-10 кВ ф.2 ПС Бараны | нд | нд | нд | нд | нд | нд | нд | нд | нд | нд | 10 | 10 | Замещение (обновление) электросетевого оборудования и его элементов, выработавшего нормативный срок эксплуатации, путем замены новыми, улучшающими эксплуатационные характеристики, в соответствии с Правилами технической эксплуатации электрических станций и сетей РФ, п. 1.6.1, 5.7.5. | - | +
9.2.2.1 | Реконструкция ВЛ 10 кВ ф.5 ПС Урал в Увинском районе (протяженность 1,8 км) | G_UDE-00061-040 | 1982 | нд | нд | нд | нд | нд | нд | нд | - | - | - | - | ВЛ-10 кВ ф.5 ПС Урал | нд | нд | нд | нд | нд | нд | нд | нд | нд | нд | 10 | 10 | Замещение (обновление) электросетевого оборудования и его элементов, выработавшего нормативный срок эксплуатации, путем замены новыми, повышающими надёжность оборудования и улучшающими эксплуатационные характеристики, в соответствии с Правилами технической эксплуатации электрических станций и сетей РФ, п. 1.6.1, 5.7.5. | - | +
9.2.2.1 | Реконструкция ВЛ 10 кВ ф.20 ПС Садовая в Увинском районе (протяженность 4,75 км) | G_UDE-00061-041 | 1987 | нд | нд | нд | нд | нд | нд | нд | - | - | - | - | ВЛ-10 кВ ф.20 ПС Садовая | нд | нд | нд | нд | нд | нд | нд | нд | нд | нд | 10 | 10 | Замещение (обновление) электросетевого оборудования и его элементов, выработавшего нормативный срок эксплуатации, путем замены новыми, повышающими надёжность оборудования и улучшающими эксплуатационные характеристики, в соответствии с Правилами технической эксплуатации электрических станций и сетей РФ, п. 1.6.1, 5.7.5. | - | +
9.2.2.1 | Реконструкция ВЛ 10 кВ ф.12 ПС Гура в Сюмсинском районе (протяженность 3,6 км) | G_UDE-00061-043 | 1970 | нд | нд | нд | нд | нд | нд | нд | - | - | - | - | ВЛ 10 кВ ф.12 ПС Гура | нд | нд | нд | нд | нд | нд | нд | нд | нд | нд | 10 | 10 | Замещение (обновление) электросетевого оборудования и его элементов, выработавшего нормативный срок эксплуатации, путем замены новыми, повышающими надёжность оборудования и улучшающими эксплуатационные характеристики, в соответствии с Правилами технической эксплуатации электрических станций и сетей РФ, п. 1.6.1, 5.7.5. | - | +
9.2.2.1 | Реконструкция ВЛ 10 кВ ф.1 ПС Гыбдан в Кизнерском районе (протяженность 8,937 км) | G_UDE-00061-044 | 1981 | нд | нд | нд | нд | нд | нд | нд | - | - | - | + | ВЛ-10 кВ ф.1 ПС Гыбдан | нд | нд | нд | нд | нд | нд | нд | нд | нд | нд | 10 | 10 | Замещение (обновление) электросетевого оборудования и его элементов, выработавшего нормативный срок эксплуатации, путем замены новыми, улучшающими эксплуатационные характеристики, в соответствии с Правилами технической эксплуатации электрических станций и сетей РФ, п. 1.6.1, 5.7.5. Протокол заседания Технического совета от 01.12.2017 г. № 2017/12/1. | - | +
9.2.2.1 | Реконструкция ВЛ 10 кВ ф.4 ПС Гольяны в Завьяловском районе (протяженность 3,933 км) | G_UDE-00061-045 | 1974 | нд | нд | нд | нд | нд | нд | нд | - | - | - | - | ВЛ 10кВ ф. 4 ПС Гольяны | нд | нд | нд | нд | нд | нд | нд | нд | нд | нд | 10 | 10 | Замещение (обновление) электросетевого оборудования и его элементов, выработавшего нормативный срок эксплуатации, путем замены новыми, повышающими надёжность оборудования и улучшающими эксплуатационные характеристики, в соответствии с Правилами технической эксплуатации электрических станций и сетей РФ, п. 1.6.1, 5.7.5. | - | +
9.2.2.1 | Реконструкция ВЛ 10 кВ ф.7 ПС Асаново в Алнашском районе (протяженность 1,1 км) | G_UDE-00061-046 | 1974 | нд | нд | нд | нд | нд | нд | нд | - | - | - | - | ВЛ 10кВ ф.7 ПС Асаново | нд | нд | нд | нд | нд | нд | нд | нд | нд | нд | 10 | 10 | Замещение (обновление) электросетевого оборудования и его элементов, выработавшего нормативный срок эксплуатации, путем замены новыми, улучшающими эксплуатационные характеристики, в соответствии с Правилами технической эксплуатации электрических станций и сетей РФ, п. 1.6.1, 5.7.5. | - | +
9.2.2.1 | Реконструкция ВЛ 10 кВ ф.11 ПС Пурга в Малопургинском районе (протяженность 4,145 км) | G_UDE-00061-047 | 1970 | нд | нд | нд | нд | нд | нд | нд | - | - | - | - | ВЛ-10кВ ф.11 ПС Пурга | нд | нд | нд | нд | нд | нд | нд | нд | нд | нд | 10 | 10 | Замещение (обновление) электросетевого оборудования и его элементов, выработавшего нормативный срок эксплуатации, путем замены новыми, повышающими надёжность оборудования и улучшающими эксплуатационные характеристики, в соответствии с Правилами технической эксплуатации электрических станций и сетей РФ, п. 1.6.1, 5.7.5. | - | +
9.2.2.1 | Реконструкция ВЛ 10 кВ ф.3 ПС Ильинская в Малопургинском районе (протяженность 2,77 км) | G_UDE-00061-049 | 1978 | нд | нд | нд | нд | нд | нд | нд | - | - | - | - | ВЛ-10кВ ф.3 ПС Ильинская | нд | нд | нд | нд | нд | нд | нд | нд | нд | нд | 10 | 10 | Замещение (обновление) электросетевого оборудования и его элементов, выработавшего нормативный срок эксплуатации, путем замены новыми, повышающими надёжность оборудования и улучшающими эксплуатационные характеристики, в соответствии с Правилами технической эксплуатации электрических станций и сетей РФ, п. 1.6.1, 5.7.5. | - | +
9.2.2.1 | Реконструкция ВЛ 10 кВ ф.4 ПС Светлое в Воткинском районе (протяженность 5,54 км) | G_UDE-00061-055 | 1985 | нд | нд | нд | нд | нд | нд | нд | - | - | - | - | ВЛ-10 кВ ф.4 ПС Светлое | нд | нд | нд | нд | нд | нд | нд | нд | нд | нд | 10 | 10 | Замещение (обновление) электросетевого оборудования и его элементов, выработавшего нормативный срок эксплуатации, путем замены новыми, повышающими надёжность оборудования и улучшающими эксплуатационные характеристики, в соответствии с Правилами технической эксплуатации электрических станций и сетей РФ, п. 1.6.1, 5.7.5. | - | +
9.2.2.1 | Реконструкция ВЛ 10 кВ ф.5 ПС Дружба в Игринском районе (протяженность 6,52 км) | G_UDE-00061-056 | 1980 | нд | нд | нд | нд | нд | нд | нд | - | - | - | - | ВЛ 10 кВ ф.5 ПС Дружба | нд | нд | нд | нд | нд | нд | нд | нд | нд | нд | 10 | 10 | Замещение (обновление) электросетевого оборудования и его элементов, выработавшего нормативный срок эксплуатации, путем замены новыми, повышающими надёжность оборудования и улучшающими эксплуатационные характеристики, в соответствии с Правилами технической эксплуатации электрических станций и сетей РФ, п. 1.6.1, 5.7.5. | - | +
9.2.2.1 | Реконструкция ВЛ 10 кВ ф.14 ПС Алнаши в Алнашском районе (протяженность 4,2 км) | G_UDE-00061-060 | 1966 | нд | нд | нд | нд | нд | нд | нд | - | - | - | - | ВЛ 10 кВ ф. 14 ПС Алнаши | нд | нд | нд | нд | нд | нд | нд | нд | нд | нд | 10 | 10 | Замещение (обновление) электросетевого оборудования и его элементов, выработавшего нормативный срок эксплуатации, путем замены новыми, улучшающими эксплуатационные характеристики. Правила технической эксплуатации электрических станций и сетей РФ, п. 1.6.1, 5.7.5. в части замещения (обновления) электросетевого оборудования и его элементов, выработавшего нормативный срок эксплуатации, путем замены новыми, и улучшающими эксплуатационные характеристики. | - | +
9.2.2.1 | Реконструкция ВЛ 10 кВ ф.2 ПС Карсовай в Балезинском районе (протяженность 2,5 км) | G_UDE-00061-065 | 1979 | нд | нд | нд | нд | нд | нд | нд | - | - | - | - | ВЛ-10 кВ ф.2 ПС Карсовай | нд | нд | нд | нд | нд | нд | нд | нд | нд | нд | 10 | 10 | Замещение (обновление) электросетевого оборудования и его элементов, выработавшего нормативный срок эксплуатации, путем замены новыми, повышающими надёжность оборудования и улучшающими эксплуатационные характеристики, в соответствии с Правилами технической эксплуатации электрических станций и сетей РФ, п. 1.6.1, 5.7.5. | - | +
9.2.2.1 | Реконструкция ВЛ 10 кВ ф.1 ПС Карсовай в Балезинском районе (протяженность 2,41 км) | G_UDE-00061-066 | 1976 | нд | нд | нд | нд | нд | нд | нд | - | - | - | - | ВЛ-10 кВ ф.1ПС Карсовай | нд | нд | нд | нд | нд | нд | нд | нд | нд | нд | 10 | 10 | Замещение (обновление) электросетевого оборудования и его элементов, выработавшего нормативный срок эксплуатации, путем замены новыми, повышающими надёжность оборудования и улучшающими эксплуатационные характеристики, в соответствии с Правилами технической эксплуатации электрических станций и сетей РФ, п. 1.6.1, 5.7.5. | - | +
9.2.2.1 | Реконструкция ВЛ 10 кВ ф.2 ПС Садовая в Увинском районе (протяженность 2,62 км) | G_UDE-00061-067 | 1969 | нд | нд | нд | нд | нд | нд | нд | - | - | - | - | ВЛ-10 кВ ф.2 ПС Садовая | нд | нд | нд | нд | нд | нд | нд | нд | нд | нд | 10 | 10 | Замещение (обновление) электросетевого оборудования и его элементов, выработавшего нормативный срок эксплуатации, путем замены новыми, повышающими надёжность оборудования и улучшающими эксплуатационные характеристики, в соответствии с Правилами технической эксплуатации электрических станций и сетей РФ, п. 1.6.1, 5.7.5. | - | +
9.2.2.1 | Реконструкция ВЛ 10 кВ ф.17 ПС Чутырь в Игринском районе (протяженность 2,14 км) | G_UDE-00061-068 | 1986 | нд | нд | нд | нд | нд | нд | нд | - | - | - | - | ВЛ 10 кВ ф.17 ПС Чутырь | нд | нд | нд | нд | нд | нд | нд | нд | нд | нд | 10 | 10 | Замещение (обновление) электросетевого оборудования и его элементов, выработавшего нормативный срок эксплуатации, путем замены новыми, повышающими надёжность оборудования и улучшающими эксплуатационные характеристики, в соответствии с Правилами технической эксплуатации электрических станций и сетей РФ, п. 1.6.1, 5.7.5. | - | +
9.2.2.1 | Реконструкция ВЛ 10 кВ ф.3 ПС Бурино в Балезинском районе (протяженность 2,21 км) | G_UDE-00061-069 | 1975 | нд | нд | нд | нд | нд | нд | нд | - | - | - | - | ВЛ 10 кВ ф.3 ПС Бурино | нд | нд | нд | нд | нд | нд | нд | нд | нд | нд | 10 | 10 | Замещение (обновление) электросетевого оборудования и его элементов, выработавшего нормативный срок эксплуатации, путем замены новыми, повышающими надёжность оборудования и улучшающими эксплуатационные характеристики, в соответствии с Правилами технической эксплуатации электрических станций и сетей РФ, п. 1.6.1, 5.7.5. | - | +
9.2.2.1 | Реконструкция ВЛ 10 кВ ф.12 ПС Халды в Увинском районе (протяженность 2,7 км) | G_UDE-00061-070 | 1990 | нд | нд | нд | нд | нд | нд | нд | - | - | - | - | ВЛ 10 кВ ф.12 ПС Халды | нд | нд | нд | нд | нд | нд | нд | нд | нд | нд | 10 | 10 | Замещение (обновление) электросетевого оборудования и его элементов, выработавшего нормативный срок эксплуатации, путем замены новыми, повышающими надёжность оборудования и улучшающими эксплуатационные характеристики, в соответствии с Правилами технической эксплуатации электрических станций и сетей РФ, п. 1.6.1, 5.7.5. | - | +
9.2.2.1 | Реконструкция ВЛ 10 кВ ф.3 ПС Саркуз- тяга в Кизнерском районе (протяженность 3,3 км) | G_UDE-00061-071 | 1967 | нд | нд | нд | нд | нд | нд | нд | - | - | - | - | ВЛ-10 кВ ф.3 ПС Саркуз- тяга | нд | нд | нд | нд | нд | нд | нд | нд | нд | нд | 10 | 10 | Замещение (обновление) электросетевого оборудования и его элементов, выработавшего нормативный срок эксплуатации, путем замены новыми, повышающими надёжность оборудования и улучшающими эксплуатационные характеристики, в соответствии с Правилами технической эксплуатации электрических станций и сетей РФ, п. 1.6.1, 5.7.5. | - | +
9.2.2.1 | Реконструкция ВЛ 10 кВ ф.13 ПС Пальник в Завьяловском районе (протяженность 2,16 км) | G_UDE-00061-074 | 1992 | нд | нд | нд | нд | нд | нд | нд | - | - | - | - | ВЛ-10кВ ф.13 ПС Пальник | нд | нд | нд | нд | нд | нд | нд | нд | нд | нд | 10 | 10 | Замещение (обновление) электросетевого оборудования и его элементов, выработавшего нормативный срок эксплуатации, путем замены новыми, улучшающими эксплуатационные характеристики, в соответствии с Правилами технической эксплуатации электрических станций и сетей РФ, п. 1.6.1, 5.7.5. | - | +
9.2.2.1 | Реконструкция ВЛ 10 кВ ф.10 ПС Уром в Малопургинском районе (протяженность 2,08 км) | G_UDE-00061-075 | 1972 | нд | нд | нд | нд | нд | нд | нд | - | - | - | - | ВЛ-10кВ ф.10 ПС Уром | нд | нд | нд | нд | нд | нд | нд | нд | нд | нд | 10 | 10 | Замещение (обновление) электросетевого оборудования и его элементов, выработавшего нормативный срок эксплуатации, путем замены новыми, повышающими надёжность оборудования и улучшающими эксплуатационные характеристики, в соответствии с Правилами технической эксплуатации электрических станций и сетей РФ, п. 1.6.1, 5.7.5. | - | +
9.2.2.1 | Модернизация ВЛ 10 кВ ф.10 ПС Каракулино в Каракулинском районе с установкой реклоузера | G_UDE-00061-076 | 1982 | нд | нд | нд | нд | нд | нд | нд | - | - | - | - | ВЛ 10 кВ ф. 10 ПС Каракулино | нд | нд | нд | нд | нд | нд | нд | нд | нд | нд | 10 | 10 | Реализация данного проекта предусматривает автоматизацию участков распредсети с установкой элементов распределенной автоматизации для повышения эффективности оперативного управления, надежности и качества электроснабжения потребителей. Исполнение требований Правил технической эксплуатации электрических станций и сетей РФ (пункт 1.6.1. 1.1.9) | + | -
9.2.2.1 | Реконструкция ВЛ 10 кВ ф.7 ПС Киясово в Киясовском районе (протяженность 2,15 км) | G_UDE-00061-077 | 1969 | нд | нд | нд | нд | нд | нд | нд | - | - | - | - | ВЛ 10 кВ ф. 7 ПС Киясово | нд | нд | нд | нд | нд | нд | нд | нд | нд | нд | 10 | 10 | Замещение (обновление) электросетевого оборудования и его элементов, выработавшего нормативный срок эксплуатации, путем замены новыми, повышающими надёжность оборудования и улучшающими эксплуатационные характеристики, в соответствии с Правилами технической эксплуатации электрических станций и сетей РФ, п. 1.6.1, 5.7.5. | - | +
9.2.2.1 | Реконструкция ВЛ 10 кВ ф.4 ПС Старые Зятцы в Игринском районе (протяженность 2,12 км) | G_UDE-00061-081 | 1981 | нд | нд | нд | нд | нд | нд | нд | - | - | - | - | ВЛ-10 кВ ф.4 ПС Старые Зятцы | нд | нд | нд | нд | нд | нд | нд | нд | нд | нд | 10 | 10 | Замещение (обновление) электросетевого оборудования и его элементов, выработавшего нормативный срок эксплуатации, путем замены новыми, повышающими надёжность оборудования и улучшающими эксплуатационные характеристики, в соответствии с Правилами технической эксплуатации электрических станций и сетей РФ, п. 1.6.1, 5.7.5. | - | +
9.2.2.1 | Реконструкция ВЛ 10 кВ ф.12 ПС Чутырь в Игринском районе (протяженность 1,9 км) | G_UDE-00061-082 | 1987 | нд | нд | нд | нд | нд | нд | нд | - | - | - | - | ВЛ 10 кВ ф.12 ПС Чутырь | нд | нд | нд | нд | нд | нд | нд | нд | нд | нд | 10 | 10 | Замещение (обновление) электросетевого оборудования и его элементов, выработавшего нормативный срок эксплуатации, путем замены новыми, повышающими надёжность оборудования и улучшающими эксплуатационные характеристики, в соответствии с Правилами технической эксплуатации электрических станций и сетей РФ, п. 1.6.1, 5.7.5. | - | +
9.2.2.1 | Реконструкция ВЛ 10 кВ ф.2 ПС Андрейшур в Балезинском районе (протяженность 2,82 км) | G_UDE-00061-083 | 1974 | нд | нд | нд | нд | нд | нд | нд | - | - | - | - | ВЛ 10 кВ ф.2 ПС Андрейшур | нд | нд | нд | нд | нд | нд | нд | нд | нд | нд | 10 | 10 | Замещение (обновление) электросетевого оборудования и его элементов, выработавшего нормативный срок эксплуатации, путем замены новыми, повышающими надёжность оборудования и улучшающими эксплуатационные характеристики, в соответствии с Правилами технической эксплуатации электрических станций и сетей РФ, п. 1.6.1, 5.7.5. | - | +
9.2.2.1 | Реконструкция ВЛ 10 кВ ф.3 ПС Завьялово в Завьяловском районе (протяженность 2,6 км) | G_UDE-00061-089 | 1979 | нд | нд | нд | нд | нд | нд | нд | - | - | - | - | ВЛ 10кВ ф.3 ПС Завьялово | нд | нд | нд | нд | нд | нд | нд | нд | нд | нд | 10 | 10 | Замещение (обновление) электросетевого оборудования и его элементов, выработавшего нормативный срок эксплуатации, путем замены новыми, повышающими надёжность оборудования и улучшающими эксплуатационные характеристики, в соответствии с Правилами технической эксплуатации электрических станций и сетей РФ, п. 1.6.1, 5.7.5. | - | +
9.2.2.1 | Реконструкция ВЛ 10 кВ ф.18 ПС Б.Кибья в Можгинском районе (протяженность 2,4 км) | G_UDE-00061-092 | 1969 | нд | нд | нд | нд | нд | нд | нд | - | - | - | - | ВЛ 10 кВ ф.18 ПС Б.Кибья | нд | нд | нд | нд | нд | нд | нд | нд | нд | нд | 10 | 10 | Замещение (обновление) электросетевого оборудования и его элементов, выработавшего нормативный срок эксплуатации, путем замены новыми, повышающими надёжность оборудования и улучшающими эксплуатационные характеристики, в соответствии с Правилами технической эксплуатации электрических станций и сетей РФ, п. 1.6.1, 5.7.5. | - | +
9.2.2.1 | Реконструкция ВЛ 10 кВ ф.19 ПС Шаркан в Шарканском районе (протяженность 1,92 км). | G_UDE-00061-093 | 1974 | нд | нд | нд | нд | нд | нд | нд | - | - | - | + | ВЛ-10 кВ ф.19 ПС Шаркан | нд | нд | нд | нд | нд | нд | нд | нд | нд | нд | 10 | 10 | Замещение (обновление) электросетевого оборудования и его элементов, выработавшего нормативный срок эксплуатации, путем замены новыми, улучшающими эксплуатационные характеристики, в соответствии с Правилами технической эксплуатации электрических станций и сетей РФ, п. 1.6.1, 5.7.5. | - | +
9.2.2.1 | Реконструкция ВЛ 10 кВ ф.6 ПС Турна в Селтинском районе (протяженность 5,05 км). | G_UDE-00061-095 | 1992 | нд | нд | нд | нд | нд | нд | нд | - | - | - | + | ВЛ-10 кВ ф.6 ПС Турна | нд | нд | нд | нд | нд | нд | нд | нд | нд | нд | 10 | 10 | Замещение (обновление) электросетевого оборудования и его элементов, выработавшего нормативный срок эксплуатации, путем замены новыми, улучшающими эксплуатационные характеристики, в соответствии с Правилами технической эксплуатации электрических станций и сетей РФ, п. 1.6.1, 5.7.5. | - | +
9.2.2.1 | Реконструкция ВЛ 10 кВ ф.10 ПС Быргында в Каракулинском районе (протяженность 4,39 км) | G_UDE-00061-098 | 1982 | нд | нд | нд | нд | нд | нд | нд | - | - | - | + | ВЛ-10кВ ф.10 ПС Быргында | нд | нд | нд | нд | нд | нд | нд | нд | нд | нд | 10 | 10 | Замещение (обновление) электросетевого оборудования и его элементов, выработавшего нормативный срок эксплуатации, путем замены новыми, улучшающими эксплуатационные характеристики в соответствии с Правилами технической эксплуатации электрических станций и сетей РФ, п. 1.6.1, 5.7.5. | - | +
9.2.2.1 | Реконструкция ВЛ 10 кВ ф.4 ПС Саркуз в Кизнерском районе (протяженность 0,800 км) | G_UDE-00061-099 | 1967 | нд | нд | нд | нд | нд | нд | нд | - | - | - | - | ВЛ-10 кВ ф.4 ПС Саркуз | нд | нд | нд | нд | нд | нд | нд | нд | нд | нд | 10 | 10 | Исполнение требований Правил технической эксплуатации электрических станций и сетей РФ, п. 1.6.1, 5.7.5. в части замещения (обновления) электросетевого оборудования и его элементов, выработавшего нормативный срок эксплуатации, путем замены новыми, и улучшающими эксплуатационные характеристики. | - | +
9.2.2.1 | Реконструкция ВЛ 10 кВ ф.6 ПС Монья в Селтинском районе (протяженность 1,669 км) | G_UDE-00061-102 | 1973 | нд | нд | нд | нд | нд | нд | нд | - | - | - | - | ВЛ-10 кВ ф.6 ПС Монья | нд | нд | нд | нд | нд | нд | нд | нд | нд | нд | 10 | 10 | Замещение (обновление) электросетевого оборудования и его элементов, выработавшего нормативный срок эксплуатации, путем замены новыми, повышающими надёжность оборудования и улучшающими эксплуатационные характеристики, в соответствии с Правилами технической эксплуатации электрических станций и сетей РФ, п. 1.6.1, 5.7.5. | - | +
9.2.2.1 | Реконструкция ВЛ 10 кВ ф.6 ПС Болгуры в Воткинском районе (протяженность 3,210 км) | G_UDE-00061-103 | 1971 | нд | нд | нд | нд | нд | нд | нд | - | - | - | - | ВЛ-10 кВ ф.6 ПС Болгуры | нд | нд | нд | нд | нд | нд | нд | нд | нд | нд | 10 | 10 | Замещение (обновление) электросетевого оборудования и его элементов, выработавшего нормативный срок эксплуатации, путем замены новыми, повышающими надёжность оборудования и улучшающими эксплуатационные характеристики, в соответствии с Правилами технической эксплуатации электрических станций и сетей РФ, п. 1.6.1, 5.7.5. | - | +
9.2.2.1 | Реконструкция ВЛ 10 кВ ф.21 ПС Сюмси в Сюмсинском районе (протяженность 1,303 км) | G_UDE-00061-105 | 1987 | нд | нд | нд | нд | нд | нд | нд | - | - | - | - | ВЛ-10 кВ ф.21 ПС Сюмси | нд | нд | нд | нд | нд | нд | нд | нд | нд | нд | 10 | 10 | Замещение (обновление) электросетевого оборудования и его элементов, выработавшего нормативный срок эксплуатации, путем замены новыми, повышающими надёжность оборудования и улучшающими эксплуатационные характеристики, в соответствии с Правилами технической эксплуатации электрических станций и сетей РФ, п. 1.6.1, 5.7.5. | - | +
9.2.2.1 | Реконструкция ВЛ 10 кВ ф.16 ПС Июльское в Воткинском районе (протяженность 1,584 км) | G_UDE-00061-108 | 1989 | нд | нд | нд | нд | нд | нд | нд | - | - | - | - | ВЛ-10 кВ ф.16 ПС Июльское | нд | нд | нд | нд | нд | нд | нд | нд | нд | нд | 10 | 10 | Замещение (обновление) электросетевого оборудования и его элементов, выработавшего нормативный срок эксплуатации, путем замены новыми, повышающими надёжность оборудования и улучшающими эксплуатационные характеристики, в соответствии с Правилами технической эксплуатации электрических станций и сетей РФ, п. 1.6.1, 5.7.5. | - | +
9.2.2.1 | Реконструкция ВЛ 10 кВ ф.10 ПС Кизнер-35 в Кизнерском районе (протяженность 1,284 км) | G_UDE-00061-109 | 2001 | нд | нд | нд | нд | нд | нд | нд | - | - | - | - | ВЛ-10 кВ ф.10 ПС Кизнер-35 | нд | нд | нд | нд | нд | нд | нд | нд | нд | нд | 10 | 10 | Замещение (обновление) электросетевого оборудования и его элементов, выработавшего нормативный срок эксплуатации, путем замены новыми, улучшающими эксплуатационные характеристики, в соответствии с Правилами технической эксплуатации электрических станций и сетей РФ, п. 1.6.1, 5.7.5. | - | +
9.2.2.1 | Реконструкция ВЛ 10 кВ Ф-9 ПС Мирная в Игринском районе (протяженность 1,498 км) | G_UDE-00061-110 | 1982 | нд | нд | нд | нд | нд | нд | нд | - | - | - | - | ВЛ-10кВ Ф-9 ПС Мирная | нд | нд | нд | нд | нд | нд | нд | нд | нд | нд | 10 | 10 | Замещение (обновление) электросетевого оборудования и его элементов, выработавшего нормативный срок эксплуатации, путем замены новыми, повышающими надёжность оборудования и улучшающими эксплуатационные характеристики, в соответствии с Правилами технической эксплуатации электрических станций и сетей РФ, п. 1.6.1, 5.7.5. | - | +
9.2.2.1 | Реконструкция ВЛ 10 кВ Ф-4 ПС Укан в Ярском районе (протяженность 2,221 км) | G_UDE-00061-111 | 1980 | нд | нд | нд | нд | нд | нд | нд | - | - | - | - | ВЛ-10 кВ Ф-4 ПС Укан | нд | нд | нд | нд | нд | нд | нд | нд | нд | нд | 10 | 10 | Замещение (обновление) электросетевого оборудования и его элементов, выработавшего нормативный срок эксплуатации, путем замены новыми, повышающими надёжность оборудования и улучшающими эксплуатационные характеристики, в соответствии с Правилами технической эксплуатации электрических станций и сетей РФ, п. 1.6.1, 5.7.5. | - | +
9.2.2.1 | Реконструкция ВЛ 10 кВ ф.14 ПС Июльское в Воткинском районе (протяженность 1,584 км) | G_UDE-00061-113 | 1970 | нд | нд | нд | нд | нд | нд | нд | - | - | - | - | ВЛ-10 кВ ф.14 ПС Июльское | нд | нд | нд | нд | нд | нд | нд | нд | нд | нд | 10 | 10 | Замещение (обновление) электросетевого оборудования и его элементов, выработавшего нормативный срок эксплуатации, путем замены новыми, повышающими надёжность оборудования и улучшающими эксплуатационные характеристики, в соответствии с Правилами технической эксплуатации электрических станций и сетей РФ, п. 1.6.1, 5.7.5. | - | +
9.2.2.1 | Реконструкция ВЛ 10 кВ ф.27 ПС Сюмси в Сюмсинском районе (протяженность 3,338 км) | G_UDE-00061-114 | 1979 | нд | нд | нд | нд | нд | нд | нд | - | - | - | - | ВЛ-10 кВ ф.27 ПС Сюмси | нд | нд | нд | нд | нд | нд | нд | нд | нд | нд | 10 | 10 | Замещение (обновление) электросетевого оборудования и его элементов, выработавшего нормативный срок эксплуатации, путем замены новыми, повышающими надёжность оборудования и улучшающими эксплуатационные характеристики, в соответствии с Правилами технической эксплуатации электрических станций и сетей РФ, п. 1.6.1, 5.7.5. | - | +
9.2.2.1 | Реконструкция ВЛ 10 кВ ф.13 ПС Пальник в Сарапульском районе (протяженность 5,243 км) | G_UDE-00061-115 | 1992 | нд | нд | нд | нд | нд | нд | нд | - | - | - | - | ВЛ-10 кВ ф.13 ПС Пальник | нд | нд | нд | нд | нд | нд | нд | нд | нд | нд | 10 | 10 | Замещение (обновление) электросетевого оборудования и его элементов, выработавшего нормативный срок эксплуатации, путем замены новыми, повышающими надёжность оборудования и улучшающими эксплуатационные характеристики, в соответствии с Правилами технической эксплуатации электрических станций и сетей РФ, п. 1.6.1, 5.7.5. | - | +
9.2.2.1 | Реконструкция ВЛ 10 кВ Ф-1 ПС Н.Гыя в Балезинском районе (протяженность 3,670 км) | G_UDE-00061-116 | 1978 | нд | нд | нд | нд | нд | нд | нд | - | - | - | - | ВЛ-10 кВ Ф-1 ПС Н.Гыя | нд | нд | нд | нд | нд | нд | нд | нд | нд | нд | 10 | 10 | Замещение (обновление) электросетевого оборудования и его элементов, выработавшего нормативный срок эксплуатации, путем замены новыми, улучшающими эксплуатационные характеристики, в соответствии с Правилами технической эксплуатации электрических станций и сетей РФ, п. 1.6.1, 5.7.5. | - | +
9.2.2.1 | Реконструкция ВЛ 10 кВ Ф-6 ПС Салья Киясовского района УР с выносом сетей с территории детских учреждений (протяженность 0,513 км) | H_UDE-00061-117 | 1969 | нд | нд | нд | нд | нд | нд | нд | - | - | - | - | ВЛ-10 кВ Ф-6 ПС Салья | нд | нд | нд | нд | нд | нд | нд | нд | нд | нд | 10 | 10 | Выполнения требований п.2.4.95, 2.5.216 ПУЭ 7-е издание о недопустимости прохождения воздушных линий электропередач по территории детский и спортивных учреждений.Повышение надежности и качества электроснабжения потребителей. | - | -
9.2.2.1 | Реконструкция ВЛ 10 кВ в Сарапульском районе УР с выносом сетей с территории детских учреждений (протяженность 0,393 км) | H_UDE-00061-118 | 1990 | нд | нд | нд | нд | нд | нд | нд | - | - | - | - | ВЛ-10 кВ в Сарапульском районе | нд | нд | нд | нд | нд | нд | нд | нд | нд | нд | 10 | 10 | Повышение качества электроснабжения потребителей, реализация проекта с целью выполнения требований п.2.4.95, 2.5.216 ПУЭ 7-е издание о недопустимости прохождения воздушных линий электропередач по территории детский и спортивных учреждений. Протокол заседания Технического совета от 04.12.2017 № 2017/12/24. | - | -
9.2.2.1 | Реконструкция ВЛ 10 кВ ф.4 пс Быргында Каракулинского района УР с выносом сетей с территории детских учреждений (протяженность 0,778 км) | H_UDE-00061-121 | 1989 | нд | нд | нд | нд | нд | нд | нд | - | - | - | - | ВЛ-10кВ ф.4 ПС Быргында | нд | нд | нд | нд | нд | нд | нд | нд | нд | нд | 10 | 10 | Повышение качества электроснабжения потребителей, реализация проекта с целью выполнения требований п.2.4.95, 2.5.216 ПУЭ 7-е издание о недопустимости прохождения воздушных линий электропередач по территории детский и спортивных учреждений. Протокол заседания Технического совета от 04.12.2017 № 2017/12/24. | - | -
9.2.2.1 | Реконструкция ВЛ 10 кВ Ф-14 ПС Быргында Каракулинского района УР с выносом ТП-178 с территории детских учреждений (протяженность 0,405 км) | H_UDE-00061-122 | 1966 | нд | нд | нд | нд | нд | нд | нд | - | - | - | - | ВЛ-10кВ Ф-14 ПС Быргында | нд | нд | нд | нд | нд | нд | нд | нд | нд | нд | 10 | 10 | Повышение качества электроснабжения потребителей, реализация проекта с целью выполнения требований п.2.4.95, 2.5.216 ПУЭ 7-е издание о недопустимости прохождения воздушных линий электропередач по территории детский и спортивных учреждений. Протокол заседания Технического совета от 04.12.2017 № 2017/12/24. | - | -
9.2.2.1 | Реконструкция ВЛ 10 кВ в Алнашском районе УР с выносом сетей с территории детских учреждений (протяженность 0,6 км) | H_UDE-00061-123 | 1974 | нд | нд | нд | нд | нд | нд | нд | - | - | - | - | ВЛ 10кВ в Алнашском районе | нд | нд | нд | нд | нд | нд | нд | нд | нд | нд | 10 | 10 | Повышение качества электроснабжения потребителей, реализация проекта с целью выполнения требований п.2.4.95, 2.5.216 ПУЭ 7-е издание о недопустимости прохождения воздушных линий электропередач по территории детский и спортивных учреждений. Протокол заседания Технического совета от 04.12.2017 № 2017/12/24. | - | -
9.2.2.1 | Реконструкция ВЛ 10 кВ ф.1 ПС Уром Малопургинского района УР с выносом сетей с территории детских учреждений (протяженность 0,263 км) | H_UDE-00061-124 | 1975 | нд | нд | нд | нд | нд | нд | нд | - | - | - | - | ВЛ-10 кВ ф.1 ПС Уром | нд | нд | нд | нд | нд | нд | нд | нд | нд | нд | 10 | 10 | Повышение качества электроснабжения потребителей, реализация проекта с целью выполнения требований п.2.4.95, 2.5.216 ПУЭ 7-е издание о недопустимости прохождения воздушных линий электропередач по территории детский и спортивных учреждений. Протокол заседания Технического совета от 04.12.2017 № 2017/12/24. | - | -
9.2.2.1 | Реконструкция ВЛ 10 кВ Ф 14 ПС Каменное Завьяловского района УР с выносом сетей с территории детских учреждений (протяженность 0,11 км) | H_UDE-00061-128 | 1988 | нд | нд | нд | нд | нд | нд | нд | - | - | - | - | ВЛ-10кВ Ф 14 ПС Каменное | нд | нд | нд | нд | нд | нд | нд | нд | нд | нд | 10 | 10 | Повышение качества электроснабжения потребителей, реализация проекта с целью выполнения требований п.2.4.95, 2.5.216 ПУЭ 7-е издание о недопустимости прохождения воздушных линий электропередач по территории детский и спортивных учреждений. Протокол заседания Технического совета от 04.12.2017 № 2017/12/24. | - | -
9.2.2.1 | Реконструкция ВЛ 10 кВ Ф-1 ПС Поршур Можгинского района УР с выносом сетей с территории детских учреждений (протяженность 0,12 км) | H_UDE-00061-129 | 1980 | нд | нд | нд | нд | нд | нд | нд | - | - | - | - | ВЛ-10кВ Ф-1 ПС Поршур | нд | нд | нд | нд | нд | нд | нд | нд | нд | нд | 10 | 10 | Повышение качества электроснабжения потребителей, реализация проекта с целью выполнения требований п.2.4.95, 2.5.216 ПУЭ 7-е издание о недопустимости прохождения воздушных линий электропередач по территории детский и спортивных учреждений. Протокол заседания Технического совета от 04.12.2017 № 2017/12/24. | - | -
9.2.2.1 | Реконструкция ВЛ 10 кВ ф.10 пс Каракулино Каракулинского района УР с выносом сетей с территории детских учреждений (протяженность 0,18 км) | H_UDE-00061-130 | 1982 | нд | нд | нд | нд | нд | нд | нд | - | - | - | - | ВЛ-10кВ ф.10 ПС Каракулино | нд | нд | нд | нд | нд | нд | нд | нд | нд | нд | 10 | 10 | Повышение качества электроснабжения потребителей, реализация проекта с целью выполнения требований п.2.4.95, 2.5.216 ПУЭ 7-е издание о недопустимости прохождения воздушных линий электропередач по территории детский и спортивных учреждений. Протокол заседания Технического совета от 04.12.2017 № 2017/12/24. | - | -
9.2.2.1 | Реконструкция ВЛ 10 кВ Ф-3 ПС Дебесы Дебеского района УР с выносом сетей с территории детских учреждений (протяженность 0,882 км) | H_UDE-00061-131 | 1983 | нд | нд | нд | нд | нд | нд | нд | - | - | - | - | ВЛ-10кВ Ф-3 ПС Дебесы | нд | нд | нд | нд | нд | нд | нд | нд | нд | нд | 10 | 10 | Повышение качества электроснабжения потребителей, реализация проекта с целью выполнения требований п.2.4.95, 2.5.216 ПУЭ 7-е издание о недопустимости прохождения воздушных линий электропередач по территории детский и спортивных учреждений. Протокол заседания Технического совета от 04.12.2017 № 2017/12/24. | - | -
9.2.2.1 | Реконструкция ВЛ-10кВ ф.2 ПС Наговицыно Балезинского района УР с выносом ТП-8 с территории детских учреждений, протяженностью 0.42 км | H_UDE-00061-132 | 1983 | нд | нд | нд | нд | нд | нд | нд | - | - | - | - | ВЛ-10кВ ф.2 ПС Наговицыно | нд | нд | нд | нд | нд | нд | нд | нд | нд | нд | 10 | 10 | Повышение качества электроснабжения потребителей, реализация проекта с целью выполнения требований п.2.4.95, 2.5.216 ПУЭ 7-е издание о недопустимости прохождения воздушных линий электропередач по территории детский и спортивных учреждений. Протокол заседания Технического совета от 04.12.2017 № 2017/12/24. | - | -
9.2.2.1 | Реконструкция ВЛ 10 кВ ф-4 РП-Качкашур Глазовского района УР с выносом сетей с территории детских учреждений (протяженность 0,26 км) | H_UDE-00061-133 | 1972 | нд | нд | нд | нд | нд | нд | нд | - | - | - | - | ВЛ-10кВ ф-4 РП-Качкашур | нд | нд | нд | нд | нд | нд | нд | нд | нд | нд | 10 | 10 | Повышение качества электроснабжения потребителей, реализация проекта с целью выполнения требований п.2.4.95, 2.5.216 ПУЭ 7-е издание о недопустимости прохождения воздушных линий электропередач по территории детский и спортивных учреждений. Протокол заседания Технического совета от 04.12.2017 № 2017/12/24. | - | -
9.2.2.1 | Реконструкция ВЛ-10кВ в с.Шаркан Шарканского района УР с выносом сетей с территории детских учреждений, протяженностью 0.29 км | H_UDE-00061-134 | 1975 | нд | нд | нд | нд | нд | нд | нд | - | - | - | - | ВЛ-10кВ в с.Шаркан Шарканского района | нд | нд | нд | нд | нд | нд | нд | нд | нд | нд | 10 | 10 | Повышение качества электроснабжения потребителей, реализация проекта с целью выполнения требований п.2.4.95, 2.5.216 ПУЭ 7-е издание о недопустимости прохождения воздушных линий электропередач по территории детский и спортивных учреждений. Протокол заседания Технического совета от 04.12.2017 № 2017/12/24. | - | -
9.2.2.1 | Реконструкция ВЛ-10 кВ ф.7 ПС Птицефабрика Воткинского района УР с выносом сетей с территории детских учреждений, протяженностью 0.59 км | H_UDE-00061-135 | 1983 | нд | нд | нд | нд | нд | нд | нд | - | - | - | - | ВЛ-10 кВ ф.7 ПС Птицефабрика | нд | нд | нд | нд | нд | нд | нд | нд | нд | нд | 10 | 10 | Повышение качества электроснабжения потребителей, реализация проекта с целью выполнения требований п.2.4.95, 2.5.216 ПУЭ 7-е издание о недопустимости прохождения воздушных линий электропередач по территории детский и спортивных учреждений. Протокол заседания Технического совета от 04.12.2017 № 2017/12/24. | - | -
9.2.2.1 | Реконструкция ВЛ 10 кВ ф.6 ПС Асаново Алнашского района УР с выносом сетей с территории детских учреждений (протяженность 0.31 км) | H_UDE-00061-136 | 1974 | нд | нд | нд | нд | нд | нд | нд | - | - | - | - | ВЛ-10 кВ ф.6 ПС Асаново | нд | нд | нд | нд | нд | нд | нд | нд | нд | нд | 10 | 10 | Повышение качества электроснабжения потребителей, реализация проекта с целью выполнения требований п.2.4.95, 2.5.216 ПУЭ 7-е издание о недопустимости прохождения воздушных линий электропередач по территории детский и спортивных учреждений. Протокол заседания Технического совета от 04.12.2017 № 2017/12/24. | - | -
9.2.2.1 | Реконструкция ВЛ 10 кВ Ф 11 ПС Вараксино Завьяловского района УР с выносом сетей с территории детских учреждений (протяженность 0.07 км) | H_UDE-00061-137 | 1976 | нд | нд | нд | нд | нд | нд | нд | - | - | - | - | ВЛ-10 кВ Ф 11 ПС Вараксино | нд | нд | нд | нд | нд | нд | нд | нд | нд | нд | 10 | 10 | Повышение качества электроснабжения потребителей, реализация проекта с целью выполнения требований п.2.4.95, 2.5.216 ПУЭ 7-е издание о недопустимости прохождения воздушных линий электропередач по территории детский и спортивных учреждений. Протокол заседания Технического совета от 04.12.2017 № 2017/12/24. | - | -
9.2.2.1 | Реконструкция ВЛ-10 кВ ф. 13 ПС Ударник в Завьяловском районе протяженностью 5,46 км. | H_UDE-00061-138 | 1972 | нд | нд | нд | нд | нд | нд | нд | - | - | - | - | ВЛ-10 кВ ф. 13 ПС Ударник | нд | нд | нд | нд | нд | нд | нд | нд | нд | нд | 10 | 10 | Замещение (обновление) электросетевого оборудования, выработавшего нормативный срок эксплуатации в соответствии с Правилами технической эксплуатации электрических станций и сетей РФ, п. 1.6.1. | - | +
9.2.2.1 | Реконструкция ВЛ-10 кВ ф.7 ПС Поршур в Можгинском районе протяженностью 1,27 км. | H_UDE-00061-139 | 1966 | нд | нд | нд | нд | нд | нд | нд | - | - | - | - | ВЛ-10 кВ ф.7 ПС Поршур | нд | нд | нд | нд | нд | нд | нд | нд | нд | нд | 10 | 10 | Замещение (обновление) электросетевого оборудования, выработавшего нормативный срок эксплуатации в соответствии с Правилами технической эксплуатации электрических станций и сетей РФ, п. 1.6.1. | - | +
9.2.2.1 | Реконструкция ВЛ-6 кВ ф.2 ПС Р. Вожой в Завьяловском районе протяженностью 2,365 км с установкой реклоузера | H_UDE-00061-140 | 1971 | нд | нд | нд | нд | нд | нд | нд | - | - | - | - | ВЛ-6 кВ ф.2 ПС Р. Вожой | нд | нд | нд | нд | нд | нд | нд | нд | нд | нд | 10 | 10 | Замещение (обновление) электросетевого оборудования, выработавшего нормативный срок эксплуатации в соответствии с Правилами технической эксплуатации электрических станций и сетей РФ, п. 1.6.1. | - | +
9.2.2.1 | Реконструкция ВЛ 10 кВ в с.Чутырь Игринского района УР с выносом сетей с территории детских учреждений (протяженность 0.995 км) | H_UDE-00061-141 | 1987 | нд | нд | нд | нд | нд | нд | нд | - | - | - | - | ВЛ-10кВ в с.Чутырь Игринского района | нд | нд | нд | нд | нд | нд | нд | нд | нд | нд | 10 | 10 | Повышение качества электроснабжения потребителей, реализация проекта с целью выполнения требований п.2.4.95, 2.5.216 ПУЭ 7-е издание о недопустимости прохождения воздушных линий электропередач по территории детский и спортивных учреждений. Протокол заседания Технического совета от 04.12.2017 № 2017/12/24. | - | -
9.2.2.1 | Реконструкция ВЛ 10 кВ ф.9 ПС "Малиновка", Шарканский район | H_UDE-00061-142 | 1974 | нд | нд | нд | нд | нд | нд | нд | - | - | - | - | ВЛ-10 кВ ф.9 ПС Малиновка | нд | нд | нд | нд | нд | нд | нд | нд | нд | нд | 10 | 10 | Замещение (обновление) электросетевого оборудования, выработавшего нормативный срок эксплуатации, Правила технической эксплуатации электрических станций и сетей РФ, п. 1.6.1, 5.7.5. в части замещения (обновления) электросетевого оборудования и его элементов, выработавшего нормативный срок эксплуатации, путем замены новыми, улучшающими эксплуатационные характеристики. Протокол заседания Технического совета от 01.12.2017 г. № 2017/12/1. | - | +
9.2.2.1 | Реконструкция ВЛ 10 кВ ф.20 ПС Сегедур, ф.23 ПС Сегедур, ф.1 РП Б.Олып (вынос) в Кезском районе УР | H_UDE-00061-143 | 1970 | нд | нд | нд | нд | нд | нд | нд | - | - | - | - | ВЛ-10 кВ ф.20 ПС Сегедур | нд | нд | нд | нд | нд | нд | нд | нд | нд | нд | 10 | 10 | Повышение качества электроснабжения потребителей, реализация проекта с целью выполнения требований п.2.4.95, 2.5.216 ПУЭ 7-е издание о недопустимости прохождения воздушных линий электропередач по территории детский и спортивных учреждений. Протокол заседания Технического совета от 04.12.2017 № 2017/12/24. | - | -
9.2.2.1 | Реконструкция ВЛ 10 кВ ф.5 ПС Чутырь и ВЛ 35 кВ БКНС-5-Чутырь в Игринском районе УР (вынос) | H_UDE-00061-144 | 1969 | нд | нд | нд | нд | нд | нд | нд | - | - | - | - | ВЛ 35 кВ БКНС-5-Чутырь | нд | нд | нд | нд | нд | нд | нд | нд | нд | нд | 35 | 35 | Повышение качества электроснабжения потребителей, реализация проекта с целью выполнения требований п.2.4.95, 2.5.216 ПУЭ 7-е издание о недопустимости прохождения воздушных линий электропередач по территории детский и спортивных учреждений. Протокол заседания Технического совета от 04.12.2017 № 2017/12/24. | - | -
9.2.2.1 | Реконструкция ВЛ 10 кВ ф.2 ПС Чур в Якшур Бодьинском районе (протяженность 3,5 км) | I_UDE-00061-145 | 1980 | нд | нд | нд | нд | нд | нд | нд | - | - | - | - | ВЛ-10 кВ ф.2 ПС Чур | нд | нд | нд | нд | нд | нд | нд | нд | нд | нд | 10 | 10 | Замещение (обновление) электросетевого оборудования и его элементов, выработавшего нормативный срок эксплуатации, путем замены новыми, улучшающими эксплуатационные характеристики, в соответствии с Правилами технической эксплуатации электрических станций и сетей РФ, п. 1.6.1, 5.7.5. Протокол заседания Технического совета от 01.12.2017 г. № 2017/12/1. | - | +
9.2.2.1 | Реконструкция ВЛ 10 кВ ф.1911 ПС Прессовая с переводом нагрузки на ПС Кузнечная (протяженность 4,94 км) | I_UDE-00061-146 | 1979 | нд | нд | нд | нд | нд | нд | нд | - | - | - | - | КВЛ-10 кВ ф. 1911 ПС Прессовая | нд | нд | нд | нд | нд | нд | нд | нд | нд | нд | 10 | 10 | Замещение (обновление) электросетевого оборудования, выработавшего нормативный срок эксплуатации в соответствии с Правилами технической эксплуатации электрических станций и сетей РФ, п. 1.6.1. Протокол заседания Технического совета от 01.12.2017 г. № 2017/12/1. | - | +
9.2.2.1 | Реконструкция ВЛ 10 кВ ф.6 ПС Кестым в д. Кожило в Балезинском районе УР с переносом ТП в центр нагрузок протяженностью 0,56 км | I_UDE-00061-147 | 1999 | нд | нд | нд | нд | нд | нд | нд | - | - | - | - | ЛЭП-10кВ фидер 6 ПС Кестым | нд | нд | нд | нд | нд | нд | нд | нд | нд | нд | 10 | 10 | Замещение (обновление) электросетевого оборудования и его элементов, выработавшего нормативный срок эксплуатации, путем замены новыми, улучшающими эксплуатационные характеристики, в соответствии с Правилами технической эксплуатации электрических станций и сетей РФ, п. 1.6.1, 5.7.5. Протокол заседания Технического совета от 01.12.2017 г. № 2017/12/1. | - | +
9.2.2.1 | Реконструкция ВЛ 10 кВ ф.19 Алнаши в Алнашском районе (протяженность 4.405 км) | I_UDE-00061-148 | 1968 | нд | нд | нд | нд | нд | нд | нд | - | - | - | - | ВЛ-10 кВ ф.19 ПС Алнаши | нд | нд | нд | нд | нд | нд | нд | нд | нд | нд | 10 | 10 | Замещение (обновление) электросетевого оборудования и его элементов, выработавшего нормативный срок эксплуатации, путем замены новыми, повышающими надёжность оборудования и улучшающими эксплуатационные характеристики, в соответствии с Правилами технической эксплуатации электрических станций и сетей РФ, п. 1.6.1, 5.7.5. | - | +
9.2.2.1 | Реконструкция ВЛ 10 кВ ф.6 Красногорье в Красногорском районе (протяженность 7 км) | I_UDE-00061-154 | 1983 | нд | нд | нд | нд | нд | нд | нд | - | - | - | - | ВЛ-10 кВ ф.6 ПС Красногорье | нд | нд | нд | нд | нд | нд | нд | нд | нд | нд | 10 | 10 | Замещение (обновление) электросетевого оборудования и его элементов, выработавшего нормативный срок эксплуатации, путем замены новыми, повышающими надёжность оборудования и улучшающими эксплуатационные характеристики, в соответствии с Правилами технической эксплуатации электрических станций и сетей РФ, п. 1.6.1, 5.7.5. Протокол заседания Технического совета от 01.12.2017 г. № 2017/12/1. | - | +
9.2.2.1 | Модернизация ВЛ 10 кВ ф.13 ПС Вавож в Вавожском районе с установкой реклоузера | I_UDE-00061-156 | 1983 | нд | нд | нд | нд | нд | нд | нд | - | - | - | - | ВЛ-10кВ ф.13 ПС Вавож | нд | нд | нд | нд | нд | нд | нд | нд | нд | нд | 10 | 10 | Реализация данного проекта предусматривает автоматизацию участков распредсети с установкой элементов распределенной автоматизации для повышения эффективности оперативного управления, надежности и качества электроснабжения потребителей. Исполнение требований Правил технической эксплуатации электрических станций и сетей РФ (пункт 1.6.1. 1.1.9) | - | -
9.2.2.1 | Модернизация ВЛ 10 кВ ф.21 ПС Пурга в Малопургинском районе с установкой реклоузера | I_UDE-00061-157 | 1968 | нд | нд | нд | нд | нд | нд | нд | - | - | - | - | ВЛ-10кВ ф.21 ПС Пурга | нд | нд | нд | нд | нд | нд | нд | нд | нд | нд | 10 | 10 | Реализация данного проекта предусматривает автоматизацию участков распредсети с установкой элементов распределенной автоматизации для повышения эффективности оперативного управления, надежности и качества электроснабжения потребителей. Исполнение требований Правил технической эксплуатации электрических станций и сетей РФ (пункт 1.6.1. 1.1.9) | - | -
9.2.2.1 | Модернизация ВЛ 10 кВ ф.5 ПС Урал в Увинском районе с установкой реклоузера | I_UDE-00061-158 | 1982 | нд | нд | нд | нд | нд | нд | нд | - | - | - | - | ВЛ-10 кВ ф.5 ПС Урал | нд | нд | нд | нд | нд | нд | нд | нд | нд | нд | 10 | 10 | Реализация данного проекта предусматривает автоматизацию участков распредсети с установкой элементов распределенной автоматизации для повышения эффективности оперативного управления, надежности и качества электроснабжения потребителей. Исполнение требований Правил технической эксплуатации электрических станций и сетей РФ (пункт 1.6.1. 1.1.9) | - | -
9.2.2.1 | Модернизация ВЛ 10 кВ ф.14 ПС Каменное в Завьяловском районе с установкой реклоузера | I_UDE-00061-159 | 1988 | нд | нд | нд | нд | нд | нд | нд | - | - | - | - | ВЛ 10кВ ф.14 ПС Каменное | нд | нд | нд | нд | нд | нд | нд | нд | нд | нд | 10 | 10 | Реализация данного проекта предусматривает автоматизацию участков распредсети с установкой элементов распределенной автоматизации для повышения эффективности оперативного управления, надежности и качества электроснабжения потребителей. Исполнение требований Правил технической эксплуатации электрических станций и сетей РФ (пункт 1.6.1. 1.1.9) | - | -
9.2.2.1 | Модернизация ВЛ 10 кВ ф.4 ПС Мушковай в Увинском районе с установкой реклоузера | I_UDE-00061-160 | 1992 | нд | нд | нд | нд | нд | нд | нд | - | - | - | - | ВЛ-10 кВ ф.4 ПС Мушковай | нд | нд | нд | нд | нд | нд | нд | нд | нд | нд | 10 | 10 | Реализация данного проекта предусматривает автоматизацию участков распредсети с установкой элементов распределенной автоматизации для повышения эффективности оперативного управления, надежности и качества электроснабжения потребителей. Исполнение требований Правил технической эксплуатации электрических станций и сетей РФ (пункт 1.6.1. 1.1.9) | - | -
9.2.2.1 | Модернизация ВЛ 10 кВ ф.14 ПС Алнаши в Алнашском районе с установкой реклоузера | I_UDE-00061-161 | 1968 | нд | нд | нд | нд | нд | нд | нд | - | - | - | - | ВЛ 10 кВ ф. 14 ПС Алнаши | нд | нд | нд | нд | нд | нд | нд | нд | нд | нд | 10 | 10 | Реализация данного проекта предусматривает автоматизацию участков распредсети с установкой элементов распределенной автоматизации для повышения эффективности оперативного управления, надежности и качества электроснабжения потребителей. Исполнение требований Правил технической эксплуатации электрических станций и сетей РФ (пункт 1.6.1. 1.1.9) | - | -
9.2.2.1 | Модернизация ВЛ 10 кВ ф.4 ПС Старые Зятцы в Як-Бодьинском районе с установкой реклоузеров | I_UDE-00061-163 | 1981 | нд | нд | нд | нд | нд | нд | нд | - | - | - | - | ВЛ-10 кВ ф.4 ПС Старые Зятцы | нд | нд | нд | нд | нд | нд | нд | нд | нд | нд | 10 | 10 | Реализация данного проекта предусматривает автоматизацию участков распредсети с установкой элементов распределенной автоматизации для повышения эффективности оперативного управления, надежности и качества электроснабжения потребителей. Исполнение требований Правил технической эксплуатации электрических станций и сетей РФ (пункт 1.6.1. 1.1.9) | - | -
9.2.2.1 | Реконструкция КВЛ 10 кВ в с. Вараксино Завьяловского района УР с выносом сетей с территории детских учреждений (протяженность 0,2 км) | I_UDE-00061-166 | 1983 | нд | нд | нд | нд | нд | нд | нд | - | - | - | - | ВЛ-10 кВ в с. Вараксино Завьяловского района | нд | нд | нд | нд | нд | нд | нд | нд | нд | нд | 10 | 10 | Повышение качества электроснабжения потребителей, реализация проекта с целью выполнения требований п.2.4.95, 2.5.216 ПУЭ 7-е издание о недопустимости прохождения воздушных линий электропередач по территории детский и спортивных учреждений. Протокол заседания Технического совета от 04.12.2017 № 2017/12/24. | - | -
9.2.2.1 | Реконструкция ВЛ 10 кВ в с. Непременная Лудзя Завьяловского района УР с выносом сетей с территории детских учреждений (протяженность 0,46 км) | I_UDE-00061-167 | 1983 | нд | нд | нд | нд | нд | нд | нд | - | - | - | - | ВЛ-10 кВ в с. Непременная Лудзя Завьяловского района | нд | нд | нд | нд | нд | нд | нд | нд | нд | нд | 10 | 10 | Повышение качества электроснабжения потребителей, реализация проекта с целью выполнения требований п.2.4.95, 2.5.216 ПУЭ 7-е издание о недопустимости прохождения воздушных линий электропередач по территории детский и спортивных учреждений. Протокол заседания Технического совета от 04.12.2017 № 2017/12/24. | - | -
9.2.2.1 | Реконструкция КВЛ 10 кВ в д. Средний Постол Завьяловского района УР с выносом сетей с территории детских учреждений (протяженность 0,2 км) | I_UDE-00061-168 | 1983 | нд | нд | нд | нд | нд | нд | нд | - | - | - | - | ВЛ-10 кВ в д. Средний Постол Завьяловского района | нд | нд | нд | нд | нд | нд | нд | нд | нд | нд | 10 | 10 | Повышение качества электроснабжения потребителей, реализация проекта с целью выполнения требований п.2.4.95, 2.5.216 ПУЭ 7-е издание о недопустимости прохождения воздушных линий электропередач по территории детский и спортивных учреждений. Протокол заседания Технического совета от 04.12.2017 № 2017/12/24. | - | -
9.2.2.1 | Реконструкция ВЛ 10 кВ ф.5 РП Кез в п. Кез в Кезском районе УР со строительством отпайки ВЛ 10 кВ (протяженность 0,266 км) | I_UDE-00061-170 | 1977 | нд | нд | нд | нд | нд | нд | нд | - | - | - | - | ВЛ 10 кВ ф 5 РП Кез | нд | нд | нд | нд | нд | нд | нд | нд | нд | нд | 10 | 10 | Замещение (обновление) электросетевого оборудования и его элементов, выработавшего нормативный срок эксплуатации, путем замены новыми, улучшающими эксплуатационные характеристики, в соответствии с Правилами технической эксплуатации электрических станций и сетей РФ, п. 1.6.1, 5.7.5. Протокол заседания Технического совета от 01.12.2017 г. № 2017/12/1. | - | +
9.2.2.1 | Реконструкция ВЛ-10 кВ ф. 5 ПС Мазунино Сарапульского района УР 0,901 км (снятие ограничений в пользовании земельным участком) | I_UDE-00061-174 | 1984 | нд | нд | нд | нд | нд | нд | нд | - | - | - | - | ВЛ-10 кВ ф. 5 ПС Мазунино | нд | нд | нд | нд | нд | нд | нд | нд | нд | нд | 10 | 10 | Замещение (обновление) электросетевого оборудования, выработавшего нормативный срок эксплуатации в соответствии с Правилами технической эксплуатации электрических станций и сетей РФ, п. 1.6.1. Протокол заседания Технического совета от 01.12.2017 г. № 2017/12/1. | - | -
9.2.2.1 | Реконструкция ВЛ-10 кВ ф.1 Азино в Завьяловском районе протяженностью 10,66 км | J_UDE-00061-280 | 1971 | нд | нд | нд | нд | нд | нд | нд | - | - | - | - | ВЛ-10 кВ ф.1 Азино | нд | нд | нд | нд | нд | нд | нд | нд | нд | нд | 10 | 10 | Исполнение Правил технической эксплуатации электрических станций и сетей РФ, п. 1.6.1, 5.7.5. в части замещения (обновления) электросетевого оборудования и его элементов, выработавшего нормативный срок эксплуатации, путем замены новыми, повышающими надёжность оборудования и улучшающими эксплуатационные характеристики. Протокол Технического совета № 2019-2/2 от 04.02.2019. | - | -
9.2.2.1 | Реконструкция ВЛ-6 кВ ф.6 Аэропорт в Завьяловском районе протяженностью 8,2 км | J_UDE-00061-281 | 1974 | нд | нд | нд | нд | нд | нд | нд | - | - | - | - | ВЛ-6 кВ ф.6 Аэропорт | нд | нд | нд | нд | нд | нд | нд | нд | нд | нд | 6 | 6 | Исполнение Правил технической эксплуатации электрических станций и сетей РФ, п. 1.6.1, 5.7.5. в части замещения (обновления) электросетевого оборудования и его элементов, выработавшего нормативный срок эксплуатации, путем замены новыми, повышающими надёжность оборудования и улучшающими эксплуатационные характеристики. Протокол Технического совета № 2019-2/2 от 04.02.2019. | - | -
9.2.2.1 | Реконструкция ВЛ-6 кВ ф.9 Аэропорт в Завьяловском районе протяженностью 6,7 км | J_UDE-00061-282 | 1970 | нд | нд | нд | нд | нд | нд | нд | - | - | - | - | ВЛ-6 кВ ф.9 Аэропорт | нд | нд | нд | нд | нд | нд | нд | нд | нд | нд | 6 | 6 | Исполнение Правил технической эксплуатации электрических станций и сетей РФ, п. 1.6.1, 5.7.5. в части замещения (обновления) электросетевого оборудования и его элементов, выработавшего нормативный срок эксплуатации, путем замены новыми, повышающими надёжность оборудования и улучшающими эксплуатационные характеристики. Протокол Технического совета № 2019-2/2 от 04.02.2019. | - | -
9.2.2.1 | Реконструкция ВЛ-10 кВ ф.11 Вараксино в Завьяловском районе протяженностью 3,01 км | J_UDE-00061-285 | 1976 | нд | нд | нд | нд | нд | нд | нд | - | - | - | - | ВЛ-10 кВ ф.11 Вараксино | нд | нд | нд | нд | нд | нд | нд | нд | нд | нд | 10 | 10 | Замещение (обновление) электросетевого оборудования, выработавшего нормативный срок эксплуатации в соответствии с Правилами технической эксплуатации электрических станций и сетей РФ, п. 1.6.1. Протокол Технического совета № 2019-2/2 от 04.02.2019. | - | -
9.2.2.1 | Реконструкция ВЛ-10 кВ ф.5 Вараксино в Завьяловском районе протяженностью 2,275 км | J_UDE-00061-286 | 1976 | нд | нд | нд | нд | нд | нд | нд | - | - | - | - | ВЛ-10 кВ ф.5 Вараксино | нд | нд | нд | нд | нд | нд | нд | нд | нд | нд | 10 | 10 | Исполнение Правил технической эксплуатации электрических станций и сетей РФ, п. 1.6.1, 5.7.5. в части замещения (обновления) электросетевого оборудования и его элементов, выработавшего нормативный срок эксплуатации, путем замены новыми, улучшающими эксплуатационные характеристики. Протокол Технического совета № 2019-2/2 от 04.02.2019. | - | -
9.2.2.1 | Реконструкция ВЛ-10 кВ ф.16 РП Вараксино в Завьяловском районе протяженностью 1,9 км | J_UDE-00061-287 | 1980 | нд | нд | нд | нд | нд | нд | нд | - | - | - | - | ВЛ-10 кВ ф.16 РП Вараксино | нд | нд | нд | нд | нд | нд | нд | нд | нд | нд | 10 | 10 | Замещение (обновление) электросетевого оборудования, выработавшего нормативный срок эксплуатации в соответствии с Правилами технической эксплуатации электрических станций и сетей РФ, п. 1.6.1. Протокол Технического совета № 2019-2/2 от 04.02.2019. | - | -
9.2.2.1 | Реконструкция ВЛ-10 кВ ф.17 РП Вараксино в Завьяловском районе протяженностью 2,33 км | J_UDE-00061-288 | 1980 | нд | нд | нд | нд | нд | нд | нд | - | - | - | - | ВЛ-10 кВ ф.17 РП Вараксино | нд | нд | нд | нд | нд | нд | нд | нд | нд | нд | 10 | 10 | Замещение (обновление) электросетевого оборудования, выработавшего нормативный срок эксплуатации в соответствии с Правилами технической эксплуатации электрических станций и сетей РФ, п. 1.6.1. Протокол Технического совета № 2019-2/2 от 04.02.2019. | - | -
9.2.2.1 | Реконструкция ВЛ-10 кВ ф.18 РП Вараксино в Завьяловском районе протяженностью 1,8 км | J_UDE-00061-289 | 1980 | нд | нд | нд | нд | нд | нд | нд | - | - | - | - | ВЛ-10 кВ ф.18 РП Вараксино | нд | нд | нд | нд | нд | нд | нд | нд | нд | нд | 10 | 10 | Замещение (обновление) электросетевого оборудования, выработавшего нормативный срок эксплуатации в соответствии с Правилами технической эксплуатации электрических станций и сетей РФ, п. 1.6.1. Протокол Технического совета № 2019-2/2 от 04.02.2019. | - | -
9.2.2.1 | Реконструкция ВЛ-10 кВ ф.4 РП Вараксино в Завьяловском районе протяженностью 1,9 км | J_UDE-00061-290 | 1980 | нд | нд | нд | нд | нд | нд | нд | - | - | - | - | ВЛ-10 кВ ф.4 РП Вараксино | нд | нд | нд | нд | нд | нд | нд | нд | нд | нд | 10 | 10 | Замещение (обновление) электросетевого оборудования, выработавшего нормативный срок эксплуатации в соответствии с Правилами технической эксплуатации электрических станций и сетей РФ, п. 1.6.1. Протокол Технического совета № 2019-2/2 от 04.02.2019. | - | -
9.2.2.1 | Реконструкция ВЛ-10 кВ ф.5 РП Вараксино в Завьяловском районе протяженностью 2,4 км | J_UDE-00061-291 | 1980 | нд | нд | нд | нд | нд | нд | нд | - | - | - | - | ВЛ-10 кВ ф.5 РП Вараксино | нд | нд | нд | нд | нд | нд | нд | нд | нд | нд | 10 | 10 | Замещение (обновление) электросетевого оборудования, выработавшего нормативный срок эксплуатации в соответствии с Правилами технической эксплуатации электрических станций и сетей РФ, п. 1.6.1. Протокол Технического совета № 2019-2/2 от 04.02.2019. | - | -
9.2.2.1 | Реконструкция ВЛ-10 кВ ф.6 РП Вараксино в Завьяловском районе протяженностью 1,8 км | J_UDE-00061-292 | 1980 | нд | нд | нд | нд | нд | нд | нд | - | - | - | - | ВЛ-10 кВ ф.6 РП Вараксино | нд | нд | нд | нд | нд | нд | нд | нд | нд | нд | 10 | 10 | Замещение (обновление) электросетевого оборудования, выработавшего нормативный срок эксплуатации в соответствии с Правилами технической эксплуатации электрических станций и сетей РФ, п. 1.6.1. Протокол Технического совета № 2019-2/2 от 04.02.2019. | - | -
9.2.2.1 | Реконструкция ВЛ-10 кВ ф.14 Гольяны в Завьяловском районе протяженностью 6,223 км | J_UDE-00061-293 | 1974 | нд | нд | нд | нд | нд | нд | нд | - | - | - | - | ВЛ-10 кВ ф.14 Гольяны | нд | нд | нд | нд | нд | нд | нд | нд | нд | нд | 10 | 10 | Замещение (обновление) электросетевого оборудования, выработавшего нормативный срок эксплуатации в соответствии с Правилами технической эксплуатации электрических станций и сетей РФ, п. 1.6.1. Протокол Технического совета № 2019-2/2 от 04.02.2019. | - | -
9.2.2.1 | Реконструкция ВЛ-10 кВ ф.16 Гольяны в Завьяловском районе протяженностью 23,5 км | J_UDE-00061-295 | 1989 | нд | нд | нд | нд | нд | нд | нд | - | - | - | - | ВЛ-10 кВ ф.16 Гольяны | нд | нд | нд | нд | нд | нд | нд | нд | нд | нд | 10 | 10 | Исполнение Правил технической эксплуатации электрических станций и сетей РФ, п. 1.6.1, 5.7.5. в части замещения (обновления) электросетевого оборудования и его элементов, выработавшего нормативный срок эксплуатации, путем замены новыми, повышающими надёжность оборудования и улучшающими эксплуатационные характеристики. Протокол Технического совета № 2019-2/2 от 04.02.2019. | - | -
9.2.2.1 | Реконструкция ВЛ-10 кВ ф.1б Гольяны в Завьяловском районе протяженностью 13,41 км | J_UDE-00061-297 | 1989 | нд | нд | нд | нд | нд | нд | нд | - | - | - | - | ВЛ-10 кВ ф.1б Гольяны | нд | нд | нд | нд | нд | нд | нд | нд | нд | нд | 10 | 10 | Исполнение Правил технической эксплуатации электрических станций и сетей РФ, п. 1.6.1, 5.7.5. в части замещения (обновления) электросетевого оборудования и его элементов, выработавшего нормативный срок эксплуатации, путем замены новыми, повышающими надёжность оборудования и улучшающими эксплуатационные характеристики. Протокол Технического совета № 2019-2/2 от 04.02.2019. | - | -
9.2.2.1 | Реконструкция ВЛ-10 кВ ф.10 Завьялово в Завьяловском районе протяженностью 12,67 км | J_UDE-00061-299 | 1988 | нд | нд | нд | нд | нд | нд | нд | - | - | - | - | ВЛ-10 кВ ф.10 Завьялово | нд | нд | нд | нд | нд | нд | нд | нд | нд | нд | 10 | 10 | Исполнение Правил технической эксплуатации электрических станций и сетей РФ, п. 1.6.1, 5.7.5. в части замещения (обновления) электросетевого оборудования и его элементов, выработавшего нормативный срок эксплуатации, путем замены новыми, повышающими надёжность оборудования и улучшающими эксплуатационные характеристики. Протокол Технического совета № 2019-2/2 от 04.02.2019. | - | -
9.2.2.1 | Реконструкция ВЛ-10 кВ ф.3 Завьялово в Завьяловском районе протяженностью 12,7 км | J_UDE-00061-300 | 1979 | нд | нд | нд | нд | нд | нд | нд | - | - | - | - | ВЛ-10 кВ ф.3 Завьялово | нд | нд | нд | нд | нд | нд | нд | нд | нд | нд | 10 | 10 | Исполнение Правил технической эксплуатации электрических станций и сетей РФ, п. 1.6.1, 5.7.5. в части замещения (обновления) электросетевого оборудования и его элементов, выработавшего нормативный срок эксплуатации, путем замены новыми, повышающими надёжность оборудования и улучшающими эксплуатационные характеристики. Протокол Технического совета № 2019-2/2 от 04.02.2019. | - | -
9.2.2.1 | Реконструкция ВЛ-10 кВ ф.9 Завьялово в Завьяловском районе протяженностью 11,683 км | J_UDE-00061-301 | 1999 | нд | нд | нд | нд | нд | нд | нд | - | - | - | - | ВЛ-10 кВ ф.9 Завьялово | нд | нд | нд | нд | нд | нд | нд | нд | нд | нд | 10 | 10 | Исполнение Правил технической эксплуатации электрических станций и сетей РФ, п. 1.6.1, 5.7.5. в части замещения (обновления) электросетевого оборудования и его элементов, выработавшего нормативный срок эксплуатации, путем замены новыми, повышающими надёжность оборудования и улучшающими эксплуатационные характеристики. Протокол Технического совета № 2019-2/2 от 04.02.2019. | - | -
9.2.2.1 | Реконструкция ВЛ-10 кВ ф.14 Каменное в Завьяловском районе протяженностью 6,2 км | J_UDE-00061-303 | 1994 | нд | нд | нд | нд | нд | нд | нд | - | - | - | - | ВЛ-10 кВ ф.14 Каменное | нд | нд | нд | нд | нд | нд | нд | нд | нд | нд | 10 | 10 | Исполнение Правил технической эксплуатации электрических станций и сетей РФ, п. 1.6.1, 5.7.5. в части замещения (обновления) электросетевого оборудования и его элементов, выработавшего нормативный срок эксплуатации, путем замены новыми, повышающими надёжность оборудования и улучшающими эксплуатационные характеристики. Протокол Технического совета № 2019-2/2 от 04.02.2019. | - | -
9.2.2.1 | Реконструкция ВЛ-6 кВ ф.21 Опытная в Завьяловском районе протяженностью 2,38 км | J_UDE-00061-306 | 1979 | нд | нд | нд | нд | нд | нд | нд | - | - | - | - | ВЛ-6 кВ ф.21 Опытная | нд | нд | нд | нд | нд | нд | нд | нд | нд | нд | 6 | 6 | Исполнение Правил технической эксплуатации электрических станций и сетей РФ, п. 1.6.1, 5.7.5. в части замещения (обновления) электросетевого оборудования и его элементов, выработавшего нормативный срок эксплуатации, путем замены новыми, повышающими надёжность оборудования и улучшающими эксплуатационные характеристики. Протокол Технического совета № 2019-2/2 от 04.02.2019. | - | -
9.2.2.1 | Реконструкция ВЛ-6 кВ ф.1 Россия в Завьяловском районе протяженностью 14,153 км | J_UDE-00061-307 | 1981 | нд | нд | нд | нд | нд | нд | нд | - | - | - | - | ВЛ-6 кВ ф.1 Россия | нд | нд | нд | нд | нд | нд | нд | нд | нд | нд | 6 | 6 | Исполнение Правил технической эксплуатации электрических станций и сетей РФ, п. 1.6.1, 5.7.5. в части замещения (обновления) электросетевого оборудования и его элементов, выработавшего нормативный срок эксплуатации, путем замены новыми, повышающими надёжность оборудования и улучшающими эксплуатационные характеристики. Протокол Технического совета № 2019-2/2 от 04.02.2019. | - | -
9.2.2.1 | Реконструкция ВЛ-6 кВ ф.11 Россия в Завьяловском районе протяженностью 3,02 км | J_UDE-00061-308 | 1986 | нд | нд | нд | нд | нд | нд | нд | - | - | - | - | ВЛ-6 кВ ф.11 Россия | нд | нд | нд | нд | нд | нд | нд | нд | нд | нд | 6 | 6 | Замещение (обновление) электросетевого оборудования, выработавшего нормативный срок эксплуатации в соответствии с Правилами технической эксплуатации электрических станций и сетей РФ, п. 1.6.1. Протокол Технического совета № 2019-2/2 от 04.02.2019. | - | -
9.2.2.1 | Реконструкция ВЛ-6 кВ ф.14 Россия в Завьяловском районе протяженностью 3,64 км | J_UDE-00061-309 | 1974 | нд | нд | нд | нд | нд | нд | нд | - | - | - | - | ВЛ-6 кВ ф.14 Россия | нд | нд | нд | нд | нд | нд | нд | нд | нд | нд | 6 | 6 | Исполнение Правил технической эксплуатации электрических станций и сетей РФ, п. 1.6.1, 5.7.5. в части замещения (обновления) электросетевого оборудования и его элементов, выработавшего нормативный срок эксплуатации, путем замены новыми, повышающими надёжность оборудования и улучшающими эксплуатационные характеристики. Протокол Технического совета № 2019-2/2 от 04.02.2019. | - | -
9.2.2.1 | Реконструкция ВЛ-6 кВ ф.15 Россия в Завьяловском районе протяженностью 10,81 км | J_UDE-00061-310 | 1970 | нд | нд | нд | нд | нд | нд | нд | - | - | - | - | ВЛ-6 кВ ф.15 Россия | нд | нд | нд | нд | нд | нд | нд | нд | нд | нд | 6 | 6 | Исполнение Правил технической эксплуатации электрических станций и сетей РФ, п. 1.6.1, 5.7.5. в части замещения (обновления) электросетевого оборудования и его элементов, выработавшего нормативный срок эксплуатации, путем замены новыми, повышающими надёжность оборудования и улучшающими эксплуатационные характеристики. Протокол Технического совета № 2019-2/2 от 04.02.2019. | - | -
9.2.2.1 | Реконструкция ВЛ-10 кВ ф.3 Совхозная в Завьяловском районе протяженностью 9,25 км | J_UDE-00061-312 | 1965 | нд | нд | нд | нд | нд | нд | нд | - | - | - | - | ВЛ-10 кВ ф.3 Совхозная | нд | нд | нд | нд | нд | нд | нд | нд | нд | нд | 10 | 10 | Исполнение Правил технической эксплуатации электрических станций и сетей РФ, п. 1.6.1, 5.7.5. в части замещения (обновления) электросетевого оборудования и его элементов, выработавшего нормативный срок эксплуатации, путем замены новыми, повышающими надёжность оборудования и улучшающими эксплуатационные характеристики. Протокол Технического совета № 2019-2/2 от 04.02.2019. | - | -
9.2.2.1 | Реконструкция ВЛ-10 кВ ф.11 Шабердино в Завьяловском районе протяженностью 2,4 км | J_UDE-00061-315 | 1970 | нд | нд | нд | нд | нд | нд | нд | - | - | - | - | ВЛ-10 кВ ф.11 Шабердино | нд | нд | нд | нд | нд | нд | нд | нд | нд | нд | 10 | 10 | Исполнение Правил технической эксплуатации электрических станций и сетей РФ, п. 1.6.1, 5.7.5. в части замещения (обновления) электросетевого оборудования и его элементов, выработавшего нормативный срок эксплуатации, путем замены новыми, повышающими надёжность оборудования и улучшающими эксплуатационные характеристики. Протокол Технического совета № 2019-2/2 от 04.02.2019. | - | -
9.2.2.1 | Реконструкция ВЛ-10 кВ ф.2 Шабердино в Завьяловском районе протяженностью 14 км | J_UDE-00061-316 | 1971 | нд | нд | нд | нд | нд | нд | нд | - | - | - | - | ВЛ-10 кВ ф.2 Шабердино | нд | нд | нд | нд | нд | нд | нд | нд | нд | нд | 10 | 10 | Исполнение Правил технической эксплуатации электрических станций и сетей РФ, п. 1.6.1, 5.7.5. в части замещения (обновления) электросетевого оборудования и его элементов, выработавшего нормативный срок эксплуатации, путем замены новыми, повышающими надёжность оборудования и улучшающими эксплуатационные характеристики. Протокол Технического совета № 2019-2/2 от 04.02.2019. | - | -
9.2.2.1 | Реконструкция ВЛ-10 кВ ф.5 Шабердино в Завьяловском районе протяженностью 14,88 км | J_UDE-00061-317 | 1971 | нд | нд | нд | нд | нд | нд | нд | - | - | - | - | ВЛ-10 кВ ф.5 Шабердино | нд | нд | нд | нд | нд | нд | нд | нд | нд | нд | 10 | 10 | Исполнение Правил технической эксплуатации электрических станций и сетей РФ, п. 1.6.1, 5.7.5. в части замещения (обновления) электросетевого оборудования и его элементов, выработавшего нормативный срок эксплуатации, путем замены новыми, повышающими надёжность оборудования и улучшающими эксплуатационные характеристики. Протокол Технического совета № 2019-2/2 от 04.02.2019. | - | -
9.2.2.1 | Реконструкция ВЛ-10 кВ Ф-1 РП - 10 кВ Б. Олып в Кезском районе протяженностью 3.9 км | J_UDE-00061-319 | 1970 | нд | нд | нд | нд | нд | нд | нд | - | - | - | - | ВЛ-10 кВ Ф-1 РП - 10 кВ Б. Олып в Кезском районе | нд | нд | нд | нд | нд | нд | нд | нд | нд | нд | 10 | 10 | Замещение (обновление) электросетевого оборудования, выработавшего нормативный срок эксплуатации в соответствии с Правилами технической эксплуатации электрических станций и сетей РФ, п. 1.6.1. Протокол Технического совета № 2019-2/2 от 04.02.2019. | - | -
9.2.2.1 | Модернизация ВЛ-10 кВ Ф-1 РП - 10 кВ Б. Олып в Кезском районе с монтажем реклоузера 1 шт. и ИКЗ 2 шт. | J_UDE-00061-320 | 1970 | нд | нд | нд | нд | нд | нд | нд | - | - | - | - | ВЛ-10 кВ Ф-1 РП - 10 кВ Б. Олып в Кезском районе | нд | нд | нд | нд | нд | нд | нд | нд | нд | нд | 10 | 10 | Реализация данного проекта предусматривает автоматизацию участков распредсети с установкой элементов распределенной автоматизации для повышения эффективности оперативного управления, надежности и качества электроснабжения потребителей. Исполнение требований Правил технической эксплуатации электрических станций и сетей РФ (пункт 1.6.1. 1.1.9) | - | -
9.2.2.1 | Модернизация ВЛ-10 кВ ф.4 ПС 40 лет Октября в Глазовском районе с монтажом ИКЗ 2 шт. | J_UDE-00061-322 | 1984 | нд | нд | нд | нд | нд | нд | нд | - | - | - | - | ВЛ-10 кВ ф.4 ПС 40 лет Октября в Глазовском районе | нд | нд | нд | нд | нд | нд | нд | нд | нд | нд | 10 | 10 | Реализация данного проекта предусматривает автоматизацию участков распредсети с установкой элементов распределенной автоматизации для повышения эффективности оперативного управления, надежности и качества электроснабжения потребителей. Исполнение требований Правил технической эксплуатации электрических станций и сетей РФ (пункт 1.6.1. 1.1.9) | - | -
9.2.2.1 | Реконструкция ВЛ 10 кВ ф.9 Кельдыш пролеты оп. 202-237,266-286,326-364 (протяженность 5,92 км) | J_UDE-00061-323 | 1981 | нд | нд | нд | нд | нд | нд | нд | - | - | + | + | ВЛ 10 кВ ф.9 Кельдыш | нд | нд | нд | нд | нд | нд | нд | нд | нд | нд | 10 | 10 | Исполнение Правил технической эксплуатации электрических станций и сетей РФ, п. 1.6.1, 5.7.5. в части замещения (обновления) электросетевого оборудования и его элементов, выработавшего нормативный срок эксплуатации, путем замены новыми, повышающими надёжность оборудования и улучшающими эксплуатационные характеристики. Протокол Технического совета № 2019-2/2 от 04.02.2019. | - | -
9.2.2.1 | Реконструкция ВЛ 10 кВ ф.7 Сюрсовай пролеты оп. 1-86 (протяженность 5,57 км) | J_UDE-00061-324 | 1988 | нд | нд | нд | нд | нд | нд | нд | - | - | + | + | ВЛ 10 кВ ф.7 Сюрсовай | нд | нд | нд | нд | нд | нд | нд | нд | нд | нд | 10 | 10 | Исполнение Правил технической эксплуатации электрических станций и сетей РФ, п. 1.6.1, 5.7.5. в части замещения (обновления) электросетевого оборудования и его элементов, выработавшего нормативный срок эксплуатации, путем замены новыми, повышающими надёжность оборудования и улучшающими эксплуатационные характеристики. Протокол Технического совета № 2019-2/2 от 04.02.2019. | - | -
9.2.2.1 | Реконструкция ВЛ 10 кВ ф.15 ПС Июльское пролеты оп. 1-94, 418/8-418/26 (протяженность 8,04 км) | J_UDE-00061-325 | 1971 | нд | нд | нд | нд | нд | нд | нд | - | - | + | + | ВЛ 10 кВ ф.15 ПС Июльское | нд | нд | нд | нд | нд | нд | нд | нд | нд | нд | 10 | 10 | Исполнение Правил технической эксплуатации электрических станций и сетей РФ, п. 1.6.1, 5.7.5. в части замещения (обновления) электросетевого оборудования и его элементов, выработавшего нормативный срок эксплуатации, путем замены новыми, повышающими надёжность оборудования и улучшающими эксплуатационные характеристики. Протокол Технического совета № 2019-2/2 от 04.02.2019. | - | -
9.2.2.1 | Реконструкция ВЛ-10 кВ ф.11 ПС Рябово Увинского района протяженностью 0,197 км | J_UDE-00061-338 | 1985 | нд | нд | нд | нд | нд | нд | нд | - | - | - | - | ВЛ-10 кВ ф.11 ПС Рябово | нд | нд | нд | нд | нд | нд | нд | нд | нд | нд | 10 | 10 | Замещение (обновление) электросетевого оборудования и его элементов, выработавшего нормативный срок эксплуатации, путем замены новыми, улучшающими эксплуатационные характеристики, повышение надёжности электросетевого оборудования. Правила технической эксплуатации электрических станций и сетей РФ, п. 1.6.1, 5.7.5. в части замещения (обновления) электросетевого оборудования и его элементов, выработавшего нормативный срок эксплуатации, путем замены новыми, повышающими качество оборудования и улучшающими эксплуатационные характеристики. | - | -
9.2.2.1 | Реконструкция ВЛ-10 кВ ф.6 ПС Рябово с заменой КТП-189 Увинского района протяженностью 0,215 км | J_UDE-00061-339 | 1985 | нд | нд | нд | нд | нд | нд | нд | - | - | - | - | ВЛ-10 кВ ф.6 ПС Рябово с заменой КТП-189 | нд | нд | нд | нд | нд | нд | нд | нд | нд | нд | 10 | 10 | Замещение (обновление) электросетевого оборудования и его элементов, выработавшего нормативный срок эксплуатации, путем замены новыми, улучшающими эксплуатационные характеристики. Правила технической эксплуатации электрических станций и сетей РФ, п. 1.6.1, 5.7.5. в части замещения (обновления) электросетевого оборудования и его элементов, выработавшего нормативный срок эксплуатации, путем замены новыми, и улучшающими эксплуатационные характеристики. | - | -
9.2.2.1 | Реконструкция ВЛ-6 кВ ф.2 ПС Р.Вожой Завьяловского района, протяженностью 2,12 км. | J_UDE-00061-340 | 1971 | нд | нд | нд | нд | нд | нд | нд | - | - | - | - | ВЛ-6 кВ ф.2 ПС Р.Вожой | нд | нд | нд | нд | нд | нд | нд | нд | нд | нд | 6 | 6 | Выполнения требований Правил технической эксплуатации электрических станций и сетей РФ, п. 1.6.1.Замещение (обновление) электросетевого оборудования, повышение надёжности электросетевого оборудования, выработавшего нормативный срок эксплуатации. | - | -
9.2.2.1 | Реконструкция ВЛ 6 кВ ф. № 6 ПС Аэропорт со строительством отпайки ВЛ 6 кВ для обеспечения резервирования с ПС Россия | J_UDE-00061-394 | 1974 | нд | нд | нд | нд | нд | нд | нд | - | - | - | - | ВЛ 6 кВ ф. № 6 ПС Аэропорт | нд | нд | нд | нд | нд | нд | нд | нд | нд | нд | 6 | 6 | Реализация данного проекта предусматривает автоматизацию участков распредсети с установкой элементов распределенной автоматизации для повышения эффективности оперативного управления, качества электроснабжения потребителей. Исполнение требований Правил технической эксплуатации электрических станций и сетей РФ (пункт 1.6.1. 1.1.9) | - | -
9.2.2.1 | Реконструкция ВЛ 6 кВ ф. № 23 ПС Опытная со строительством отпайки ВЛ 6 кВ для обеспечения резервирования с ПС Россия | J_UDE-00061-395 | 1979 | нд | нд | нд | нд | нд | нд | нд | - | - | - | - | ВЛ 6 кВ ф. № 23 ПС Опытная | нд | нд | нд | нд | нд | нд | нд | нд | нд | нд | 6 | 6 | Реализация данного проекта предусматривает автоматизацию участков распредсети с установкой элементов распределенной автоматизации для повышения эффективности оперативного управления, качества электроснабжения потребителей. Исполнение требований Правил технической эксплуатации электрических станций и сетей РФ (пункт 1.6.1. 1.1.9) | - | -
9.2.2.1 | Реконструкция ВЛ 10 кВ ф. № 4 ПС Гольяны со строительством отпайки ВЛ 10 кВ для обеспечения резервирования с ПС Бабино | J_UDE-00061-396 | 1974 | нд | нд | нд | нд | нд | нд | нд | - | - | - | - | ВЛ 10 кВ ф. № 4 ПС Гольяны | нд | нд | нд | нд | нд | нд | нд | нд | нд | нд | 10 | 10 | Реализация данного проекта предусматривает автоматизацию участков распредсети с установкой элементов распределенной автоматизации для повышения эффективности оперативного управления, качества электроснабжения потребителей. Исполнение требований Правил технической эксплуатации электрических станций и сетей РФ (пункт 1.6.1. 1.1.9) | - | -
9.2.2.1 | Реконструкция ВЛ 10 кВ ф. № 9 ПС Завьялово со строительством отпайки ВЛ 10 кВ для обеспечения резервирования с ПС Казмаска | J_UDE-00061-397 | 1999 | нд | нд | нд | нд | нд | нд | нд | - | - | - | - | ВЛ 10 кВ ф. № 9 ПС Завьялово | нд | нд | нд | нд | нд | нд | нд | нд | нд | нд | 10 | 10 | Реализация данного проекта предусматривает автоматизацию участков распредсети с установкой элементов распределенной автоматизации для повышения эффективности оперативного управления, качества электроснабжения потребителей. Исполнение требований Правил технической эксплуатации электрических станций и сетей РФ (пункт 1.6.1. 1.1.9) | - | -
9.2.2.1 | Реконструкция ВЛ 10 кВ ф. № 5 ПС Гольяны со строительством отпайки ВЛ 10 кВ для обеспечения резервирования с ПС Казмаска | J_UDE-00061-398 | 1974 | нд | нд | нд | нд | нд | нд | нд | - | - | - | - | ВЛ 10 кВ ф. № 5 ПС Гольяны | нд | нд | нд | нд | нд | нд | нд | нд | нд | нд | 10 | 10 | Реализация данного проекта предусматривает автоматизацию участков распредсети с установкой элементов распределенной автоматизации для повышения эффективности оперативного управления, качества электроснабжения потребителей. Исполнение требований Правил технической эксплуатации электрических станций и сетей РФ (пункт 1.6.1. 1.1.9) | - | -
9.2.2.1 | Реконструкция ВЛ 6 кВ ф. № 1814 ПС Кузнечная со строительством отпайки ВЛ 10 кВ для обеспечения резервирования с ПС Лесная | J_UDE-00061-399 | 1979 | нд | нд | нд | нд | нд | нд | нд | - | - | - | - | ВЛ 6 кВ ф. № 1814 ПС Кузнечная | нд | нд | нд | нд | нд | нд | нд | нд | нд | нд | 6 | 6 | Реализация данного проекта предусматривает автоматизацию участков распредсети с установкой элементов распределенной автоматизации для повышения эффективности оперативного управления, качества электроснабжения потребителей. Исполнение требований Правил технической эксплуатации электрических станций и сетей РФ (пункт 1.6.1. 1.1.9) | - | -
9.2.2.1 | Реконструкция ВЛ 10 кВ ф. № 7 1935 ПС Прессовая со строительством отпайки КЛ 10 кВ для обеспечения резервирования с РП Ягул | J_UDE-00061-400 | 1979 | нд | нд | нд | нд | нд | нд | нд | - | - | - | - | ВЛ 10 кВ ф. № 7 1935 ПС Прессовая | нд | нд | нд | нд | нд | нд | нд | нд | нд | нд | 10 | 10 | Реализация данного проекта предусматривает автоматизацию участков распредсети с установкой элементов распределенной автоматизации для повышения эффективности оперативного управления, качества электроснабжения потребителей. Исполнение требований Правил технической эксплуатации электрических станций и сетей РФ (пункт 1.6.1. 1.1.9) | - | -
9.2.2.1 | Реконструкция ВЛ 10 кВ ф.6 ПС 40 лет Октября в Глазовском районе протяженностью 7,3 км | J_UDE-00061-409 | 1981 | нд | нд | нд | нд | нд | нд | нд | - | - | - | - | ВЛ 10 кВ ф.6 ПС 40 лет Октября в Глазовском районе | нд | нд | нд | нд | нд | нд | нд | нд | нд | нд | 10 | 10 | Реализация данного проекта предусматривает автоматизацию участков распредсети с установкой элементов распределенной автоматизации для повышения эффективности оперативного управления, качества электроснабжения потребителей. Исполнение требований Правил технической эксплуатации электрических станций и сетей РФ (пункт 1.6.1. 1.1.9) | - | -
9.2.2.1 | Реконструкция ВЛ 10 кВ ф.4 ПС 40 лет Октября в Глазовском районе протяженностью 7,22 км | J_UDE-00061-410 | 1984 | нд | нд | нд | нд | нд | нд | нд | - | - | - | - | ВЛ 10 кВ ф.4 ПС 40 лет Октября в Глазовском районе | нд | нд | нд | нд | нд | нд | нд | нд | нд | нд | 10 | 10 | Реализация данного проекта предусматривает автоматизацию участков распредсети с установкой элементов распределенной автоматизации для повышения эффективности оперативного управления, качества электроснабжения потребителей. Исполнение требований Правил технической эксплуатации электрических станций и сетей РФ (пункт 1.6.1. 1.1.9) | - | -
9.2.2.1 | Реконструкция ВЛ-6кВ ф-502 от РП-5 в г. Воткинск, протяженность по трассе 1,8 км. | K_UDE-00061-411 | 1980 | нд | нд | нд | нд | нд | нд | нд | - | - | - | - | ВЛ-6кВ ф-502 от РП-5 в г. Воткинск | нд | нд | нд | нд | нд | нд | нд | нд | нд | нд | 6 | 6 | Замещение (обновление) электросетевого оборудования и его элементов, выработавшего нормативный срок эксплуатации, путем замены новыми, повышающими надёжность оборудования и улучшающими эксплуатационные характеристики, в соответствии с Правилами технической эксплуатации электрических станций и сетей РФ, п. 1.6.1, 5.7.5. Протокол Технического совета 2020-1/5 от 17.01.2020. | - | +
9.2.2.1 | Реконструкция ВЛ-6 кВ Ф-214,240 от ПС Воткинск до РП-2 в г. Воткинск, протяженность по трассе 1,1 км. | K_UDE-00061-412 | 1974 | нд | нд | нд | нд | нд | нд | нд | - | - | - | - | ВЛ-6 кВ Ф-214,240 от ПС Воткинск | нд | нд | нд | нд | нд | нд | нд | нд | нд | нд | 6 | 6 | Замещение (обновление) электросетевого оборудования и его элементов, выработавшего нормативный срок эксплуатации, путем замены новыми, повышающими надёжность оборудования и улучшающими эксплуатационные характеристики, в соответствии с Правилами технической эксплуатации электрических станций и сетей РФ, п. 1.6.1, 5.7.5. Протокол Технического совета 2020-1/5 от 17.01.2020. | - | +
9.2.2.1 | Реконструкция ВЛ-6 кВ Ф-10 ПС Прудовая в г. Воткинск, протяженность по трассе 6,4 км. | K_UDE-00061-413 | 1976 | нд | нд | нд | нд | нд | нд | нд | - | - | - | - | ВЛ-6 кВ Ф-10 ПС Прудовая в г. Воткинск | нд | нд | нд | нд | нд | нд | нд | нд | нд | нд | 6 | 6 | Замещение (обновление) электросетевого оборудования и его элементов, выработавшего нормативный срок эксплуатации, путем замены новыми, повышающими надёжность оборудования и улучшающими эксплуатационные характеристики, в соответствии с Правилами технической эксплуатации электрических станций и сетей РФ, п. 1.6.1, 5.7.5. Протокол Технического совета 2020-1/5 от 17.01.2020. | - | +
9.2.2.1 | Реконструкция ВЛ 10 кВ ф. № 14 ПС Гольяны со строительством отпайки ВЛ 10 кВ для обеспечения резервирования с ф. №1В ПС Гольяны | K_UDE-00061-414 | 1974 | нд | нд | нд | нд | нд | нд | нд | - | - | - | - | ВЛ-10 кВ ф.14 Гольяны | нд | нд | нд | нд | нд | нд | нд | нд | нд | нд | 10 | 10 | Реализация данного проекта предусматривает автоматизацию участков распредсети с установкой элементов распределенной автоматизации для повышения эффективности оперативного управления, надежности и качества электроснабжения потребителей. Исполнение требований Правил технической эксплуатации электрических станций и сетей РФ (пункт 1.6.1. 1.1.9) | - | -
9.2.2.1 | Реконструкция ВЛ 10 кВ ф.10 ПС Юкаменск в Юкаменском районе (протяженность 2,78 км) | K_UDE-00061-415 | 1981 | нд | нд | нд | нд | нд | нд | нд | - | - | - | - | ВЛ 10 кВ ф.10 ПС Юкаменск в Юкаменском районе | нд | нд | нд | нд | нд | нд | нд | нд | нд | нд | 10 | 10 | Замещение (обновление) электросетевого оборудования и его элементов, выработавшего нормативный срок эксплуатации, путем замены новыми, повышающими надёжность оборудования и улучшающими эксплуатационные характеристики, в соответствии с Правилами технической эксплуатации электрических станций и сетей РФ, п. 1.6.1, 5.7.5. Протокол Технического совета 2020-1/5 от 17.01.2020. | - | +
9.2.2.1 | Реконструкция ВЛ 10 кВ ф.11 ПС Чутырь в Игринском районе (протяженность 4 км) | K_UDE-00061-416 | 1976 | нд | нд | нд | нд | нд | нд | нд | - | - | - | - | ВЛ 10 кВ ф.11 ПС Чутырь в Игринском районе | нд | нд | нд | нд | нд | нд | нд | нд | нд | нд | 10 | 10 | Замещение (обновление) электросетевого оборудования и его элементов, выработавшего нормативный срок эксплуатации, путем замены новыми, повышающими надёжность оборудования и улучшающими эксплуатационные характеристики, в соответствии с Правилами технической эксплуатации электрических станций и сетей РФ, п. 1.6.1, 5.7.5. Протокол Технического совета 2020-1/5 от 17.01.2020. | - | +
9.2.2.1 | Реконструкция ВЛ-10 кВ ф.1 Старые Зятцы в Якшур Бодьинском районе протяженностью 2,798 км | K_UDE-00061-417 | 1976 | нд | нд | нд | нд | нд | нд | нд | - | - | - | - | ВЛ-10 кВ ф.1 Старые Зятцы в Якшур Бодьинском | нд | нд | нд | нд | нд | нд | нд | нд | нд | нд | 10 | 10 | Замещение (обновление) электросетевого оборудования и его элементов, выработавшего нормативный срок эксплуатации, путем замены новыми, повышающими надёжность оборудования и улучшающими эксплуатационные характеристики, в соответствии с Правилами технической эксплуатации электрических станций и сетей РФ, п. 1.6.1, 5.7.5. Протокол Технического совета 2020-1/5 от 17.01.2020. | - | +
9.2.2.1 | Реконструкция ВЛ-10 кВ ф.2 Ильинская в Малопургинском районе протяженностью 9,57 км | K_UDE-00061-418 | 1972 | нд | нд | нд | нд | нд | нд | нд | - | - | - | - | ВЛ-10 кВ ф.2 Ильинская в Малопургинском районе | нд | нд | нд | нд | нд | нд | нд | нд | нд | нд | 10 | 10 | Замещение (обновление) электросетевого оборудования и его элементов, выработавшего нормативный срок эксплуатации, путем замены новыми, повышающими надёжность оборудования и улучшающими эксплуатационные характеристики, в соответствии с Правилами технической эксплуатации электрических станций и сетей РФ, п. 1.6.1, 5.7.5. Протокол Технического совета 2020-1/5 от 17.01.2020. | - | +
9.2.2.1 | Реконструкция ВЛ-10 кВ ф.14 Подгорное в Киясовском районе протяженностью 5,118 км | K_UDE-00061-419 | 1981 | нд | нд | нд | нд | нд | нд | нд | - | - | - | - | ВЛ-10 кВ ф.14 Подгорное в Киясовском районе | нд | нд | нд | нд | нд | нд | нд | нд | нд | нд | 10 | 10 | Замещение (обновление) электросетевого оборудования и его элементов, выработавшего нормативный срок эксплуатации, путем замены новыми, повышающими надёжность оборудования и улучшающими эксплуатационные характеристики, в соответствии с Правилами технической эксплуатации электрических станций и сетей РФ, п. 1.6.1, 5.7.5. Протокол Технического совета 2020-1/5 от 17.01.2020. | - | +
9.2.2.1 | Реконструкция ВЛ-10 кВ ф.21 Як-Бодья в Якшур Бодьинском районе протяженностью 1,33 км | K_UDE-00061-420 | 1983 | нд | нд | нд | нд | нд | нд | нд | - | - | - | - | ВЛ-10 кВ ф.21 Як-Бодья в Якшур Бодьинском районе | нд | нд | нд | нд | нд | нд | нд | нд | нд | нд | 10 | 10 | Замещение (обновление) электросетевого оборудования и его элементов, выработавшего нормативный срок эксплуатации, путем замены новыми, повышающими надёжность оборудования и улучшающими эксплуатационные характеристики, в соответствии с Правилами технической эксплуатации электрических станций и сетей РФ, п. 1.6.1, 5.7.5. Протокол Технического совета 2020-1/5 от 17.01.2020. | - | +
9.2.2.1 | Реконструкция ВЛ-10 кВ ф.13 Старые Зятцы в Якшур Бодьинском районе протяженностью 2,25 км | K_UDE-00061-421 | 1976 | нд | нд | нд | нд | нд | нд | нд | - | - | - | - | ВЛ-10 кВ ф.13 Старые Зятцы в Якшур Бодьинском районе | нд | нд | нд | нд | нд | нд | нд | нд | нд | нд | 10 | 10 | Замещение (обновление) электросетевого оборудования и его элементов, выработавшего нормативный срок эксплуатации, путем замены новыми, повышающими надёжность оборудования и улучшающими эксплуатационные характеристики, в соответствии с Правилами технической эксплуатации электрических станций и сетей РФ, п. 1.6.1, 5.7.5. Протокол Технического совета 2020-1/5 от 17.01.2020. | - | +
9.2.2.1 | Реконструкция ВЛ 35 кВ Камбарка-Прикамская. Замена грозотроса протяженностью 7,5 км | G_UDE-00178-000 | 1973 | 65 | 7.6659 | 2020 | нд | нд | нд | нд | - | - | - | - | ВЛ 35 кВ Камбарка-Прикамская. | нд | нд | нд | нд | нд | нд | нд | нд | нд | нд | 35 | 35 | Замещение (обновление) электросетевого оборудования и его элементов, выработавшего нормативный срок эксплуатации, путем замены новыми, улучшающими эксплуатационные характеристики, в соответствии с Правилами технической эксплуатации электрических станций и сетей РФ, п. 1.6.1, 5.7.5. | + | -
9.2.2.1 | Реконструкция ВЛ 35 кВ Можга-Горняк. Замена грозотроса протяженностью 3,6 км | G_UDE-00206-000 | 1967 | 65 | 0.0688 | 2020 | нд | нд | нд | нд | - | - | - | - | ВЛ 35 кВ Можга-Горняк | нд | нд | нд | нд | нд | нд | нд | нд | нд | нд | 35 | 35 | Замещение (обновление) электросетевого оборудования, выработавшего нормативный срок эксплуатации, Правила технической эксплуатации электрических станций и сетей РФ, п. 1.6.1, 5.7.5. в части замещения (обновления) электросетевого оборудования и его элементов, выработавшего нормативный срок эксплуатации, путем замены новыми, улучшающими эксплуатационные характеристики. | + | -
9.2.2.1 | Реконструкция ВЛ-10 кВ при приведении в нормативное состояние сельских автодорог протяженностью 8.32 км | H_UDE-00279-000 | 1984 | нд | нд | нд | нд | нд | нд | нд | - | - | - | - | ВЛ-10 кВ | нд | нд | нд | нд | нд | нд | нд | нд | нд | нд | 10 | 10 | Вынос электросетевого оборудования в рамках заключенных договоров снятий ограничений. | - | +
9.2.2.1 | Реконструкция ВЛ-10кВ ф.16 ПС Киясово Киясовского района УР протяженностью 0,172 км (заявитель Администрация МО "Киясовский район"договор № 181004389 от 15.06.2018г. о снятии ограничений по использованию земельного участка) | J_UDE-00279-005 | 1975 | нд | нд | нд | нд | нд | нд | нд | - | - | - | - | ВЛ-10 кВ ф.16 ПС Киясово | нд | нд | нд | нд | нд | нд | нд | нд | нд | нд | 10 | 10 | Вынос электросетевого оборудования в рамках заключенных договоров снятий ограничений. | - | +
9.2.2.1 | Реконструкция ЛЭП - 10 кВ фидер 2 ПС Дебы и фидер 3 ПС Дебы. ЛЭП - 0,38 кВ в с. Дебы Красногорского района протяженностью 1,009 км (заявитель ГУП УР "Удмуртское автодорожное предприятие", договор № 181011231 от 24.09.2018г. о снятии ограничений по использованию земельного участка) | J_UDE-00279-011 | 1985 | нд | нд | нд | нд | нд | нд | нд | - | - | - | - | ВЛ-10 кВ ф.2 ПС Дебы | нд | нд | нд | нд | нд | нд | нд | нд | нд | нд | 10 | 10 | Вынос электросетевого оборудования в рамках заключенных договоров снятий ограничений. Протокол Технического совета № 2019-2/2 от 04.02.2019. | - | +
9.2.2.1 | Реконструкция ВЛ-0,4 кВ ф. 1 от ТП-178 с. Чутырь Игринского района УР протяженностью 0,43 км (заявитель ООО "ЭкоСтройИнжиниринг", договор № 181011800 от 19.11.2018г. о снятии ограничений по использованию земельного участка) | J_UDE-00279-014 | 1991 | нд | нд | нд | нд | нд | нд | нд | - | - | - | - | ВЛ-0,4 кВ ф. 1 от ТП-178 с. Чутырь Игринского района | нд | нд | нд | нд | нд | нд | нд | нд | нд | нд | 0.4 | 0.4 | Вынос электросетевого оборудования в рамках заключенных договоров снятий ограничений. | - | -
9.2.2.1 | Реконструкция ВЛ-0,4 кВ ф. 1,2 от ТП-208 с. Чутырь Игринского района УР протяженностью 0,568 км (заявитель ООО "ЭкоСтройИнжиниринг", договор № 181011801 от 19.11.2018г. о снятии ограничений по использованию земельного участка) | J_UDE-00279-015 | 1991 | нд | нд | нд | нд | нд | нд | нд | - | - | - | - | ВЛ-0,4 кВ ТП-208 | нд | нд | нд | нд | нд | нд | нд | нд | нд | нд | 0.4 | 0.4 | Вынос электросетевого оборудования в рамках заключенных договоров снятий ограничений. | - | -
9.2.2.1 | Реконструкция ВЛ-10 кВ ф.2 ПС Птицефабрика, пролет опор 102-103 в Воткинском районе УР (заявитель ООО "Радонеж", договор № 181011235 от 16.01.2019 года о снятии ограничений по использованию земельного участка) | J_UDE-00279-017 | 1987 | нд | нд | нд | нд | нд | нд | нд | - | - | - | - | ВЛ-10 кВ ф.2 ПС Птицефабрика | нд | нд | нд | нд | нд | нд | нд | нд | нд | нд | 10 | 10 | Вынос электросетевого оборудования в рамках заключенных договоров снятий ограничений. | - | -
9.2.2.1 | Реконструкция ВЛ-10 кВ в Кизнерском районе УР протяженностью 0,24 км, объект «Реконструкция автомобильной дороги Кизнер-Муркозь-Омга, участок д. Новый Трык - д. Старая Бодья» (договор о снятии ограничений по использованию земельного участка № 181015412 от 04.07.19 с АО "Удмуртавтодор") | J_UDE-00279-020 | 1969 | нд | нд | нд | нд | нд | нд | нд | - | - | - | - | ВЛ-0,4-35 кВ ПС Вичурка Кизнерского РЭС | нд | нд | нд | нд | нд | нд | нд | нд | нд | нд | 10 | 10 | Вынос электросетевого оборудования в рамках заключенных договоров снятий ограничений. | - | -
9.2.2.1 | Реконструкция ВЛ-10 кВ ф. 3 ПС Малиновка в Шарканском районе в связи с переустройством автодороги (договор о снятии ограничений по использованию земельного участка № 181015413 от 04.07.19 с АО "Удмуртавтодор") | J_UDE-00279-021 | 1975 | нд | нд | нд | нд | нд | нд | нд | - | - | - | - | ВЛ-10 кВ ф.3 ПС Малиновка | нд | нд | нд | нд | нд | нд | нд | нд | нд | нд | 10 | 10 | Вынос электросетевого оборудования в рамках заключенных договоров снятий ограничений. | - | -
9.2.2.1 | Реконструкция ВЛ-10 кВ в с. Косолапово Киясовского района УР протяженностью 0,82 км, объект «Реконструкция автомобильной дороги Сарапул-Киясово-Косолапово, с. Косолапово» (договор о снятии ограничений по использованию земельного участка № 181015414 от 04.07.19 с АО "Удмуртавтодор") | J_UDE-00279-022 | 1982 | нд | нд | нд | нд | нд | нд | нд | - | - | - | - | ВЛ-0,4-10 кВ ПС Яжбахтино | нд | нд | нд | нд | нд | нд | нд | нд | нд | нд | 10 | 10 | Вынос электросетевого оборудования в рамках заключенных договоров снятий ограничений. | - | -
9.2.2.1 | Реконструкция ЛЭП (ВЛ) - 10 кВ ф.16 ПС Мирная. Реконструкция ЛЭП (ВЛ)-0,38 кВ в д. Такагурт Дебесского района УР (договор о снятии ограничений по использованию земельного участка № 181015415 от 03.06.19 с АО "Удмуртавтодор") | J_UDE-00279-023 | 1982 | нд | нд | нд | нд | нд | нд | нд | - | - | - | - | ЛЭП (ВЛ) - 10 кВ ф.16 ПС Мирная | нд | нд | нд | нд | нд | нд | нд | нд | нд | нд | 10 | 10 | Вынос электросетевого оборудования в рамках заключенных договоров снятий ограничений. | - | -
9.2.2.1 | Реконструкция ВЛ-10 кВ ф 8 ПС Старые Ятчи в д. Лолошур-Возжи Граховского района УР протяженностью 0,24 км, объект «Реконструкция автомобильной дороги Лолошур-Возжи-Нижние Юраши» (договор о снятии ограничений по использованию земельного участка № 181015417 от 04.07.19 с АО "Удмуртавтодор") | J_UDE-00279-024 | 1982 | нд | нд | нд | нд | нд | нд | нд | - | - | - | - | ВЛ-10 кВ ф.8 ПС Старые Ятчи | нд | нд | нд | нд | нд | нд | нд | нд | нд | нд | 10 | 10 | Вынос электросетевого оборудования в рамках заключенных договоров снятий ограничений. | - | -
9.2.2.1 | Реконструкция ЛЭП-10 кВ ф.3 ПС "Красногорье" Красногорского района (договор о снятии ограничений по использованию земельного участка № 181015418 от 04.07.19 с АО "Удмуртавтодор") | J_UDE-00279-025 | 1978 | нд | нд | нд | нд | нд | нд | нд | - | - | - | - | ЛЭП-10 кВ фидер 3 ПС Красногорье | нд | нд | нд | нд | нд | нд | нд | нд | нд | нд | 10 | 10 | Вынос электросетевого оборудования в рамках заключенных договоров снятий ограничений. | - | -
9.2.2.1 | Реконструкция ЛЭП (ВЛ)-10 кВ ф. 20 ПС Сегедур Кезского района (договор о снятии ограничений по использованию земельного участка № 181015419 от 04.07.19 с АО "Удмуртавтодор") | J_UDE-00279-026 | 1970 | нд | нд | нд | нд | нд | нд | нд | - | - | - | - | ЛЭП (ВЛ) 10 кВ ф. 20 ПС Сегедур | нд | нд | нд | нд | нд | нд | нд | нд | нд | нд | 10 | 10 | Вынос электросетевого оборудования в рамках заключенных договоров снятий ограничений. | - | -
9.2.2.1 | Реконструкция ЛЭП-10кВ от опоры №222 ф. 18 ПС "Пудем" Ярского района (договор о снятии ограничений по использованию земельного участка № 181016040 от 03.06.19 с АО "Удмуртавтодор") | J_UDE-00279-027 | 1988 | нд | нд | нд | нд | нд | нд | нд | - | - | - | - | ЛЭП (ВЛ) - 10 кВ ф.18 ПС Пудем | нд | нд | нд | нд | нд | нд | нд | нд | нд | нд | 10 | 10 | Вынос электросетевого оборудования в рамках заключенных договоров снятий ограничений. | - | -
9.2.2.1 | Реконструкция ВЛ-10 кВ ф. 14 ПС Перевозное в Воткинском районе в связи с переустройством автодороги (договор о снятии ограничений по использованию земельного участка № 181016043 от 04.07.19 с АО "Удмуртавтодор") | J_UDE-00279-028 | 1964 | нд | нд | нд | нд | нд | нд | нд | - | - | - | - | ВЛ-10кВ ф.14 ПС Перевозное | нд | нд | нд | нд | нд | нд | нд | нд | нд | нд | 10 | 10 | Вынос электросетевого оборудования в рамках заключенных договоров снятий ограничений. | - | -
9.2.2.1 | Реконструкция ВЛ -10 кВ ф.17 ПС Птицефабрика в Воткинском районе в связи с переустройством автодороги (договор о снятии ограничений по использованию земельного участка № 181016044 от 04.07.19 с АО "Удмуртавтодор") | J_UDE-00279-029 | 1964 | нд | нд | нд | нд | нд | нд | нд | - | - | - | - | ВЛ-10 кВ ф.17 ПС Птицефабрика | нд | нд | нд | нд | нд | нд | нд | нд | нд | нд | 10 | 10 | Вынос электросетевого оборудования в рамках заключенных договоров снятий ограничений. | - | -
9.2.2.1 | Реконструкция ВЛ-0,4 кВ в Кизнерском районе УР протяженностью 0,06 км, объект «Реконструкция автомобильной дороги Кизнер-Муркозь-Омга, участок д. Новый Трык - д. Старая Бодья» (договор о снятии ограничений по использованию земельного участка № 181015412 от 04.07.19 с АО "Удмуртавтодор") | J_UDE-00279-030 | 1969 | нд | нд | нд | нд | нд | нд | нд | - | - | - | - | ВЛ-0,4 кВ ТП № 77 | нд | нд | нд | нд | нд | нд | нд | нд | нд | нд | 0.4 | 0.4 | Вынос электросетевого оборудования в рамках заключенных договоров снятий ограничений. | - | -
9.2.2.1 | Реконструкция ВЛ-35 кВ в Кизнерском районе УР протяженностью 0,2 км, объект «Реконструкция автомобильной дороги Кизнер-Муркозь-Омга, участок д. Новый Трык - д. Старая Бодья» (договор о снятии ограничений по использованию земельного участка № 181015412 от 04.07.19 с АО "Удмуртавтодор") | J_UDE-00279-031 | 1987 | 82.29 | 12.3145 | 2019 | нд | нд | нд | нд | - | - | - | - | ВЛ-35 кВ Кизнер - Вичурка | нд | нд | нд | нд | нд | нд | нд | нд | нд | нд | 35 | 35 | Вынос электросетевого оборудования в рамках заключенных договоров снятий ограничений. | - | -
9.2.2.1 | Реконструкция ВЛ-0,4 кВ от КТП-118, КТП-150 Шарканского района в связи с переустройством автодороги (договор о снятии ограничений по использованию земельного участка № 181015413 от 04.07.19 с АО "Удмуртавтодор") | J_UDE-00279-032 | 1977 | нд | нд | нд | нд | нд | нд | нд | - | - | - | - | ВЛ-0,4 кВ КТП-118 | нд | нд | нд | нд | нд | нд | нд | нд | нд | нд | 0.4 | 0.4 | Вынос электросетевого оборудования в рамках заключенных договоров снятий ограничений. | - | -
9.2.2.1 | Реконструкция ВЛ-0,4 кВ в с. Косолапово Киясовского района УР протяженностью 0,206 км, объект «Реконструкция автомобильной дороги Сарапул-Киясово-Косолапово, с. Косолапово» (договор о снятии ограничений по использованию земельного участка № 181015414 от 04.07.19 с АО "Удмуртавтодор") | J_UDE-00279-033 | 1982 | нд | нд | нд | нд | нд | нд | нд | - | - | - | - | ВЛ-0,4 кВ КТП-85 Ф-6 ПС Яжбахтино | нд | нд | нд | нд | нд | нд | нд | нд | нд | нд | 0.4 | 0.4 | Вынос электросетевого оборудования в рамках заключенных договоров снятий ограничений. | - | -
9.2.2.1 | Реконструкция ЛЭП(ВЛ)-0,4 кВ в д. Такагурт Дебесского района (договор о снятии ограничений по использованию земельного участка № 181015415 от 03.06.19 с АО "Удмуртавтодор") | J_UDE-00279-034 | 1964 | нд | нд | нд | нд | нд | нд | нд | - | - | - | - | ВЛ-0,4 кВ от ТП-85 Дебесского района | нд | нд | нд | нд | нд | нд | нд | нд | нд | нд | 0.4 | 0.4 | Вынос электросетевого оборудования в рамках заключенных договоров снятий ограничений. | - | -
9.2.2.1 | Реконструкция ЛЭП-0,4 кВ в д. М. Игра и д. Убытьдур Красногорского района (договор о снятии ограничений по использованию земельного участка № 181015418 от 04.07.19 с АО "Удмуртавтодор") | J_UDE-00279-035 | 1967 | нд | нд | нд | нд | нд | нд | нд | - | - | - | - | ЛЭП - 0,38 кВ ТП-35, | нд | нд | нд | нд | нд | нд | нд | нд | нд | нд | 0.4 | 0.4 | Вынос электросетевого оборудования в рамках заключенных договоров снятий ограничений. | - | -
9.2.2.1 | Реконструкция ВЛ -35 кВ Воткинск-Светлое в Воткинском районе в связи с переустройством автодороги (договор о снятии ограничений по использованию земельного участка № 181016044 от 04.07.19 с АО "Удмуртавтодор") | J_UDE-00279-036 | 1964 | 85.62 | 11.6241 | 2019 | нд | нд | нд | нд | - | - | - | - | ВЛ-35 кВ Воткинск-Светлое в Воткинском районе | нд | нд | нд | нд | нд | нд | нд | нд | нд | нд | 35 | 35 | Вынос электросетевого оборудования в рамках заключенных договоров снятий ограничений. | - | -
9.2.2.1 | Реконструкция ВЛ-0,4 кВ Л-3 от КТП-151, ВЛ-0,4 кВ Л-1 от КТП-269 д.Ляльшур Шарканского района протяженостью 0,115 км (заявитель АО "Ошмес", договор № 181017500 от 24.06.19г. О снятии ограничений по использованию земельного участка) | J_UDE-00279-037 | 1975 | нд | нд | нд | нд | нд | нд | нд | - | - | - | - | ВЛ-0,4 кВ КТП-151 | нд | нд | нд | нд | нд | нд | нд | нд | нд | нд | 0.4 | 0.4 | Вынос электросетевого оборудования в рамках заключенных договоров снятий ограничений. | - | -
9.2.2.1 | Реконструкция ЛЭП-10 кВ ф.2 ПС Понино от ТП-449 кВ в д. Пудвай Глазовского района УР (договор о снятии ограничений по использованию земельного участка № 181017443 от 30.10.19г. с АО "ДП Ижевское") | K_UDE-00279-038 | 1989 | нд | нд | нд | нд | нд | нд | нд | - | - | - | - | ЛЭП-10 кВ ф.2 ПС Понино от ТП-449 кВ в д. Пудвай Глазовского района УР | нд | нд | нд | нд | нд | нд | нд | нд | нд | нд | 10 | 10 | Вынос электросетевого оборудования в рамках заключенных договоров снятий ограничений. | - | -
9.2.2.1 | Реконструкция ВЛ-10 кВ в Завьяловском районе УР протяженностью 6 км, объект «Реконструкция автомобильной дороги Ижевск – Ува – ст. Постол» (по договору снятия ограничений по использованию земельного участка, заключенному с АО "Удмуртавтодор" № 181017555 от 19.09.2019г.) | K_UDE-00279-039 | 1985 | нд | нд | нд | нд | нд | нд | нд | - | - | - | - | ВЛ-10 Ф-4 ПС Ударник | нд | нд | нд | нд | нд | нд | нд | нд | нд | нд | 10 | 10 | Вынос электросетевого оборудования в рамках заключенных договоров снятий ограничений. | - | -
9.2.2.1 | Реконструкция ВЛ-10 кВ в Можгинском районе УР протяженностью 1,66 км, объект «Реконструкция автомобильной дороги Большая Кибья – Туташево» (по договору снятия ограничений по использованию земельного участка, заключенному с АО "Удмуртавтодор" № 181017650 от 19.09.2019г.) | K_UDE-00279-040 | 1987 | нд | нд | нд | нд | нд | нд | нд | - | - | - | - | ВЛ-10 кВ Ф-6 ПС Кибья | нд | нд | нд | нд | нд | нд | нд | нд | нд | нд | 10 | 10 | Вынос электросетевого оборудования в рамках заключенных договоров снятий ограничений. | - | -
9.2.2.1 | Реконструкция ВЛ-0,4 кВ в Можгинском районе УР протяженностью 0,13 км, объект «Реконструкция автомобильной дороги Большая Кибья – Туташево» (по договору снятия ограничений по использованию земельного участка, заключенному с АО «Удмуртавтодор № 181017650 от 19.09.2019г.) | K_UDE-00279-041 | 1996 | нд | нд | нд | нд | нд | нд | нд | - | - | - | - | ВЛ-0,4 кВ Л-1 от КТП-37 Можгинского района | нд | нд | нд | нд | нд | нд | нд | нд | нд | нд | 10 | 10 | Вынос электросетевого оборудования в рамках заключенных договоров снятий ограничений. | - | -
9.2.2.1 | Реконструкция ЛЭП-10 кВ ф.18 ПС Понино в Глазовском районе (договор о снятии ограничений по использованию земельного участка № 181021355 от 09.12.2019г. с АО "ДП Ижевское") | K_UDE-00279-042 | 1989 | нд | нд | нд | нд | нд | нд | нд | - | - | - | - | ЛЭП-10 кВ ф.18 ПС Понино в Глазовском районе | нд | нд | нд | нд | нд | нд | нд | нд | нд | нд | 10 | 10 | Вынос электросетевого оборудования в рамках заключенных договоров снятий ограничений. | - | -
9.2.2.1 | Реконструкция ВЛ-10 кВ ф.6 ПС Ильдибаево в д. Собанчино Киясовского района УР (заявитель ООО "Экоферма Дубровское" договор №181022769 от 09.01.2020 о снятии ограничений по использованию земельных участков) | K_UDE-00279-043 | 1983 | нд | нд | нд | нд | нд | нд | нд | - | - | - | - | ВЛ-10 кВ ПС Ильдибаево, ВЛ-0,4 кВ от КТП-147 | нд | нд | нд | нд | нд | нд | нд | нд | нд | нд | 10 | 10 | Вынос электросетевого оборудования в рамках заключенных договоров снятий ограничений. | - | -
9.2.2.1 | Реконструкция ВЛ-10 кВ ф.1 РП Сигаево и ВЛ-0.4 кВ КТП 116 с выносом с территории строительства объекта "Спортивные сооружения в с.Сигаево Сарапульского района УР" | H_UDE-00280-000 | 1960 | нд | нд | нд | нд | нд | нд | нд | - | - | - | - | ВЛ-10 кВ ф.1 РП Сигаево | нд | нд | нд | нд | нд | нд | нд | нд | нд | нд | 10 | 10 | Повышение качества электроснабжения потребителей, реализация проекта с целью выполнения требований п.2.4.95, 2.5.216 ПУЭ 7-е издание о недопустимости прохождения воздушных линий электропередач по территории детский и спортивных учреждений. Протокол заседания Технического совета от 04.12.2017 № 2017/12/24. | - | -
9.2.2.1 | Реконструкция ВЛ-10 кВ ф.1 ПС Первомайская, Воткинский район при размещении автомобильной газонаполнительной компрессорной станции (АГНКС) | H_UDE-00282-000 | 1983 | нд | нд | нд | нд | нд | нд | нд | - | - | - | - | ВЛ-10 кВ ф.1 ПС Первомайская | нд | нд | нд | нд | нд | нд | нд | нд | нд | нд | 10 | 10 | Замещение (обновление) электросетевого оборудования, выработавшего нормативный срок эксплуатации в соответствии с Правилами технической эксплуатации электрических станций и сетей РФ, п. 1.6.1. | - | +
9.2.2.1 | Реконструкция (вынос) участка ВЛ-10 кВ ф.10 ПС Нылга, пролет опор 14-17 (Логошурское н/м в Увинском районе УР) | H_UDE-00283-000 | 1983 | нд | нд | нд | нд | нд | нд | нд | - | - | - | - | ВЛ-10 кВ ф.10 ПС Нылга | нд | нд | нд | нд | нд | нд | нд | нд | нд | нд | 10 | 10 | Повышение качества электроснабжения потребителей, реализация проекта с целью выполнения требований п.2.4.95, 2.5.216 ПУЭ 7-е издание о недопустимости прохождения воздушных линий электропередач по территории детский и спортивных учреждений. Протокол заседания Технического совета от 04.12.2017 № 2017/12/24. | - | -
9.2.2.1 | Реконструкция КЛ-0,4кВ от РП-33, ТП-40-БПВС Ленина, 38а, ТП-333, РП-18 (Октябрьский, Первомайский р-ны) общей протяженностью 3,92 км в г.Ижевске | J_UIE-00016-000 | 1972 | нд | нд | нд | нд | нд | нд | нд | - | - | - | - | КЛ-0,4 кВ РП-33 | нд | нд | нд | нд | нд | нд | нд | нд | нд | нд | 0.4 | 0.4 | Обновление и модернизация ЛЭП, энергосбережение. Протокол Технического совета № 2020-1/5 от 17.01.2020. | - | -
9.2.2.1 | Реконструкция КЛ-6 кВ РП-40-ТП-417 I с.ш. (200 м), РП-40-ТП-417 II с.ш. (200 м), ТП-316-ТП-417 I с.ш. (200 м), ТП-316-ТП-417 II с.ш. (200 м) общей протяженностью 0,8 км в Ленинском районе г. Ижевска | K_UIE-00016-001 | 1983 | нд | нд | нд | нд | нд | нд | нд | - | - | - | - | КЛ-6 кВ РП-40-ТП-417 | нд | нд | нд | нд | нд | нд | нд | нд | нд | нд | 6 | 6 | Обновление и модернизация ЛЭП, энергосбережение. Протокол Технического совета № 2020-1/5 от 17.01.2020. | - | -
9.2.2.1 | Реконструкция КЛ-6кВ РП-13-РП-37 I с.ш. (460 м), РП-13-РП-37 II с.ш. (460 м) общей протяженнностью 0,920 км в Октябрьском районе г. Ижевска | K_UIE-00016-002 | 1971 | нд | нд | нд | нд | нд | нд | нд | - | - | - | - | КЛ-6кВ РП-13-РП-37 | нд | нд | нд | нд | нд | нд | нд | нд | нд | нд | 6 | 6 | Обновление и модернизация ЛЭП, энергосбережение. Протокол Технического совета № 2020-1/5 от 17.01.2020. | - | -
9.2.2.1 | Реконструкция КЛ-0,4кВ от ТП-299 (Индустриальный р-н) общей протяженностью 1,5 км. в г.Ижевске | J_UIE-00016-003 | 1963 | нд | нд | нд | нд | нд | нд | нд | - | - | - | - | КЛ-0,4кВ от ТП-299 | нд | нд | нд | нд | нд | нд | нд | нд | нд | нд | 0.4 | 0.4 | Обновление и модернизация ЛЭП, энергосбережение. Протокол Технического совета № 2020-1/5 от 17.01.2020. | - | -
9.2.2.1 | Реконструкция КЛ 6 кВ ПС Машзавод ф.9 а,б РП-40 (710 м), ПС Машзавод ф.32 а,б РП-40 (830 м),ПС Машзавод ф.8 а,б РП-60 (440 м) ПС Машзавод ф.22 а,б РП-60 (440 м), РП-53-ТП-830 I с.ш. (647 м), РП-53-ТП-830 II с.ш. (647 м) общей протяженностью 3,714 км в Ленинском районе г. Ижевска | K_UIE-00016-004 | 1983 | нд | нд | нд | нд | нд | нд | нд | - | - | - | - | КЛ 6 кВ ПС Машзавод ф.9 а,б РП-40 | нд | нд | нд | нд | нд | нд | нд | нд | нд | нд | 6 | 6 | Обновление и модернизация ЛЭП, энергосбережение. Протокол Технического совета № 2020-1/5 от 17.01.2020. | - | -
9.2.2.1 | Реконструкция КЛ-6 кВ ТП-128-ТП-138 (170 м), ТП-138-ТП-333 (170 м) общей протяженностью 0,34 км в Октябрьском районе г. Ижевска | K_UIE-00016-005 | 2000 | нд | нд | нд | нд | нд | нд | нд | - | - | - | - | КЛ-6 кВ ТП-128-ТП-138 | нд | нд | нд | нд | нд | нд | нд | нд | нд | нд | 6 | 6 | Обновление и модернизация ЛЭП, энергосбережение. Протокол Технического совета № 2020-1/5 от 17.01.2020. | - | -
9.2.2.1 | Реконструкция КЛ-6 кВ ПС Подлесная ф.1620 РП-55 (0,5 км), ПС Подлесная ф.1605 РП-55 (0,5 км), РП-55-ТП-625 I с.ш. (0,3 км), РП-55-ТП-625 II с.ш. (0,3 км) общей протяженностью 1,6 км в г.Ижевске | K_UIE-00016-006 | 1969 | нд | нд | нд | нд | нд | нд | нд | - | - | - | - | КЛ-6 кВ ПС Подлесная ф.1620 РП-55 | нд | нд | нд | нд | нд | нд | нд | нд | нд | нд | 6 | 6 | Обновление и модернизация ЛЭП, энергосбережение. Протокол Технического совета № 2020-1/5 от 17.01.2020. | - | -
9.2.2.1 | Реконструкция КЛ-6кВ РП-46-ТП-474 в г.Ижевске с протяженностью 0,367 км. | J_UIE-00016-007 | 1970 | нд | нд | нд | нд | нд | нд | нд | - | - | - | - | КЛ-6кВ РП-46-ТП-474 | нд | нд | нд | нд | нд | нд | нд | нд | нд | нд | 6 | 6 | Обновление и модернизация ЛЭП, энергосбережение. Акт обследования технического состояния объектов 0,4-6-10 кВ № 2 от 09.10.2017. Протокол Технического совета № 2019-2/2 от 04.02.2019. | - | -
9.2.2.1 | Реконструкция КЛ-0,4 кВ ТП-317 (перемычка ж.д. №229 - ж.д. №231 ул. Пушкинская) в Октябрьском районе г. Ижевска протяженностью 0,117 км. | K_UIE-00016-008 | 1968 | нд | нд | нд | нд | нд | нд | нд | - | - | - | - | КЛ-0,4 кВ ТП-317 | нд | нд | нд | нд | нд | нд | нд | нд | нд | нд | 0.4 | 0.4 | Обновление и модернизация ЛЭП, энергосбережение. Протокол Технического совета № 2020-1/5 от 17.01.2020. | - | -
9.2.2.1 | Реконструкция КЛ-0,4кВ ТП-875-Удмуртская,261 к. 1 (Октябрьский р-н) общей протяженностью 0,262 км. в г.Ижевске | J_UIE-00016-009 | 1981 | нд | нд | нд | нд | нд | нд | нд | - | - | - | - | КЛ-0,4кВ ТП-875 | нд | нд | нд | нд | нд | нд | нд | нд | нд | нд | 0.4 | 0.4 | Обновление и модернизация ЛЭП, энергосбережение. Акт обследования технического состояния объектов 0,4-6-10 кВ № 2 от 09.10.2017. Протокол Технического совета № 2019-2/2 от 04.02.2019. | - | -
9.2.2.1 | Реконструкция КЛ-10 кВ ТП-691-ТП-764, КЛ-10 кВ РП-60-ТП-780, КЛ-6 кВ РП-60-ТП-154 (Индустриальный, Ленинский районы) с общей протяженностью 0,473 км в г.Ижевске | J_UIE-00016-010 | 1972 | нд | нд | нд | нд | нд | нд | нд | - | - | - | - | КЛ-10 кВ ТП-691-ТП764 | нд | нд | нд | нд | нд | нд | нд | нд | нд | нд | 10 | 10 | Обновление и модернизация ЛЭП, энергосбережение. Акт обследования технического состояния объектов 0,4-6-10 кВ № 2 от 09.10.2017. Протокол Технического совета № 2019-2/2 от 04.02.2019. | - | -
9.2.2.1 | Реконструкция КЛ-0,4кВ от ТП-436 - ВРУ ЦТП в Индустриальном районе общей протяженностью 0,624 км. в г.Ижевске | K_UIE-00016-011 | 1969 | нд | нд | нд | нд | нд | нд | нд | - | - | - | - | КЛ-0,4кВ от ТП-436 | нд | нд | нд | нд | нд | нд | нд | нд | нд | нд | 0.4 | 0.4 | Обновление и модернизация ЛЭП, энергосбережение. Протокол Технического совета № 2020-1/5 от 17.01.2020. | - | -
9.2.2.1 | Реконструкция КЛ-0,4кВ от ТП-376 (Ленинский район) общей протяженностью 0,83 км. в г.Ижевске | J_UIE-00016-012 | 1963 | нд | нд | нд | нд | нд | нд | нд | - | - | - | - | КЛ-0,4кВ от ТП-376 | нд | нд | нд | нд | нд | нд | нд | нд | нд | нд | 0.4 | 0.4 | Обновление и модернизация ЛЭП, энергосбережение. Протокол Технического совета № 2020-1/5 от 17.01.2020. | - | -
9.2.2.1 | Реконструкция КЛ-6 кВ ТП-303-ТП-319 в в Ленинском районе г. Ижевска протяженностью 1,3 км | K_UIE-00016-013 | 1968 | нд | нд | нд | нд | нд | нд | нд | - | - | - | - | КЛ-6 кВ ТП-303-ТП-319 | нд | нд | нд | нд | нд | нд | нд | нд | нд | нд | 6 | 6 | Обновление и модернизация ЛЭП, энергосбережение. Протокол Технического совета № 2020-1/5 от 17.01.2020. | - | -
9.2.2.1 | Реконструкция КЛ-6 кВ РП-46-ТП-474 в Ленинском районе г. Ижевска протяженностью 0,17 км | K_UIE-00016-014 | 1971 | нд | нд | нд | нд | нд | нд | нд | - | - | - | - | КЛ-6 кВ РП-46-ТП-474 | нд | нд | нд | нд | нд | нд | нд | нд | нд | нд | 6 | 6 | Обновление и модернизация ЛЭП, энергосбережение. Протокол Технического совета № 2020-1/5 от 17.01.2020. | - | -
9.2.2.1 | Реконструкция КЛ-0,4 от ТП-386, ТП-554, РП-32, РП-18, ТП-138, ТП-288, ТП-483 (Октябрьский, Первомайский р-ны) в г. Ижевске общей протяженностью 7,003км. | J_UIE-00016-030 | 1966 | нд | нд | нд | нд | нд | нд | нд | - | - | - | - | КЛ-0,4 кВ ТП-386 | нд | нд | нд | нд | нд | нд | нд | нд | нд | нд | 0.4 | 0.4 | Обновление и модернизация ЛЭП, энергосбережение. Протокол Технического совета № 2020-1/5 от 17.01.2020. | - | -
9.2.2.1 | Реконструкция КЛ-0,4 от ТП-225, ТП-151, ТП-149 (Ленинский район) в г. Ижевске общей протяженностью 1,435км. | J_UIE-00016-032 | 1985 | нд | нд | нд | нд | нд | нд | нд | - | - | - | - | КЛ-0,4 кВ ТП-225 | нд | нд | нд | нд | нд | нд | нд | нд | нд | нд | 0.4 | 0.4 | Обновление и модернизация ЛЭП, энергосбережение. Протокол Технического совета № 2020-1/5 от 17.01.2020. | - | -
9.2.2.1 | Реконструкция КЛ-6кВ ТП-100-ТП-319, ТП-303-ТП-319, ТП-150-ТП-395, ТП-316-ТП-417, РП-60, РП-40 ф.32, ф.8 (Ленинский район) в г. Ижевске общей протяженностью 4,120км. | J_UIE-00016-033 | 1978 | нд | нд | нд | нд | нд | нд | нд | - | - | - | - | КЛ-6 кВ ТП-100-ТП-319 | нд | нд | нд | нд | нд | нд | нд | нд | нд | нд | 6 | 6 | Обновление и модернизация ЛЭП, энергосбережение, повышение надёжности электросетевого оборудования. Акт обследования технического состояния объектов 0,4-6-10 кВ № 2 от 04.12.2018. Протокол Технического совета № 2019-2/2 от 04.02.2019. | - | -
9.2.2.1 | Реконструкция КЛ-0,4кВ от ТП-440, ТП-447, РП-42, ТП-409 (Индустриальный, Устиновский р-ны) в г. Ижевске общей протяженностью 2,793км. | J_UIE-00016-034 | 1971 | нд | нд | нд | нд | нд | нд | нд | - | - | - | - | КЛ-0,4 кВ ТП-440 | нд | нд | нд | нд | нд | нд | нд | нд | нд | нд | 0.4 | 0.4 | Обновление и модернизация ЛЭП, энергосбережение. Протокол Технического совета № 2020-1/5 от 17.01.2020. | - | -
9.2.2.1 | Реконструкция КЛ-0,4 от ТП-541, ТП-176 (Октябрьский, Первомайский р-ны) в г. Ижевске общей протяженностью 3,071км. | J_UIE-00016-036 | 1977 | нд | нд | нд | нд | нд | нд | нд | - | - | - | - | КЛ-0,4 кВ ТП-541 | нд | нд | нд | нд | нд | нд | нд | нд | нд | нд | 0.4 | 0.4 | Обновление и модернизация ЛЭП, энергосбережение. Протокол Технического совета № 2020-1/5 от 17.01.2020. | - | -
9.2.2.1 | Реконструкция КЛ-6кВ РП-1-ТП-374, ТП-160-ТП-298 (Октябрьский, Первомайский р-ны) в г. Ижевске общей протяженностью 0,731км. | J_UIE-00016-037 | 1969 | нд | нд | нд | нд | нд | нд | нд | - | - | - | - | КЛ-6 кВ РП-1-ТП-374 | нд | нд | нд | нд | нд | нд | нд | нд | нд | нд | 6 | 6 | Обновление и модернизация ЛЭП, энергосбережение. Протокол Технического совета № 2020-1/5 от 17.01.2020. | - | -
9.2.2.1 | Реконструкция КЛ-0,4 от ТП-393, ТП-89, ТП-142 (Ленинский район) в г. Ижевске общей протяженностью 1,226км. | J_UIE-00016-038 | 1972 | нд | нд | нд | нд | нд | нд | нд | - | - | - | - | КЛ-0,4 кВ ТП-393 | нд | нд | нд | нд | нд | нд | нд | нд | нд | нд | 0.4 | 0.4 | Обновление и модернизация ЛЭП, энергосбережение. Протокол Технического совета № 2020-1/5 от 17.01.2020. | - | -
9.2.2.1 | Реконструкция КЛ-0,4кВ от ТП-937, ТП-498, ТП-438, ТП-408, ТП-381 (Индустриальный, Устиновский р-ны) в г. Ижевске общей протяженностью 4,841км. | J_UIE-00016-040 | 1964 | нд | нд | нд | нд | нд | нд | нд | - | - | - | - | КЛ-0,4 кВ ТП-937 | нд | нд | нд | нд | нд | нд | нд | нд | нд | нд | 0.4 | 0.4 | Обновление и модернизация ЛЭП, энергосбережение. Протокол Технического совета № 2020-1/5 от 17.01.2020. | - | -
9.2.2.1 | Реконструкция КЛ-10кВ ПС Центральная-ТП-763 ф.810, ПС Центральная-РП-24 ф.824, ПС Центральная-ТП-548 ф.822, ПС Центральная-РП-7, РП-7-ТП-521, ТП-444-ТП-446-, ТП-446-ТП-447, ПС Нефтемаш ф.10206-ТП-771 (Индустриальный, Устиновский р-ны) в г. Ижевске общей протяженностью 3,594км. | J_UIE-00016-041 | 1972 | нд | нд | нд | нд | нд | нд | нд | - | - | - | - | КЛ-10 кВ ПС Центральная-ТП-763 | нд | нд | нд | нд | нд | нд | нд | нд | нд | нд | 10 | 10 | Обновление и модернизация ЛЭП, энергосбережение. Протокол Технического совета № 2020-1/5 от 17.01.2020. | - | -
9.2.2.1 | Реконструкция КЛ-0,4 от ТП-295, ТП-195 (Ленинский район) в г. Ижевске общей протяженностью 0,554км. | J_UIE-00016-044 | 1962 | нд | нд | нд | нд | нд | нд | нд | - | - | - | - | КЛ-0,4 кВ ТП-295 | нд | нд | нд | нд | нд | нд | нд | нд | нд | нд | 0.4 | 0.4 | Обновление и модернизация ЛЭП, энергосбережение. Протокол Технического совета № 2020-1/5 от 17.01.2020. | - | -
9.2.2.1 | Реконструкция КЛ-6/10кВ ТП-113-ТП-195, ТП-226-ТП-395, РП-40-ТП-72, ТП-142-ТП-283 (Ленинский район) в г. Ижевске общей протяженностью 1,241км. | J_UIE-00016-045 | 1970 | нд | нд | нд | нд | нд | нд | нд | - | - | - | - | КЛ-6/10 кВ ТП-113-ТП-195 | нд | нд | нд | нд | нд | нд | нд | нд | нд | нд | 10 | 10 | Обновление и модернизация ЛЭП, энергосбережение. Протокол Технического совета № 2020-1/5 от 17.01.2020. | - | -
9.2.2.1 | Реконструкция КЛ-0,4 от ТП-39, ТП-160, ТП-557 (Октябрьский, Первомайский р-ны) в г. Ижевске общей протяженностью 2,762км. | J_UIE-00016-048 | 1963 | нд | нд | нд | нд | нд | нд | нд | - | - | - | - | КЛ-0,4 кВ ТП-39 | нд | нд | нд | нд | нд | нд | нд | нд | нд | нд | 0.4 | 0.4 | Обновление и модернизация ЛЭП, энергосбережение. Протокол Технического совета № 2020-1/5 от 17.01.2020. | - | -
9.2.2.1 | Реконструкция КЛ-6кВ ТП-95-ТП-391, ТП-256-ТП-337, ТП-256-ТП-350, ТП-176-ТП-452, ТП-505-ТП-506, ТП-505-ТП-534, ТП-505-ТП-608 (Октябрьский, Первомайский р-ны) в г. Ижевске общей протяженностью 1,903км. | J_UIE-00016-049 | 1968 | нд | нд | нд | нд | нд | нд | нд | - | - | - | - | КЛ-6кВ ТП-95-ТП-391 | нд | нд | нд | нд | нд | нд | нд | нд | нд | нд | 6 | 6 | Обновление и модернизация ЛЭП, энергосбережение. Протокол Технического совета № 2020-1/5 от 17.01.2020. | - | -
9.2.2.1 | Реконструкция КЛ-0,4 от ТП-208, ТП-323, ТП-226, ТП-184 (Ленинский район) в г. Ижевске общей протяженностью 4,097км. | J_UIE-00016-050 | 1975 | нд | нд | нд | нд | нд | нд | нд | - | - | - | - | КЛ-0,4 кВ ТП-208 | нд | нд | нд | нд | нд | нд | нд | нд | нд | нд | 0.4 | 0.4 | Обновление и модернизация ЛЭП, энергосбережение. Протокол Технического совета № 2020-1/5 от 17.01.2020. | - | -
9.2.2.1 | Реконструкция КЛ-6кВ ТП-376-ТП-437 (Ленинский район) в г. Ижевске общей протяженностью 0,287км. | J_UIE-00016-051 | 1969 | нд | нд | нд | нд | нд | нд | нд | - | - | - | - | КЛ-6кВ ТП-376-ТП-437 | нд | нд | нд | нд | нд | нд | нд | нд | нд | нд | 6 | 6 | Обновление и модернизация ЛЭП, энергосбережение. Протокол Технического совета № 2020-1/5 от 17.01.2020. | - | -
9.2.2.1 | Реконструкция КЛ-0,4кВ от ТП-405, ТП-462, ТП-418, РП-6 (Индустриальный, Устиновский р-ны) в г. Ижевске общей протяженностью 2,463км. | J_UIE-00016-052 | 1967 | нд | нд | нд | нд | нд | нд | нд | - | - | - | - | КЛ-0,4 кВ ТП-405 | нд | нд | нд | нд | нд | нд | нд | нд | нд | нд | 0.4 | 0.4 | Обновление и модернизация ЛЭП, энергосбережение. Протокол Технического совета № 2020-1/5 от 17.01.2020. | - | -
9.2.2.1 | Реконструкция КЛ-6/10кВ ТП-314-ТП-533, ТП-440-ТП-441, ТП-441-ТП-689, ТП-442-ТП-443, ТП-409-ТП-431, ТП-431-ТП-436, ТП-462-ТП-466, ТП-463-ТП-464, ТП-463-ТП-465, ТП-464-ТП-466 (Индустриальный, Устиновский р-ны) в г. Ижевске общей протяженностью 2,211км. | J_UIE-00016-053 | 1968 | нд | нд | нд | нд | нд | нд | нд | - | - | - | - | КЛ-6/10 кВ ТП-314-ТП-533 | нд | нд | нд | нд | нд | нд | нд | нд | нд | нд | 10 | 10 | Обновление и модернизация ЛЭП, энергосбережение. Протокол Технического совета № 2020-1/5 от 17.01.2020. | - | -
9.2.2.1 | Реконструкция КЛ-0,4 от ТП-289, ТП-137, ТП-337 (Октябрьский, Первомайский р-ны) в г. Ижевске общей протяженностью 3,663км. | J_UIE-00016-054 | 1985 | нд | нд | нд | нд | нд | нд | нд | - | - | - | - | КЛ-0,4 кВ ТП-289 | нд | нд | нд | нд | нд | нд | нд | нд | нд | нд | 0.4 | 0.4 | Обновление и модернизация ЛЭП, энергосбережение. Протокол Технического совета № 2020-1/5 от 17.01.2020. | - | -
9.2.2.1 | Реконструкция КЛ-6кВ ТП-67-ТП-369, ТП-118-ТП-364, ТП-118-ТП-537 (Октябрьский, Первомайский р-ны) в г. Ижевске общей протяженностью 0,809км. | J_UIE-00016-055 | 1968 | нд | нд | нд | нд | нд | нд | нд | - | - | - | - | КЛ-6 кВ ТП-67-ТП-369 | нд | нд | нд | нд | нд | нд | нд | нд | нд | нд | 6 | 6 | Обновление и модернизация ЛЭП, энергосбережение. Протокол Технического совета № 2020-1/5 от 17.01.2020. | - | -
9.2.2.1 | Реконструкция КЛ-0,4 от ТП-352, ТП-100 (Ленинский район) в г. Ижевске общей протяженностью 1,556км. | J_UIE-00016-056 | 1965 | нд | нд | нд | нд | нд | нд | нд | - | - | - | - | КЛ-0,4 кВ ТП-352 | нд | нд | нд | нд | нд | нд | нд | нд | нд | нд | 0.4 | 0.4 | Обновление и модернизация ЛЭП, энергосбережение. Протокол Технического совета № 2020-1/5 от 17.01.2020. | - | -
9.2.2.1 | Реконструкция КЛ-0,4кВ от ТП-400, ТП-410, ТП-466 (Индустриальный, Устиновский р-ны) в г. Ижевске общей протяженностью 3,914км. | J_UIE-00016-057 | 1967 | нд | нд | нд | нд | нд | нд | нд | - | - | - | - | КЛ-0,4кВ ТП-400 | нд | нд | нд | нд | нд | нд | нд | нд | нд | нд | 0.4 | 0.4 | Обновление и модернизация ЛЭП, энергосбережение. Протокол Технического совета № 2020-1/5 от 17.01.2020. | - | -
9.2.2.1 | Реконструкция ВЛ-0,4кВ от КТП-1310, КТП-1345, КТП-1347 общей протяженностью 8,691 км в Октябрьском районе г. Ижевска | K_UIE-00017-000 | 2001 | нд | нд | нд | нд | нд | нд | нд | - | - | - | - | ВЛ-0,4кВ от КТП-1310 | нд | нд | нд | нд | нд | нд | нд | нд | нд | нд | 0.4 | 0.4 | Обновление и модернизация ЛЭП, энергосбережение. Протокол Технического совета № 2020-1/5 от 17.01.2020. | - | -
9.2.2.1 | Реконструкция ВЛ-0,4кВ от ТП-57, ТП-927 общей протяженностью 4,228 км в Индустриальном районе г. Ижевска | K_UIE-00017-001 | 1989 | нд | нд | нд | нд | нд | нд | нд | - | - | - | - | ВЛ-0,4кВ от ТП-57 | нд | нд | нд | нд | нд | нд | нд | нд | нд | нд | 0.4 | 0.4 | Обновление и модернизация ЛЭП, энергосбережение. Протокол Технического совета № 2020-1/5 от 17.01.2020. | - | -
9.2.2.1 | Реконструкция ВЛ-0,4кВ от ТП-976, ТП-308, ТП-334, ТП-735, ТП-187 (Устиновский, Индустриальный р-ны) общей протяженностью 9,103 км. в г.Ижевске | J_UIE-00017-382 | 1981 | нд | нд | нд | нд | нд | нд | нд | - | - | - | - | ВЛ-0,4 кВ ТП-976 | нд | нд | нд | нд | нд | нд | нд | нд | нд | нд | 0.4 | 0.4 | Обновление и модернизация ЛЭП, энергосбережение. Протокол Технического совета № 2020-1/5 от 17.01.2020. | - | -
9.2.2.1 | Реконструкция ВЛ-0,4кВ от ТП-172, ТП-179 (Ленинский район) общей протяженностью 13,148 км. в г.Ижевске | J_UIE-00017-388 | 1981 | нд | нд | нд | нд | нд | нд | нд | - | - | - | - | ВЛ-0,4 кВ ТП-179 | нд | нд | нд | нд | нд | нд | нд | нд | нд | нд | 0.4 | 0.4 | Обновление и модернизация ЛЭП, энергосбережение. Протокол Технического совета № 2020-1/5 от 17.01.2020. | - | -
9.2.2.1 | Реконструкция ВЛ-0,4 от ТП-121 (Октябрьский, Первомайский р-ны) в г. Ижевске общей протяженностью 0,332км. | J_UIE-00017-484 | 1961 | нд | нд | нд | нд | нд | нд | нд | - | - | - | - | ВЛ-0,4 от ТП-121 | нд | нд | нд | нд | нд | нд | нд | нд | нд | нд | 0.4 | 0.4 | Обновление и модернизация ЛЭП, энергосбережение. Протокол Технического совета № 2020-1/5 от 17.01.2020. | - | -
9.2.2.1 | Реконструкция ВЛ-0,4 от ТП-550, ТП-262, ТП-393, ТП-460, ТП-477, ТП-50, ТП-508, ТП-564, ТП-59, ТП-60, ТП-622, ТП-652, ТП-890, КТП-1152, ТП-235 (Ленинский район) в г. Ижевске общей протяженностью 15,646км. | J_UIE-00017-485 | 1961 | нд | нд | нд | нд | нд | нд | нд | - | - | - | - | ВЛ-0,4 кВ ТП-550 | нд | нд | нд | нд | нд | нд | нд | нд | нд | нд | 0.4 | 0.4 | Обновление и модернизация ЛЭП, энергосбережение. Протокол Технического совета № 2020-1/5 от 17.01.2020. | - | -
9.2.2.1 | Реконструкция ВЛ-0,4 от ТП-335, КТП-1144, ТП-169, КТП-116, КТП-1170, КТП-165, КТП-166, КТП-267, МТП-491, КТП-552, КТП-565, КТП-821, КТП-90, МТП-1179, РП-53, ТП-93 (Ленинский район) в г. Ижевске общей протяженностью 20,909км. | J_UIE-00017-487 | 1983 | нд | нд | нд | нд | нд | нд | нд | - | - | - | - | ВЛ-0,4 кВ ТП-335 | нд | нд | нд | нд | нд | нд | нд | нд | нд | нд | 0.4 | 0.4 | Обновление и модернизация ЛЭП, энергосбережение. Протокол Технического совета № 2020-1/5 от 17.01.2020. | - | -
9.2.2.1 | Реконструкция ВЛ-0,4кВ от КТП-1300 (Индустриальный, Устиновский р-ны) в г. Ижевске общей протяженностью 2,272км. | J_UIE-00017-488 | 1995 | нд | нд | нд | нд | нд | нд | нд | - | - | - | - | ВЛ-0,4кВ от КТП-1300 | нд | нд | нд | нд | нд | нд | нд | нд | нд | нд | 0.4 | 0.4 | Обновление и модернизация ЛЭП, энергосбережение. Протокол Технического совета № 2020-1/5 от 17.01.2020. | - | -
9.2.2.1 | Реконструкция ВЛ-0,4 от КТП-1037, ТП-612, ТП-294 (Октябрьский, Первомайский р-ны) в г. Ижевске общей протяженностью 2,244км. | J_UIE-00017-489 | 1960 | нд | нд | нд | нд | нд | нд | нд | - | - | - | - | ВЛ-0,4 кВ КТП-1037 | нд | нд | нд | нд | нд | нд | нд | нд | нд | нд | 0.4 | 0.4 | Обновление и модернизация ЛЭП, энергосбережение. Протокол Технического совета № 2020-1/5 от 17.01.2020. | - | -
9.2.2.1 | Реконструкция ВЛ-0,4 от МТП-1186, КТП-1169, КТП-1134, РП-20, ТП-230, ТП-295 (Ленинский район) в г. Ижевске общей протяженностью 7,524км. | J_UIE-00017-490 | 1961 | нд | нд | нд | нд | нд | нд | нд | - | - | - | - | ВЛ-0,4 кВ МТП-1186 | нд | нд | нд | нд | нд | нд | нд | нд | нд | нд | 0.4 | 0.4 | Обновление и модернизация ЛЭП, энергосбережение. Протокол Технического совета № 2020-1/5 от 17.01.2020. | - | -
9.2.2.1 | Реконструкция ВЛ-0,4 от ТП-943 (Октябрьский, Первомайский р-ны) в г. Ижевске общей протяженностью 0,186км. | J_UIE-00017-492 | 1947 | нд | нд | нд | нд | нд | нд | нд | - | - | - | - | ВЛ-0,4 от ТП-943 | нд | нд | нд | нд | нд | нд | нд | нд | нд | нд | 0.4 | 0.4 | Обновление и модернизация ЛЭП, энергосбережение. Протокол Технического совета № 2020-1/5 от 17.01.2020. | - | -
9.2.2.1 | Реконструкция ВЛ-0,4 от МТП-1017, КТП-1158, КТП-180, КТП-191, ТП-899, ТП-119, ТП-177, ТП-270, ТП-432 (Ленинский район) в г. Ижевске общей протяженностью 10,381км. | J_UIE-00017-493 | 1961 | нд | нд | нд | нд | нд | нд | нд | - | - | - | - | ВЛ-0,4 кВ МТП-1017 | нд | нд | нд | нд | нд | нд | нд | нд | нд | нд | 0.4 | 0.4 | Обновление и модернизация ЛЭП, энергосбережение. Протокол Технического совета № 2020-1/5 от 17.01.2020. | - | -
9.2.2.1 | Реконструкция ВЛ-0,4кВ от КТП-701, КТП-1248, ТП-62 (Индустриальный, Устиновский р-ны) в г. Ижевске общей протяженностью 2,982км. | J_UIE-00017-494 | 1962 | нд | нд | нд | нд | нд | нд | нд | - | - | - | - | ВЛ-0,4кВ кВ КТП-701 | нд | нд | нд | нд | нд | нд | нд | нд | нд | нд | 0.4 | 0.4 | Обновление и модернизация ЛЭП, энергосбережение. Протокол Технического совета № 2020-1/5 от 17.01.2020. | - | -
9.2.2.1 | Реконструкция ВЛ-0,4 от ТП-2 (Октябрьский, Первомайский р-ны) в г. Ижевске общей протяженностью 0,837км. | J_UIE-00017-495 | 1961 | нд | нд | нд | нд | нд | нд | нд | - | - | - | - | ВЛ-0,4 от ТП-2 | нд | нд | нд | нд | нд | нд | нд | нд | нд | нд | 0.4 | 0.4 | Обновление и модернизация ЛЭП, энергосбережение. Протокол Технического совета № 2020-1/5 от 17.01.2020. | - | -
9.2.2.1 | Реконструкция ВЛ-0,4 от КТП-1012, КТП-1136, КТП-600, РП-58, ТП-130, ТП-184, ТП-285, ТП-331, ТП-353, ТП-357, ТП-457, ТП-82, ТП-89 (Ленинский район) в г. Ижевске общей протяженностью 17,530км. | J_UIE-00017-496 | 1960 | нд | нд | нд | нд | нд | нд | нд | - | - | - | - | ВЛ-0,4 кВ КТП-1012 | нд | нд | нд | нд | нд | нд | нд | нд | нд | нд | 0.4 | 0.4 | Обновление и модернизация ЛЭП, энергосбережение. Протокол Технического совета № 2020-1/5 от 17.01.2020. | - | -
9.2.2.1 | Реконструкция ВЛ-0,4кВ от ТП-383, КТП-1302, КТП-1356, КТП-1369, КТП-1221, КТП-1355, ТП-168 (Индустриальный, Устиновский р-ны) в г. Ижевске общей протяженностью 10,692км. | J_UIE-00017-497 | 1964 | нд | нд | нд | нд | нд | нд | нд | - | - | - | - | ВЛ-0,4кВ кВ ТП-383 | нд | нд | нд | нд | нд | нд | нд | нд | нд | нд | 0.4 | 0.4 | Обновление и модернизация ЛЭП, энергосбережение. Протокол Технического совета № 2020-1/5 от 17.01.2020. | - | -
9.2.2.1 | Реконструкция ВЛ-10кВ ф.2021 ПС Игерман 110/10 кВ (участок опоры 44 до опоры 55) протяженностью 1,1 км в Индустриальном районе г. Ижевска | K_UIE-00061-000 | 1995 | нд | нд | нд | нд | нд | нд | нд | - | - | - | - | ВЛ-10кВ ф.2021 ПС Игерман 110/10 кВ (участок опоры 44 до опоры 55) | нд | нд | нд | нд | нд | нд | нд | нд | нд | нд | 10 | 10 | Обновление и модернизация ЛЭП, энергосбережение. Протокол Технического совета № 2020-1/5 от 17.01.2020. | - | -
9.2.2.1 | Реконструкция ВЛ-6 кВ ТП-549-551 протяженностью 1,556 км в Октябрьском районе г. Ижевска | K_UIE-00061-001 | 2011 | нд | нд | нд | нд | нд | нд | нд | - | - | - | - | ВЛ-6 кВ ТП-549-551 | нд | нд | нд | нд | нд | нд | нд | нд | нд | нд | 6 | 6 | Обновление и модернизация ЛЭП, энергосбережение. Протокол Технического совета № 2020-1/5 от 17.01.2020. | - | -
9.2.2.1 | Реконструкция ВЛ-6кВ ТП-162-163-714-1017-1018, ТП-60-ТП-59-ТП-93 общей протяженностью 3,385 км в Ленинском районе г. Ижевска | K_UIE-00061-002 | 2017 | нд | нд | нд | нд | нд | нд | нд | - | - | - | - | ВЛ-6кВ ТП-162-163-714-1017-1018 | нд | нд | нд | нд | нд | нд | нд | нд | нд | нд | 6 | 6 | Обновление и модернизация ЛЭП, энергосбережение. Протокол Технического совета № 2020-1/5 от 17.01.2020. | - | -
9.2.2.1 | Реконструкция ВЛ-10 кВ ф.2026 ПС Игерман, ВЛ-10 кВ ф. 7 ПС Шабердино - ТП-564-565 с протяженностью 7,9 км в г.Ижевске | J_UIE-00061-277 | 1967 | нд | нд | нд | нд | нд | нд | нд | - | - | - | - | ВЛ-10 кВ ф.2026 ПС Игерман | нд | нд | нд | нд | нд | нд | нд | нд | нд | нд | 10 | 10 | Обновление и модернизация ЛЭП, энергосбережение. Протокол Технического совета № 2020-1/5 от 17.01.2020. | - | -
9.2.2.1 | Реконструкция ВЛ-10кВ ф.2021 от оп.44 до оп.55, ВЛ-6кВ ТП-524-525-827 с протяженностью 1,95 км в г.Ижевске | J_UIE-00061-278 | 1963 | нд | нд | нд | нд | нд | нд | нд | - | - | - | - | ВЛ-6 кВ ТП-524-525-827 | нд | нд | нд | нд | нд | нд | нд | нд | нд | нд | 10 | 10 | Замещение (обновление) электросетевого оборудования, выработавшего нормативный срок эксплуатации в соответствии с Правилами технической эксплуатации электрических станций и сетей РФ, п. 1.6.1. Протокол Технического совета № 2019-2/2 от 04.02.2019. | - | -
9.2.2.1 | Реконструкция ВЛ-10кВ от ТП-123-ТП-234-ТП-334 (Индустриальный, Устиновский р-ны) в г. Ижевске общей протяженностью 0,743км. | J_UIE-00061-329 | 1961 | нд | нд | нд | нд | нд | нд | нд | - | - | - | - | ВЛ-10кВ от ТП-123-ТП-234-ТП-334 | нд | нд | нд | нд | нд | нд | нд | нд | нд | нд | 10 | 10 | Обновление и модернизация ЛЭП, энергосбережение. Протокол Технического совета № 2020-1/5 от 17.01.2020. | - | -
9.2.2.1 | Реконструкция ВЛ-10кВ от ф.2010 до КТП-1339 (Индустриальный, Устиновский р-ны) в г. Ижевске общей протяженностью 0,221км. | J_UIE-00061-331 | 2004 | нд | нд | нд | нд | нд | нд | нд | - | - | - | - | ВЛ-10кВ от ф.2010 до КТП-1339 | нд | нд | нд | нд | нд | нд | нд | нд | нд | нд | 10 | 10 | Обновление и модернизация ЛЭП, энергосбережение. Протокол Технического совета № 2020-1/5 от 17.01.2020. | - | -
9.2.2.1 | Реконструкция ВЛ-6/10кВ КТП-910-КТП-825-ТП-377, ПС Игерман ф.2010 до ПССК "Строитель-3" (Ленинский район) в г. Ижевске общей протяженностью 2,410км. | J_UIE-00061-332 | 2010 | нд | нд | нд | нд | нд | нд | нд | - | - | - | - | ВЛ-6/10 кВ КТП-910-КТП-825 | нд | нд | нд | нд | нд | нд | нд | нд | нд | нд | 10 | 10 | Обновление и модернизация ЛЭП, энергосбережение. Протокол Технического совета № 2020-1/5 от 17.01.2020. | - | -
9.2.2.1 | Реконструкция ВЛ-6кВ ТП-635-КТП-1154-КТП-1174 (Индустриальный, Устиновский р-ны) в г. Ижевске общей протяженностью 0,789км. | J_UIE-00061-333 | 2001 | нд | нд | нд | нд | нд | нд | нд | - | - | - | - | ВЛ-6кВ ТП-635-КТП-1154-КТП-1174 | нд | нд | нд | нд | нд | нд | нд | нд | нд | нд | 6 | 6 | Обновление и модернизация ЛЭП, энергосбережение. Протокол Технического совета № 2020-1/5 от 17.01.2020. | - | -
9.2.2.1 | Реконструкция ВЛ-6/10кВ Игерман ф.2025, ТП-524-ТП-523 (Октябрьский, Первомайский р-ны) в г. Ижевске общей протяженностью 5,188км. | J_UIE-00061-334 | 1989 | нд | нд | нд | нд | нд | нд | нд | - | - | - | - | ВЛ-6/10 кВ Игерман ф.2025 | нд | нд | нд | нд | нд | нд | нд | нд | нд | нд | 10 | 10 | Обновление и модернизация ЛЭП, энергосбережение. Протокол Технического совета № 2020-1/5 от 17.01.2020. | - | -
9.2.2.1 | Реконструкция ВЛ-6кВ ТП-270-ТП-891, ТП-248-ТП-285, ТП-264-РП-53-ТП-393-ТП-654-ТП-266, ТП-150-276-1153-702, ТП-106-ТП-130-ТП-64, ТП-55-508-954А, КТП-166-329-643-1169-192 (Ленинский район) в г. Ижевске общей протяженностью 7,336км. | J_UIE-00061-335 | 1960 | нд | нд | нд | нд | нд | нд | нд | - | - | - | - | ВЛ-6 кВ ТП-270-ТП-891 | нд | нд | нд | нд | нд | нд | нд | нд | нд | нд | 6 | 6 | Обновление и модернизация ЛЭП, энергосбережение. Протокол Технического совета № 2020-1/5 от 17.01.2020. | - | -
9.2.2.1 | Реконструкция ВЛ-6кВ РП-46-ТП-235, ТП-101-ТП-295 (Ленинский район) в г. Ижевске общей протяженностью 1,4км. | J_UIE-00061-336 | 1946 | нд | нд | нд | нд | нд | нд | нд | - | - | - | - | ВЛ-6 кВ РП-46-ТП-235 | нд | нд | нд | нд | нд | нд | нд | нд | нд | нд | 6 | 6 | Обновление и модернизация ЛЭП, энергосбережение. Протокол Технического совета № 2020-1/5 от 17.01.2020. | - | -
9.2.2.1 | Реконструкция ВЛ-10кВ ф.2021 (участок от МТП-1244 до оп.9 и от оп.№113 до оп. №143) (Индустриальный, Устиновский р-ны) в г. Ижевске общей протяженностью 1,343км. | J_UIE-00061-337 | 2012 | нд | нд | нд | нд | нд | нд | нд | - | - | - | - | ВЛ-10 кВ МТП-1244 | нд | нд | нд | нд | нд | нд | нд | нд | нд | нд | 10 | 10 | Обновление и модернизация ЛЭП, энергосбережение. Протокол Технического совета № 2020-1/5 от 17.01.2020. | - | -
9.2.2.1 | Реконструкция КЛ-6 кВ от ТП-11-ТП-860 от ТП-11 до т.А ул.10 лет Октября в Индустриальном районе г. Ижевска (заявитель ООО «Омега», договор № 181013879 от 01.04.2019г. о снятии ограничений по использованию земельного участка) | J_UIE-00279-000 | 1989 | нд | нд | нд | нд | нд | нд | нд | - | - | - | - | КЛ-6 кВ от ТП-11-ТП-860 | нд | нд | нд | нд | нд | нд | нд | нд | нд | нд | 6 | 6 | Исполнение заключенного договора о снятии ограничений по использованию земельного участка, на котором размещены объекты электрической сети. | - | -
9.2.2.1 | Реконструкция ВЛ-0,4 кВ от ТП-890 в Ленинском районе г. Ижевска (заявитель ИП Дедюхин Г.К., договор № 181014764 от 24.06.2019г. о снятии ограничений по использованию земельного участка) | J_UIE-00279-001 | 1993 | нд | нд | нд | нд | нд | нд | нд | - | - | - | - | ВЛ-0,4 кВ от ТП-890 | нд | нд | нд | нд | нд | нд | нд | нд | нд | нд | 0.4 | 0.4 | Исполнение заключенного договора о снятии ограничений по использованию земельного участка, на котором размещены объекты электрической сети. | - | -
9.2.2.1 | Реконструкция КЛ-6 кВ ТП-303-ТП-319 ул.Телегина в Ленинском районе г. Ижевска (заявитель ООО "ПСР", договор № 181016317 от 17.07.19г. о снятии ограничений по использованию земельного участка) | J_UIE-00279-002 | 1958 | нд | нд | нд | нд | нд | нд | нд | - | - | - | - | КЛ-6 кВ ТП-303-ТП-319 | нд | нд | нд | нд | нд | нд | нд | нд | нд | нд | 6 | 6 | Исполнение заключенного договора о снятии ограничений по использованию земельного участка, на котором размещены объекты электрической сети. | - | -
9.2.2.1 | Реконструкция КЛ-0,4кВ от ТП-134 (рубильник №20) по адресу г. Ижевск, ул.Советская, 11. (договор №181018014 от 25.06.2019г. о снятии ограничений по использованию земельного участка с КУ УР "УКС Правительства УР") | J_UIE-00279-003 | 2017 | нд | нд | нд | нд | нд | нд | нд | - | - | - | - | КЛ-0,4 кВ от ТП-134 | нд | нд | нд | нд | нд | нд | нд | нд | нд | нд | 0.4 | 0.4 | Исполнение заключенного договора о снятии ограничений по использованию земельного участка, на котором размещены объекты электрической сети. | - | -
9.2.2.1 | Реконструкция КЛ-0,4кВ от ТП-134 (рубильник №19) по адресу г. Ижевск, ул.Советская, 11 (договор № 181018091 от 25.06.2019г. о снятии ограничений по использованию земельного участка с КУ УР "УКС Правительства УР") | J_UIE-00279-004 | 2017 | нд | нд | нд | нд | нд | нд | нд | - | - | - | - | КЛ-0,4 кВ от ТП-134 | нд | нд | нд | нд | нд | нд | нд | нд | нд | нд | 0.4 | 0.4 | Исполнение заключенного договора о снятии ограничений по использованию земельного участка, на котором размещены объекты электрической сети. | - | -
9.2.2.1 | Реконструкция КЛ-6 кВ ТП-971-ТП-974 в Октябрьском районе г. Ижевска (договор № 181018168 от 01.10.2019г. о снятии ограничений по использованию земельного участка с ООО СЗ «УРАЛДОМСТРОЙ») | K_UIE-00279-005 | 2013 | нд | нд | нд | нд | нд | нд | нд | - | - | - | - | КЛ-6 кВ ТП-971-ТП-974 | нд | нд | нд | нд | нд | нд | нд | нд | нд | нд | 6 | 6 | Исполнение заключенного договора о снятии ограничений по использованию земельного участка, на котором размещены объекты электрической сети. | - | -
9.2.2.1 | Реконструкция КЛ-6кВ от РП-65-ТП-622 1,2 с.ш. в Ленинском районе г. Ижевска (заявитель ООО Специализированный застройщик "1000 Этажей", договор № 181017587 от 29.01.2020 г. о снятии ограничений по использованию земельного участка) | K_UIE-00279-008 | 1992 | нд | нд | нд | нд | нд | нд | нд | - | - | - | - | КЛ-6кВ от РП-65-ТП-622 1,2 с.ш. | нд | нд | нд | нд | нд | нд | нд | нд | нд | нд | 6 | 6 | Исполнение заключенного договора о снятии ограничений по использованию земельного участка, на котором размещены объекты электрической сети. | - | -
9.2.2.1 | Реконструкция КЛ-0,4 кВ от ТП-878 до ВРУ дома № 17 ул. Холмогорова в Октябрьском районе г. Ижевска (заявитель ООО "Холмогорова-17", договор № 181013765 от 13.02.19г. о снятии ограничений по использованию земельного участка) | J_UIE-00279-016 | 2000 | нд | нд | нд | нд | нд | нд | нд | - | - | - | - | КЛ-0,4 кВ от ТП-878 | нд | нд | нд | нд | нд | нд | нд | нд | нд | нд | 0.4 | 0.4 | Исполнение заключенного договора о снятии ограничений по использованию земельного участка, на котором размещены объекты электрической сети. | - | -
9.2.2.2 | Модернизация, техническое перевооружение линий электропередачи, всего, в том числе: | Г | нд | нд | нд | нд | нд | нд | нд | нд | нд | нд | нд | нд | нд | 0 | нд | нд | 0 | 0 | 0 | 0 | 0 | 0 | 0 | нд | нд | нд | нд | нд
9.2.2.2 | Реконструкция ВЛ-110 кВ Ижевск-Культбаза 1,2 ц. Замена грозотроса протяженностью 3.22 км | J_UDE-00004-004 | 1968 | 66 | 6.3223 | 2020 | нд | нд | нд | нд | - | - | - | - | ВЛ-110 кВ Ижевск-Культбаза | нд | нд | нд | нд | нд | нд | нд | нд | нд | нд | 110 | 110 | Замещение (обновление) электросетевого оборудования и его элементов, выработавшего нормативный срок эксплуатации, путем замены новыми, повышающими надёжность оборудования и улучшающими эксплуатационные характеристики, в соответствии с Правилами технической эксплуатации электрических станций и сетей РФ, п. 1.6.1, 5.7.5. | + | -
9.2.2.2 | Реконструкция ВЛ-110 кВ Позимь-Калашников 1,2 ц. Замена грозотроса протяженностью 3,13 км | J_UDE-00004-005 | 1968 | 67 | 41.5915 | 2020 | нд | нд | нд | нд | - | - | - | - | ВЛ-110 кВ Позимь-Калашников | нд | нд | нд | нд | нд | нд | нд | нд | нд | нд | 110 | 110 | Замещение (обновление) электросетевого оборудования и его элементов, выработавшего нормативный срок эксплуатации, путем замены новыми, улучшающими эксплуатационные характеристики, в соответствии с Правилами технической эксплуатации электрических станций и сетей РФ, п. 1.6.1, 5.7.5. | + | -
9.2.2.2 | Реконструкция ВЛ 35 кВ Поршур-Грахово протяженностью 2,63 км | J_UDE-00005-000 | 1965 | 68 | 1.2702 | 2020 | нд | нд | нд | нд | - | - | - | - | ВЛ 35 кВ Поршур-Грахово | нд | нд | нд | нд | нд | нд | нд | нд | нд | нд | 35 | 35 | Замещение (обновление) электросетевого оборудования и его элементов, выработавшего нормативный срок эксплуатации, путем замены новыми, улучшающими эксплуатационные характеристики, в соответствии с Правилами технической эксплуатации электрических станций и сетей РФ, п. 1.6.1, 5.7.5. Протокол Технического совета № 2019-2/2 от 04.02.2019. | - | -
9.2.2.2 | Модернизация ВЛ-0,4 кВ в Завьяловском районе с установкой накопителя электроэнергии. | K_UDE-00017-503 | 1978 | нд | нд | нд | нд | нд | нд | нд | - | - | - | - | ВЛ 0,4 кВ №1 КТП-214 ф.2 ПС 35/10 кВ Первомайская | нд | нд | нд | нд | нд | нд | нд | нд | нд | нд | 0.4 | 0.4 | Обеспечение качества электроэнергии | - | -
9.2.2.2 | Модернизация ВЛ 10 кВ ф.5 ПС Бройлерная в Глазовском районе с установкой реклоузера | I_UDE-00061-162 | 1972 | нд | нд | нд | нд | нд | нд | нд | - | - | - | - | ВЛ-10 кВ ф.5 ПС Бройлерная | нд | нд | нд | нд | нд | нд | нд | нд | нд | нд | 10 | 10 | Реализация данного проекта предусматривает автоматизацию участков распредсети с установкой элементов распределенной автоматизации для повышения эффективности оперативного управления, надежности и качества электроснабжения потребителей. Исполнение требований Правил технической эксплуатации электрических станций и сетей РФ (пункт 1.6.1. 1.1.9) | - | -
9.2.2.2 | Модернизация ВЛ 10 кВ ф.6 Красногорье в Красногорском районе с установкой реклоузера | I_UDE-00061-164 | 1983 | нд | нд | нд | нд | нд | нд | нд | - | - | - | - | ВЛ-10 кВ ф.6 ПС Красногорье | нд | нд | нд | нд | нд | нд | нд | нд | нд | нд | 10 | 10 | Реализация данного проекта предусматривает автоматизацию участков распредсети с установкой элементов распределенной автоматизации для повышения эффективности оперативного управления, надежности и качества электроснабжения потребителей. Исполнение требований Правил технической эксплуатации электрических станций и сетей РФ (пункт 1.6.1. 1.1.9) | - | -
9.2.2.2 | Модернизация ВЛ 10 кВ ф.3 Наговицыно в Балезинском районе с установкой реклоузера | I_UDE-00061-165 | 1983 | нд | нд | нд | нд | нд | нд | нд | - | - | - | - | ВЛ-10 кВ ф.3 ПС Наговицыно | нд | нд | нд | нд | нд | нд | нд | нд | нд | нд | 10 | 10 | Реализация данного проекта предусматривает автоматизацию участков распредсети с установкой элементов распределенной автоматизации для повышения эффективности оперативного управления, надежности и качества электроснабжения потребителей. Исполнение требований Правил технической эксплуатации электрических станций и сетей РФ (пункт 1.6.1. 1.1.9) | - | -
9.2.2.2 | Реконструкция ВЛ-10 кВ ф. № 10 и № 11 ПС Горняк с выносом участка ВЛ с территории строящегося животноводческого комплекса в д. Кватчи Можгинского района УР протяженностью 0,523 км(снятие ограничений в пользовании земельным участком) | I_UDE-00061-173 | 1981 | нд | нд | нд | нд | нд | нд | нд | - | - | - | - | ВЛ-10 кВ ф.10 ПС Горняк | нд | нд | нд | нд | нд | нд | нд | нд | нд | нд | 10 | 10 | Вынос электросетевого оборудования в рамках заключенных договоров снятий ограничений. Протокол заседания Технического совета от 01.12.2017 г. № 2017/12/1. | - | -
9.2.2.2 | Реконструкция ВЛ-10 кВ ф.11 Бабино в Завьяловском районе протяженностью 10,524 км. | J_UDE-00061-283 | 1977 | нд | нд | нд | нд | нд | нд | нд | - | - | - | - | ВЛ-10 кВ ф.11 Бабино | нд | нд | нд | нд | нд | нд | нд | нд | нд | нд | 10 | 10 | Исполнение Правил технической эксплуатации электрических станций и сетей РФ, п. 1.6.1, 5.7.5. в части замещения (обновления) электросетевого оборудования и его элементов, выработавшего нормативный срок эксплуатации, путем замены новыми, повышающими надёжность оборудования и улучшающими эксплуатационные характеристики. Протокол Технического совета № 2019-2/2 от 04.02.2019. | - | -
9.2.2.2 | Реконструкция ВЛ-10 кВ ф.9 Бабино в Завьяловском районе протяженностью 12,772 км. | J_UDE-00061-284 | 1970 | нд | нд | нд | нд | нд | нд | нд | - | - | - | - | ВЛ-10 кВ ф.9 Бабино | нд | нд | нд | нд | нд | нд | нд | нд | нд | нд | 10 | 10 | Исполнение Правил технической эксплуатации электрических станций и сетей РФ, п. 1.6.1, 5.7.5. в части замещения (обновления) электросетевого оборудования и его элементов, выработавшего нормативный срок эксплуатации, путем замены новыми, повышающими надёжность оборудования и улучшающими эксплуатационные характеристики. Протокол Технического совета № 2019-2/2 от 04.02.2019. | - | -
9.2.2.2 | Реконструкция ВЛ-10 кВ ф.1 Шабердино в Завьяловском районе протяженностью 12,583 км. | J_UDE-00061-313 | 1980 | нд | нд | нд | нд | нд | нд | нд | - | - | - | - | ВЛ-10 кВ ф.1 Шабердино | нд | нд | нд | нд | нд | нд | нд | нд | нд | нд | 10 | 10 | Исполнение Правил технической эксплуатации электрических станций и сетей РФ, п. 1.6.1, 5.7.5. в части замещения (обновления) электросетевого оборудования и его элементов, выработавшего нормативный срок эксплуатации, путем замены новыми, повышающими надёжность оборудования и улучшающими эксплуатационные характеристики. Протокол Технического совета № 2019-2/2 от 04.02.2019. | - | -
9.2.2.2 | Реконструкция ВЛ-10 кВ ф.10 Шабердино в Завьяловском районе протяженностью 6,782 км. | J_UDE-00061-314 | 1988 | нд | нд | нд | нд | нд | нд | нд | - | - | - | - | ВЛ-10 кВ ф.10 Шабердино | нд | нд | нд | нд | нд | нд | нд | нд | нд | нд | 10 | 10 | Исполнение Правил технической эксплуатации электрических станций и сетей РФ, п. 1.6.1, 5.7.5. в части замещения (обновления) электросетевого оборудования и его элементов, выработавшего нормативный срок эксплуатации, путем замены новыми, повышающими надёжность оборудования и улучшающими эксплуатационные характеристики. Протокол Технического совета № 2019-2/2 от 04.02.2019. | - | -
9.2.2.2 | Реконструкция ВЛ-10 кВ ф.2 Юськи в Завьяловском районе протяженностью 2,894 км. | J_UDE-00061-318 | 1968 | нд | нд | нд | нд | нд | нд | нд | - | - | - | - | ВЛ-10 кВ ф.2 Юськи | нд | нд | нд | нд | нд | нд | нд | нд | нд | нд | 10 | 10 | Исполнение Правил технической эксплуатации электрических станций и сетей РФ, п. 1.6.1, 5.7.5. в части замещения (обновления) электросетевого оборудования и его элементов, выработавшего нормативный срок эксплуатации, путем замены новыми, повышающими надёжность оборудования и улучшающими эксплуатационные характеристики. Протокол Технического совета № 2019-2/2 от 04.02.2019. | - | -
9.2.2.2 | Модернизация ВЛ 10 кВ ф.1 ПС 110/10 кВ «Азино» с установкой реклоузеров 2 шт., разъединителей с моторным приводом 2 шт., разъединителей с ручным приводом 5 шт., ИКЗ 3 шт. (инв. № ЮС311260). | J_UDE-00061-341 | 1971 | нд | нд | нд | нд | нд | нд | нд | - | - | - | - | ВЛ 10 кВ ф.1 ПС 110/10 кВ «Азино» | нд | нд | нд | нд | нд | нд | нд | нд | нд | нд | 10 | 10 | Реализация данного проекта предусматривает автоматизацию участков распредсети с установкой элементов распределенной автоматизации для повышения эффективности оперативного управления, надежности и качества электроснабжения потребителей. Исполнение требований Правил технической эксплуатации электрических станций и сетей РФ (пункт 1.6.1. 1.1.9) | - | -
9.2.2.2 | Модернизация ВЛ 6 кВ ф.6 ПС 35/6 кВ «Аэропорт» с установкой реклоузеров 1 шт., разъединителей с моторным приводом 2 шт., разъединителей с ручным приводом 3 шт., ИКЗ 1 шт. (инв. № ЮС310919). | J_UDE-00061-342 | 1974 | нд | нд | нд | нд | нд | нд | нд | - | - | - | - | ВЛ 6 кВ ф.6 ПС 35/6 кВ «Аэропорт» | нд | нд | нд | нд | нд | нд | нд | нд | нд | нд | 6 | 6 | Реализация данного проекта предусматривает автоматизацию участков распредсети с установкой элементов распределенной автоматизации для повышения эффективности оперативного управления, надежности и качества электроснабжения потребителей. Исполнение требований Правил технической эксплуатации электрических станций и сетей РФ (пункт 1.6.1. 1.1.9) | - | -
9.2.2.2 | Модернизация ВЛ 6 кВ ф.9 ПС 35/6 кВ «Аэропорт» с установкой реклоузеров 3 шт., разъединителей с ручным приводом 11 шт., ИКЗ 3 шт. | J_UDE-00061-343 | 1970 | нд | нд | нд | нд | нд | нд | нд | - | - | - | - | ВЛ 6 кВ ф.9 ПС 35/6 кВ Аэропорт | нд | нд | нд | нд | нд | нд | нд | нд | нд | нд | 6 | 6 | Реализация данного проекта предусматривает автоматизацию участков распредсети с установкой элементов распределенной автоматизации для повышения эффективности оперативного управления, надежности и качества электроснабжения потребителей. Исполнение требований Правил технической эксплуатации электрических станций и сетей РФ (пункт 1.6.1. 1.1.9) | - | -
9.2.2.2 | Модернизация ВЛ 10 кВ ф.11 ПС 110/35/10 кВ «Бабино» с установкой реклоузеров 2 шт., разъединителей с моторным приводом 1 шт., разъединителей с ручным приводом 4 шт. (инв. № ЮС310295). | J_UDE-00061-344 | 1977 | нд | нд | нд | нд | нд | нд | нд | - | - | - | - | ВЛ 10 кВ ф.11 ПС 110/35/10 кВ «Бабино» | нд | нд | нд | нд | нд | нд | нд | нд | нд | нд | 10 | 10 | Реализация данного проекта предусматривает автоматизацию участков распредсети с установкой элементов распределенной автоматизации для повышения эффективности оперативного управления, надежности и качества электроснабжения потребителей. Исполнение требований Правил технической эксплуатации электрических станций и сетей РФ (пункт 1.6.1. 1.1.9) | - | -
9.2.2.2 | Модернизация ВЛ 10 кВ ф.4 ПС 110/35/10 кВ «Бабино» с установкой реклоузеров 1 шт., разъединителей с моторным приводом 1 шт., разъединителей с ручным приводом 2 шт. (инв. № ЮС310911). | J_UDE-00061-345 | 1985 | нд | нд | нд | нд | нд | нд | нд | - | - | - | - | ВЛ 10 кВ ф.4 ПС 110/35/10 кВ «Бабино» | нд | нд | нд | нд | нд | нд | нд | нд | нд | нд | 10 | 10 | Реализация данного проекта предусматривает автоматизацию участков распредсети с установкой элементов распределенной автоматизации для повышения эффективности оперативного управления, надежности и качества электроснабжения потребителей. Исполнение требований Правил технической эксплуатации электрических станций и сетей РФ (пункт 1.6.1. 1.1.9) | - | -
9.2.2.2 | Модернизация ВЛ 10 кВ ф.5 ПС 110/35/10 кВ «Бабино» с установкой ИКЗ 3 шт. (инв. № ЮС311608). | J_UDE-00061-346 | 1988 | нд | нд | нд | нд | нд | нд | нд | - | - | - | - | ВЛ 10 кВ ф.5 ПС 110/35/10 кВ «Бабино» | нд | нд | нд | нд | нд | нд | нд | нд | нд | нд | 10 | 10 | Реализация данного проекта предусматривает автоматизацию участков распредсети с установкой элементов распределенной автоматизации для повышения эффективности оперативного управления, надежности и качества электроснабжения потребителей. Исполнение требований Правил технической эксплуатации электрических станций и сетей РФ (пункт 1.6.1. 1.1.9) | - | -
9.2.2.2 | Модернизация ВЛ 10 кВ ф.9 ПС 110/35/10 кВ «Бабино» с установкой реклоузеров 2 шт., разъединителей с ручным приводом 5 шт., ИКЗ 2 шт. (инв. № ЮС310924). | J_UDE-00061-347 | 1970 | нд | нд | нд | нд | нд | нд | нд | - | - | - | - | ВЛ 10 кВ ф.9 ПС 110/35/10 кВ «Бабино» | нд | нд | нд | нд | нд | нд | нд | нд | нд | нд | 10 | 10 | Реализация данного проекта предусматривает автоматизацию участков распредсети с установкой элементов распределенной автоматизации для повышения эффективности оперативного управления, надежности и качества электроснабжения потребителей. Исполнение требований Правил технической эксплуатации электрических станций и сетей РФ (пункт 1.6.1. 1.1.9) | - | -
9.2.2.2 | Модернизация ВЛ 6 кВ ф.1 ПС 35/6 кВ «Россия» с установкой реклоузеров 1 шт., разъединителей с моторным приводом 1 шт., разъединителей с ручным приводом 3 шт., ИКЗ 1 шт. (инв. № ЮС310909). | J_UDE-00061-348 | 1981 | нд | нд | нд | нд | нд | нд | нд | - | - | - | - | ВЛ 6 кВ ф.1 ПС 35/6 кВ «Россия» | нд | нд | нд | нд | нд | нд | нд | нд | нд | нд | 6 | 6 | Реализация данного проекта предусматривает автоматизацию участков распредсети с установкой элементов распределенной автоматизации для повышения эффективности оперативного управления, надежности и качества электроснабжения потребителей. Исполнение требований Правил технической эксплуатации электрических станций и сетей РФ (пункт 1.6.1. 1.1.9) | - | -
9.2.2.2 | Модернизация ВЛ 6 кВ ф.15 ПС 35/6 кВ «Россия» с установкой реклоузеров 1 шт., разъединителей с моторным приводом 1 шт., разъединителей с ручным приводом 3 шт., ИКЗ 2 шт. (инв. № ЮС310345). | J_UDE-00061-349 | 1970 | нд | нд | нд | нд | нд | нд | нд | - | - | - | - | ВЛ 6 кВ ф.15 ПС 35/6 кВ «Россия» | нд | нд | нд | нд | нд | нд | нд | нд | нд | нд | 6 | 6 | Реализация данного проекта предусматривает автоматизацию участков распредсети с установкой элементов распределенной автоматизации для повышения эффективности оперативного управления, надежности и качества электроснабжения потребителей. Исполнение требований Правил технической эксплуатации электрических станций и сетей РФ (пункт 1.6.1. 1.1.9) | - | -
9.2.2.2 | Модернизация ВЛ 6 кВ ф.14 ПС 110/35/6 кВ «Опытная» с установкой реклоузеров 1 шт., разъединителей с моторным приводом 1 шт., разъединителей с ручным приводом 3 шт., ИКЗ 2 шт. (инв. № ЮС310915). | J_UDE-00061-350 | 1972 | нд | нд | нд | нд | нд | нд | нд | - | - | - | - | ВЛ 6 кВ ф.14 ПС 110/35/6 кВ «Опытная» | нд | нд | нд | нд | нд | нд | нд | нд | нд | нд | 6 | 6 | Реализация данного проекта предусматривает автоматизацию участков распредсети с установкой элементов распределенной автоматизации для повышения эффективности оперативного управления, надежности и качества электроснабжения потребителей. Исполнение требований Правил технической эксплуатации электрических станций и сетей РФ (пункт 1.6.1. 1.1.9) | - | -
9.2.2.2 | Модернизация ВЛ 6 кВ ф.21 ПС 110/35/6 кВ «Опытная» с установкой разъединителей с моторным приводом 1 шт., разъединителей с ручным приводом 4 шт., ИКЗ 3 шт. | J_UDE-00061-351 | 1979 | нд | нд | нд | нд | нд | нд | нд | - | - | - | - | ВЛ 6 кВ ф.21 ПС 110/35/6 кВ «Опытная» | нд | нд | нд | нд | нд | нд | нд | нд | нд | нд | 6 | 6 | Реализация данного проекта предусматривает автоматизацию участков распредсети с установкой элементов распределенной автоматизации для повышения эффективности оперативного управления, надежности и качества электроснабжения потребителей. Исполнение требований Правил технической эксплуатации электрических станций и сетей РФ (пункт 1.6.1. 1.1.9) | - | -
9.2.2.2 | Модернизация ВЛ 6 кВ ф.23 ПС 110/35/6 кВ «Опытная» с установкой реклоузеров 1 шт., разъединителей с ручным приводом 3 шт. (инв. № ЮС310913). | J_UDE-00061-352 | 1994 | нд | нд | нд | нд | нд | нд | нд | - | - | - | - | ВЛ 6 кВ ф.23 ПС 110/35/6 кВ «Опытная» | нд | нд | нд | нд | нд | нд | нд | нд | нд | нд | 6 | 6 | Реализация данного проекта предусматривает автоматизацию участков распредсети с установкой элементов распределенной автоматизации для повышения эффективности оперативного управления, надежности и качества электроснабжения потребителей. Исполнение требований Правил технической эксплуатации электрических станций и сетей РФ (пункт 1.6.1. 1.1.9) | - | -
9.2.2.2 | Модернизация ВЛ 10 кВ ф.10 ПС 35/10 кВ «Совхозная» с установкой разъединителей с моторным приводом 1 шт. (инв. № ЮС310736). | J_UDE-00061-353 | 1972 | нд | нд | нд | нд | нд | нд | нд | - | - | - | - | ВЛ 10 кВ ф.10 ПС 35/10 кВ «Совхозная» | нд | нд | нд | нд | нд | нд | нд | нд | нд | нд | 10 | 10 | Реализация данного проекта предусматривает автоматизацию участков распредсети с установкой элементов распределенной автоматизации для повышения эффективности оперативного управления, надежности и качества электроснабжения потребителей. Исполнение требований Правил технической эксплуатации электрических станций и сетей РФ (пункт 1.6.1. 1.1.9) | - | -
9.2.2.2 | Модернизация ВЛ 10 кВ ф.3 ПС 35/10 кВ «Совхозная» с установкой реклоузеров 2 шт., разъединителей с ручным приводом 4 шт. (инв. № ЮС311472). | J_UDE-00061-354 | 1965 | нд | нд | нд | нд | нд | нд | нд | - | - | - | - | ВЛ 10 кВ ф.3 ПС 35/10 кВ «Совхозная» | нд | нд | нд | нд | нд | нд | нд | нд | нд | нд | 10 | 10 | Реализация данного проекта предусматривает автоматизацию участков распредсети с установкой элементов распределенной автоматизации для повышения эффективности оперативного управления, надежности и качества электроснабжения потребителей. Исполнение требований Правил технической эксплуатации электрических станций и сетей РФ (пункт 1.6.1. 1.1.9) | - | -
9.2.2.2 | Модернизация ВЛ 10 кВ ф.4 ПС 35/10 кВ «Ударник» с установкой разъединителей с моторным приводом 1 шт., разъединителей с ручным приводом 2 шт. (инв. № ЮС311593). | J_UDE-00061-355 | 1988 | нд | нд | нд | нд | нд | нд | нд | - | - | - | - | ВЛ 10 кВ ф.4 ПС 35/10 кВ «Ударник» | нд | нд | нд | нд | нд | нд | нд | нд | нд | нд | 10 | 10 | Реализация данного проекта предусматривает автоматизацию участков распредсети с установкой элементов распределенной автоматизации для повышения эффективности оперативного управления, надежности и качества электроснабжения потребителей. Исполнение требований Правил технической эксплуатации электрических станций и сетей РФ (пункт 1.6.1. 1.1.9) | - | -
9.2.2.2 | Модернизация ВЛ 10 кВ ф.6 ПС 35/10 кВ «Ударник» с установкой разъединителей с моторным приводом 1 шт. (инв. № ЮС310385). | J_UDE-00061-356 | 1972 | нд | нд | нд | нд | нд | нд | нд | - | - | - | - | ВЛ 10 кВ ф.6 ПС 35/10 кВ «Ударник» | нд | нд | нд | нд | нд | нд | нд | нд | нд | нд | 10 | 10 | Реализация данного проекта предусматривает автоматизацию участков распредсети с установкой элементов распределенной автоматизации для повышения эффективности оперативного управления, надежности и качества электроснабжения потребителей. Исполнение требований Правил технической эксплуатации электрических станций и сетей РФ (пункт 1.6.1. 1.1.9) | - | -
9.2.2.2 | Модернизация ВЛ 10 кВ ф.14 ПС 35/10 кВ «Гольяны» с установкой разъединителей с моторным приводом 1 шт., ИКЗ 3 шт. (инв. № ЮС310364). | J_UDE-00061-357 | 1974 | нд | нд | нд | нд | нд | нд | нд | - | - | - | - | ВЛ 10 кВ ф.14 ПС 35/10 кВ «Гольяны» | нд | нд | нд | нд | нд | нд | нд | нд | нд | нд | 10 | 10 | Реализация данного проекта предусматривает автоматизацию участков распредсети с установкой элементов распределенной автоматизации для повышения эффективности оперативного управления, надежности и качества электроснабжения потребителей. Исполнение требований Правил технической эксплуатации электрических станций и сетей РФ (пункт 1.6.1. 1.1.9) | - | -
9.2.2.2 | Модернизация ВЛ 10 кВ ф.16 ПС 35/10 кВ «Гольяны» с установкой реклоузеров 2 шт., разъединителей с моторным приводом 2 шт., разъединителей с ручным приводом 4 шт., ИКЗ 1 шт. (инв. № ЮС310738). | J_UDE-00061-358 | 1974 | нд | нд | нд | нд | нд | нд | нд | - | - | - | - | ВЛ 10 кВ ф.16 ПС 35/10 кВ «Гольяны» | нд | нд | нд | нд | нд | нд | нд | нд | нд | нд | 10 | 10 | Реализация данного проекта предусматривает автоматизацию участков распредсети с установкой элементов распределенной автоматизации для повышения эффективности оперативного управления, надежности и качества электроснабжения потребителей. Исполнение требований Правил технической эксплуатации электрических станций и сетей РФ (пункт 1.6.1. 1.1.9) | - | -
9.2.2.2 | Модернизация ВЛ 10 кВ ф.1А ПС 35/10 кВ «Гольяны» с установкой реклоузеров 1 шт., разъединителей с моторным приводом 1 шт., разъединителей с ручным приводом 3 шт., ИКЗ 1 шт. (инв. № ЮС311575). | J_UDE-00061-359 | 1991 | нд | нд | нд | нд | нд | нд | нд | - | - | - | - | ВЛ 10 кВ ф.1А ПС 35/10 кВ «Гольяны» | нд | нд | нд | нд | нд | нд | нд | нд | нд | нд | 10 | 10 | Реализация данного проекта предусматривает автоматизацию участков распредсети с установкой элементов распределенной автоматизации для повышения эффективности оперативного управления, надежности и качества электроснабжения потребителей. Исполнение требований Правил технической эксплуатации электрических станций и сетей РФ (пункт 1.6.1. 1.1.9) | - | -
9.2.2.2 | Модернизация ВЛ 10 кВ ф.1Б ПС 35/10 кВ «Гольяны» с установкой разъединителей с моторным приводом 1 шт., разъединителей с ручным приводом 2 шт., ИКЗ 2 шт. (инв. № ЮС310916). | J_UDE-00061-360 | 1989 | нд | нд | нд | нд | нд | нд | нд | - | - | - | - | ВЛ 10 кВ ф.1Б ПС 35/10 кВ «Гольяны» | нд | нд | нд | нд | нд | нд | нд | нд | нд | нд | 10 | 10 | Реализация данного проекта предусматривает автоматизацию участков распредсети с установкой элементов распределенной автоматизации для повышения эффективности оперативного управления, надежности и качества электроснабжения потребителей. Исполнение требований Правил технической эксплуатации электрических станций и сетей РФ (пункт 1.6.1. 1.1.9) | - | -
9.2.2.2 | Модернизация ВЛ 10 кВ ф.4 ПС 35/10 кВ «Гольяны» с установкой разъединителей с ручным приводом 3 шт. (инв. № ЮС310917). | J_UDE-00061-361 | 1974 | нд | нд | нд | нд | нд | нд | нд | - | - | - | - | ВЛ 10 кВ ф.4 ПС 35/10 кВ «Гольяны» | нд | нд | нд | нд | нд | нд | нд | нд | нд | нд | 10 | 10 | Реализация данного проекта предусматривает автоматизацию участков распредсети с установкой элементов распределенной автоматизации для повышения эффективности оперативного управления, надежности и качества электроснабжения потребителей. Исполнение требований Правил технической эксплуатации электрических станций и сетей РФ (пункт 1.6.1. 1.1.9) | - | -
9.2.2.2 | Модернизация ВЛ 10 кВ ф.10 ПС 110/35/10 кВ «Завьялово» с установкой разъединителей с моторным приводом 3 шт., разъединителей с ручным приводом 1 шт. (инв. № ЮС310342). | J_UDE-00061-362 | 1988 | нд | нд | нд | нд | нд | нд | нд | - | - | - | - | ВЛ 10 кВ ф.10 ПС 110/35/10 кВ «Завьялово» | нд | нд | нд | нд | нд | нд | нд | нд | нд | нд | 10 | 10 | Реализация данного проекта предусматривает автоматизацию участков распредсети с установкой элементов распределенной автоматизации для повышения эффективности оперативного управления, надежности и качества электроснабжения потребителей. Исполнение требований Правил технической эксплуатации электрических станций и сетей РФ (пункт 1.6.1. 1.1.9) | - | -
9.2.2.2 | Модернизация ВЛ 10 кВ ф.3 ПС 110/35/10 кВ «Завьялово» с установкой реклоузеров 2 шт., разъединителей с моторным приводом 2 шт., разъединителей с ручным приводом 5 шт., ИКЗ 2 шт. (инв. № ЮС311302). | J_UDE-00061-363 | 1979 | нд | нд | нд | нд | нд | нд | нд | - | - | - | - | ВЛ 10 кВ ф.3 ПС 110/35/10 кВ «Завьялово» | нд | нд | нд | нд | нд | нд | нд | нд | нд | нд | 10 | 10 | Реализация данного проекта предусматривает автоматизацию участков распредсети с установкой элементов распределенной автоматизации для повышения эффективности оперативного управления, надежности и качества электроснабжения потребителей. Исполнение требований Правил технической эксплуатации электрических станций и сетей РФ (пункт 1.6.1. 1.1.9) | - | -
9.2.2.2 | Модернизация ВЛ 10 кВ ф.4 ПС 110/35/10 кВ «Завьялово» с установкой разъединителей с моторным приводом 1 шт. (инв. № ЮС311020). | J_UDE-00061-364 | 1974 | нд | нд | нд | нд | нд | нд | нд | - | - | - | - | ВЛ 10 кВ ф.4 ПС 110/35/10 кВ «Завьялово» | нд | нд | нд | нд | нд | нд | нд | нд | нд | нд | 10 | 10 | Реализация данного проекта предусматривает автоматизацию участков распредсети с установкой элементов распределенной автоматизации для повышения эффективности оперативного управления, надежности и качества электроснабжения потребителей. Исполнение требований Правил технической эксплуатации электрических станций и сетей РФ (пункт 1.6.1. 1.1.9) | - | -
9.2.2.2 | Модернизация ВЛ 10 кВ ф.8 ПС 110/35/10 кВ «Завьялово» с установкой ИКЗ 1 шт. (инв. № ЮС310341). | J_UDE-00061-365 | 1974 | нд | нд | нд | нд | нд | нд | нд | - | - | - | - | ВЛ 10 кВ ф.8 ПС 110/35/10 кВ «Завьялово» | нд | нд | нд | нд | нд | нд | нд | нд | нд | нд | 10 | 10 | Реализация данного проекта предусматривает автоматизацию участков распредсети с установкой элементов распределенной автоматизации для повышения эффективности оперативного управления, надежности и качества электроснабжения потребителей. Исполнение требований Правил технической эксплуатации электрических станций и сетей РФ (пункт 1.6.1. 1.1.9) | - | -
9.2.2.2 | Модернизация ВЛ 10 кВ ф.9 ПС 110/35/10 кВ «Завьялово» с установкой реклоузеров 2 шт., разъединителей с ручным приводом 5 шт., ИКЗ 3 шт. | J_UDE-00061-366 | 1999 | нд | нд | нд | нд | нд | нд | нд | - | - | - | - | ВЛ 10 кВ ф.9 ПС 110/35/10 кВ «Завьялово» | нд | нд | нд | нд | нд | нд | нд | нд | нд | нд | 10 | 10 | Реализация данного проекта предусматривает автоматизацию участков распредсети с установкой элементов распределенной автоматизации для повышения эффективности оперативного управления, надежности и качества электроснабжения потребителей. Исполнение требований Правил технической эксплуатации электрических станций и сетей РФ (пункт 1.6.1. 1.1.9) | - | -
9.2.2.2 | Модернизация ВЛ 10 кВ ф.5 ПС 35/10 кВ «Чекерил» с установкой реклоузеров 2 шт., разъединителей с моторным приводом 1 шт., разъединителей с ручным приводом 4 шт., ИКЗ 1 шт. (инв. № ЮС311180). | J_UDE-00061-367 | 1994 | нд | нд | нд | нд | нд | нд | нд | - | - | - | - | ВЛ 10 кВ ф.5 ПС 35/10 кВ «Чекерил» | нд | нд | нд | нд | нд | нд | нд | нд | нд | нд | 10 | 10 | Реализация данного проекта предусматривает автоматизацию участков распредсети с установкой элементов распределенной автоматизации для повышения эффективности оперативного управления, надежности и качества электроснабжения потребителей. Исполнение требований Правил технической эксплуатации электрических станций и сетей РФ (пункт 1.6.1. 1.1.9) | - | -
9.2.2.2 | Модернизация ВЛ 10 кВ ф.1 ПС 35/10 кВ «Шабердино» с установкой разъединителей с моторным приводом 3 шт., (инв. № ЮС311256). | J_UDE-00061-368 | 1980 | нд | нд | нд | нд | нд | нд | нд | - | - | - | - | ВЛ 10 кВ ф.1 ПС 35/10 кВ «Шабердино» | нд | нд | нд | нд | нд | нд | нд | нд | нд | нд | 10 | 10 | Реализация данного проекта предусматривает автоматизацию участков распредсети с установкой элементов распределенной автоматизации для повышения эффективности оперативного управления, надежности и качества электроснабжения потребителей. Исполнение требований Правил технической эксплуатации электрических станций и сетей РФ (пункт 1.6.1. 1.1.9) | - | -
9.2.2.2 | Модернизация ВЛ 10 кВ ф.10 ПС 35/10 кВ «Шабердино» с установкой разъединителей с моторным приводом 1 шт., разъединителей с ручным приводом 1 шт., ИКЗ 3 шт. (инв. № ЮС310310). | J_UDE-00061-369 | 1988 | нд | нд | нд | нд | нд | нд | нд | - | - | - | - | ВЛ 10 кВ ф.10 ПС 35/10 кВ «Шабердино» | нд | нд | нд | нд | нд | нд | нд | нд | нд | нд | 10 | 10 | Реализация данного проекта предусматривает автоматизацию участков распредсети с установкой элементов распределенной автоматизации для повышения эффективности оперативного управления, надежности и качества электроснабжения потребителей. Исполнение требований Правил технической эксплуатации электрических станций и сетей РФ (пункт 1.6.1. 1.1.9) | - | -
9.2.2.2 | Модернизация ВЛ 10 кВ ф.2 ПС 35/10 кВ «Шабердино» с установкой реклоузеров 2 шт., разъединителей с моторным приводом 2 шт., разъединителей с ручным приводом 5 шт. (инв. № ЮС311257). | J_UDE-00061-370 | 1971 | нд | нд | нд | нд | нд | нд | нд | - | - | - | - | ВЛ 10 кВ ф.2 ПС 35/10 кВ «Шабердино» | нд | нд | нд | нд | нд | нд | нд | нд | нд | нд | 10 | 10 | Реализация данного проекта предусматривает автоматизацию участков распредсети с установкой элементов распределенной автоматизации для повышения эффективности оперативного управления, надежности и качества электроснабжения потребителей. Исполнение требований Правил технической эксплуатации электрических станций и сетей РФ (пункт 1.6.1. 1.1.9) | - | -
9.2.2.2 | Модернизация ВЛ 10 кВ ф.11 ПС 35/10 кВ «Шабердино» с установкой разъединителей с моторным приводом 2 шт., ИКЗ 3 шт. (инв. № ЮС311259). | J_UDE-00061-371 | 1970 | нд | нд | нд | нд | нд | нд | нд | - | - | - | - | ВЛ 10 кВ ф.11 ПС 35/10 кВ «Шабердино» | нд | нд | нд | нд | нд | нд | нд | нд | нд | нд | 10 | 10 | Реализация данного проекта предусматривает автоматизацию участков распредсети с установкой элементов распределенной автоматизации для повышения эффективности оперативного управления, надежности и качества электроснабжения потребителей. Исполнение требований Правил технической эксплуатации электрических станций и сетей РФ (пункт 1.6.1. 1.1.9) | - | -
9.2.2.2 | Модернизация ВЛ 10 кВ ф.5 ПС 35/10 кВ «Шабердино» с установкой реклоузеров 1 шт., разъединителей с моторным приводом 1 шт., разъединителей с ручным приводом 2 шт., ИКЗ 2 шт. (инв. № ЮС310334). | J_UDE-00061-372 | 1971 | нд | нд | нд | нд | нд | нд | нд | - | - | - | - | ВЛ 10 кВ ф.5 ПС 35/10 кВ «Шабердино» | нд | нд | нд | нд | нд | нд | нд | нд | нд | нд | 10 | 10 | Реализация данного проекта предусматривает автоматизацию участков распредсети с установкой элементов распределенной автоматизации для повышения эффективности оперативного управления, надежности и качества электроснабжения потребителей. Исполнение требований Правил технической эксплуатации электрических станций и сетей РФ (пункт 1.6.1. 1.1.9) | - | -
9.2.2.2 | Модернизация ВЛ 10 кВ ф.1 ПС 35/10 кВ «Юськи» с установкой реклоузеров 2 шт., разъединителей с ручным приводом 4 шт. (инв. № ЮС310306). | J_UDE-00061-373 | 1968 | нд | нд | нд | нд | нд | нд | нд | - | - | - | - | ВЛ 10 кВ ф.1 ПС 35/10 кВ «Юськи» | нд | нд | нд | нд | нд | нд | нд | нд | нд | нд | 10 | 10 | Реализация данного проекта предусматривает автоматизацию участков распредсети с установкой элементов распределенной автоматизации для повышения эффективности оперативного управления, надежности и качества электроснабжения потребителей. Исполнение требований Правил технической эксплуатации электрических станций и сетей РФ (пункт 1.6.1. 1.1.9) | - | -
9.2.2.2 | Модернизация ВЛ 10 кВ ф.2 ПС 35/10 кВ «Юськи» с установкой разъединителей с моторным приводом 1 шт., разъединителей с ручным приводом 1 шт., ИКЗ 2 шт. (инв. № ЮС311478). | J_UDE-00061-374 | 1968 | нд | нд | нд | нд | нд | нд | нд | - | - | - | - | ВЛ 10 кВ ф.2 ПС 35/10 кВ «Юськи» | нд | нд | нд | нд | нд | нд | нд | нд | нд | нд | 10 | 10 | Реализация данного проекта предусматривает автоматизацию участков распредсети с установкой элементов распределенной автоматизации для повышения эффективности оперативного управления, надежности и качества электроснабжения потребителей. Исполнение требований Правил технической эксплуатации электрических станций и сетей РФ (пункт 1.6.1. 1.1.9) | - | -
9.2.2.2 | Модернизация ВЛ 10 кВ ф.2 ПС 35/10 кВ «Казмаска» с установкой разъединителей с моторным приводом 1 шт., разъединителей с ручным приводом 2 шт., ИКЗ 1 шт. (инв. № ЮС311616). | J_UDE-00061-375 | 1994 | нд | нд | нд | нд | нд | нд | нд | - | - | - | - | ВЛ 10 кВ ф.2 ПС 35/10 кВ «Казмаска» | нд | нд | нд | нд | нд | нд | нд | нд | нд | нд | 10 | 10 | Реализация данного проекта предусматривает автоматизацию участков распредсети с установкой элементов распределенной автоматизации для повышения эффективности оперативного управления, надежности и качества электроснабжения потребителей. Исполнение требований Правил технической эксплуатации электрических станций и сетей РФ (пункт 1.6.1. 1.1.9) | - | -
9.2.2.2 | Модернизация ВЛ 10 кВ ф.5 ПС 35/10 кВ «Казмаска» с установкой реклоузеров 1 шт., разъединителей с моторным приводом 1 шт., разъединителей с ручным приводом 3 шт., ИКЗ 1 шт. (инв. № ЮС310367). | J_UDE-00061-376 | 1994 | нд | нд | нд | нд | нд | нд | нд | - | - | - | - | ВЛ 10 кВ ф.5 ПС 35/10 кВ «Казмаска» | нд | нд | нд | нд | нд | нд | нд | нд | нд | нд | 10 | 10 | Реализация данного проекта предусматривает автоматизацию участков распредсети с установкой элементов распределенной автоматизации для повышения эффективности оперативного управления, надежности и качества электроснабжения потребителей. Исполнение требований Правил технической эксплуатации электрических станций и сетей РФ (пункт 1.6.1. 1.1.9) | - | -
9.2.2.2 | Модернизация ВЛ 10 кВ ф.7 ПС 110/10 кВ «Каменное» с установкой разъединителей с ручным приводом 1 шт., ИКЗ 1 шт. (инв. № ЮС311585). | J_UDE-00061-377 | 1988 | нд | нд | нд | нд | нд | нд | нд | - | - | - | - | ВЛ 10 кВ ф.7 ПС 110/10 кВ «Каменное» | нд | нд | нд | нд | нд | нд | нд | нд | нд | нд | 10 | 10 | Реализация данного проекта предусматривает автоматизацию участков распредсети с установкой элементов распределенной автоматизации для повышения эффективности оперативного управления, надежности и качества электроснабжения потребителей. Исполнение требований Правил технической эксплуатации электрических станций и сетей РФ (пункт 1.6.1. 1.1.9) | - | -
9.2.2.2 | Модернизация ВЛ 10 кВ ф.14 ПС 110/10 кВ «Каменное» с установкой разъединителей с ручным приводом 2 шт., ИКЗ 1 шт. (инв. № ЮС310362). | J_UDE-00061-378 | 1988 | нд | нд | нд | нд | нд | нд | нд | - | - | - | - | ВЛ 10 кВ ф.14 ПС 110/10 кВ «Каменное» | нд | нд | нд | нд | нд | нд | нд | нд | нд | нд | 10 | 10 | Реализация данного проекта предусматривает автоматизацию участков распредсети с установкой элементов распределенной автоматизации для повышения эффективности оперативного управления, надежности и качества электроснабжения потребителей. Исполнение требований Правил технической эксплуатации электрических станций и сетей РФ (пункт 1.6.1. 1.1.9) | - | -
9.2.2.2 | Модернизация ВЛ 10 кВ ф.19 ПС 110/10 кВ «Каменное» с установкой разъединителей с моторным приводом 1 шт., ИКЗ 1 шт., (инв. № ЮС311190). | J_UDE-00061-379 | 2013 | нд | нд | нд | нд | нд | нд | нд | - | - | - | - | ВЛ 10 кВ ф.19 ПС 110/10 кВ «Каменное» | нд | нд | нд | нд | нд | нд | нд | нд | нд | нд | 10 | 10 | Реализация данного проекта предусматривает автоматизацию участков распредсети с установкой элементов распределенной автоматизации для повышения эффективности оперативного управления, надежности и качества электроснабжения потребителей. Исполнение требований Правил технической эксплуатации электрических станций и сетей РФ (пункт 1.6.1. 1.1.9) | - | -
9.2.2.2 | Модернизация ВЛ 10 кВ ф.9 ПС 110/10 кВ «Каменное» с установкой ИКЗ 1 шт. (инв. № ЮС310359). | J_UDE-00061-380 | 1972 | нд | нд | нд | нд | нд | нд | нд | - | - | - | - | ВЛ 10 кВ ф.9 ПС 110/10 кВ «Каменное» | нд | нд | нд | нд | нд | нд | нд | нд | нд | нд | 10 | 10 | Реализация данного проекта предусматривает автоматизацию участков распредсети с установкой элементов распределенной автоматизации для повышения эффективности оперативного управления, надежности и качества электроснабжения потребителей. Исполнение требований Правил технической эксплуатации электрических станций и сетей РФ (пункт 1.6.1. 1.1.9) | - | -
9.2.2.2 | Модернизация ВЛ 10 кВ ф.10 ПС 110/35/10 кВ «Никольская» с установкой реклоузеров 2 шт., разъединителей с ручным приводом 5 шт. (инв. № ЮС311574). | J_UDE-00061-381 | 1984 | нд | нд | нд | нд | нд | нд | нд | - | - | - | - | ВЛ 10 кВ ф.10 ПС 110/35/10 кВ «Никольская» | нд | нд | нд | нд | нд | нд | нд | нд | нд | нд | 10 | 10 | Реализация данного проекта предусматривает автоматизацию участков распредсети с установкой элементов распределенной автоматизации для повышения эффективности оперативного управления, надежности и качества электроснабжения потребителей. Исполнение требований Правил технической эксплуатации электрических станций и сетей РФ (пункт 1.6.1. 1.1.9) | - | -
9.2.2.2 | Модернизация ВЛ 10 кВ ф.11 ПС 110/35/10 кВ «Никольская» с установкой реклоузеров 2 шт., разъединителей с моторным приводом 2 шт., разъединителей с ручным приводом 5 шт., ИКЗ 2 шт. (инв. № ЮС310379). | J_UDE-00061-382 | 1986 | нд | нд | нд | нд | нд | нд | нд | - | - | - | - | ВЛ 10 кВ ф.11 ПС 110/35/10 кВ «Никольская» | нд | нд | нд | нд | нд | нд | нд | нд | нд | нд | 10 | 10 | Реализация данного проекта предусматривает автоматизацию участков распредсети с установкой элементов распределенной автоматизации для повышения эффективности оперативного управления, надежности и качества электроснабжения потребителей. Исполнение требований Правил технической эксплуатации электрических станций и сетей РФ (пункт 1.6.1. 1.1.9) | - | -
9.2.2.2 | Модернизация ВЛ 10 кВ ф.15 ПС 110/35/10 кВ «Никольская» с установкой разъединителей с моторным приводом 1 шт., разъединителей с ручным приводом 1 шт. (инв. № ЮС310386). | J_UDE-00061-383 | 1968 | нд | нд | нд | нд | нд | нд | нд | - | - | - | - | ВЛ 10 кВ ф.15 ПС 110/35/10 кВ «Никольская» | нд | нд | нд | нд | нд | нд | нд | нд | нд | нд | 10 | 10 | Реализация данного проекта предусматривает автоматизацию участков распредсети с установкой элементов распределенной автоматизации для повышения эффективности оперативного управления, надежности и качества электроснабжения потребителей. Исполнение требований Правил технической эксплуатации электрических станций и сетей РФ (пункт 1.6.1. 1.1.9) | - | -
9.2.2.2 | Модернизация ВЛ 10 кВ ф.17 ПС 110/35/10 кВ «Никольская» с установкой реклоузеров 2 шт., разъединителей с ручным приводом 5 шт., ИКЗ 2 шт. (инв. № ЮС310333). | J_UDE-00061-384 | 1972 | нд | нд | нд | нд | нд | нд | нд | - | - | - | - | ВЛ 10 кВ ф.17 ПС 110/35/10 кВ «Никольская» | нд | нд | нд | нд | нд | нд | нд | нд | нд | нд | 10 | 10 | Реализация данного проекта предусматривает автоматизацию участков распредсети с установкой элементов распределенной автоматизации для повышения эффективности оперативного управления, надежности и качества электроснабжения потребителей. Исполнение требований Правил технической эксплуатации электрических станций и сетей РФ (пункт 1.6.1. 1.1.9) | - | -
9.2.2.2 | Модернизация ВЛ 10 кВ ф.5 ПС 110/35/10 кВ «Никольская» с установкой реклоузеров 3 шт., разъединителей с ручным приводом 10 шт., ИКЗ 8 шт. | J_UDE-00061-385 | 1968 | нд | нд | нд | нд | нд | нд | нд | - | - | - | - | ВЛ 10 кВ ф.5 ПС 110/35/10 кВ «Никольская» | нд | нд | нд | нд | нд | нд | нд | нд | нд | нд | 10 | 10 | Реализация данного проекта предусматривает автоматизацию участков распредсети с установкой элементов распределенной автоматизации для повышения эффективности оперативного управления, надежности и качества электроснабжения потребителей. Исполнение требований Правил технической эксплуатации электрических станций и сетей РФ (пункт 1.6.1. 1.1.9) | - | -
9.2.2.2 | Модернизация ВЛ 6 кВ ф.1814 ПС 110/6 кВ «Кузнечная» с установкой разъединителя с ручным приводом 1 шт. (инв. № ЦС309269). | J_UDE-00061-387 | 2018 | нд | нд | нд | нд | нд | нд | нд | - | - | - | - | ВЛ 6 кВ ф.1814 ПС 110/6 кВ «Кузнечная» | нд | нд | нд | нд | нд | нд | нд | нд | нд | нд | 6 | 6 | Реализация данного проекта предусматривает автоматизацию участков распредсети с установкой элементов распределенной автоматизации для повышения эффективности оперативного управления, надежности и качества электроснабжения потребителей. Исполнение требований Правил технической эксплуатации электрических станций и сетей РФ (пункт 1.6.1. 1.1.9) | - | -
9.2.2.2 | Модернизация ВЛ 6 кВ ф.6 ПС 110/35/6 кВ Лесная с установкой реклоузеров 1 шт., разъединителей с моторным приводом 1 шт., разъединителей с ручным приводом 2 шт., ИКЗ 2 шт. | J_UDE-00061-388 | 1972 | нд | нд | нд | нд | нд | нд | нд | - | - | - | - | ВЛ 6 кВ ф.6 ПС 110/35/6 кВ «Лесная» | нд | нд | нд | нд | нд | нд | нд | нд | нд | нд | 6 | 6 | Реализация данного проекта предусматривает автоматизацию участков распредсети с установкой элементов распределенной автоматизации для повышения эффективности оперативного управления, надежности и качества электроснабжения потребителей. Исполнение требований Правил технической эксплуатации электрических станций и сетей РФ (пункт 1.6.1. 1.1.9) | - | -
9.2.2.2 | Модернизация ВЛ 6 кВ ф.2 ПС 35/6 кВ Русский Вожой с установкой реклоузеров 2 шт., разъединителей с ручным приводом 4 шт | J_UDE-00061-389 | 1971 | нд | нд | нд | нд | нд | нд | нд | - | - | - | - | ВЛ 6 кВ ф.2 ПС 35/6 кВ «Русский Вожой» | нд | нд | нд | нд | нд | нд | нд | нд | нд | нд | 6 | 6 | Реализация данного проекта предусматривает автоматизацию участков распредсети с установкой элементов распределенной автоматизации для повышения эффективности оперативного управления, надежности и качества электроснабжения потребителей. Исполнение требований Правил технической эксплуатации электрических станций и сетей РФ (пункт 1.6.1. 1.1.9) | - | -
9.2.2.2 | Модернизация ВЛ 6 кВ ф.11 ПС 35/6 кВ «Русский Вожой» с установкой реклоузеров 1 шт., разъединителей с ручным приводом 3 шт. (инв. № ЦС310392). | J_UDE-00061-390 | 1971 | нд | нд | нд | нд | нд | нд | нд | - | - | - | - | ВЛ 6 кВ ф.11 ПС 35/6 кВ «Русский Вожой» | нд | нд | нд | нд | нд | нд | нд | нд | нд | нд | 6 | 6 | Реализация данного проекта предусматривает автоматизацию участков распредсети с установкой элементов распределенной автоматизации для повышения эффективности оперативного управления, надежности и качества электроснабжения потребителей. Исполнение требований Правил технической эксплуатации электрических станций и сетей РФ (пункт 1.6.1. 1.1.9) | - | -
9.2.2.2 | Модернизация ВЛ 6 кВ ф.9 ПС 35/6 кВ «Аэропорт» с установкой ИКЗ 5 шт. | J_UDE-00061-403 | 1970 | нд | нд | нд | нд | нд | нд | нд | - | - | - | - | ВЛ 6 кВ ф.9 ПС 35/6 кВ Аэропорт | нд | нд | нд | нд | нд | нд | нд | нд | нд | нд | 6 | 6 | Реализация данного проекта предусматривает автоматизацию участков распредсети с установкой элементов распределенной автоматизации для повышения эффективности оперативного управления, надежности и качества электроснабжения потребителей. Исполнение требований Правил технической эксплуатации электрических станций и сетей РФ (пункт 1.6.1. 1.1.9) | - | -
9.2.2.2 | Модернизация ВЛ 10 кВ ф.9 ПС 110/35/10 кВ «Завьялово» с установкой ИКЗ 3 шт. | J_UDE-00061-407 | 1975 | нд | нд | нд | нд | нд | нд | нд | - | - | - | - | ВЛ 10 кВ ф.9 ПС 110/35/10 кВ Завьялово | нд | нд | нд | нд | нд | нд | нд | нд | нд | нд | 10 | 10 | Реализация данного проекта предусматривает автоматизацию участков распредсети с установкой элементов распределенной автоматизации для повышения эффективности оперативного управления, надежности и качества электроснабжения потребителей. Исполнение требований Правил технической эксплуатации электрических станций и сетей РФ (пункт 1.6.1. 1.1.9) | - | -
9.2.2.2 | Реконструкция ВЛ 110 кВ Кама-РП Мостовое-1,2 цепь в пролете опор №№96 - 101, с заменой провода на высокотемпературный (протяженность 0,9 км) | G_UDE-00174-000 | 1976 | 50.71 | 6.71 | 2019 | нд | нд | нд | нд | - | - | - | - | ВЛ 110 кВ Кама-РП Мостовое | нд | нд | нд | нд | нд | нд | нд | нд | нд | нд | 110 | 110 | Реализация объекта предусмотрена Схемой и программой перспективного развития электроэнергетики УР, утвержденной Главой Удмуртской Республики Соловьевым Александром Васильевичем от 05.04.2016 № 147-РГ (стр.142, раздел IX, пункт 9.3.1). 2. Замещение (обновление) электросетевого оборудования, выработавшего нормативный срок эксплуатации, Правила технической эксплуатации электрических станций и сетей РФ, п. 1.6.1 в части повышение качества и безопасности работы оборудования. | - | +
9.2.2.2 | Реконструкция ВЛ 110 кВ Кама-РП Мостовое-1,2 цепь в пролете опор №№25-96, 101-127, с заменой провода на высокотемпературный (протяженность 34,4 км) | G_UDE-00175-000 | 1976 | 49.77 | 0.12 | 2016 | нд | нд | нд | нд | - | - | - | - | ВЛ 110 кВ Кама-РП Мостовое | нд | нд | нд | нд | нд | нд | нд | нд | нд | нд | 110 | 110 | 1. Реализация объекта предусмотрена Схемой и программой перспективного развития электроэнергетики УР, утвержденной Главой Удмуртской Республики Соловьевым Александром Васильевичем от 05.04.2016 № 147-РГ (стр.142, раздел IX, пункт 9.3.1). 2. Замещение (обновление) электросетевого оборудования, выработавшего нормативный срок эксплуатации, Правила технической эксплуатации электрических станций и сетей РФ, п. 1.6.1. Повышение качества и безопасности работы оборудования 1.1.9 ПТЭ. | - | +
9.2.2.2 | Реконструкция ВЛ 110 кВ Кама-РП Мостовое-1, 2 цепь в пролете оп.№№25-96, 101-127, с заменой провода на высокотемпературный (2-этап; протяженность 6,122 км) | I_UDE-00175-001 | 1976 | 25 | 16.0464 | 2017 | нд | нд | нд | нд | - | - | - | - | ВЛ 110 кВ Кама-РП Мостовое | нд | нд | нд | нд | нд | нд | нд | нд | нд | нд | 110 | 110 | Реализация объекта предусмотрена Схемой и программой перспективного развития электроэнергетики УР, утвержденной Врио Главы Удмуртской Республики Бречаловым Александром Владимировичем от 27.04.2017 № 169-РГ (стр.52, раздел VI, пункт 5). 2. Замещение (обновление) электросетевого оборудования, выработавшего нормативный срок эксплуатации, Правила технической эксплуатации электрических станций и сетей РФ, п. 1.6.1 в части повышение качества и безопасности работы оборудования. Протокол совещания от 30.11.2017 № 2017-11/01, Протокол заседания Технического совета от 01.12.2017 г. № 2017/12/1. Соглашение о сотрудничестве в сфере развития электросетевого комплекса Удмуртской Республики между Правительством Удмуртской Республики и ПАО "Российские сети" от 24.05.2018 г. | - | +
9.2.3 | Развитие и модернизация учета электрической энергии (мощности), всего, в том числе: | Г | нд | нд | нд | нд | нд | нд | нд | нд | нд | нд | нд | нд | нд | 0 | нд | нд | 0 | 0 | 0 | 0 | 0 | 0 | 0 | нд | нд | нд | нд | нд
9.2.3.1 | Установка приборов учета, класс напряжения 0,22 (0,4) кВ, всего, в том числе: | Г | нд | нд | нд | нд | нд | нд | нд | нд | нд | нд | нд | нд | нд | 0 | нд | нд | 0 | 0 | 0 | 0 | 0 | 0 | 0 | нд | нд | нд | нд | нд
9.2.3.1 | Установка приборов учета, класс напряжения 0.2-0.4 кВ в электроустановках филиала "Удмуртэнерго" (балансный учёт в ТП 6-10/0,4 кВ, выносной учёт на границах балансовой принадлежности с физическими и юридическим лицами для автоматического формирования балансов сети 0,4 кВ)(1931 т.у.) | F_UDE-00026-001 | нд | нд | нд | нд | нд | нд | нд | нд | + | - | - | - | нд | нд | нд | нд | нд | нд | нд | нд | нд | нд | нд | нд | нд | Реализация обязательств по обеспечению коммерческого учета электрической энергии (мощности) на розничных рынках и в целях оказания коммунальных услуг по электроснабжению, установленных Законом № 522-ФЗ;Объем снижения потерь 1197.043 кВт.ч.;Оценка энергоэффективности 0.0149234% к отпуску в сеть филиала;Внутренняя норма доходности 19.50%;Чистый дисконтированный доход 16739.324 тыс.руб. | - | -
9.2.3.2 | Установка приборов учета, класс напряжения 6 (10) кВ, всего, в том числе: | Г | нд | нд | нд | нд | нд | нд | нд | нд | нд | нд | нд | нд | нд | 0 | нд | нд | 0 | 0 | 0 | 0 | 0 | 0 | 0 | нд | нд | нд | нд | нд
9.2.3.2 | Установка приборов учета, класс напряжения 6-10 кВ в электроустановках филиала "Удмуртэнерго" (выносной учёт на границах балансовой принадлежности с юридическими лицами) (1670 т.у.) | F_UDE-00025-002 | нд | нд | нд | нд | нд | нд | нд | нд | + | - | - | - | нд | нд | нд | нд | нд | нд | нд | нд | нд | нд | нд | нд | нд | Реализация обязательств по обеспечению коммерческого учета электрической энергии (мощности) на розничных рынках и в целях оказания коммунальных услуг по электроснабжению, установленных Законом № 522-ФЗ;Объем снижения потерь 135.417 кВт.ч.;Оценка энергоэффективности 0.0106882% к отпуску в сеть филиала;Внутренняя норма доходности 11.10%;Чистый дисконтированный доход 603.588 тыс.руб. | - | -
9.2.3.2 | Создание/модернизация приборов учета/АСУЭ на присоединениях ПС 110-35 кВ и/или РП 6-10 кВ "Удмуртэнерго" филиала ПАО "МРСК Центра и Приволжья": 2019 год (3-ф ПУ ПВ - 1 шт., 3-ф ПКВ - 177 шт., 3-ф КВ - 83 шт., УСПД ПС - 16 шт., автоматизация точек - 261 шт.); | I_UDE-00026-074 | нд | нд | нд | нд | нд | нд | нд | нд | + | - | - | - | нд | нд | нд | нд | нд | нд | нд | нд | нд | нд | нд | нд | нд | Реализация обязательств по обеспечению коммерческого учета электрической энергии (мощности) на розничных рынках и в целях оказания коммунальных услуг по электроснабжению, установленных Законом № 522-ФЗ;Объем снижения потерь 326.983 кВт.ч.;Оценка энергоэффективности 0.00412525% к отпуску в сеть филиала;Внутренняя норма доходности 12.20%;Чистый дисконтированный доход 450.944 тыс.руб. | - | -
9.2.3.2 | Установка высоковольтных пунктов учета э/энергии на ЛЭП 6-10 кВ "Удмуртэнерго" филиала ПАО "МРСК Центра и Приволжья": 2019 год (ВПУ 6-10 кВ - 1 шт., автоматизация точек - 1 шт.); | I_UDE-00026-075 | нд | нд | нд | нд | нд | нд | нд | нд | + | - | - | - | нд | нд | нд | нд | нд | нд | нд | нд | нд | нд | нд | нд | нд | Реализация обязательств по обеспечению коммерческого учета электрической энергии (мощности) на розничных рынках и в целях оказания коммунальных услуг по электроснабжению, установленных Законом № 522-ФЗ;Объем снижения потерь 14.686 кВт.ч.;Внутренняя норма доходности 20.50%;Чистый дисконтированный доход 119.530 тыс.руб. | - | -
9.2.3.2 | Установка высоковольтных пунктов учета э/энергии на ЛЭП 6-10 кВ "Удмуртэнерго" филиала ПАО "МРСК Центра и Приволжья": 2019 год (ВПУ 6-10 кВ - 30 шт., автоматизация точек - 30 шт.); | I_UDE-00026-078 | нд | нд | нд | нд | нд | нд | нд | нд | + | - | - | - | нд | нд | нд | нд | нд | нд | нд | нд | нд | нд | нд | нд | нд | Реализация обязательств по обеспечению коммерческого учета электрической энергии (мощности) на розничных рынках и в целях оказания коммунальных услуг по электроснабжению, установленных Законом № 522-ФЗ;Объем снижения потерь 594.538 кВт.ч.;Оценка энергоэффективности 0.00750077% к отпуску в сеть филиала;Внутренняя норма доходности 58.40%;Чистый дисконтированный доход 20435.585 тыс.руб. | - | -
9.2.3.3 | Установка приборов учета, класс напряжения 35 кВ, всего, в том числе: | Г | нд | нд | нд | нд | нд | нд | нд | нд | нд | нд | нд | нд | нд | 0 | нд | нд | 0 | 0 | 0 | 0 | 0 | 0 | 0 | нд | нд | нд | нд | нд
9.2.3.4 | Установка приборов учета, класс напряжения 110 кВ и выше, всего, в том числе: | Г | нд | нд | нд | нд | нд | нд | нд | нд | нд | нд | нд | нд | нд | 0 | нд | нд | 0 | 0 | 0 | 0 | 0 | 0 | 0 | нд | нд | нд | нд | нд
9.2.3.5 | Включение приборов учета в систему сбора и передачи данных, класс напряжения 0,22 (0,4) кВ, всего, в том числе: | Г | нд | нд | нд | нд | нд | нд | нд | нд | нд | нд | нд | нд | нд | 0 | нд | нд | 0 | 0 | 0 | 0 | 0 | 0 | 0 | нд | нд | нд | нд | нд
9.2.3.5 | Включение приборов учета в систему сбора и передачи данных, класс напряжения 0.2-0.4 кВ (балансный учёт в ТП 6-10/0,4 кВ, выносной учёт на границах балансовой принадлежности с физическими и юридическим лицами для автоматического формирования балансов сети 0,4 кВ)(9574 т.у.) | F_UDE-00026-003 | нд | нд | нд | нд | нд | нд | нд | нд | + | - | - | - | нд | нд | нд | нд | нд | нд | нд | нд | нд | нд | нд | нд | нд | Реализация обязательств по обеспечению коммерческого учета электрической энергии (мощности) на розничных рынках и в целях оказания коммунальных услуг по электроснабжению, установленных Законом № 522-ФЗ;Объем снижения потерь 1788.010 кВт.ч.;Оценка энергоэффективности 0.251588% к отпуску в сеть филиала;Внутренняя норма доходности 11.20%;Чистый дисконтированный доход 73.972 тыс.руб. | - | -
9.2.3.5 | Оснащение системами учета ТП 6(10) кВ на вводе 0,4 кВ с возможностью удаленного сбора данных 2019 год (3-ф ПКВ - 557 шт., УСПД ТП - 485 шт., автоматизация точек - 557 шт.) | J_UDE-00026-083 | нд | нд | нд | нд | нд | нд | нд | нд | + | - | - | - | нд | нд | нд | нд | нд | нд | нд | нд | нд | нд | нд | нд | нд | Обеспечение автоматического учета электрической энергии и снижение потерь. Проект будет полностью завершен до 1 июля 2020 года в соответствии с требованиями Федерального закона от 27.12.2018 № 522-ФЗ.;Объем снижения потерь 1368.433 кВт.ч.;Оценка энергоэффективности 0.0172643% к отпуску в сеть филиала;Внутренняя норма доходности 81.60%;Чистый дисконтированный доход 252710.122 тыс.руб. | - | -
9.2.3.5 | Установка приборов учета в соответствии с Законом № 522-ФЗ при выходе из строя приборов учета потребителя (0,2 кВ: 2020г.-2798 ПУ, 2021г. -3500 ПУ, 2022г.-6541 ПУ, 2023г.-5522 ПУ, 2024г.-905 ПУ, 2025г. - 0ПУ). Запланировано дополнительно 3541 ПУ (всего 6541) и 2999 подводок (всего 5006) | J_UDE-00026-088 | нд | нд | нд | нд | нд | нд | нд | нд | + | - | - | - | нд | нд | нд | нд | нд | нд | нд | нд | нд | нд | нд | нд | нд | Реализация обязательств по обеспечению коммерческого учета электрической энергии (мощности) на розничных рынках и в целях оказания коммунальных услуг по электроснабжению, установленных Законом № 522-ФЗ;Внутренняя норма доходности 11.30% | - | -
9.2.3.5 | Установка приборов учета в соответствии с Законом № 522-ФЗ при выходе из строя приборов учета потребителя (0,4 кВ: 2020г.-221 ПУ, 2021г. -157 ПУ, 2022г.-157 ПУ, 2023г.-1202 ПУ, 2024г.-1084 ПУ, 2025г. - 0 ПУ) | J_UDE-00026-089 | нд | нд | нд | нд | нд | нд | нд | нд | + | - | - | - | нд | нд | нд | нд | нд | нд | нд | нд | нд | нд | нд | нд | нд | Реализация обязательств по обеспечению коммерческого учета электрической энергии (мощности) на розничных рынках и в целях оказания коммунальных услуг по электроснабжению, установленных Законом № 522-ФЗ | - | -
9.2.3.5 | Установка приборов учета в соответствии с Законом № 522-ФЗ при выходе из строя приборов учета потребителя (0,2 кВ: 2020г.-2798 ПУ, 2021г. -3478ПУ, 2022г.-3081 ПУ, 2023г.-7219 ПУ, 2024г.-23146 ПУ, 2025г.-0 ПУ) | J_UDE-00026-092 | нд | нд | нд | нд | нд | нд | нд | нд | + | - | - | - | нд | нд | нд | нд | нд | нд | нд | нд | нд | нд | нд | нд | нд | Реализация обязательств по обеспечению коммерческого учета электрической энергии (мощности) на розничных рынках и в целях оказания коммунальных услуг по электроснабжению, установленных Законом № 522-ФЗ | - | -
9.2.3.5 | Установка приборов учета в соответствии с Законом № 522-ФЗ при выходе из строя приборов учета потребителя (0,4 кВ: 2020г.-222 ПУ, 2021г. -0 ПУ, 2022г.-0 ПУ, 2023г.-1357 ПУ, 2024г.-2998 ПУ, 2025г. - 1417 ПУ) | J_UDE-00026-093 | нд | нд | нд | нд | нд | нд | нд | нд | + | - | - | - | нд | нд | нд | нд | нд | нд | нд | нд | нд | нд | нд | нд | нд | Реализация обязательств по обеспечению коммерческого учета электрической энергии (мощности) на розничных рынках и в целях оказания коммунальных услуг по электроснабжению, установленных Законом № 522-ФЗ | - | -
9.2.3.5 | Установка приборов учета в соответствии с Законом № 522-ФЗ при выходе из строя приборов учета потребителя (0,4 кВ: 2020г.-0 ПУ, 2021г. -0 ПУ, 2022г.-0 ПУ, 2023г.-0 ПУ, 2024г.-0 ПУ, 2025г. - 44 ПУ) | K_UDE-00026-096 | нд | нд | нд | нд | нд | нд | нд | нд | + | - | - | - | нд | нд | нд | нд | нд | нд | нд | нд | нд | нд | нд | нд | нд | Реализация обязательств по обеспечению коммерческого учета электрической энергии (мощности) на розничных рынках и в целях оказания коммунальных услуг по электроснабжению, установленных Законом № 522-ФЗ | - | -
9.2.3.5 | Установка приборов учета в соответствии с Законом № 522-ФЗ при истечении МПИ или срока эксплуатации, при отсутствии прибора учета у потребителя (0,2 кВ: 2020г.-0 ПУ, 2021г. -0 ПУ, 2022г.-0 ПУ, 2023г.-0 ПУ, 2024г.-0 ПУ, 2025г. - 1940 ПУ) | K_UDE-00026-097 | нд | нд | нд | нд | нд | нд | нд | нд | + | - | - | - | нд | нд | нд | нд | нд | нд | нд | нд | нд | нд | нд | нд | нд | Реализация обязательств по обеспечению коммерческого учета электрической энергии (мощности) на розничных рынках и в целях оказания коммунальных услуг по электроснабжению, установленных Законом № 522-ФЗ | - | -
9.2.3.5 | Развитие технического учета (0,4 кВ: 2020г.-0 ПУ, 2021г. -0ПУ, 2022г.-0ПУ, 2023г.-5546ПУ, 2024г.-2901ПУ, 2025г. - 0 ПУ) | K_UDE-00026-098 | нд | нд | нд | нд | нд | нд | нд | нд | - | - | - | - | нд | нд | нд | нд | нд | нд | нд | нд | нд | нд | нд | нд | нд | Обеспечение автоматического учета электрической энергии и снижение потерь. | - | -
9.2.3.5 | Установка приборов учета в соответствии с Законом № 522-ФЗ при истечении МПИ или срока эксплуатации, при отсутствии прибора учета у потребителя (0,2 кВ: 2021г.-11873 ПУ, 2022г.-8816 ПУ, 2023г.-9235 ПУ, 2024г.-9785 ПУ, 2025г.-2058 ПУ) | K_UDE-00026-100 | нд | нд | нд | нд | нд | нд | нд | нд | + | - | - | - | нд | нд | нд | нд | нд | нд | нд | нд | нд | нд | нд | нд | нд | Реализация обязательств по обеспечению коммерческого учета электрической энергии (мощности) на розничных рынках и в целях оказания коммунальных услуг по электроснабжению, установленных Законом № 522-ФЗ | - | -
9.2.3.5 | Развитие технического учета (6-20 кВ: 2020г.-0 ПУ, 2021г. -0ПУ, 2022г.-0ПУ, 2023г.-86ПУ, 2024г.-86ПУ, 2025г. - 0 ПУ) | K_UDE-00026-101 | нд | нд | нд | нд | нд | нд | нд | нд | - | - | - | - | нд | нд | нд | нд | нд | нд | нд | нд | нд | нд | нд | нд | нд | Развитие технического учета в части оснащения приборами учета на РП 6(10) кВ с включением приборов учета в систему АСКУЭ | - | -
9.2.3.5 | Развитие технического учета (35 кВ: 2020г.-0 ПУ, 2021г. -0ПУ, 2022г.-0ПУ, 2023г.-46ПУ, 2024г.-0ПУ, 2025г. - 0 ПУ) | K_UDE-00026-102 | нд | нд | нд | нд | нд | нд | нд | нд | - | - | - | - | нд | нд | нд | нд | нд | нд | нд | нд | нд | нд | нд | нд | нд | Развитие технического учета в части оснащения приборами учета ПС 35 кВ | - | -
9.2.3.5 | Автоматизация (0,4 кВ: 2020г.-0 ПУ, 2021г. -0ПУ, 2022г.-0ПУ, 2023г.-0ПУ, 2024г.-0ПУ, 2025г. - 0 ПУ) | K_UDE-00026-103 | нд | нд | нд | нд | нд | нд | нд | нд | - | - | - | - | нд | нд | нд | нд | нд | нд | нд | нд | нд | нд | нд | нд | нд | Автоматизация в части оснащения устройствами сбора и передачи данных ТП 6(10) кВ на вводе 0,4 кВ с включением УСПД в систему АСКУЭ | - | -
9.2.3.5 | Установка приборов учета в соответствии с Законом № 522-ФЗ при новом технологическом присоединении (0,2 кВ: 2020г.-27 ПУ) | K_UDE-00026-105 | нд | нд | нд | нд | нд | нд | нд | нд | + | - | - | - | нд | нд | нд | нд | нд | нд | нд | нд | нд | нд | нд | нд | нд | Реализация обязательств по обеспечению коммерческого учета электрической энергии (мощности) на розничных рынках и в целях оказания коммунальных услуг по электроснабжению, установленных Законом № 522-ФЗ | - | -
9.2.3.5 | Установка приборов учета в соответствии с Законом № 522-ФЗ при новом технологическом присоединении (0,4 кВ: 2020г.-283 ПУ) | K_UDE-00026-106 | нд | нд | нд | нд | нд | нд | нд | нд | + | - | - | - | нд | нд | нд | нд | нд | нд | нд | нд | нд | нд | нд | нд | нд | Реализация обязательств по обеспечению коммерческого учета электрической энергии (мощности) на розничных рынках и в целях оказания коммунальных услуг по электроснабжению, установленных Законом № 522-ФЗ | - | -
9.2.3.5 | Установка приборов учета в соответствии с Законом № 522-ФЗ при выходе из строя приборов учета потребителя (0,2 кВ: 2020г.-99 ПУ, 2021г.-77ПУ, 2022г.-107ПУ, 2023г.-144ПУ, 2024г.-114ПУ) | J_UIE-00026-088 | нд | нд | нд | нд | нд | нд | нд | нд | + | - | - | - | нд | нд | нд | нд | нд | нд | нд | нд | нд | нд | нд | нд | нд | Реализация обязательств по обеспечению коммерческого учета электрической энергии (мощности) на розничных рынках и в целях оказания коммунальных услуг по электроснабжению, установленных Законом № 522-ФЗ | - | -
9.2.3.5 | Установка приборов учета в соответствии с Законом № 522-ФЗ при выходе из строя приборов учета потребителя (0,4 кВ: 2020г.-80 ПУ, 2021г.-68 ПУ, 2022г.-58 ПУ, 2023г.-107 ПУ, 2024г.-119ПУ) | J_UIE-00026-089 | нд | нд | нд | нд | нд | нд | нд | нд | + | - | - | - | нд | нд | нд | нд | нд | нд | нд | нд | нд | нд | нд | нд | нд | Реализация обязательств по обеспечению коммерческого учета электрической энергии (мощности) на розничных рынках и в целях оказания коммунальных услуг по электроснабжению, установленных Законом № 522-ФЗ | - | -
9.2.3.5 | Установка приборов учета в соответствии с Законом № 522-ФЗ при истечении МПИ или срока эксплуатации, при отсутствии прибора учета у потребителя (0,4 кВ: 2020г.-132 ПУ, 2021г.-51 ПУ, 2022г.-39 ПУ, 2023г.-95 ПУ, 2024г.-85 ПУ) | J_UIE-00026-091 | нд | нд | нд | нд | нд | нд | нд | нд | + | - | - | - | нд | нд | нд | нд | нд | нд | нд | нд | нд | нд | нд | нд | нд | Реализация обязательств по обеспечению коммерческого учета электрической энергии (мощности) на розничных рынках и в целях оказания коммунальных услуг по электроснабжению, установленных Законом № 522-ФЗ | - | -
9.2.3.5 | Установка приборов учета в соответствии с Законом № 522-ФЗ при новом технологическом присоединении 0,2 кВ (2020 г. 37 ПУ) | K_UIE-00026-092 | нд | нд | нд | нд | нд | нд | нд | нд | + | - | - | - | нд | нд | нд | нд | нд | нд | нд | нд | нд | нд | нд | нд | нд | Реализация обязательств по обеспечению коммерческого учета электрической энергии (мощности) на розничных рынках и в целях оказания коммунальных услуг по электроснабжению, установленных Законом № 522-ФЗ | - | -
9.2.3.5 | Установка приборов учета в соответствии с Законом № 522-ФЗ при новом технологическом присоединении 0,4 кВ (2020 г. 3 ПУ) | K_UIE-00026-093 | нд | нд | нд | нд | нд | нд | нд | нд | + | - | - | - | нд | нд | нд | нд | нд | нд | нд | нд | нд | нд | нд | нд | нд | Реализация обязательств по обеспечению коммерческого учета электрической энергии (мощности) на розничных рынках и в целях оказания коммунальных услуг по электроснабжению, установленных Законом № 522-ФЗ | - | -
9.2.3.5 | Установка приборов учета в соответствии с Законом № 522-ФЗ при истечении МПИ или срока эксплуатации, при отсутствии прибора учета у потребителя (0,2 кВ: 2020г.-32 ПУ, 2021г.-112 ПУ, 2022г.-112 ПУ, 2023г.-112 ПУ, 2024г.-0ПУ) | J_UIE-00026-095 | нд | нд | нд | нд | нд | нд | нд | нд | + | - | - | - | нд | нд | нд | нд | нд | нд | нд | нд | нд | нд | нд | нд | нд | Реализация обязательств по обеспечению коммерческого учета электрической энергии (мощности) на розничных рынках и в целях оказания коммунальных услуг по электроснабжению, установленных Законом № 522-ФЗ | - | -
9.2.3.6 | Включение приборов учета в систему сбора и передачи данных, класс напряжения 6 (10) кВ, всего, в том числе: | Г | нд | нд | нд | нд | нд | нд | нд | нд | нд | нд | нд | нд | нд | 0 | нд | нд | 0 | 0 | 0 | 0 | 0 | 0 | 0 | нд | нд | нд | нд | нд
9.2.3.6 | Включение приборов учета в систему сбора и передачи данных, класс напряжения 6-10 кВ в электроустановках филиала "Удмуртэнерго" (выносной учёт на границах балансовой принадлежности с юридическими лицами) (2627 т.у.) | F_UDE-00026-004 | нд | нд | нд | нд | нд | нд | нд | нд | + | - | - | - | нд | нд | нд | нд | нд | нд | нд | нд | нд | нд | нд | нд | нд | Реализация обязательств по обеспечению коммерческого учета электрической энергии (мощности) на розничных рынках и в целях оказания коммунальных услуг по электроснабжению, установленных Законом № 522-ФЗ;Объем снижения потерь 2378.977 кВт.ч.;Оценка энергоэффективности 0.0296584% к отпуску в сеть филиала;Внутренняя норма доходности 18.30%;Чистый дисконтированный доход 13719.746 тыс.руб. | - | -
9.2.3.6 | Включение приборов учета в АСУЭ на присоединениях ПС 110-35 кВ и/или РП 6-10 кВ филиала "Удмуртэнерго" ПАО "МРСК Центра и Приволжья": 2019 год (автоматизация точек - 261 шт.); | I_UDE-00026-069 | нд | нд | нд | нд | нд | нд | нд | нд | + | - | - | - | нд | нд | нд | нд | нд | нд | нд | нд | нд | нд | нд | нд | нд | Реализация обязательств по обеспечению коммерческого учета электрической энергии (мощности) на розничных рынках и в целях оказания коммунальных услуг по электроснабжению, установленных Законом № 522-ФЗ;Объем снижения потерь 260.412 кВт.ч.;Оценка энергоэффективности 0.00328539% к отпуску в сеть филиала;Внутренняя норма доходности 19.70%;Чистый дисконтированный доход 2490.760 тыс.руб. | - | -
9.2.3.6 | Установка приборов учета в соответствии с Законом № 522-ФЗ при выходе из строя приборов учета потребителя (6- 20 кВ: 2020г.-0 ПУ, 2021г. -0 ПУ, 2022г.-0 ПУ, 2023г.-67 ПУ, 2024г.-64 ПУ, 2025г. - 0 ПУ) | J_UDE-00026-090 | нд | нд | нд | нд | нд | нд | нд | нд | + | - | - | - | нд | нд | нд | нд | нд | нд | нд | нд | нд | нд | нд | нд | нд | Реализация обязательств по обеспечению коммерческого учета электрической энергии (мощности) на розничных рынках и в целях оказания коммунальных услуг по электроснабжению, установленных Законом № 522-ФЗ | - | -
9.2.3.6 | Установка приборов учета в соответствии с Законом № 522-ФЗ при истечении МПИ или срока эксплуатации, при отсутствии прибора учета у потребителя (6- 20 кВ: 2020г.-0 ПУ, 2021г. -0ПУ, 2022г.-0ПУ, 2023г.-328ПУ, 2024г.-1345ПУ, 2025г. - 0 ПУ) | K_UDE-00026-094 | нд | нд | нд | нд | нд | нд | нд | нд | + | - | - | - | нд | нд | нд | нд | нд | нд | нд | нд | нд | нд | нд | нд | нд | Реализация обязательств по обеспечению коммерческого учета электрической энергии (мощности) на розничных рынках и в целях оказания коммунальных услуг по электроснабжению, установленных Законом № 522-ФЗ | - | -
9.2.3.6 | Установка приборов учета в соответствии с Законом № 522-ФЗ при выходе из строя приборов учета потребителя (6- 20 кВ: 2020г.-1 ПУ, 2021г.-1 ПУ, 2022г.-1 ПУ, 2023г.-1 ПУ, 2024г.-1ПУ) | J_UIE-00026-090 | нд | нд | нд | нд | нд | нд | нд | нд | + | - | - | - | нд | нд | нд | нд | нд | нд | нд | нд | нд | нд | нд | нд | нд | Реализация обязательств по обеспечению коммерческого учета электрической энергии (мощности) на розничных рынках и в целях оказания коммунальных услуг по электроснабжению, установленных Законом № 522-ФЗ | - | -
9.2.3.7 | Включение приборов учета в систему сбора и передачи данных, класс напряжения 35 кВ, всего, в том числе: | Г | нд | нд | нд | нд | нд | нд | нд | нд | нд | нд | нд | нд | нд | 0 | нд | нд | 0 | 0 | 0 | 0 | 0 | 0 | 0 | нд | нд | нд | нд | нд
9.2.3.7 | Установка приборов учета в соответствии с Законом № 522-ФЗ при выходе из строя приборов учета потребителя (35 кВ: 2020г.-0 ПУ, 2021г. -0 ПУ, 2022г.-0 ПУ, 2023г.-13 ПУ, 2024г.-0 ПУ, 2025г. - 0 ПУ) | J_UDE-00026-091 | нд | нд | нд | нд | нд | нд | нд | нд | + | - | - | - | нд | нд | нд | нд | нд | нд | нд | нд | нд | нд | нд | нд | нд | Реализация обязательств по обеспечению коммерческого учета электрической энергии (мощности) на розничных рынках и в целях оказания коммунальных услуг по электроснабжению, установленных Законом № 522-ФЗ | - | -
9.2.3.7 | Установка приборов учета в соответствии с Законом № 522-ФЗ при выходе из строя приборов учета потребителя (0,2 кВ: 2020г.-0 ПУ, 2021г. -0 ПУ, 2022г.-0 ПУ, 2023г.-0ПУ, 2024г.-0 ПУ, 2025г. - 5127ПУ) | K_UDE-00026-095 | нд | нд | нд | нд | нд | нд | нд | нд | + | - | - | - | нд | нд | нд | нд | нд | нд | нд | нд | нд | нд | нд | нд | нд | Реализация обязательств по обеспечению коммерческого учета электрической энергии (мощности) на розничных рынках и в целях оказания коммунальных услуг по электроснабжению, установленных Законом № 522-ФЗ | - | -
9.2.3.8 | Включение приборов учета в систему сбора и передачи данных, класс напряжения 110 кВ и выше, всего, в том числе: | Г | нд | нд | нд | нд | нд | нд | нд | нд | нд | нд | нд | нд | нд | 0 | нд | нд | 0 | 0 | 0 | 0 | 0 | 0 | 0 | нд | нд | нд | нд | нд
9.2.4 | Реконструкция, модернизация, техническое перевооружение прочих объектов основных средств, всего, в том числе: | Г | нд | нд | нд | нд | нд | нд | нд | нд | нд | нд | нд | нд | нд | 669.327 | нд | нд | 796.409 | 926.3 | 926.3 | 436.475 | 436.475 | 0 | 0 | нд | нд | нд | нд | нд
9.2.4.1 | Реконструкция прочих объектов основных средств, всего, в том числе: | Г | нд | нд | нд | нд | нд | нд | нд | нд | нд | нд | нд | нд | нд | 669.327 | нд | нд | 796.409 | 926.3 | 926.3 | 436.475 | 436.475 | 0 | 0 | нд | нд | нд | нд | нд
9.2.4.1 | Реконструкция системы информационного обмена "Удмуртэнерго" с автоматизированной системой системного оператора РДУ. Расширение телемеханики ПС 220 кВ Юбилейная | G_UDE-00021-063 | 1978 | 43.182 | 3.898 | 2017 | нд | нд | нд | нд | - | - | - | - | ПС 220/35/6 кВ Юбилейная | 29.69 | 18.12.2019 | 35.03 | 20.9 | 40 | 40 | 0 | 0 | нд | нд | 220 | 220 | Замещение (обновление) электросетевого оборудования, выработавшего нормативный срок эксплуатации, Правила технической эксплуатации электрических станций и сетей РФ, п. 6.11.1. в части оснащения средствами СДТУ электрических сети в соответствии с нормами технологического проектирования диспетчерских пунктов и узлов СДТУ энергосистем, руководящими указаниями по выбору объемов информации, проектированию систем сбора и передачи информации в энергосистемах и другими действующими нормативными документами, для обеспечения СДТУ постоянной готовности к действию при установленном качестве передачи информации в нормальных и аварийных режимах. | - | -
9.2.4.1 | Реконструкция системы информационного обмена "Удмуртэнерго" с автоматизированной системой системного оператора РДУ. Расширение телемеханики и телеуправления на ПС 110 кВ Лесная | J_UDE-00021-088 | 1960 | 54.61 | 2.0012 | 2020 | нд | нд | нд | нд | - | - | - | - | ПС 110/35/6 кВ Лесная | 16.728 | 18.12.2019 | 68.288 | 9.798 | 20 | 20 | 10 | 10 | нд | нд | 110 | 110 | Данным проектом для исполнения требований ПТЭ пункт 6.11.1 предусматривается: Установка регистратора аварийных событий на ПС Лесная. Реконструкция оборудования РЗА, реконструкция системы телемеханики и дооснащение оборудования связи на подстанции 110 кВ Лесная. Организация двух цифровых каналов связи для передачи телеметрической информации с подстанции 110 кВ Лесная в филиал АО "СО ЕЭС" Пермское РДУ. Место размещения объекта: Удмуртская Республика, Завьяловский район, ул. Воткинское шоссе, 17 км. | - | -
9.2.4.1 | Реконструкция системы информационного обмена "Удмуртэнерго" с автоматизированной системой системного оператора РДУ. Расширение телемеханики и телеуправления на ПС 110 кВ Уральская | J_UDE-00021-089 | 1988 | 89.77 | 0.7735 | 2020 | нд | нд | нд | нд | - | - | - | - | ПС 110/10 кВ Уральская | 7.98 | 18.12.2019 | 30.878 | 8.007 | 12.6 | 12.6 | 6.3 | 6.3 | нд | нд | 110 | 110 | Данным проектом для исполнения требований ПТЭ пункт 6.11.1 предусматривается: Установка регистратора аварийных событий. Реконструкция системы телемеханики и дооснащение оборудования связи на подстанции 110 кВ Уральская. Модернизация второго цифрового канала связи для передачи телеметрической информации с подстанции 110 кВ Уральская в филиал АО "СО ЕЭС" Пермское РДУ. Место размещения объекта: Удмуртская Республика, п. Уральский. | - | -
9.2.4.1 | Реконструкция системы информационного обмена "Удмуртэнерго" с автоматизированной системой системного оператора РДУ. Расширение телемеханики и телеуправления на ПС 110 кВ Киясово | J_UDE-00021-090 | 1968 | 91.67 | 7.0408 | 2020 | нд | нд | нд | нд | - | - | - | - | ПС 110/35/10 кВ Киясово | 28.45 | 18.12.2019 | 18.278 | 28.394 | 50 | 50 | 25 | 25 | нд | нд | 110 | 110 | Данным проектом для исполнения требований ПТЭ пункт 6.11.1 предусматривается: установка регистратора аварийных событий, реконструкция системы телемеханики и дооснащение оборудования связи на подстанции 110 кВ Киясово, модернизация второго цифрового канала связи для передачи телеметрической информации с подстанции 110 кВ Киясово в филиал АО "СО ЕЭС" Пермское РДУ. Место размещения объекта: Удмуртская Республика, с. Киясово. | - | -
9.2.4.1 | База производственного отделения "Южные электрические сети". Реконструкция. Оснащение системами видеонаблюдения, контроля доступа | G_UDE-00027-002 | нд | нд | нд | нд | нд | нд | нд | нд | - | - | - | - | нд | нд | нд | нд | нд | нд | нд | нд | нд | нд | нд | нд | нд | Обеспечение антитеррористической защиты производственных объектов филиала "Удмуртэнерго". | - | -
9.2.4.1 | Производственное отделение "Центральные электрические сети". База Увинского РЭС. Реконструкция ограждения. Устройство системы видеонаблюдения | G_UDE-00027-003 | нд | нд | нд | нд | нд | нд | нд | нд | - | - | - | - | нд | нд | нд | нд | нд | нд | нд | нд | нд | нд | нд | нд | нд | Обеспечение антитеррористической защиты производственных объектов филиала "Удмуртэнерго". | - | -
9.2.4.1 | Производственное отделение "Глазовские электрические сети". База Балезинского РЭС. Реконструкция ограждения базы | G_UDE-00027-004 | нд | нд | нд | нд | нд | нд | нд | нд | - | - | - | - | нд | нд | нд | нд | нд | нд | нд | нд | нд | нд | нд | нд | нд | Обеспечение антитеррористической защиты производственных объектов филиала "Удмуртэнерго". | - | -
9.2.4.1 | Производственное отделение "Глазовские электрические сети". База Ярского РЭС и ПС Яр. Реконструкция ограждения, оснащение периметральной сигнализацией | G_UDE-00027-005 | нд | нд | нд | нд | нд | нд | нд | нд | - | - | - | - | нд | нд | нд | нд | нд | нд | нд | нд | нд | нд | нд | нд | нд | Обеспечение антитеррористической защиты производственных объектов филиала "Удмуртэнерго". | - | -
9.2.4.1 | База производственного отделения "Глазовские электрические сети". Реконструкция ИТСЗ базы ПО с установкой системы контроля доступа и видеонаблюдения | G_UDE-00027-007 | нд | нд | нд | нд | нд | нд | нд | нд | - | - | - | - | нд | нд | нд | нд | нд | нд | нд | нд | нд | нд | нд | нд | нд | Обеспечение антитеррористической защиты производственных объектов филиала "Удмуртэнерго". | - | -
9.2.4.1 | Производственное отделение "Глазовские электрические сети". Центральный РЭС. ПС 110/10 кВ Сянино. Реконструкция ограждения | G_UDE-00027-008 | 1989 | 36.399 | 5.891 | 2016 | нд | нд | нд | нд | - | - | - | - | ПС 110/10 кВ Сянино | 1.16 | 18.12.2019 | 51.064 | 5.545 | 8.8 | 8.8 | 2.5 | 2.5 | нд | нд | 110 | 110 | Обеспечение антитеррористической защиты производственных объектов филиала "Удмуртэнерго". | - | -
9.2.4.1 | Реконструкция ограждения ПС 35/6 кВ Пибаньшур Балезинского района электрических сетей. | G_UDE-00027-009 | 1964 | нд | нд | нд | нд | нд | нд | нд | - | - | - | - | ПС 35/10 кВ Пибаньшур | 1.12 | 18.12.2019 | 80.421 | 1.56 | 3.4 | 3.4 | 1.6 | 1.6 | нд | нд | 35 | 35 | Обеспечение антитеррористической защиты производственных объектов филиала "Удмуртэнерго". | - | -
9.2.4.1 | Реконструкция ограждения ПС 110/35/10 кВ Пурга. Оснащение охранно-периметральной сигнализацией. Устройство пожарно-охранной сигнализации помещения ОПУ | G_UDE-00027-010 | 1968 | 60.28 | 17.9858 | 2020 | нд | нд | нд | нд | - | - | - | - | ПС 110/35/10 кВ Пурга | 29.07 | 18.12.2019 | 68.136 | 75.875 | 36 | 36 | 16 | 16 | нд | нд | 110 | 110 | Обеспечение антитеррористической защиты производственных объектов филиала "Удмуртэнерго". | - | -
9.2.4.1 | Реконструкция ограждения ПС 110/35/10 кВ Красногорье | G_UDE-00027-011 | 1983 | 43.577 | 3.305 | 2020 | нд | нд | нд | нд | - | - | - | - | ПС 110/35/10 кВ Красногорье | 14.384 | 18.12.2019 | 48.43 | 10.386 | 20 | 20 | 10 | 10 | нд | нд | 110 | 110 | Обеспечение антитеррористической защиты производственных объектов филиала "Удмуртэнерго". | - | -
9.2.4.1 | Реконструкция ограждения базы Воткинского района электрических сетей, ПС 110 кВ Воткинск. | G_UDE-00027-013 | 1959 | 49.457 | 1.398 | 2019 | нд | нд | нд | нд | - | - | - | - | ПС 110/35/6 кВ Воткинск | 8.715 | 18.12.2019 | 55.724 | 27.418 | 32 | 32 | 16 | 16 | нд | нд | 110 | 110 | Обеспечение антитеррористической защиты производственных объектов филиала "Удмуртэнерго". | - | -
9.2.4.1 | Реконструкция базы Воткинского района электрических сетей, ПС 110 кВ Воткинск. Устройство системы видеонаблюдения и СКУД | G_UDE-00027-014 | 1959 | 62.84 | 13.1279 | 2020 | нд | нд | нд | нд | - | - | - | - | ПС 110/35/6 кВ Воткинск | 25.443 | 18.12.2019 | 55.724 | 27.418 | 32 | 32 | 16 | 16 | нд | нд | 110 | 110 | Обеспечение антитеррористической защиты производственных объектов филиала "Удмуртэнерго". | - | -
9.2.4.1 | Реконструкция периметрального ограждения с оборудованием освещения, видеонаблюдения, периметральной сигнализации ПС 110/35/6 кВ Сарапул. | G_UDE-00027-015 | 1967 | 35.449 | 1.345 | 2020 | нд | нд | нд | нд | - | - | - | - | ПС 110/35/6 кВ Сарапул | 32.32 | 18.12.2019 | 28.166 | 49.641 | 50 | 50 | 25 | 25 | нд | нд | 110 | 110 | Обеспечение антитеррористической защиты производственных объектов филиала "Удмуртэнерго". | - | -
9.2.4.1 | Реконструкции ограждения ПС 35/10 кВ «Пышкет» Юкаменского района электрических сетей | H_UDE-00027-029 | 1985 | нд | нд | нд | нд | нд | нд | нд | - | - | - | - | ПС 35/10 кВ Пышкет | 0.32 | 18.12.2019 | 22.796 | 1.45 | 3.2 | 3.2 | 1.6 | 1.6 | нд | нд | 35 | 35 | Обеспечение антитеррористической защиты производственных объектов филиала "Удмуртэнерго". | - | -
9.2.4.1 | Реконструкции ограждения ПС 35/10 кВ «40 лет Октября» Центрального района электрических сетей | H_UDE-00027-030 | 1975 | нд | нд | нд | нд | нд | нд | нд | - | - | - | - | ПС 35/10 кВ 40 лет Октября | 5.841 | 18.12.2019 | 53.192 | 7.459 | 8 | 8 | 4 | 4 | нд | нд | 35 | 35 | Обеспечение антитеррористической защиты производственных объектов филиала "Удмуртэнерго". | - | -
9.2.4.1 | Реконструкция ограждения ПС 110/35/10 кВ Завьялово. Оснащение охранно-периметральной сигнализацией | J_UDE-00027-032 | нд | нд | нд | нд | нд | нд | нд | нд | - | - | - | - | нд | нд | нд | нд | нд | нд | нд | нд | нд | нд | нд | нд | нд | Обеспечение антитеррористической защиты производственных объектов филиала "Удмуртэнерго". | - | -
9.2.4.1 | Реконструкция охранно-периметральной сигнализации с охранным освещением ПС 220 кВ Глазов, ПС 220 кВ Юбилейная | J_UDE-00027-033 | нд | нд | нд | нд | нд | нд | нд | нд | - | - | - | - | нд | нд | нд | нд | нд | нд | нд | нд | нд | нд | нд | нд | нд | Обеспечение антитеррористической защиты производственных объектов филиала "Удмуртэнерго". | - | -
9.2.4.1 | Оснащение охранно-периметральной сигнализацией ПС 110 кВ Пирогово. Реконструкция ограждения | J_UDE-00027-034 | 1978 | 70.15 | 16.6561 | 2020 | нд | нд | нд | нд | - | - | - | - | ПС 110/6 кВ Пирогово | 37.896 | 18.12.2019 | 55.441 | 30.481 | 50 | 50 | 25 | 25 | нд | нд | 110 | 110 | Обеспечение антитеррористической защиты производственных объектов филиала "Удмуртэнерго". | - | -
9.2.4.1 | Оснащение охранно-периметральной сигнализацией ПС 110 кВ Вокзальная. Реконструкция ограждения | J_UDE-00027-035 | 1998 | 71.05 | 11.1041 | 2020 | нд | нд | нд | нд | - | - | - | - | ПС 110/6 кВ Вокзальная | 41.208 | 18.12.2019 | 61.981 | 19.775 | 50 | 50 | 26.25 | 26.25 | нд | нд | 110 | 110 | Обеспечение антитеррористической защиты производственных объектов филиала "Удмуртэнерго". | - | -
9.2.4.1 | Оснащение охранно-периметральной сигнализацией ПС 110 кВ Лесная. Реконструкция ограждения | J_UDE-00027-036 | 1960 | 69.07 | 2.0223 | 2020 | нд | нд | нд | нд | - | - | - | - | ПС 110/35/6 кВ Лесная | 16.728 | 18.12.2019 | 68.288 | 9.798 | 20 | 20 | 10 | 10 | нд | нд | 110 | 110 | Обеспечение антитеррористической защиты производственных объектов филиала "Удмуртэнерго". | - | -
9.2.4.1 | Оснащение охранно-периметральной сигнализацией ПС 110 кВ Танково. Реконструкция ограждения | J_UDE-00027-037 | 1973 | 72.17 | 22.3271 | 2020 | нд | нд | нд | нд | - | - | - | - | ПС 110/6 кВ Танково | 24.137 | 18.12.2019 | 52.875 | 21.109 | 32 | 32 | 16 | 16 | нд | нд | 110 | 110 | Обеспечение антитеррористической защиты производственных объектов филиала "Удмуртэнерго". | - | -
9.2.4.1 | Оснащение охранно-периметральной сигнализацией ПС 110 кВ Подборенка. Реконструкция ограждения | J_UDE-00027-038 | 1994 | 79.2 | 3.0165 | 2020 | нд | нд | нд | нд | - | - | - | - | ПС 110/6 кВ Подборенка | 25.79 | 18.12.2019 | 67.059 | 17.382 | 32 | 32 | 16 | 16 | нд | нд | 110 | 110 | Обеспечение антитеррористической защиты производственных объектов филиала "Удмуртэнерго". | - | -
9.2.4.1 | Оснащение охранно-периметральной сигнализацией ПС 110 кВ Игерман. Реконструкция ограждения | J_UDE-00027-039 | 1982 | 72.71 | 33.3333 | 2020 | нд | нд | нд | нд | - | - | - | - | ПС 110/10 кВ Игерман | 12.6 | 18.12.2019 | 125.923 | 9.348 | 12.6 | 12.6 | 6.3 | 6.3 | нд | нд | 110 | 110 | Обеспечение антитеррористической защиты производственных объектов филиала "Удмуртэнерго". | - | -
9.2.4.1 | Оснащение охранно-периметральной сигнализацией ПС 110 кВ Подлесная. Реконструкция ограждения | J_UDE-00027-040 | 1981 | 72.25 | 8.4313 | 2020 | нд | нд | нд | нд | - | - | - | - | ПС 110/6 кВ Подлесная | 30.11 | 18.12.2019 | 94.352 | 26.25 | 32 | 32 | 16 | 16 | нд | нд | 110 | 110 | Обеспечение антитеррористической защиты производственных объектов филиала "Удмуртэнерго". | - | -
9.2.4.1 | Оснащение охранно-периметральной сигнализацией ПС 110 кВ Успенка. Реконструкция ограждения | J_UDE-00027-041 | 1984 | 64.36 | 6.2952 | 2020 | нд | нд | нд | нд | - | - | - | - | ПС 110/10 кВ Успенка | 13.449 | 18.12.2019 | 33.232 | 13.102 | 20 | 20 | 10 | 10 | нд | нд | 110 | 110 | Обеспечение антитеррористической защиты производственных объектов филиала "Удмуртэнерго". | - | -
9.2.4.1 | Оснащение охранно-периметральной сигнализацией ПС 110 кВ Болгуры. Реконструкция ограждения | J_UDE-00027-042 | 1988 | 79.12 | 10.2373 | 2020 | нд | нд | нд | нд | - | - | - | - | ПС 110/10 кВ Болгуры | 7.121 | 18.12.2019 | 25.088 | 6.695 | 12.6 | 12.6 | 6.3 | 6.3 | нд | нд | 110 | 110 | Обеспечение антитеррористической защиты производственных объектов филиала "Удмуртэнерго". | - | -
9.2.4.1 | Оснащение охранно-периметральной сигнализацией ПС 110 кВ Водозабор. Реконструкция ограждения | J_UDE-00027-043 | 1974 | 73.38 | 4.5522 | 2020 | нд | нд | нд | нд | - | - | - | - | ПС 110/6 кВ Водозабор | 27.548 | 18.12.2019 | 14.387 | 11.885 | 50 | 50 | 25 | 25 | нд | нд | 110 | 110 | Обеспечение антитеррористической защиты производственных объектов филиала "Удмуртэнерго". | - | -
9.2.4.1 | Оснащение охранно-периметральной сигнализацией ПС 35 кВ Южная. Реконструкция ограждения | J_UDE-00027-044 | 2006 | нд | нд | нд | нд | нд | нд | нд | - | - | - | - | ПС 35/6 кВ Южная | 23.57 | 18.12.2019 | 48.095 | 29.688 | 32 | 32 | 16.8 | 16.8 | нд | нд | 35 | 35 | Обеспечение антитеррористической защиты производственных объектов филиала "Удмуртэнерго". | - | -
9.2.4.1 | Оснащение охранно-периметральной сигнализацией ПС 110 кВ Вараксино. Реконструкция ограждения | J_UDE-00027-045 | 1981 | 59.22 | 2.0539 | 2020 | нд | нд | нд | нд | - | - | - | - | ПС 110/35/10 кВ Вараксино | 18.77 | 18.12.2019 | 88 | 13.76 | 20 | 20 | 10.5 | 10.5 | нд | нд | 110 | 110 | Обеспечение антитеррористической защиты производственных объектов филиала "Удмуртэнерго". | - | -
9.2.4.1 | Оснащение охранно-периметральной сигнализацией ПС 110 кВ Каменное. Реконструкция ограждения | J_UDE-00027-046 | 1988 | 64.82 | 3.9635 | 2020 | нд | нд | нд | нд | - | - | - | - | ПС 110/10 кВ Каменное | 11.444 | 18.12.2019 | 79.767 | 30.927 | 12.6 | 12.6 | 6.3 | 6.3 | нд | нд | 110 | 110 | Обеспечение антитеррористической защиты производственных объектов филиала "Удмуртэнерго". | - | -
9.2.4.1 | Оснащение охранно-периметральной сигнализации с охранным освещением ПС 35 кВ Факел. Реконструкция ограждения | J_UDE-00027-048 | нд | нд | нд | нд | нд | нд | нд | нд | - | - | - | - | нд | нд | нд | нд | нд | нд | нд | нд | нд | нд | нд | нд | нд | Обеспечение антитеррористической защиты производственных объектов филиала "Удмуртэнерго". | - | -
9.2.4.1 | Реконструкция ограждения ПС 35 кВ Гольяны. Оснащение охранно-периметральной сигнализацией. | J_UDE-00027-049 | 1963 | нд | нд | нд | нд | нд | нд | нд | - | - | - | - | ПС 35/10 кВ Гольяны | 9.188 | 18.12.2019 | 54.518 | 19.217 | 12.6 | 12.6 | 6.3 | 6.3 | нд | нд | 35 | 35 | Обеспечение антитеррористической защиты производственных объектов филиала "Удмуртэнерго". | - | -
9.2.4.1 | Оснащение охранно-периметральной сигнализацией ПС 110 кВ Сегедур. Реконструкция ограждения | J_UDE-00027-050 | 1995 | 65.86 | 4.6264 | 2020 | нд | нд | нд | нд | - | - | - | - | ПС 110/10 кВ Сегедур | 12.85 | 18.12.2019 | 29.483 | 5.8 | 20 | 20 | 10 | 10 | нд | нд | 110 | 110 | Обеспечение антитеррористической защиты производственных объектов филиала "Удмуртэнерго". | - | -
9.2.4.1 | Оснащение охранно-периметральной сигнализацией ПС 35 кВ Нылга. Реконструкция ограждения | J_UDE-00027-051 | 1984 | 68.37 | 8.105 | 2020 | нд | нд | нд | нд | - | - | - | - | ПС 110/35/10 кВ Нылга | 26.11 | 18.12.2019 | 64.21 | 20.682 | 32 | 32 | 16 | 16 | нд | нд | 110 | 110 | Обеспечение антитеррористической защиты производственных объектов филиала "Удмуртэнерго". | - | -
9.2.4.1 | Оснащение охранно-периметральной сигнализацией РП 110 кВ Мостовое. Реконструкция ограждения | J_UDE-00027-052 | нд | нд | нд | нд | нд | нд | нд | нд | - | - | - | - | нд | нд | нд | нд | нд | нд | нд | нд | нд | нд | нд | нд | нд | Обеспечение антитеррористической защиты производственных объектов филиала "Удмуртэнерго". | - | -
9.2.4.1 | Оснащение охранно-периметральной сигнализацией ПС 35 кВ Радист. Реконструкция ограждения | J_UDE-00027-053 | 1983 | нд | нд | нд | нд | нд | нд | нд | - | - | - | - | ПС 35/10 кВ Радист | 2.705 | 18.12.2019 | 14.59 | 9.371 | 5 | 5 | 2.5 | 2.5 | нд | нд | 35 | 35 | Обеспечение антитеррористической защиты производственных объектов филиала "Удмуртэнерго". | - | -
9.2.4.1 | Оснащение охранно-периметральной сигнализацией ПС 35 кВ Старые Зятцы. Реконструкция ограждения | J_UDE-00027-054 | 1969 | нд | нд | нд | нд | нд | нд | нд | - | - | - | - | ПС 35/10 кВ Старые Зятцы | 3.184 | 18.12.2019 | 42.553 | 0.006 | 5 | 5 | 2.5 | 2.5 | нд | нд | 35 | 35 | Обеспечение антитеррористической защиты производственных объектов филиала "Удмуртэнерго". | - | -
9.2.4.1 | Оснащение охранно-периметральной сигнализацией ПС 35 кВ Педоново. Реконструкция ограждения | J_UDE-00027-055 | 1971 | нд | нд | нд | нд | нд | нд | нд | - | - | - | - | ПС 35/10 кВ Педоново | 4.713 | 18.12.2019 | 26.849 | 3.606 | 8 | 8 | 4 | 4 | нд | нд | 35 | 35 | Обеспечение антитеррористической защиты производственных объектов филиала "Удмуртэнерго". | - | -
9.2.4.1 | Оснащение охранно-периметральной сигнализацией ПС 35 кВ Кизнер-35. Реконструкция ограждения | J_UDE-00027-056 | 1967 | нд | нд | нд | нд | нд | нд | нд | - | - | - | - | ПС 35/10 кВ Кизнер 35 | 5.442 | 18.12.2019 | 46.859 | 30.705 | 8 | 8 | 4 | 4 | нд | нд | 35 | 35 | Обеспечение антитеррористической защиты производственных объектов филиала "Удмуртэнерго". | - | -
9.2.4.1 | Оснащение охранно-периметральной сигнализацией ПС 110 кВ Опытная. Реконструкция ограждения | J_UDE-00027-057 | 1973 | 57.32 | 68.6267 | 2020 | нд | нд | нд | нд | - | - | - | - | ПС 110/6 кВ Опытная | 15.197 | 18.12.2019 | 53.238 | 12.823 | 20 | 20 | 10.5 | 10.5 | нд | нд | 110 | 110 | Обеспечение антитеррористической защиты производственных объектов филиала "Удмуртэнерго". | - | -
9.2.4.1 | Реконструкция ограждения ПС 35/6 кВ Аэропорт. Оснащение охранно-периметральной сигнализацией | J_UDE-00027-058 | 1974 | нд | нд | нд | нд | нд | нд | нд | - | - | - | - | ПС 35/6 кВ Аэропорт | 11.269 | 18.12.2019 | 142.604 | 14.982 | 8 | 8 | 4.2 | 4.2 | нд | нд | 35 | 35 | Обеспечение антитеррористической защиты производственных объектов филиала "Удмуртэнерго". | - | -
9.2.4.1 | Оснащение охранно-периметральной сигнализацией ПС 110 кВ Алнаши. Реконструкция ограждения | J_UDE-00027-059 | 1986 | 62.55 | 26.5661 | 2020 | нд | нд | нд | нд | - | - | - | - | ПС 110/35/10кВ Алнаши | 26.516 | 18.12.2019 | 66.869 | 19.123 | 32 | 32 | 16 | 16 | нд | нд | 110 | 110 | Обеспечение антитеррористической защиты производственных объектов филиала "Удмуртэнерго". | - | -
9.2.4.1 | Оснащение охранно-периметральной сигнализацией ПС 35 кВ Порт. Реконструкция ограждения | J_UDE-00027-060 | 1972 | нд | нд | нд | нд | нд | нд | нд | - | - | - | - | ПС 35/10 кВ Порт | 1.625 | 18.12.2019 | 29.327 | 13.721 | 6.3 | 6.3 | 0 | 0 | нд | нд | 35 | 35 | Обеспечение антитеррористической защиты производственных объектов филиала "Удмуртэнерго". | - | -
9.2.4.1 | Оснащение охранно-периметральной сигнализацией ПС 35 кВ Быргында. Реконструкция ограждения | J_UDE-00027-061 | 1974 | нд | нд | нд | нд | нд | нд | нд | - | - | - | - | ПС 35/10 кВ Быргында | 6.968 | 18.12.2019 | 80.8 | 22.186 | 8 | 8 | 4 | 4 | нд | нд | 35 | 35 | Обеспечение антитеррористической защиты производственных объектов филиала "Удмуртэнерго". | - | -
9.2.4.1 | Оснащение охранно-периметральной сигнализацией ПС 35 кВ Кечево. Реконструкция ограждения | J_UDE-00027-062 | 1989 | нд | нд | нд | нд | нд | нд | нд | - | - | - | - | ПС 35/10 кВ Кечево | 3.417 | 18.12.2019 | 47.416 | 0.045 | 5 | 5 | 2.5 | 2.5 | нд | нд | 35 | 35 | Обеспечение антитеррористической защиты производственных объектов филиала "Удмуртэнерго". | - | -
9.2.4.1 | Оснащение охранно-периметральной сигнализацией ПС 35 кВ Чумойтло. Реконструкция ограждения | J_UDE-00027-063 | 1960 | нд | нд | нд | нд | нд | нд | нд | - | - | - | - | ПС 35/10 кВ Чумайтло | 5.299 | 18.12.2019 | 32.381 | 0.144 | 8 | 8 | 4.2 | 4.2 | нд | нд | 35 | 35 | Обеспечение антитеррористической защиты производственных объектов филиала "Удмуртэнерго". | - | -
9.2.4.1 | Оснащение охранно-периметральной сигнализацией ПС 35/10 кВ Юськи. Реконструкция ограждения | J_UDE-00027-064 | 1967 | нд | нд | нд | нд | нд | нд | нд | - | - | - | - | ПС 35/10 кВ Юськи | 1.448 | 18.12.2019 | 41.033 | 0.388 | 4 | 4 | 0 | 0 | нд | нд | 35 | 35 | Обеспечение антитеррористической защиты производственных объектов филиала "Удмуртэнерго". | - | -
9.2.4.1 | Оснащение охранно-периметральной сигнализацией ПС 35 кВ Сельская. Реконструкция ограждения | J_UDE-00027-065 | 1984 | нд | нд | нд | нд | нд | нд | нд | - | - | - | - | ПС 35/10 кВ Сельская | 4.16 | 18.12.2019 | 83.81 | 16.946 | 5 | 5 | 2.625 | 2.625 | нд | нд | 35 | 35 | Обеспечение антитеррористической защиты производственных объектов филиала "Удмуртэнерго". | - | -
9.2.4.1 | Оснащение охранно-периметральной сигнализацией ПС 35 кВ Азино. Реконструкция ограждения | J_UDE-00027-066 | 1961 | 69.72 | 5.32 | 2020 | нд | нд | нд | нд | - | - | - | - | ПС 110/10 кВ Азино | 7.986 | 18.12.2019 | 40.151 | 8.708 | 11.9 | 11.9 | 5.6 | 5.6 | нд | нд | 110 | 110 | Обеспечение антитеррористической защиты производственных объектов филиала "Удмуртэнерго". | - | -
9.2.4.1 | Оснащение охранно-периметральной сигнализации с охранным освещением ПС 35 кВ Дебесы. Реконструкция ограждения ПС Дебесы и базы Дебесского РЭС | J_UDE-00027-067 | нд | нд | нд | нд | нд | нд | нд | нд | - | - | - | - | нд | нд | нд | нд | нд | нд | нд | нд | нд | нд | нд | нд | нд | Обеспечение антитеррористической защиты производственных объектов филиала "Удмуртэнерго". | - | -
9.2.4.1 | Оснащение охранно-периметральной сигнализацией ПС 110 кВ Кизнер-110. Реконструкция ограждения | J_UDE-00027-068 | 1988 | 75.08 | 3.2602 | 2020 | нд | нд | нд | нд | - | - | - | - | ПС 110/35/10 кВ Кизнер 110 | 17.36 | 18.12.2019 | 51.714 | 30.705 | 20 | 20 | 10.5 | 10.5 | нд | нд | 110 | 110 | Обеспечение антитеррористической защиты производственных объектов филиала "Удмуртэнерго". | - | -
9.2.4.1 | Реконструкция ограждения ПС 35 кВ Горняк. Оснащение охранно-периметральной сигнализацией. | J_UDE-00027-069 | 1967 | нд | нд | нд | нд | нд | нд | нд | - | - | - | - | ПС 35/10 кВ Горняк | 1.179 | 18.12.2019 | 45.714 | 9.825 | 2.5 | 2.5 | 0 | 0 | нд | нд | 35 | 35 | Обеспечение антитеррористической защиты производственных объектов филиала "Удмуртэнерго". | - | -
9.2.4.1 | Реконструкция зданий и сооружений (база производственного отделения "Центральные электрические сети") | F_UDE-00072-001 | нд | нд | нд | нд | нд | нд | нд | нд | - | - | - | - | нд | нд | нд | нд | нд | нд | нд | нд | нд | нд | нд | нд | нд | Исполнение требований Правил работы с персоналом в организациях электроэнергетики Российской Федерации утвержденные приказом Минтопэнерго от 19 февраля 2000 года № 49, Акта техосвидетельствования от 27.11.2017г. Протокола заседания Технического совета от 01.12.2017 г. № 2017/12/1. | - | -
9.2.4.1 | Реконструкция зданий и сооружений (Производственное отделение "Центральные электрические сети" Реконструкция системы наружных сетей водопровода. 2 этап) | F_UDE-00072-002 | нд | нд | нд | нд | нд | нд | нд | нд | - | - | - | - | нд | нд | нд | нд | нд | нд | нд | нд | нд | нд | нд | нд | нд | Исполнение требований Правил работы с персоналом в организациях электроэнергетики Российской Федерации утвержденные приказом Минтопэнерго от 19 февраля 2000 года № 49, Акта техосвидетельствования от 27.11.2017г. Протокола заседания Технического совета от 01.12.2017 г. № 2017/12/1. | - | -
9.2.4.1 | Реконструкция инженерно-лабораторного корпуса Ижевского района электрических сетей с заменой кровли | G_UDE-00072-006 | нд | нд | нд | нд | нд | нд | нд | нд | + | - | - | - | нд | нд | нд | нд | нд | нд | нд | нд | нд | нд | нд | нд | нд | Исполнение требований Правил работы с персоналом в организациях электроэнергетики Российской Федерации утвержденные приказом Минтопэнерго от 19 февраля 2000 года № 49. Приведение в соответствие требований к ФЗ от 22.07.08г. №123-ФЗ "Технический регламент о требованиях пожарной безопасности", Акта обследования здания №10/15 от б/д. | - | -
9.2.4.1 | Реконструкция материально-технического склада Сарапульского района электрических сетей с заменой кровли | G_UDE-00072-007 | нд | нд | нд | нд | нд | нд | нд | нд | + | - | - | - | нд | нд | нд | нд | нд | нд | нд | нд | нд | нд | нд | нд | нд | Исполнение требований Правил работы с персоналом в организациях электроэнергетики Российской Федерации утвержденные приказом Минтопэнерго от 19 февраля 2000 года № 49. Приведение в соответствие требований к ФЗ от 22.07.08г. №123-ФЗ "Технический регламент о требованиях пожарной безопасности". Акт обследования здания № б/н от 05.10.15г. | - | -
9.2.4.1 | Реконструкция учебно-тренировочного полигона Малопургинского района электрических сетей в составе: -строительство ВЛ-10 кВ - 15 м; -строительство ВЛ-0,4 кВ - 5 м; -строительство ВЛЗ-10 кВ - 10 м; -строительство ВЛИ-0,4 кВ - 5 м; -монтаж разъединителя 10 кВ - 1 шт; -монтаж КТП 10/0,4 - 1шт; -монтаж ответвлений вводов - 5 м (1 шт); -монтаж группы учета на трубостойке потребителя 0,22 кВ - 1шт. | G_UDE-00195-007 | нд | нд | нд | нд | нд | нд | нд | нд | - | - | - | - | нд | нд | нд | нд | нд | нд | нд | нд | нд | нд | нд | нд | нд | Повышение уровня охраны труда, отработка навыков безопасного ведения работ. Реконструкция учебно-тренировочной базы для оперативного, оперативно-ремонтного и ремонтного персонала. Основания реализации: -обеспечение готовности персонала к безопасной эксплуатации согласно п.1.3.4 Правил технической эксплуатации электрических станций и сетей РФ (приказ Минэнерго России от 19.06.2003 №229) в части повышения квалификации персонала и распространения передовых методов производства. | - | -
9.2.4.1 | Реконструкция здания гаража в Кезском районе электрических сетей | I_UDE-00346-000 | нд | нд | нд | нд | нд | нд | нд | нд | + | - | - | - | нд | нд | нд | нд | нд | нд | нд | нд | нд | нд | нд | нд | нд | Исполнение требований Правил работы с персоналом в организациях электроэнергетики Российской Федерации утвержденные приказом Минтопэнерго от 19 февраля 2000 года № 49. Приведение в соответствие требованиям ФЗ от 23.11.09г. № 261-ФЗ "Об энергосбережении и о повышении энергетической эффективности и о внесении изменений в отдельные законодательные акты Российской Федерации". АКТ ТО от 31.10.2014г. Протокол заседания Технического совета от 01.12.2017 г. № 2017/12/1. | - | -
9.2.4.1 | Реконструкция производственной базы Цифрового РЭС | J_UDE-00346-001 | нд | нд | нд | нд | нд | нд | нд | нд | + | - | - | - | нд | нд | нд | нд | нд | нд | нд | нд | нд | нд | нд | нд | нд | Исполнение требований Правил работы с персоналом в организациях электроэнергетики Российской Федерации утвержденные приказом Минтопэнерго от 19 февраля 2000 года № 49. Приведение в соответствие требованиям ФЗ от 23.11.09г. № 261-ФЗ "Об энергосбережении и о повышении энергетической эффективности и о внесении изменений в отдельные законодательные акты Российской Федерации". АКТ ТО от 31.10.2014г. Протокол заседания Технического совета от 01.12.2017 г. № 2017/12/1. | - | -
9.2.4.1 | Реконструкция административного здания Воткинского РЭС | J_UDE-00346-002 | нд | нд | нд | нд | нд | нд | нд | нд | + | - | - | - | нд | нд | нд | нд | нд | нд | нд | нд | нд | нд | нд | нд | нд | Исполнение требований Правил работы с персоналом в организациях электроэнергетики Российской Федерации утвержденные приказом Минтопэнерго от 19 февраля 2000 года № 49. Приведение в соответствие требованиям ФЗ от 23.11.09г. № 261-ФЗ "Об энергосбережении и о повышении энергетической эффективности и о внесении изменений в отдельные законодательные акты Российской Федерации". АКТ ТО от 31.10.2014г. Протокол заседания Технического совета от 01.12.2017 г. № 2017/12/1. | - | -
9.2.4.1 | Реконструкция ограждения ПС 35 кВ «Понино» | I_UDE-00359-000 | 1973 | нд | нд | нд | нд | нд | нд | нд | - | - | - | - | ПС 35/10 кВ Понино | 3.421 | 18.12.2019 | 47.011 | 1.053 | 5 | 5 | 2.5 | 2.5 | нд | нд | 35 | 35 | Обеспечение антитеррористической защиты производственных объектов филиала "Удмуртэнерго". | - | -
9.2.4.1 | Реконструкция ограждения ПС 35 кВ Р. Вожой. Оснащение охранно-периметральной сигнализацией. | I_UDE-00360-000 | 1971 | нд | нд | нд | нд | нд | нд | нд | - | - | - | - | ПС 35/6 кВ Русский Вожой | 5 | 18.12.2019 | 81.864 | 17.437 | 5 | 5 | 2.5 | 2.5 | нд | нд | 35 | 35 | Обеспечение антитеррористической защиты производственных объектов филиала "Удмуртэнерго". | - | -
9.2.4.1 | Реконструкция ограждения ПС 35 кВ Россия. Оснащение охранно-периметральной сигнализацией. | I_UDE-00361-000 | 1975 | 69.14 | 3.742 | 2020 | нд | нд | нд | нд | - | - | - | - | ПС 35/6 кВ Россия | 2.698 | 18.12.2019 | 168.66 | 24.885 | 3.2 | 3.2 | 1.6 | 1.6 | нд | нд | 35 | 35 | Обеспечение антитеррористической защиты производственных объектов филиала "Удмуртэнерго". | - | -
9.2.4.1 | Реконструкция диспетчерского пункта ПО "Ижевские электрические сети" филиала Удмуртэнерго в г.Ижевск | J_UIE-00001-003 | нд | нд | нд | нд | нд | нд | нд | нд | - | - | - | - | нд | нд | нд | нд | нд | нд | нд | нд | нд | нд | нд | нд | нд | Реконструкция существующего пункта ОДУ с установкой современного оборудования для организации единого ЦУС для обеспечения реализации единого подхода к построению и обеспечению функционирования системы оперативно-технологического и ситуационного управления в электросетевом комплексе филиала "Удмуртэнерго". | - | -
9.2.4.1 | Реконструкция ограждения территории Октябрьского РЭС в г.Ижевск | J_UIE-00027-031 | нд | нд | нд | нд | нд | нд | нд | нд | - | - | - | - | нд | нд | нд | нд | нд | нд | нд | нд | нд | нд | нд | нд | нд | Обеспечения антитеррористической защиты, ограничение доступа на территорию производственного объекта филиала УЭ - территории Октябрьского РЭС ПО "ИЭС" в городе Ижевске. | - | -
9.2.4.2 | Модернизация, техническое перевооружение прочих объектов основных средств, всего, в том числе: | Г | нд | нд | нд | нд | нд | нд | нд | нд | нд | нд | нд | нд | нд | 0 | нд | нд | 0 | 0 | 0 | 0 | 0 | 0 | 0 | нд | нд | нд | нд | нд
9.2.4.2 | Модернизация системы передачи данных (ВОЛС, каналы связи). ВОЛС в Ижевском РЭС протяженностью 8,7 км | F_UDE-00022-001 | нд | нд | нд | нд | нд | нд | нд | нд | - | - | - | - | нд | нд | нд | нд | нд | нд | нд | нд | нд | нд | нд | нд | нд | Замещение (обновление) электросетевого оборудования, выработавшего нормативный срок эксплуатации в соответствии с Правилами технической эксплуатации электрических станций и сетей РФ, п. 1.6.1. Протокол заседания Технического совета от 01.12.2017 г. № 2017/12/1. | - | -
9.2.4.2 | Модернизация системы передачи данных (ВОЛС, каналы связи). ВОЛС в Ижевском РЭС протяженностью 1 км | G_UDE-00022-012 | нд | нд | нд | нд | нд | нд | нд | нд | - | - | - | - | нд | нд | нд | нд | нд | нд | нд | нд | нд | нд | нд | нд | нд | Замещение (обновление) электросетевого оборудования, выработавшего нормативный срок эксплуатации, Правила технической эксплуатации электрических станций и сетей РФ, п. 6.11.1. в части оснащения средствами СДТУ электрических сети в соответствии с нормами технологического проектирования диспетчерских пунктов и узлов СДТУ энергосистем, руководящими указаниями по выбору объемов информации, проектированию систем сбора и передачи информации в энергосистемах и другими действующими нормативными документами, для обеспечения СДТУ постоянной готовности к действию при установленном качестве передачи информации в нормальных и аварийных режимах. | - | -
9.2.4.2 | Модернизация АСТУ (Модернизация ЦППС, системы электропитания и кондиционирования ДП Завьяловского района электрических сетей). | G_UDE-00022-022 | нд | нд | нд | нд | нд | нд | нд | нд | - | - | - | - | нд | нд | нд | нд | нд | нд | нд | нд | нд | нд | нд | нд | нд | Замещение (обновление) электросетевого оборудования, выработавшего нормативный срок эксплуатации, Правила технической эксплуатации электрических станций и сетей РФ, п. 6.11.1. в части оснащения средствами СДТУ электрических сети в соответствии с нормами технологического проектирования диспетчерских пунктов и узлов СДТУ энергосистем, руководящими указаниями по выбору объемов информации, проектированию систем сбора и передачи информации в энергосистемах и другими действующими нормативными документами, для обеспечения СДТУ постоянной готовности к действию при установленном качестве передачи информации в нормальных и аварийных режимах. | - | -
9.2.4.2 | Организация системы цифровой радиосвязи филиала Удмуртэнерго | J_UDE-00022-061 | нд | нд | нд | нд | нд | нд | нд | нд | - | - | - | - | нд | нд | нд | нд | нд | нд | нд | нд | нд | нд | нд | нд | нд | Организация системы цифровой радиосвязи филиала "Удмуртэнерго", доведение до 100% охвата территории филиала цифровой радиосвязью | - | -
9.2.4.2 | Модернизация пожарной сигнализации аппаратного зала телемеханики в административном здании ПО "Ижевские электрические сети", расположенного по адресу: Республика Удмуртия, г. Ижевск, ул. Ленина, 4. | K_UIE-00001-004 | нд | нд | нд | нд | нд | нд | нд | нд | - | - | - | - | нд | нд | нд | нд | нд | нд | нд | нд | нд | нд | нд | нд | нд | Требуется модернизация пожарной сигнализации аппаратного зала телемеханики в связи с реконструкцией существующего пункта ОДУ | - | -