## f11
Приложение № 11
к приказу Минэнерго России
от «05» мая 2016 г. № 380
Форма 11. Краткое описание инвестиционной программы. Обоснование необходимости реализации инвестиционных проектов
Раздел 1. Технологическое присоединение к электрическим сетям энергопринимающих устройств потребителей максимальной мощностью свыше 150 кВт
Инвестиционная программа Публичного Акционерного Общества "Межрегиональная Распределительная Сетевая Компания Центра и Приволжья"
полное наименование субъекта электроэнергетики
Год раскрытия информации: 2021 год
Номер группы инвести-ционных проектов | Наименование инвестиционного проекта (группы инвестиционных проектов) | Идентификатор инвестиционного проекта | Наличие заключенного договора об осуществлении технологического присоединения |  |  | Размер платы за технологическое присоединение (в соответствии с договором об осуществлении технологического присоединения), млн рублей | Сроки осуществления мероприятий по технологическому присоединению |  |  |  |  | Технологическое присоединение объектов по производству электрической энергии |  |  |  | Технологическое присоединение объектов электросетевого хозяйства |  |  |  | Наименование трансформаторной или иной подстанции (распределительного устройства объекта по производству электрической энергии), реконструкция (модернизация или техническое перевооружение) которой осуществляется в рамках инвестиционного проекта | Нагрузка трансформаторной или иной подстанции (распределительного устройства объекта по производству электрической энергии) по результатам контрольных замеров |  | Аварийная нагрузка, % | Максимальная мощность энергопринимающих устройств потребителей услуг по документам о технологическом присоединении, МВт |  | Мощность трансформаторной или иной подстанции (распределительного устройства объекта по производству электрической энергии), строительство (реконструкция) которой осуществляется в рамках инвестиционного проекта, МВА |  |  |  | Срок ввода объектов электросетевого хозяйства в соответствиии со схемой и программой развития Единой энергетической системы России, утвержденными в 2020 году | Схема и программа развития электроэнергетики субъекта Российской Федерации, утвержденные в 2020 году |  | Идентификаторы инвестиционных проектов, предусматривающих выполнение мероприятий по технологическому присоединению, которые содержатся в качестве обязательства сетевой организации по выполнению требований к усилению существующей электрической сети в договоре об осуществлении технологического присоединения к электрическим сетям, указанном в столбцах 4 и 5
|  |  | Реквизиты договоров об осуществлении технологического присоединения, предусматривающих в технических условиях обязанности сетевой организации по выполнению мероприятий инвестиционного проекта в качестве мероприятий по технологическому присоединению от существующих объектов электросетевого хозяйства до границы участка, на котором расположены энергопринимающие устройства и (или) объекты электроэнергетики (объекты по производству электрической энергии, объекты электросетевого хозяйства) заявителя (за исключением выполнения требований к усилению существующей электрической сети) |  | Количество заключенных договоров об осуществлении технологического присоединения, предусматривающих в технических условиях обязанности сетевой организации по выполнению мероприятий инвестиционного проекта в качестве выполнения требований к усилению существующей электрической сети (распределительного устройства объекта по производству электрической энергии) |  | Срок осуществления мероприятий по технологическому присоединению, выполняемых в рамках инвестиционного проекта (в соответствии с договором об осуществлении технологического присоединения) | Планируемый в инвестиционной программе срок постановки объектов электросетевого хозяйства под напряжение |  | Планируемый в инвестиционной программе срок ввода объектов электросетевого хозяйства в эксплуатацию, год | Планируемый в инвестиционной программе срок принятия объектов электросетевого хозяйства к бухгалтерскому учету, год | Наименование присоединяемых объектов по производству электрической энергии | Наименование заявителя по договору об осуществлении технологического присоединения объекта по производству электрической энергии | Мощность присоединенных объектов по производству электрической энергии по документам о технологическом присоединении, МВт |  | Наименование присоединяемых объектов электросетевого хозяйства | Наименование заявителя по договору об осуществлении технологического присоединения объекта электросетевого хозяйства | Максимальная мощность энергопринимающих устройств по документам о технологическом присоединении, МВт | [7 empty] | всего |  | всего за вычетом мощности наиболее крупного (авто-) трансформатора |  |  | Срок ввода объекта в эксплуатацию, предусмотренный схемой и программой развития электроэнергетики субъекта Российской Федерации | Реквизиты решения высшего должностного лица (руководителя высшего исполнительного органа государственной власти) субъекта Российской Федерации и указание на структурные единицы схемы и программы
|  |  | Дата | Номер |  |  |  | год | квартал |  |  |  |  | до | после |  |  | до | после |  | МВхА | Дата контрольного замерного дня |  | до | после | До | После | До | После
1 | 2 | 3 | 4 | 5 | 6 | 7 | 8 | 9 | 10 | 11 | 12 | 13 | 14 | 15 | 16 | 17 | 18 | 19 | 20 | 21 | 22 | 23 | 24 | 25 | 26 | 27 | 28 | 29 | 30 | 31 | 32 | 33 | 34
1 | Владимирская область | Г | нд | нд | нд | нд | нд | нд | нд | нд | нд | нд | нд | нд | нд | нд | нд | 7.095 | 18.257 | нд | 0 | нд | нд | 3.3 | 6.3 | 12.6 | 12.6 | 6.3 | 6.3 | нд | нд | нд | нд
1.1 | Технологическое присоединение, всего, в том числе: | Г | нд | нд | нд | нд | нд | нд | нд | нд | нд | нд | нд | нд | нд | нд | нд | 7.095 | 18.257 | нд | 0 | нд | нд | 3.3 | 6.3 | 12.6 | 12.6 | 6.3 | 6.3 | нд | нд | нд | нд
1.1.1 | Технологическое присоединение энергопринимающих устройств потребителей, всего, в том числе: | Г | нд | нд | нд | нд | нд | нд | нд | нд | нд | нд | нд | нд | нд | нд | нд | 4.095 | 12.257 | нд | 0 | нд | нд | 0 | 0 | 0 | 0 | 0 | 0 | нд | нд | нд | нд
1.1.1.3 | Технологическое присоединение энергопринимающих устройств потребителей свыше 150 кВт, всего, в том числе: | Г | нд | нд | нд | нд | нд | нд | нд | нд | нд | нд | нд | нд | нд | нд | нд | 4.095 | 12.257 | нд | 0 | нд | нд | 0 | 0 | 0 | 0 | 0 | 0 | нд | нд | нд | нд
1.1.1.3 | Строительство КЛ 10 кВ - кабельный участок КВЛ 10 кВ яч.116 ПС 110 Покров для Техприсоединения ФСС РФ Вольгинский договор №331000188 от 12.08.19 (протяженность 1,48 км) | J_VLE-00087-011 | 12.08.2019 | 331010188 | 1 | 8.777 | 12.08.2021 | 2020 | 4 | 2020 | 2020 | нд | нд | нд | нд | ВЛЗ-10кВ, КТП-10/0,4;объекты ФБУ "Центр реабилитации ФСС РФ "Вольгинский" | Центр реабилитации Фонда социального страхования "Вольгинский" | 0.771 | 1.271 | нд | нд | нд | нд | нд | нд | нд | нд | нд | нд | нд | нд | нд | нд
1.1.1.3 | Строительство 2-х КЛ 10 кВ от ПС 110 Собинка яч. 1017, 1024 с установкой 2-х реклоузеров для Техприсоединения ООО "Мондэлис Русь" договор №331015927 от 15.04.2020 (протяженность 2,3 км/2 шт.) | K_VLE-00087-015 | 15.04.2020 | 331015927 | 1 | 36.085 | 15.04.2022 | 2020 | 4 | 2020 | 2020 | нд | нд | нд | нд | отп. ЛЭП-10 кВ, ТП-10/0,4 кВ | Общество с ограниченной ответственностью "Мон'дэлис Русь" | 3 | 6 | нд | нд | нд | нд | нд | нд | нд | нд | нд | нд | нд | нд | нд | нд
1.1.1.3 | Строительство РП-10 кВ на выходе с ПС 110 кВ Покров для Техприсоединения ЗАО "Лекко" договор №331021121 от 17.06.2020 | L_VLE-00087-017 | 17.06.2020 | 331021121 | 1 | 33.68 | 17.06.2022 | 2021 | 1 | 2021 | 2021 | нд | нд | нд | нд | ВЛ 10 кВ до ТП 10/0,4 кВ | ЗАО "Лекко" | 0 | 1.6 | нд | нд | нд | нд | нд | нд | нд | нд | нд | нд | нд | нд | нд | нд
1.1.1.3 | Строительство2-х ВЛ 10 кВ от РП 10 кВ ПС Покров для Техприсоединения ЗАО "Лекко" договор №331021121 от 17.06.2020 (протяженность 4 км) | L_VLE-00087-018 | 17.06.2020 | 331021121 | 1 | 33.68 | 17.06.2022 | 2021 | 1 | 2021 | 2021 | нд | нд | нд | нд | ВЛ 10 кВ до ТП 10/0,4 кВ | ЗАО "Лекко" | 0 | 1.6 | нд | нд | нд | нд | нд | нд | нд | нд | нд | нд | нд | нд | нд | нд
1.1.1.3 | Строительство отпайки от ВЛ 10 кВ фидера № 104 от ПС 35/10 кВ Малиново, с установкой реклоузера в д.Кондюрино Гороховецкого района для техприсоединенияООО «Транзит-Сервис», договор ТП № 331026659 от 08.12.2020г. (1 шт.) | L_VLE-00088-100 | 08.12.2020 | 331026659 | 1 | 2.967 | 08.12.2022 | 2021 | 4 | 2021 | 2021 | нд | нд | нд | нд | ВЛ 10 кВ | ООО «Транзит-Сервис», | 0.07 | 0.3 | нд | нд | нд | нд | нд | нд | нд | нд | нд | нд | нд | нд | нд | нд
1.1.1.3 | Строительство отпайки от ф. 605 ПС 35 кВ Северная с установкой реклоузера для технологического присоединения по дог. 331026587 от 10.12.2020 с гр. Мельниковым А.В. (протяженность 0,3 км) | L_VLE-00088-101 | 10.12.2020 | 331026587 | 1 | 3.653 | 10.12.2022 | 2021 | 2 | 2021 | 2021 | нд | нд | нд | нд | ВЛ 6 кВ до ТП 6/0,4 кВ | Мельников А.В | 0 | 0.45 | нд | нд | нд | нд | нд | нд | нд | нд | нд | нд | нд | нд | нд | нд
1.1.1.3 | Строительство отпайки от ф. 1013 ПС 11о кВ Меленки для технологического присоединения по дог. 331025463 от 01.12.2020 с 'ООО "Мелагро" (протяженность 0,43 км) | L_VLE-00088-102 | 01.12.2020 | 331025463 | 1 | 3.671 | 01.12.2022 | 2021 | 3 | 2021 | 2021 | нд | нд | нд | нд | ТП 10/0,4 кВ | ООО "Мелагро" | 0 | 0.26 | нд | нд | нд | нд | нд | нд | нд | нд | нд | нд | нд | нд | нд | нд
1.1.1.3 | Строительство КЛ ф. 610 ПС 110 кВ Мелехово для технологического присоединения по дог. 331026417 от 20.11.2020 с 'ГБУЗ ВО "Ковровская районная больница" (0,3 км) | L_VLE-00088-103 | 20.11.2020 | 331026417 | 1 | 5.437 | 20.11.2022 | 2021 | 3 | 2021 | 2021 | нд | нд | нд | нд | ВРУ 0,4 кВ | ГБУЗ ВО "Ковровская районная больница" | 0.127 | 0.388 | нд | нд | нд | нд | нд | нд | нд | нд | нд | нд | нд | нд | нд | нд
1.1.1.3 | Строительство КТП 400 кВА ф. 610 ПС 110 кВ Мелехово для технологического присоединения по дог. 331026417 от 20.11.2020 с 'ГБУЗ ВО "Ковровская районная больница" (0,4 МВА) | L_VLE-00088-104 | 20.11.2020 | 331026417 | 1 | 5.437 | 20.11.2022 | 2021 | 2 | 2021 | 2021 | нд | нд | нд | нд | ВРУ 0,4 кВ | ГБУЗ ВО "Ковровская районная больница" | 0.127 | 0.388 | нд | нд | нд | нд | нд | нд | нд | нд | нд | нд | нд | нд | нд | нд
1.1.2 | Технологическое присоединение объектов электросетевого хозяйства, всего, в том числе: | Г | нд | нд | нд | нд | нд | нд | нд | нд | нд | нд | нд | нд | нд | нд | нд | 0 | 0 | нд | 0 | нд | нд | 0 | 0 | 0 | 0 | 0 | 0 | нд | нд | нд | нд
1.1.2.1 | Технологическое присоединение объектов электросетевого хозяйства, принадлежащих иным сетевым организациям и иным лицам, всего, в том числе: | Г | нд | нд | нд | нд | нд | нд | нд | нд | нд | нд | нд | нд | нд | нд | нд | 0 | 0 | нд | 0 | нд | нд | 0 | 0 | 0 | 0 | 0 | 0 | нд | нд | нд | нд
1.1.2.2 | Технологическое присоединение к электрическим сетям иных сетевых организаций, всего, в том числе: | Г | нд | нд | нд | нд | нд | нд | нд | нд | нд | нд | нд | нд | нд | нд | нд | 0 | 0 | нд | 0 | нд | нд | 0 | 0 | 0 | 0 | 0 | 0 | нд | нд | нд | нд
1.1.3 | Технологическое присоединение объектов по производству электрической энергии всего, в том числе: | Г | нд | нд | нд | нд | нд | нд | нд | нд | нд | нд | нд | нд | нд | нд | нд | 0 | 0 | нд | 0 | нд | нд | 0 | 0 | 0 | 0 | 0 | 0 | нд | нд | нд | нд
1.1.3.1 | Наименование объекта по производству электрической энергии, всего, в том числе: | Г | нд | нд | нд | нд | нд | нд | нд | нд | нд | нд | нд | нд | нд | нд | нд | 0 | 0 | нд | 0 | нд | нд | 0 | 0 | 0 | 0 | 0 | 0 | нд | нд | нд | нд
1.1.3.1 | Строительство новых объектов электросетевого хозяйства (за исключением усиления существующей электрической сети) в целях осуществления технологического присоединения объекта по производству электрической энергии, всего, в том числе: | Г | нд | нд | нд | нд | нд | нд | нд | нд | нд | нд | нд | нд | нд | нд | нд | 0 | 0 | нд | 0 | нд | нд | 0 | 0 | 0 | 0 | 0 | 0 | нд | нд | нд | нд
1.1.3.1 | Строительство новых объектов электросетевого хозяйства для усиления электрической сети в целях осуществления технологического присоединения объекта по производству электрической энергии, всего, в том числе: | Г | нд | нд | нд | нд | нд | нд | нд | нд | нд | нд | нд | нд | нд | нд | нд | 0 | 0 | нд | 0 | нд | нд | 0 | 0 | 0 | 0 | 0 | 0 | нд | нд | нд | нд
1.1.3.1 | Реконструкция существующих объектов электросетевого хозяйства для усиления электрической сети в целях осуществления технологического присоединения объекта по производству электрической энергии всего, в том числе: | Г | нд | нд | нд | нд | нд | нд | нд | нд | нд | нд | нд | нд | нд | нд | нд | 0 | 0 | нд | 0 | нд | нд | 0 | 0 | 0 | 0 | 0 | 0 | нд | нд | нд | нд
1.1.3.2 | Наименование объекта по производству электрической энергии, всего, в том числе: | Г | нд | нд | нд | нд | нд | нд | нд | нд | нд | нд | нд | нд | нд | нд | нд | 0 | 0 | нд | 0 | нд | нд | 0 | 0 | 0 | 0 | 0 | 0 | нд | нд | нд | нд
1.1.3.2 | Строительство новых объектов электросетевого хозяйства (за исключением усиления существующей электрической сети) в целях осуществления технологического присоединения объекта по производству электрической энергии, всего, в том числе: | Г | нд | нд | нд | нд | нд | нд | нд | нд | нд | нд | нд | нд | нд | нд | нд | 0 | 0 | нд | 0 | нд | нд | 0 | 0 | 0 | 0 | 0 | 0 | нд | нд | нд | нд
1.1.3.2 | Строительство новых объектов электросетевого хозяйства для усиления электрической сети в целях осуществления технологического присоединения объекта по производству электрической энергии, всего, в том числе: | Г | нд | нд | нд | нд | нд | нд | нд | нд | нд | нд | нд | нд | нд | нд | нд | 0 | 0 | нд | 0 | нд | нд | 0 | 0 | 0 | 0 | 0 | 0 | нд | нд | нд | нд
1.1.3.2 | Реконструкция существующих объектов электросетевого хозяйства для усиления электрической сети в целях осуществления технологического присоединения объекта по производству электрической энергии всего, в том числе: | Г | нд | нд | нд | нд | нд | нд | нд | нд | нд | нд | нд | нд | нд | нд | нд | 0 | 0 | нд | 0 | нд | нд | 0 | 0 | 0 | 0 | 0 | 0 | нд | нд | нд | нд
1.1.4 | Усиление электрической сети в целях осуществления технологического присоединения энергопринимающих устройств потребителей и (или) объектов электросетевого хозяйства всего, в том числе: | Г | нд | нд | нд | нд | нд | нд | нд | нд | нд | нд | нд | нд | нд | нд | нд | 3 | 6 | нд | 0 | нд | нд | 3.3 | 6.3 | 12.6 | 12.6 | 6.3 | 6.3 | нд | нд | нд | нд
1.1.4.1 | Строительство новых объектов электросетевого хозяйства для усиления электрической сети в целях осуществления технологического присоединения, всего, в том числе: | Г | нд | нд | нд | нд | нд | нд | нд | нд | нд | нд | нд | нд | нд | нд | нд | 0 | 0 | нд | 0 | нд | нд | 0 | 0 | 0 | 0 | 0 | 0 | нд | нд | нд | нд
1.1.4.2 | Реконструкция существующих объектов электросетевого хозяйства для усиления электрической сети в целях осуществления технологического присоединения, всего, в том числе: | Г | нд | нд | нд | нд | нд | нд | нд | нд | нд | нд | нд | нд | нд | нд | нд | 3 | 6 | нд | 0 | нд | нд | 3.3 | 6.3 | 12.6 | 12.6 | 6.3 | 6.3 | нд | нд | нд | нд
1.1.4.2 | Реконструкция 2-х ячеек 1017, 1024 на ПС 35 кВ Ставрово для Техприсоединения ООО "Мондэлис Русь" договор №331015927 от 15.04.2020 (2 шт.) | K_VLE-00087-016 | 15.04.2020 | 331015927 | 1 | 36.085 | 15.04.2022 | 2020 | 4 | 2020 | 2020 | нд | нд | нд | нд | отп. ЛЭП-10 кВ, ТП-10/0,4 кВ | Общество с ограниченной ответственностью "Мон'дэлис Русь" | 3 | 6 | ПС 110 кВ Ставрово | 4,57 | 18.12.2019 | 0 | 3.3 | 6.3 | 12.6 | 12.6 | 6.3 | 6.3 | нд | нд | нд | нд
2 | Ивановская область | Г | нд | нд | нд | нд | нд | нд | нд | нд | нд | нд | нд | нд | нд | нд | нд | 0 | 3.265 | нд | 0 | нд | нд | 11.8 | 13.56 | 20 | 20 | 10 | 10 | нд | нд | нд | нд
2.1 | Технологическое присоединение, всего, в том числе: | Г | нд | нд | нд | нд | нд | нд | нд | нд | нд | нд | нд | нд | нд | нд | нд | 0 | 3.265 | нд | 0 | нд | нд | 11.8 | 13.56 | 20 | 20 | 10 | 10 | нд | нд | нд | нд
2.1.1 | Технологическое присоединение энергопринимающих устройств потребителей, всего, в том числе: | Г | нд | нд | нд | нд | нд | нд | нд | нд | нд | нд | нд | нд | нд | нд | нд | 0 | 1 | нд | 0 | нд | нд | 0 | 0 | 0 | 0 | 0 | 0 | нд | нд | нд | нд
2.1.1.3 | Технологическое присоединение энергопринимающих устройств потребителей свыше 150 кВт, всего, в том числе: | Г | нд | нд | нд | нд | нд | нд | нд | нд | нд | нд | нд | нд | нд | нд | нд | 0 | 1 | нд | 0 | нд | нд | 0 | 0 | 0 | 0 | 0 | 0 | нд | нд | нд | нд
2.1.1.3 | Строительство двух ВЛ-6 кВ ПС 110/6 кВ "Богданиха" протяженностью 0,850 км. Ивановский район, д.Богданиха, д.93а. Заявитель Администрация Ивановского муниципального района. Договор № 371006038 от 27.11.2018 г. (от 150 кВт до 670 кВт) | L_IVE-00234-003 | 27.11.2018 | 371006038 | 1 | 7.416 | 26.04.2020 | 2021 | 3 | 2021 | 2021 | нд | нд | нд | нд | вновь построенная ВЛ-0,4 кВ от вновь установленной КТП 6/0,4 кВ ВЛ 6 кВ № 622 и № 629 ПС "Богданиха" | Администрация Ивановского муниципального района | 0 | 0.35 | нд | нд | нд | нд | нд | нд | нд | нд | нд | нд | нд | нд | нд | нд
2.1.1.3 | Строительство ВЛЗ-10 кВ от опоры № 5 ВЛ-10 кВ фид. №1121 ПС "Ново-Талицы" протяженностью 0,010 км с установкой реклоузера 10 кВ (1 шт.), средств коммерческого учета электроэнергии (1 шт.). Ивановская область, Ивановский район, южнее с. Ново-Талицы. Заявитель ИП Глуздаков Е.Б. Договор № 371014419 от 25.01.2021 г. (от 150 кВт до 670 кВт) | L_IVE-00276-000 | 25.01.2021 | 371014419 | 1 | 2.353 | 25.12.2021 | 2021 | 4 | 2021 | 2021 | нд | нд | нд | нд | ВЛЗ-10 кВ от опоры № 5 ВЛ-10 кВ фид. №1121 ПС "Ново-Талицы" | ИП Глуздаков Е.Б. | 0 | 0.65 | нд | нд | нд | нд | нд | нд | нд | нд | нд | нд | нд | нд | нд | нд
2.1.2 | Технологическое присоединение объектов электросетевого хозяйства, всего, в том числе: | Г | нд | нд | нд | нд | нд | нд | нд | нд | нд | нд | нд | нд | нд | нд | нд | 0 | 0 | нд | 0 | нд | нд | 0 | 0 | 0 | 0 | 0 | 0 | нд | нд | нд | нд
2.1.2.1 | Технологическое присоединение объектов электросетевого хозяйства, принадлежащих иным сетевым организациям и иным лицам, всего, в том числе: | Г | нд | нд | нд | нд | нд | нд | нд | нд | нд | нд | нд | нд | нд | нд | нд | 0 | 0 | нд | 0 | нд | нд | 0 | 0 | 0 | 0 | 0 | 0 | нд | нд | нд | нд
2.1.2.2 | Технологическое присоединение к электрическим сетям иных сетевых организаций, всего, в том числе: | Г | нд | нд | нд | нд | нд | нд | нд | нд | нд | нд | нд | нд | нд | нд | нд | 0 | 0 | нд | 0 | нд | нд | 0 | 0 | 0 | 0 | 0 | 0 | нд | нд | нд | нд
2.1.3 | Технологическое присоединение объектов по производству электрической энергии всего, в том числе: | Г | нд | нд | нд | нд | нд | нд | нд | нд | нд | нд | нд | нд | нд | нд | нд | 0 | 0 | нд | 0 | нд | нд | 0 | 0 | 0 | 0 | 0 | 0 | нд | нд | нд | нд
2.1.3.1 | Наименование объекта по производству электрической энергии, всего, в том числе: | Г | нд | нд | нд | нд | нд | нд | нд | нд | нд | нд | нд | нд | нд | нд | нд | 0 | 0 | нд | 0 | нд | нд | 0 | 0 | 0 | 0 | 0 | 0 | нд | нд | нд | нд
2.1.3.1 | Строительство новых объектов электросетевого хозяйства (за исключением усиления существующей электрической сети) в целях осуществления технологического присоединения объекта по производству электрической энергии, всего, в том числе: | Г | нд | нд | нд | нд | нд | нд | нд | нд | нд | нд | нд | нд | нд | нд | нд | 0 | 0 | нд | 0 | нд | нд | 0 | 0 | 0 | 0 | 0 | 0 | нд | нд | нд | нд
2.1.3.1 | Строительство новых объектов электросетевого хозяйства для усиления электрической сети в целях осуществления технологического присоединения объекта по производству электрической энергии, всего, в том числе: | Г | нд | нд | нд | нд | нд | нд | нд | нд | нд | нд | нд | нд | нд | нд | нд | 0 | 0 | нд | 0 | нд | нд | 0 | 0 | 0 | 0 | 0 | 0 | нд | нд | нд | нд
2.1.3.1 | Реконструкция существующих объектов электросетевого хозяйства для усиления электрической сети в целях осуществления технологического присоединения объекта по производству электрической энергии всего, в том числе: | Г | нд | нд | нд | нд | нд | нд | нд | нд | нд | нд | нд | нд | нд | нд | нд | 0 | 0 | нд | 0 | нд | нд | 0 | 0 | 0 | 0 | 0 | 0 | нд | нд | нд | нд
2.1.3.2 | Наименование объекта по производству электрической энергии, всего, в том числе: | Г | нд | нд | нд | нд | нд | нд | нд | нд | нд | нд | нд | нд | нд | нд | нд | 0 | 0 | нд | 0 | нд | нд | 0 | 0 | 0 | 0 | 0 | 0 | нд | нд | нд | нд
2.1.3.2 | Строительство новых объектов электросетевого хозяйства (за исключением усиления существующей электрической сети) в целях осуществления технологического присоединения объекта по производству электрической энергии, всего, в том числе: | Г | нд | нд | нд | нд | нд | нд | нд | нд | нд | нд | нд | нд | нд | нд | нд | 0 | 0 | нд | 0 | нд | нд | 0 | 0 | 0 | 0 | 0 | 0 | нд | нд | нд | нд
2.1.3.2 | Строительство новых объектов электросетевого хозяйства для усиления электрической сети в целях осуществления технологического присоединения объекта по производству электрической энергии, всего, в том числе: | Г | нд | нд | нд | нд | нд | нд | нд | нд | нд | нд | нд | нд | нд | нд | нд | 0 | 0 | нд | 0 | нд | нд | 0 | 0 | 0 | 0 | 0 | 0 | нд | нд | нд | нд
2.1.3.2 | Реконструкция существующих объектов электросетевого хозяйства для усиления электрической сети в целях осуществления технологического присоединения объекта по производству электрической энергии всего, в том числе: | Г | нд | нд | нд | нд | нд | нд | нд | нд | нд | нд | нд | нд | нд | нд | нд | 0 | 0 | нд | 0 | нд | нд | 0 | 0 | 0 | 0 | 0 | 0 | нд | нд | нд | нд
2.1.4 | Усиление электрической сети в целях осуществления технологического присоединения энергопринимающих устройств потребителей и (или) объектов электросетевого хозяйства всего, в том числе: | Г | нд | нд | нд | нд | нд | нд | нд | нд | нд | нд | нд | нд | нд | нд | нд | 0 | 2.265 | нд | 0 | нд | нд | 11.8 | 13.56 | 20 | 20 | 10 | 10 | нд | нд | нд | нд
2.1.4.1 | Строительство новых объектов электросетевого хозяйства для усиления электрической сети в целях осуществления технологического присоединения, всего, в том числе: | Г | нд | нд | нд | нд | нд | нд | нд | нд | нд | нд | нд | нд | нд | нд | нд | 0 | 0 | нд | 0 | нд | нд | 0 | 0 | 0 | 0 | 0 | 0 | нд | нд | нд | нд
2.1.4.2 | Реконструкция существующих объектов электросетевого хозяйства для усиления электрической сети в целях осуществления технологического присоединения, всего, в том числе: | Г | нд | нд | нд | нд | нд | нд | нд | нд | нд | нд | нд | нд | нд | нд | нд | 0 | 2.265 | нд | 0 | нд | нд | 11.8 | 13.56 | 20 | 20 | 10 | 10 | нд | нд | нд | нд
2.1.4.2 | Реконструкция двух ВЛЗ-6 кВ фид. 601 I СШ ПС "Плес" в части замены трансформаторов тока реклоузера, установленного на опоре № 119а, на трансформаторы тока большего номинала; фид. 607 II СШ ПС "Плес" в части замены трансформаторов тока реклоузера, установленного на опоре № 104а, на трансформаторы тока большего номинала. Ивановская область, Приволжский район, район с. Миловка. Заявитель Фонд региональных некоммерческих проектов "ДАР". Договор № 371012652 от 22.06.2020 г. (от 150 кВт до 670 кВт) | L_IVE-00256-000 | 22.06.2020 | 371012652 | 1 | 0.038 | 22.06.2021 | 2021 | 2 | 2021 | 2021 | нд | нд | нд | нд | ВЛЗ-6 кВ фид. 601 I СШ ПС "Плес" и фид. 607 II СШ ПС "Плес" | Фонд региональных некоммерческих проектов "ДАР" | 0 | 0.5 | нд | нд | нд | нд | нд | нд | нд | нд | нд | нд | нд | нд | нд | нд
2.1.4.2 | Реконструкция ячейки 6 кВ № 606 ПС 110/35/6 кВ "Отрадное" в части замены трансформаторов тока 150/5 на трансформаторы тока 200/5 (3 шт.). Ивановская область, Тейковский район, площадка 6Т. Заявитель АО "Оборонэнерго". Договор № № 371012363 от 25.12.2020 г. (свыше 670 кВт) | L_IVE-00277-000 | 25.12.2020 | 371012363 | 1 | 0.038 | 25.12.2022 | 2021 | 4 | 2021 | 2021 | нд | нд | нд | нд | ячейки 6 кВ № 606 ПС 110/35/6 кВ "Отрадное" | филиал Волго-Вятский АО Оборонэнерго | 0 | 1.765 | ячейки 6 кВ № 606 ПС 110/35/6 кВ "Отрадное" | 4,83 | 16.12.2020 | 46 | 11.8 | 13.56 | 20 | 20 | 10 | 10 | нд | нд | нд | нд
3 | Калужская область | Г | нд | нд | нд | нд | нд | нд | нд | нд | нд | нд | нд | нд | нд | нд | нд | 1809.774 | 1858.544 | нд | 0 | нд | нд | 0 | 0 | 26 | 26 | 10 | 10 | нд | нд | нд | нд
3.1 | Технологическое присоединение, всего, в том числе: | Г | нд | нд | нд | нд | нд | нд | нд | нд | нд | нд | нд | нд | нд | нд | нд | 1809.774 | 1858.544 | нд | 0 | нд | нд | 0 | 0 | 26 | 26 | 10 | 10 | нд | нд | нд | нд
3.1.1 | Технологическое присоединение энергопринимающих устройств потребителей, всего, в том числе: | Г | нд | нд | нд | нд | нд | нд | нд | нд | нд | нд | нд | нд | нд | нд | нд | 1191.062 | 1224.75 | нд | 0 | нд | нд | 0 | 0 | 0 | 0 | 0 | 0 | нд | нд | нд | нд
3.1.1.3 | Технологическое присоединение энергопринимающих устройств потребителей свыше 150 кВт, всего, в том числе: | Г | нд | нд | нд | нд | нд | нд | нд | нд | нд | нд | нд | нд | нд | нд | нд | 1191.062 | 1224.75 | нд | 0 | нд | нд | 0 | 0 | 0 | 0 | 0 | 0 | нд | нд | нд | нд
3.1.1.3 | Строительство КЛ-10 кВ от ПС-110/35/10 "Русиново" для техприосединения ООО "Агропромышленный парк К-Агро", договор № 401018847 от 13.12.2018, Калужская область, Боровский район (свыше 670 кВт, протяженность 2,6 км.) | J_KAE-00307-032 | 13.12.2018 | 401018847 | 1 | 17.169 | 13.12.2022 | 2021 | 4 | 2021 | 2021 | нд | нд | нд | нд | РУ-10 кВ производственного предприятия | Общество с ограниченной ответственностью "Агропромышленный парк К-Агро" | 0 | 4 | нд | нд | нд | нд | нд | нд | нд | нд | нд | нд | нд | нд | нд | нд
3.1.1.3 | Строительство ПС-110/10 кВ "Михали"для техприсоединения ООО "ПрофЗемРесурс", договор № 401018932 от 16.01.2019, Калужская область, Износковский район. (свыше 670 кВт, трансформаторная мощность 12,6 МВА) | J_KAE-00307-058 | 16.01.2019 | 401018932 | 1 | 849.195 | 19.01.2021 | 2021 | 1 | 2021 | 2021 | нд | нд | нд | нд | РУ-10 кВ сортировочного цеха | Общество с ограниченной ответственностью "ПрофЗемРесурс" | 0 | 4.98 | нд | нд | нд | нд | нд | нд | нд | нд | нд | нд | нд | нд | нд | нд
3.1.1.3 | Строительство отпаек от ВЛ-110 кВ "Юхнов-Кондрово северная" с отпайками на ПС 110 кВ "Медынь", ПС 110 кВ "Острожное" и ВЛ-110 кВ "Кондрово-Черкасово" с отпайками на ПС 110 кВ "Медынь", для техприсоединения ООО "ПрофЗемРесурс", договор № 401018932 от 16.01.2019, Калужская область, Износковский район. (свыше 670 кВт,протяженность 33,577 км.) | J_KAE-00307-059 | 16.01.2019 | 401018932 | 1 | 849.195 | 19.01.2021 | 2021 | 1 | 2021 | 2021 | нд | нд | нд | нд | РУ-10 кВ сортировочного цеха | Общество с ограниченной ответственностью "ПрофЗемРесурс" | 0 | 4.98 | нд | нд | нд | нд | нд | нд | нд | нд | нд | нд | нд | нд | нд | нд
3.1.1.3 | Строительство ВЛ-10 кВ от проектируемой ПС-110/10 кВ "Михали" для техприсоединения ООО "ПрофЗемРесурс", договор № 401018932 от 16.01.2019, Калужская область, Износковский район. (свыше 670 кВт, протяженность 0,178 км.) | J_KAE-00307-060 | 16.01.2019 | 401018932 | 1 | 849.195 | 19.01.2021 | 2021 | 1 | 2021 | 2021 | нд | нд | нд | нд | РУ-10 кВ сортировочного цеха | Общество с ограниченной ответственностью "ПрофЗемРесурс" | 0 | 4.98 | нд | нд | нд | нд | нд | нд | нд | нд | нд | нд | нд | нд | нд | нд
3.1.1.3 | Строительство КЛ-10 кВ от разных СкШ РП-50 для техприсоединения УФСБ РФ по Калужской области, договор № 401019416 от 31.12.2019, Калужская область, г. Калуга, ул. Трамплинная (свыше 670 кВт; протяженностью 2 км.) | L_KAE-00307-103 | 31.12.2019 | 401019416 | 1 | 12.335 | 31.12.2021 | 2021 | 4 | 2021 | 2021 | нд | нд | нд | нд | РУ-10 кВ административно-технического комплекса | Управление Федеральной службы безопасности Российской Федерации по Калужской области | 0 | 1.564 | нд | нд | нд | нд | нд | нд | нд | нд | нд | нд | нд | нд | нд | нд
3.1.1.3 | Строительство КЛ-10 кВ от ПС-110/35/10 «Козельск» для техприсоединения ООО ПО «Инновационные Технологии Металлообработки», договор № 401030802 от 15.01.2020, Калужская область, г. Козельск ул. Чкалова (от 150 до 670 кВт; 0,074 км.) | K_KAE-00307-106 | 15.01.2020 | 401030802 | 1 | 3.64 | 15.01.2021 | 2021 | 1 | 2021 | 2021 | нд | нд | нд | нд | РУ-10 кВ производственного здания | Общество с ограниченной ответственностью Производственное объединение | 595 | 595 | нд | нд | нд | нд | нд | нд | нд | нд | нд | нд | нд | нд | нд | нд
3.1.1.3 | Строительство ВЛ-10 кВ от ПС-110/35/10 «Козельск» для техприсоединения ООО ПО «Инновационные Технологии Металлообработки», договор № 401030802 от 15.01.2020, Калужская область, г. Козельск ул. Чкалова (от 150 до 670 кВт; 0,690 км.) | K_KAE-00307-107 | 15.01.2020 | 401030802 | 1 | 3.64 | 15.01.2021 | 2021 | 1 | 2021 | 2021 | нд | нд | нд | нд | РУ-10 кВ производственного здания | Общество с ограниченной ответственностью Производственное объединение | 595 | 595 | нд | нд | нд | нд | нд | нд | нд | нд | нд | нд | нд | нд | нд | нд
3.1.1.3 | Строительство отпайки 10 кВ от ВЛ-10 кВ № 5 ПС «Закрутое» для техприсоединения ООО «Русский сыр», договор № 401032201 от 10.04.2020, Калужская область, Куйбышевский район, с. Закрутое (свыше 670 кВт, 0,05 км.) | L_KAE-00307-115 | 10.04.2020 | 401032201 | 1 | 5.94 | 10.04.2022 | 2021 | 4 | 2021 | 2021 | нд | нд | нд | нд | РУ-10 кВ нетелинного комплекса с зерносушилкой и комбикормовым цехом | Общество с ограниченной ответственностью "Русский сыр" | 0 | 0.75 | нд | нд | нд | нд | нд | нд | нд | нд | нд | нд | нд | нд | нд | нд
3.1.1.3 | Строительство отпайки 10 кВ от ВЛ-10 кВ № 6 ПС «Закрутое» для техприсоединения ООО «Русский сыр», договор № 401032201 от 10.04.2020, Калужская область, Куйбышевский район, с. Закрутое (свыше 670 кВт, 0,15 км.) | L_KAE-00307-117 | 10.04.2020 | 401032201 | 1 | 5.94 | 10.04.2022 | 2021 | 4 | 2021 | 2021 | нд | нд | нд | нд | РУ-10 кВ нетелинного комплекса с зерносушилкой и комбикормовым цехом | Общество с ограниченной ответственностью "Русский сыр" | 0 | 0.75 | нд | нд | нд | нд | нд | нд | нд | нд | нд | нд | нд | нд | нд | нд
3.1.1.3 | Строительство КТП-10/0,4 кВ с подключением от ВЛ-10 кВ №13 ПС "Кондрово" для техприсоединения ГКУ КО "Управление капитального строительства" договор №401033641 от 10.07.2020, Калужская область, Дзержинский район, г. Кондрово, ул. Орджоникидзе (от 150 до 670 кВт, трансформаторная мощность 0,63 МВА) | L_KAE-00307-119 | 10.07.2020 | 401033641 | 1 | 12.881 | 10.07.2021 | 2021 | 3 | 2021 | 2021 | нд | нд | нд | нд | РУ-0,4 кВ проектируемого крытого катка с искусственным льдом в г. Кондрово | Государственное казенное учреждение Калужской области "Управление капитального строительства" | 0 | 0.58 | нд | нд | нд | нд | нд | нд | нд | нд | нд | нд | нд | нд | нд | нд
3.1.1.3 | Строительство отпайки от ВЛ-10 кВ №13 ПС "Кондрово" для техприсоединения ГКУ КО "Управление капитального строительства" договор №401033641 от 10.07.2020, Калужская область, Дзержинский район, г. Кондрово, ул. Орджоникидзе (от 150 до 670 кВт, протяженность 0,05 км) | L_KAE-00307-120 | 10.07.2020 | 401033641 | 1 | 12.881 | 10.07.2021 | 2021 | 3 | 2021 | 2021 | нд | нд | нд | нд | РУ-0,4 кВ проектируемого крытого катка с искусственным льдом в г. Кондрово | Государственное казенное учреждение Калужской области "Управление капитального строительства" | 0 | 0.58 | нд | нд | нд | нд | нд | нд | нд | нд | нд | нд | нд | нд | нд | нд
3.1.1.3 | Строительство КЛ-0,4 кВ от проектируемой КТП-10/0,4 кВ с подключением от ВЛ-10 кВ №13 ПС "Кондрово", для техприсоединения ГКУ КО "Управление капитального строительства" договор №401033641 от 10.07.2020, Калужская область, Дзержинский район, г. Кондрово, ул. Орджоникидзе (от 150 до 670 кВт, протяженность 0,2 км) | L_KAE-00307-121 | 10.07.2020 | 401033641 | 1 | 12.881 | 10.07.2021 | 2021 | 3 | 2021 | 2021 | нд | нд | нд | нд | РУ-0,4 кВ проектируемого крытого катка с искусственным льдом в г. Кондрово | Государственное казенное учреждение Калужской области "Управление капитального строительства" | 0 | 0.58 | нд | нд | нд | нд | нд | нд | нд | нд | нд | нд | нд | нд | нд | нд
3.1.1.3 | Строительство КТП-10/0,4 кВ с подключением от ВЛ-10 кВ №4 РП-Автомобилист от ВЛ-10 кВ №20 ПС "Кондрово" для техприсоединения ГКУ КО "Управление капитального строительства" договор №401033641 от 10.07.2020, Калужская область, Дзержинский район, г. Кондрово, ул. Орджоникидзе (от 150 до 670 кВт, трансформаторная мозщность 0,63 МВА) | L_KAE-00307-122 | 10.07.2020 | 401033641 | 1 | 12.881 | 10.07.2021 | 2021 | 3 | 2021 | 2021 | нд | нд | нд | нд | РУ-0,4 кВ проектируемого крытого катка с искусственным льдом в г. Кондрово | Государственное казенное учреждение Калужской области "Управление капитального строительства" | 0 | 0.58 | нд | нд | нд | нд | нд | нд | нд | нд | нд | нд | нд | нд | нд | нд
3.1.1.3 | Строительство КЛ-10 кВ от ВЛ-10 кВ №4 РП "Автомобилист" для техприсоединения ГКУ КО "Управление капитального строительства" договор №401033641 от 10.07.2020, Калужская область, Дзержинский район, г. Кондрово, ул. Орджоникидзе (от 150 до 670 кВт, протяженность 0,1 км) | L_KAE-00307-123 | 10.07.2020 | 401033641 | 1 | 12.881 | 10.07.2021 | 2021 | 3 | 2021 | 2021 | нд | нд | нд | нд | РУ-0,4 кВ проектируемого крытого катка с искусственным льдом в г. Кондрово | Государственное казенное учреждение Калужской области "Управление капитального строительства" | 0 | 0.58 | нд | нд | нд | нд | нд | нд | нд | нд | нд | нд | нд | нд | нд | нд
3.1.1.3 | Строительство КЛ-0,4 кВ от проектируемой КТП-10/0,4 кВ от ВЛ-10 кВ №4 РП "Автомобилист" от ВЛ-10 кВ №20 ПС "Кондрово" для техприсоединения ГКУ КО "Управление капитального строительства" договор №401033641 от 10.07.2020, Калужская область, Дзержинский район, г. Кондрово, ул. Орджоникидзе (от 150 до 670 кВт, протяженность 0,2 км) | L_KAE-00307-124 | 10.07.2020 | 401033641 | 1 | 12.881 | 10.07.2021 | 2021 | 3 | 2021 | 2021 | нд | нд | нд | нд | РУ-0,4 кВ проектируемого крытого катка с искусственным льдом в г. Кондрово | Государственное казенное учреждение Калужской области "Управление капитального строительства" | 0 | 0.58 | нд | нд | нд | нд | нд | нд | нд | нд | нд | нд | нд | нд | нд | нд
3.1.1.3 | Строительство КТП 6/0,4 кВ для техприсоединения ООО «Стройцентр», договор № 401035607 от 09.07.2020, Калужская область, г. Калуга, р-н Грабцевское шоссе. (от 150 до 670 кВт; трансформаторная мощность 2х0,4 МВА) | L_KAE-00307-132 | 09.07.2020 | 401035607 | 1 | 9.07 | 09.07.2021 | 2021 | 3 | 2021 | 2021 | нд | нд | нд | нд | РУ-0,4 кВ дошкольной образовательной организации | Общество с ограниченной ответственностью «Стройцентр» | 0 | 0.25 | нд | нд | нд | нд | нд | нд | нд | нд | нд | нд | нд | нд | нд | нд
3.1.1.3 | Строительство КЛ-0,4 кВ от проектируемой КТП-10/0,4 кВ для техприсоединения ООО «Стройцентр», договор № 401035607 от 09.07.2020, Калужская область, г. Калуга, р-н Грабцевское шоссе. (от 150 до 670 кВт; протяженностью 4х0,1 км) | L_KAE-00307-133 | 09.07.2020 | 401035607 | 1 | 9.07 | 09.07.2021 | 2021 | 3 | 2021 | 2021 | нд | нд | нд | нд | РУ-0,4 кВ дошкольной образовательной организации | Общество с ограниченной ответственностью «Стройцентр» | 0 | 0.25 | нд | нд | нд | нд | нд | нд | нд | нд | нд | нд | нд | нд | нд | нд
3.1.1.3 | Строительство КЛ-6 кВ от КЛ-6 кВ «РП-48 – ТП-788» ф.55 ПС «Дубрава» для техприсоединения ООО «Стройцентр», договор № 401035607 от 09.07.2020, Калужская область, г. Калуга, р-н Грабцевское шоссе. (от 150 до 670 кВт; протяженность 2х0,1 км) | L_KAE-00307-134 | 09.07.2020 | 401035607 | 1 | 9.07 | 09.07.2021 | 2021 | 3 | 2021 | 2021 | нд | нд | нд | нд | РУ-0,4 кВ дошкольной образовательной организации | Общество с ограниченной ответственностью «Стройцентр» | 0 | 0.25 | нд | нд | нд | нд | нд | нд | нд | нд | нд | нд | нд | нд | нд | нд
3.1.1.3 | Строительство КЛ-6 кВ от КЛ-6 кВ «РП-48 – ТП-788» ф.66 ПС «Дубрава» для техприсоединения ООО «Стройцентр», договор № 401035607 от 09.07.2020, Калужская область, г. Калуга, р-н Грабцевское шоссе. (от 150 до 670 кВт; протяженность 2х0,1 км) | L_KAE-00307-135 | 09.07.2020 | 401035607 | 1 | 9.07 | 09.07.2021 | 2021 | 3 | 2021 | 2021 | нд | нд | нд | нд | РУ-0,4 кВ дошкольной образовательной организации | Общество с ограниченной ответственностью «Стройцентр» | 0 | 0.25 | нд | нд | нд | нд | нд | нд | нд | нд | нд | нд | нд | нд | нд | нд
3.1.1.3 | Строительство КЛ-6 кВ от РП-34 для техприсоединения ООО ФСК «Монолит-Калуга», договор №401034226 от 27.05.2020, Калужская область, г. Калуга, ул. Пригородная. (свыше 670 кВт; протяженность 0,5 км). | L_KAE-00307-136 | 27.05.2020 | 401034226 | 1 | 8.55 | 27.05.2022 | 2021 | 4 | 2021 | 2021 | нд | нд | нд | нд | РУ-6 кВ жилого комплекса с объектами соцкультсбыта | Общество с ограниченной ответственностью федеральная сетевая компания «Монолит-Калуга» | 0 | 0.802 | нд | нд | нд | нд | нд | нд | нд | нд | нд | нд | нд | нд | нд | нд
3.1.1.3 | Строительство КЛ-6 кВ от ТП-718 для техприсоединения ООО ФСК «Монолит-Калуга», договор №401034226 от 27.05.2020, Калужская область, г. Калуга, ул. Пригородная. (свыше 670 кВт; протяженность 0,15 км) | L_KAE-00307-137 | 27.05.2020 | 401034226 | 1 | 8.55 | 27.05.2022 | 2021 | 4 | 2021 | 2021 | нд | нд | нд | нд | РУ-6 кВ жилого комплекса с объектами соцкультсбыта | Общество с ограниченной ответственностью федеральная сетевая компания «Монолит-Калуга» | 0 | 0.802 | нд | нд | нд | нд | нд | нд | нд | нд | нд | нд | нд | нд | нд | нд
3.1.1.3 | Строительство двух КЛ-10 кВ от КТП-689 «Стадион» для техприсоединения ГКУ КО «УКС», договор №401032152 от 02.07.2020, Калужская область, г. Калуга, ул. Тульское шоссе. (от 150 до 670 кВт; протяженность 2х0,2 км). | L_KAE-00307-141 | 02.07.2020 | 401032152 | 1 | 10.19 | 02.07.2021 | 2021 | 3 | 2021 | 2021 | нд | нд | нд | нд | РУ-0,4 кВ крытого футбольного манежа | Государственное казенное учреждение Калужской области "Управление капитального строительства" | 0.354 | 0.594 | нд | нд | нд | нд | нд | нд | нд | нд | нд | нд | нд | нд | нд | нд
3.1.1.3 | Строительство КЛ-0,4 кВ от проектируемой КТП-10/0,4 кВ для техприсоединения ГКУ КО «УКС», договор №401032152 от 02.07.2020, Калужская область, г. Калуга, ул. Тульское шоссе. (от 150 до 670 кВт; протяженность 4х0,05 км). | L_KAE-00307-143 | 02.07.2020 | 401032152 | 1 | 10.19 | 02.07.2021 | 2021 | 3 | 2021 | 2021 | нд | нд | нд | нд | РУ-0,4 кВ крытого футбольного манежа | Государственное казенное учреждение Калужской области "Управление капитального строительства" | 0.354 | 0.594 | нд | нд | нд | нд | нд | нд | нд | нд | нд | нд | нд | нд | нд | нд
3.1.1.3 | Строительство КТП-10/0,4 кВ для техприсоединения ГКУ КО «УКС», договор №401032152 от 02.07.2020, Калужская область, г. Калуга, ул. Тульское шоссе. (от 150 до 670 кВт; трансформаторная мощность 2х0,25 МВА). | L_KAE-00307-144 | 02.07.2020 | 401032152 | 1 | 10.19 | 02.07.2021 | 2021 | 3 | 2021 | 2021 | нд | нд | нд | нд | РУ-0,4 кВ крытого футбольного манежа | Государственное казенное учреждение Калужской области "Управление капитального строительства" | 0.354 | 0.594 | нд | нд | нд | нд | нд | нд | нд | нд | нд | нд | нд | нд | нд | нд
3.1.1.3 | Строительство КЛ-10 кВ от ВЛ-10 кВ №4 ПС «Протва» для техприсоединения ООО «Энергоинвестстрой», договор №401038126 от 01.12.2020. Калужская область, Жуковский район, г. Жуков, ул. Ленина. (от 150 до 670 кВт; протяженность 0,5 км). | L_KAE-00307-146 | 01.12.2020 | 401038126 | 1 | 4.5 | 01.12.2021 | 2021 | 4 | 2021 | 2021 | нд | нд | нд | нд | РУ-10 кВ многоквартирного жилого дома | Общество с ограниченной ответственностью «Энергоинвестстрой» | 0 | 0.19 | нд | нд | нд | нд | нд | нд | нд | нд | нд | нд | нд | нд | нд | нд
3.1.1.3 | Строительство КЛ-10 кВ от КЛ-10 кВ №2 РУ-Жуково по ВЛ-10 кВ №11 ПС «Протва» для техприсоединения ООО «Энергоинвестстрой», договор №401038126 от 01.12.2020. Калужская область, Жуковский район, г. Жуков, ул. Ленина. (от 150 до 670 кВт; протяженность 0,15 км). | L_KAE-00307-147 | 01.12.2020 | 401038126 | 1 | 4.5 | 01.12.2021 | 2021 | 4 | 2021 | 2021 | нд | нд | нд | нд | РУ-10 кВ многоквартирного жилого дома | Общество с ограниченной ответственностью «Энергоинвестстрой» | 0 | 0.19 | нд | нд | нд | нд | нд | нд | нд | нд | нд | нд | нд | нд | нд | нд
3.1.1.3 | Строительство отпайки 10 кВ от ВЛ-10 кВ № 6 ПС «Мятлево» для техприсоединения ООО «Химинвест», договор №401037204 от 24.09.2020, Калужская область, Износковский район, п. Мятлево. (свыше 670 кВт; протяженность 1 км). | L_KAE-00307-149 | 24.09.2020 | 401037204 | 1 | 5.749 | 24.09.2020 | 2021 | 4 | 2021 | 2021 | нд | нд | нд | нд | нд | Общество с ограниченной ответственностью «Химинвест» | 0 | 0 | нд | нд | нд | нд | нд | нд | нд | нд | нд | нд | нд | нд | нд | нд
3.1.1.3 | Строительство отпайки 10 кВ от ВЛ-10 кВ № 3 ПС «Остров» для техприсоединения ООО «Полар Сифуд Раша», договор №401035606 от 19.08.2020, Калужская область, Жуковский район, г. Кременки. (свыше 670 кВт; протяженность 0,1 км). | L_KAE-00307-152 | 19.08.2020 | 401035606 | 1 | 2.463 | 19.08.2022 | 2021 | 4 | 2021 | 2021 | нд | нд | нд | нд | нд | Общество с ограниченной ответственностью «Полар Сифуд Раша» | 0 | 0 | нд | нд | нд | нд | нд | нд | нд | нд | нд | нд | нд | нд | нд | нд
3.1.1.3 | Строительство отпайки 10 кВ от ВЛ-10 кВ № 8 ПС «Остров» для техприсоединения ООО «Полар Сифуд Раша», договор №401035606 от 19.08.2020, Калужская область, Жуковский район, г. Кременки. (свыше 670 кВт; протяженность 0,1 км). | L_KAE-00307-153 | 19.08.2020 | 401035606 | 1 | 11.273 | 19.08.2022 | 2021 | 4 | 2021 | 2021 | нд | нд | нд | нд | нд | Общество с ограниченной ответственностью «Полар Сифуд Раша» | 0 | 0 | нд | нд | нд | нд | нд | нд | нд | нд | нд | нд | нд | нд | нд | нд
3.1.1.3 | Строительство отпайки 10 кВ от ВЛ-10 кВ № 17 ПС «Кондрово» для техприсоединения ООО «Экоферма Калужский молочник», договор №401033085 от 28.05.2020, Калужская область, Дзержинский район, МО СП «Деревня Карцово» (свыше 670 кВт; протяженность 0,05 км). | L_KAE-00307-160 | 28.05.2020 | 401033085 | 1 | 5.278 | 28.05.2022 | 2021 | 4 | 2021 | 2021 | нд | нд | нд | нд | нд | Общество с ограниченной ответственностью «Экоферма Калужский молочник» | 0 | 0 | нд | нд | нд | нд | нд | нд | нд | нд | нд | нд | нд | нд | нд | нд
3.1.1.3 | Строительство отпайки 10 кВ от ВЛ-10 кВ №12 ПС «Хвастовичи» для техприсоединения ООО «АК «Троицкий», договор №401033093 от 06.05.2020, Калужская область, Хвастовичский район, с. Пеневичи. (свыше 670 кВт, протяженность 2х0,025 км). | L_KAE-00307-162 | 06.05.2020 | 401033093 | 1 | 11.273 | 06.05.2022 | 2021 | 4 | 2021 | 2021 | нд | нд | нд | нд | нд | Общество с ограниченной ответственностью «АК «Троицкий» | 0 | 1.5 | нд | нд | нд | нд | нд | нд | нд | нд | нд | нд | нд | нд | нд | нд
3.1.1.3 | Строительство КТП-10/0,4 кВ для техприсоединения ООО «АК «Троицкий», договор №401033093 от 06.05.2020, Калужская область, Хвастовичский район, с. Пеневичи. (свыше 670 кВт; трансформаторная мощность 0,63 МВА). | L_KAE-00307-164 | 06.05.2020 | 401033093 | 1 | 11.273 | 06.05.2022 | 2021 | 4 | 2021 | 2021 | нд | нд | нд | нд | нд | Общество с ограниченной ответственностью «АК «Троицкий» | 0 | 1.5 | нд | нд | нд | нд | нд | нд | нд | нд | нд | нд | нд | нд | нд | нд
3.1.1.3 | Строительство КТП-10/0,4 кВ для техприсоединения ООО «АК «Троицкий», договор №401033093 от 06.05.2020, Калужская область, Хвастовичский район, с. Пеневичи. (свыше 670 кВт; трансформаторная мощность 1 МВА). | L_KAE-00307-165 | 06.05.2020 | 401033093 | 1 | 11.273 | 06.05.2022 | 2021 | 4 | 2021 | 2021 | нд | нд | нд | нд | нд | Общество с ограниченной ответственностью «АК «Троицкий» | 0 | 1.5 | нд | нд | нд | нд | нд | нд | нд | нд | нд | нд | нд | нд | нд | нд
3.1.2 | Технологическое присоединение объектов электросетевого хозяйства, всего, в том числе: | Г | нд | нд | нд | нд | нд | нд | нд | нд | нд | нд | нд | нд | нд | нд | нд | 0 | 0 | нд | 0 | нд | нд | 0 | 0 | 0 | 0 | 0 | 0 | нд | нд | нд | нд
3.1.2.1 | Технологическое присоединение объектов электросетевого хозяйства, принадлежащих иным сетевым организациям и иным лицам, всего, в том числе: | Г | нд | нд | нд | нд | нд | нд | нд | нд | нд | нд | нд | нд | нд | нд | нд | 0 | 0 | нд | 0 | нд | нд | 0 | 0 | 0 | 0 | 0 | 0 | нд | нд | нд | нд
3.1.2.2 | Технологическое присоединение к электрическим сетям иных сетевых организаций, всего, в том числе: | Г | нд | нд | нд | нд | нд | нд | нд | нд | нд | нд | нд | нд | нд | нд | нд | 0 | 0 | нд | 0 | нд | нд | 0 | 0 | 0 | 0 | 0 | 0 | нд | нд | нд | нд
3.1.3 | Технологическое присоединение объектов по производству электрической энергии всего, в том числе: | Г | нд | нд | нд | нд | нд | нд | нд | нд | нд | нд | нд | нд | нд | нд | нд | 0 | 0 | нд | 0 | нд | нд | 0 | 0 | 0 | 0 | 0 | 0 | нд | нд | нд | нд
3.1.3.1 | Наименование объекта по производству электрической энергии, всего, в том числе: | Г | нд | нд | нд | нд | нд | нд | нд | нд | нд | нд | нд | нд | нд | нд | нд | 0 | 0 | нд | 0 | нд | нд | 0 | 0 | 0 | 0 | 0 | 0 | нд | нд | нд | нд
3.1.3.1 | Строительство новых объектов электросетевого хозяйства (за исключением усиления существующей электрической сети) в целях осуществления технологического присоединения объекта по производству электрической энергии, всего, в том числе: | Г | нд | нд | нд | нд | нд | нд | нд | нд | нд | нд | нд | нд | нд | нд | нд | 0 | 0 | нд | 0 | нд | нд | 0 | 0 | 0 | 0 | 0 | 0 | нд | нд | нд | нд
3.1.3.1 | Строительство новых объектов электросетевого хозяйства для усиления электрической сети в целях осуществления технологического присоединения объекта по производству электрической энергии, всего, в том числе: | Г | нд | нд | нд | нд | нд | нд | нд | нд | нд | нд | нд | нд | нд | нд | нд | 0 | 0 | нд | 0 | нд | нд | 0 | 0 | 0 | 0 | 0 | 0 | нд | нд | нд | нд
3.1.3.1 | Реконструкция существующих объектов электросетевого хозяйства для усиления электрической сети в целях осуществления технологического присоединения объекта по производству электрической энергии всего, в том числе: | Г | нд | нд | нд | нд | нд | нд | нд | нд | нд | нд | нд | нд | нд | нд | нд | 0 | 0 | нд | 0 | нд | нд | 0 | 0 | 0 | 0 | 0 | 0 | нд | нд | нд | нд
3.1.3.2 | Наименование объекта по производству электрической энергии, всего, в том числе: | Г | нд | нд | нд | нд | нд | нд | нд | нд | нд | нд | нд | нд | нд | нд | нд | 0 | 0 | нд | 0 | нд | нд | 0 | 0 | 0 | 0 | 0 | 0 | нд | нд | нд | нд
3.1.3.2 | Строительство новых объектов электросетевого хозяйства (за исключением усиления существующей электрической сети) в целях осуществления технологического присоединения объекта по производству электрической энергии, всего, в том числе: | Г | нд | нд | нд | нд | нд | нд | нд | нд | нд | нд | нд | нд | нд | нд | нд | 0 | 0 | нд | 0 | нд | нд | 0 | 0 | 0 | 0 | 0 | 0 | нд | нд | нд | нд
3.1.3.2 | Строительство новых объектов электросетевого хозяйства для усиления электрической сети в целях осуществления технологического присоединения объекта по производству электрической энергии, всего, в том числе: | Г | нд | нд | нд | нд | нд | нд | нд | нд | нд | нд | нд | нд | нд | нд | нд | 0 | 0 | нд | 0 | нд | нд | 0 | 0 | 0 | 0 | 0 | 0 | нд | нд | нд | нд
3.1.3.2 | Реконструкция существующих объектов электросетевого хозяйства для усиления электрической сети в целях осуществления технологического присоединения объекта по производству электрической энергии всего, в том числе: | Г | нд | нд | нд | нд | нд | нд | нд | нд | нд | нд | нд | нд | нд | нд | нд | 0 | 0 | нд | 0 | нд | нд | 0 | 0 | 0 | 0 | 0 | 0 | нд | нд | нд | нд
3.1.4 | Усиление электрической сети в целях осуществления технологического присоединения энергопринимающих устройств потребителей и (или) объектов электросетевого хозяйства всего, в том числе: | Г | нд | нд | нд | нд | нд | нд | нд | нд | нд | нд | нд | нд | нд | нд | нд | 618.712 | 633.794 | нд | 0 | нд | нд | 0 | 0 | 26 | 26 | 10 | 10 | нд | нд | нд | нд
3.1.4.1 | Строительство новых объектов электросетевого хозяйства для усиления электрической сети в целях осуществления технологического присоединения, всего, в том числе: | Г | нд | нд | нд | нд | нд | нд | нд | нд | нд | нд | нд | нд | нд | нд | нд | 0 | 0 | нд | 0 | нд | нд | 0 | 0 | 0 | 0 | 0 | 0 | нд | нд | нд | нд
3.1.4.2 | Реконструкция существующих объектов электросетевого хозяйства для усиления электрической сети в целях осуществления технологического присоединения, всего, в том числе: | Г | нд | нд | нд | нд | нд | нд | нд | нд | нд | нд | нд | нд | нд | нд | нд | 618.712 | 633.794 | нд | 0 | нд | нд | 0 | 0 | 26 | 26 | 10 | 10 | нд | нд | нд | нд
3.1.4.2 | Реконструкция ПС-110/35/10 «Козельск», ретрофит ячейки 10 кВ № 4 для техприсоединения ООО ПО «Инновационные Технологии Металлообработки», договор № 401030802 от 15.01.2020, Калужская область, г. Козельск ул. Чкалова. (от 150 до 670 кВт; 1 шт.) | K_KAE-00307-105 | 15.01.2020 | 401030802 | 1 | 3.64 | 15.01.2021 | 2021 | 1 | 2021 | 2021 | нд | нд | нд | нд | РУ-10 кВ производственного здания | Общество с ограниченной ответственностью Производственное объединение | 595 | 595 | ПС-110 кВ Козельск | 12,18 | 18.12.2019 | 115.98 | 0 | 0 | 26 | 26 | 10 | 10 | нд | нд | нд | нд
3.1.4.2 | Монтаж реклоузера на ВЛ-10 кВ № 5 ПС 35/10 «Закрутое» для техприсоединения ООО «Русский сыр», договор № 401032201 от 10.04.2020, Калужская область, Куйбышевский район, с. Закрутое (свыше 670 кВт, 1 шт. ) | L_KAE-00307-116 | 10.04.2020 | 401032201 | 1 | 5.94 | 10.04.2022 | 2021 | 4 | 2021 | 2021 | нд | нд | нд | нд | РУ-10 кВ нетелинного комплекса с зерносушилкой и комбикормовым цехом | Общество с ограниченной ответственностью "Русский сыр" | 0 | 0.75 | нд | нд | нд | нд | нд | нд | нд | нд | нд | нд | нд | нд | нд | нд
3.1.4.2 | Монтаж реклоузера на ВЛ-10 кВ № 6 ПС 35/10 «Закрутое» для техприсоединения ООО «Русский сыр», договор № 401032201 от 10.04.2020, Калужская область, Куйбышевский район, с. Закрутое (свыше 670 кВт, 1 шт. ). | L_KAE-00307-118 | 10.04.2020 | 401032201 | 1 | 5.94 | 10.04.2022 | 2021 | 4 | 2021 | 2021 | нд | нд | нд | нд | РУ-10 кВ нетелинного комплекса с зерносушилкой и комбикормовым цехом | Общество с ограниченной ответственностью "Русский сыр" | 0 | 0.75 | нд | нд | нд | нд | нд | нд | нд | нд | нд | нд | нд | нд | нд | нд
3.1.4.2 | Реконструкция ВЛ-10 кВ № 17 ПС «Галкино», монтаж реклоузера на существующей для техприсоединения ООО «Каскад-Энергосеть», договор № 401036268 от 07.09.2020, Калужская область, г. Калуга, Октябрьский круг, р-н Макаровка, д. Ильинка (от 150 кВт до 670 кВт, 1 шт) | L_KAE-00307-125 | 07.09.2020 | 401036268 | 1 | 2.87 | 07.09.2021 | 2021 | 3 | 2021 | 2021 | нд | нд | нд | нд | КЛ-10 кВ | Общество с ограниченной ответственностью «Каскад-Энергосеть» | 0.2 | 0.4 | нд | нд | нд | нд | нд | нд | нд | нд | нд | нд | нд | нд | нд | нд
3.1.4.2 | Строительство отпайки 10 кВ от ВЛ-10 кВ № 17 ПС «Галкино» для техприсоединения ООО «Каскад-Энергосеть», договор № 401036268 от 07.09.2020, Калужская область, г. Калуга, Октябрьский круг, р-н Макаровка, д. Ильинка (от 150 кВт до 670 кВт, протяженность 0,05 км) | L_KAE-00307-126 | 07.09.2020 | 401036268 | 1 | 2.87 | 07.09.2021 | 2021 | 3 | 2021 | 2021 | нд | нд | нд | нд | КЛ-10 кВ | Общество с ограниченной ответственностью «Каскад-Энергосеть» | 0.2 | 0.4 | нд | нд | нд | нд | нд | нд | нд | нд | нд | нд | нд | нд | нд | нд
3.1.4.2 | Реконструкция ПС «Детчино» с заменой трансформаторов тока в ячейке № 5 для техприсоединения ООО «Каскад-Энергосеть», договор № 401036268 от 07.09.2020, Калужская область, г. Калуга, Октябрьский круг, р-н Макаровка, д. Ильинка (от 150 кВт до 670 кВт, 3 шт) | L_KAE-00307-127 | 07.09.2020 | 401036268 | 1 | 2.87 | 07.09.2021 | 2021 | 3 | 2021 | 2021 | нд | нд | нд | нд | КЛ-10 кВ | Общество с ограниченной ответственностью «Каскад-Энергосеть» | 0.2 | 0.4 | ПС Детчино | нд | нд | 0 | 0 | 0 | 0 | 0 | 0 | 0 | нд | нд | нд | нд
3.1.4.2 | Реконструкция РП-34, ретрофит ячейки 6 кВ для техприсоединения ООО ФСК «Монолит-Калуга», договор №401034226 от 27.05.2020, Калужская область, г. Калуга, ул. Пригородная.(свыше 670 кВт; 1 шт.). | L_KAE-00307-138 | 27.05.2020 | 401034226 | 1 | 8.55 | 27.05.2022 | 2021 | 4 | 2021 | 2021 | нд | нд | нд | нд | РУ-6 кВ жилого комплекса с объектами соцкультсбыта | Общество с ограниченной ответственностью федеральная сетевая компания «Монолит-Калуга» | 0 | 0.802 | РП-34 | нд | нд | 0 | 0 | 0 | 0 | 0 | 0 | 0 | нд | нд | нд | нд
3.1.4.2 | Реконструкция ПС «Окружная» с заменой выключателей в ячейках №34, №45 для техприсоединения ООО «Энергомонтаж», договор №401035602 от 06.08.2020, Калужская область, Боровский район, г. Обнинск.(свыше 670 кВт, 2 шт.) | L_KAE-00307-139 | 06.08.2020 | 401035602 | 1 | 5.12 | 06.08.2022 | 2021 | 4 | 2021 | 2021 | нд | нд | нд | нд | РУ-10 кВ ЦРП-2 Северная | Общество с ограниченной ответственностью «Энергомонтаж» | 11.304 | 15.604 | нд | нд | нд | нд | нд | нд | нд | нд | нд | нд | нд | нд | нд | нд
3.1.4.2 | Реконструкция ПС «Окружная» с заменой трансформаторов тока в ячейках №34, №45 для техприсоединения ООО «Энергомонтаж», договор № 401035602 от 06.08.2020, Калужская область, Боровский район, г. Обнинск. (свыше 670 кВт, 6 шт.) | L_KAE-00307-140 | 06.08.2020 | 401035602 | 1 | 5.12 | 06.08.2022 | 2021 | 4 | 2021 | 2021 | нд | нд | нд | нд | РУ-10 кВ ЦРП-2 Северная | Общество с ограниченной ответственностью «Энергомонтаж» | 11.304 | 15.604 | нд | нд | нд | нд | нд | нд | нд | нд | нд | нд | нд | нд | нд | нд
3.1.4.2 | Реконструкция КТП-689 «Стадион» с установкой двух ячеек 10 кВ для техприсоединения ГКУ КО «УКС», договор №401032152 от 02.07.2020, Калужская область, г. Калуга, ул. Тульское шоссе. (от 150 до 670 кВт, 2 шт.) | L_KAE-00307-142 | 02.07.2020 | 401032152 | 1 | 10.19 | 02.07.2021 | 2021 | 3 | 2021 | 2021 | нд | нд | нд | нд | РУ-0,4 кВ крытого футбольного манежа | Государственное казенное учреждение Калужской области "Управление капитального строительства" | 0.354 | 0.594 | нд | нд | нд | нд | нд | нд | нд | нд | нд | нд | нд | нд | нд | нд
3.1.4.2 | Реконструкция ЗТП №709 «Молокозавод» с заменой ТП-250 кВА на ТП-400 кВА и установкой прибора учета электроэнергии на границе балансовой принадлежности для техприсоединения ООО «Жиздрамолпром» договор №401039043 от 03.11.2020, Калужская область, Жиздринский район, г. Жиздра, ул. Володарского.(от 150 до 670 кВт; трансформаторная мощность 0,4 МВА, 1 шт). | L_KAE-00307-145 | 03.11.2020 | 401039043 | 1 | 0.275 | 03.11.2021 | 2021 | 4 | 2021 | 2021 | нд | нд | нд | нд | РУ-0,4 кВ производственных помещений | Общество с ограниченной ответственностью «Жиздрамолпром» | 0.15 | 0.3 | нд | нд | нд | нд | нд | нд | нд | нд | нд | нд | нд | нд | нд | нд
3.1.4.2 | Реконструкция ВЛ-10 кВ № 4 ПС «Протва», установка прибора учета электроэнергии для техприсоединения ООО «Энергоинвестстрой», договор №401038126 от 01.12.2020. Калужская область, Жуковский район, г. Жуков, ул. Ленина. (от 150 до 670 кВт; 2 шт.) | L_KAE-00307-148 | 01.12.2020 | 401038126 | 1 | 4.5 | 01.12.2021 | 2021 | 4 | 2021 | 2021 | нд | нд | нд | нд | РУ-10 кВ многоквартирного жилого дома | Общество с ограниченной ответственностью «Энергоинвестстрой» | 0 | 0.19 | нд | нд | нд | нд | нд | нд | нд | нд | нд | нд | нд | нд | нд | нд
3.1.4.2 | Реконструкция ПС «Мятлево» с заменой трансформаторов тока в ячейках №5, №6 для техприсоединения ООО «Химинвест», договор №401037204 от 24.09.2020, Калужская область, Износковский район, п. Мятлево. (свыше 670 кВт, 6 шт.) | L_KAE-00307-150 | 24.09.2020 | 401037204 | 1 | 5.278 | 24.09.2020 | 2021 | 4 | 2021 | 2021 | нд | нд | нд | нд | нд | Общество с ограниченной ответственностью «Химинвест» | 0 | 0 | нд | нд | нд | нд | нд | нд | нд | нд | нд | нд | нд | нд | нд | нд
3.1.4.2 | Монтаж реклоузера на ВЛ-10 кВ № 6 ПС «Мятлево» для техприсоединения ООО «Химинвест», договор №401037204 от 24.09.2020, Калужская область, Износковский район, п. Мятлево. (свыше 670 кВт, 1 шт). | L_KAE-00307-151 | 24.09.2020 | 401037204 | 1 | 5.278 | 24.09.2020 | 2021 | 4 | 2021 | 2021 | нд | нд | нд | нд | нд | Общество с ограниченной ответственностью «Химинвест» | 0 | 0 | нд | нд | нд | нд | нд | нд | нд | нд | нд | нд | нд | нд | нд | нд
3.1.4.2 | Реконструкция ВЛ-10 кВ №3 ПС «Остров» с заменой провода от ячейки 10 кВ №3 до опоры №2 для техприсоединения ООО «Полар Сифуд Раша», договор №401035606 от 19.08.2020, Калужская область, Жуковский район, г. Кременки. (свыше 670 кВт; протяженность 0,15 км). | L_KAE-00307-154 | 19.08.2020 | 401035606 | 1 | 11.273 | 19.08.2022 | 2021 | 4 | 2021 | 2021 | нд | нд | нд | нд | нд | Общество с ограниченной ответственностью «Полар Сифуд Раша» | 0 | 0 | нд | нд | нд | нд | нд | нд | нд | нд | нд | нд | нд | нд | нд | нд
3.1.4.2 | Реконструкция ВЛ-10 кВ №8 ПС «Остров» с заменой провода от ячейки 10 кВ №8 до опоры №1А для техприсоединения ООО «Полар Сифуд Раша», договор №401035606 от 19.08.2020, Калужская область, Жуковский район, г. Кременки. (свыше 670 кВт; протяженность 0,15 км) | L_KAE-00307-155 | 19.08.2020 | 401035606 | 1 | 11.273 | 19.08.2022 | 2021 | 4 | 2021 | 2021 | нд | нд | нд | нд | нд | Общество с ограниченной ответственностью «Полар Сифуд Раша» | 0 | 0 | нд | нд | нд | нд | нд | нд | нд | нд | нд | нд | нд | нд | нд | нд
3.1.4.2 | Реконструкция ПС «Остров» с заменой трансформаторов тока в ячейках №3, №8 для техприсоединения ООО «Полар Сифуд Раша», договор №401035606 от 19.08.2020, Калужская область, Жуковский район, г. Кременки. (свыше 670 кВт, 6 шт.) | L_KAE-00307-156 | 19.08.2020 | 401035606 | 1 | 11.273 | 19.08.2022 | 2021 | 4 | 2021 | 2021 | нд | нд | нд | нд | нд | Общество с ограниченной ответственностью «Полар Сифуд Раша» | 0 | 0 | нд | нд | нд | нд | нд | нд | нд | нд | нд | нд | нд | нд | нд | нд
3.1.4.2 | Монтаж реклоузера на ВЛ-10 кВ № 3 ПС «Остров» для техприсоединения ООО «Полар Сифуд Раша», договор №401035606 от 19.08.2020, Калужская область, Жуковский район, г. Кременки. (свыше 670 кВт, 1 шт). | L_KAE-00307-157 | 19.08.2020 | 401035606 | 1 | 5.749 | 19.08.2022 | 2021 | 4 | 2021 | 2021 | нд | нд | нд | нд | нд | Общество с ограниченной ответственностью «Полар Сифуд Раша» | 0 | 0 | нд | нд | нд | нд | нд | нд | нд | нд | нд | нд | нд | нд | нд | нд
3.1.4.2 | Монтаж реклоузера на ВЛ-10 кВ № 8 ПС «Остров» для техприсоединения ООО «Полар Сифуд Раша», договор №401035606 от 19.08.2020, Калужская область, Жуковский район, г. Кременки. (свыше 670 кВт, 1 шт). | L_KAE-00307-158 | 19.08.2020 | 401035606 | 1 | 5.749 | 19.08.2022 | 2021 | 4 | 2021 | 2021 | нд | нд | нд | нд | нд | Общество с ограниченной ответственностью «Полар Сифуд Раша» | 0 | 0 | нд | нд | нд | нд | нд | нд | нд | нд | нд | нд | нд | нд | нд | нд
3.1.4.2 | Реконструкция ВЛ-10 кВ №3, №8 ПС «Остров» с установкой приборов учета электроэнергии для техприсоединения ООО «Полар Сифуд Раша», договор №401035606 от 19.08.2020, Калужская область, Жуковский район, г. Кременки. (свыше 670 кВт; 2 шт.) | L_KAE-00307-159 | 19.08.2020 | 401035606 | 1 | 5.278 | 19.08.2022 | 2021 | 4 | 2021 | 2021 | нд | нд | нд | нд | нд | Общество с ограниченной ответственностью «Полар Сифуд Раша» | 0 | 0 | нд | нд | нд | нд | нд | нд | нд | нд | нд | нд | нд | нд | нд | нд
3.1.4.2 | Монтаж реклоузера на ВЛ-10 кВ № 17 ПС «Кондрово» для техприсоединения ООО «Экоферма Калужский молочник», договор №401033085 от 28.05.2020, Калужская область, Дзержинский район, МО СП «Деревня Карцово»(свыше 670 кВт, 1 шт). | L_KAE-00307-161 | 28.05.2020 | 401033085 | 1 | 5.278 | 28.05.2022 | 2021 | 4 | 2021 | 2021 | нд | нд | нд | нд | нд | Общество с ограниченной ответственностью «Экоферма Калужский молочник» | 0 | 0 | нд | нд | нд | нд | нд | нд | нд | нд | нд | нд | нд | нд | нд | нд
3.1.4.2 | Реконструкция ПС «Хвастовичи» с заменой трансформаторов тока в ячейке № 12 для техприсоединения ООО «АК «Троицкий», договор №401033093 от 06.05.2020, Калужская область, Хвастовичский район, с. Пеневичи.(свыше 670 кВт, 3 шт.) | L_KAE-00307-163 | 06.05.2020 | 401033093 | 1 | 11.273 | 06.05.2022 | 2021 | 4 | 2021 | 2021 | нд | нд | нд | нд | нд | Общество с ограниченной ответственностью «АК «Троицкий» | 0 | 1.5 | нд | нд | нд | нд | нд | нд | нд | нд | нд | нд | нд | нд | нд | нд
3.1.4.2 | Монтаж реклоузера на ВЛ-10 кВ №12 ПС «Хвастовичи» для техприсоединения ООО «АК «Троицкий», договор №401033093 от 06.05.2020, Калужская область, Хвастовичский район, с. Пеневичи. (свыше 670 кВт, 1 шт.) | L_KAE-00307-166 | 06.05.2020 | 401033093 | 1 | 11.273 | 06.05.2022 | 2021 | 4 | 2021 | 2021 | нд | нд | нд | нд | нд | Общество с ограниченной ответственностью «АК «Троицкий» | 0 | 1.5 | нд | нд | нд | нд | нд | нд | нд | нд | нд | нд | нд | нд | нд | нд
4 | Кировская область | Г | нд | нд | нд | нд | нд | нд | нд | нд | нд | нд | нд | нд | нд | нд | нд | 7.392 | 13.812 | нд | 0 | нд | нд | 0.126 | 0.216 | 0.16 | 0.25 | 0 | 0 | нд | нд | нд | нд
4.1 | Технологическое присоединение, всего, в том числе: | Г | нд | нд | нд | нд | нд | нд | нд | нд | нд | нд | нд | нд | нд | нд | нд | 7.392 | 13.812 | нд | 0 | нд | нд | 0.126 | 0.216 | 0.16 | 0.25 | 0 | 0 | нд | нд | нд | нд
4.1.1 | Технологическое присоединение энергопринимающих устройств потребителей, всего, в том числе: | Г | нд | нд | нд | нд | нд | нд | нд | нд | нд | нд | нд | нд | нд | нд | нд | 4.327 | 9.107 | нд | 0 | нд | нд | 0 | 0 | 0 | 0 | 0 | 0 | нд | нд | нд | нд
4.1.1.3 | Технологическое присоединение энергопринимающих устройств потребителей свыше 150 кВт, всего, в том числе: | Г | нд | нд | нд | нд | нд | нд | нд | нд | нд | нд | нд | нд | нд | нд | нд | 4.327 | 9.107 | нд | 0 | нд | нд | 0 | 0 | 0 | 0 | 0 | 0 | нд | нд | нд | нд
4.1.1.3 | Строительство ВЛ 0,4-10 кВ с установкой переключательных пунктов в с. Мухино Зуевского района Кировской области, протяженность - 0,060 км (для техприсоединения ООО "Агрофирма Мухино", договор № 431020288 от 02.03.2020, свыше 670 кВт) | K_KRE-00107-061 | 02.03.2020 | 431020288 | 1 | 1.625 | 02.03.2021 | 2020 | 4 | 2020 | 2020 | нд | нд | нд | нд | РУ 0,4 кВ потребителя | Общество с ограниченной ответственностью "Агрофирма "Мухино" | 1.403 | 1.653 | нд | нд | нд | нд | нд | нд | нд | нд | нд | нд | нд | нд | нд | нд
4.1.1.3 | Строительство ТП с трансформатором 400 кВА в с. Мухино Зуевского района Кировской области (для техприсоединения ООО "Агрофирма Мухино", договор № 431020288 от 02.03.2020, свыше 670 кВт) | K_KRE-00107-062 | 02.03.2020 | 431020288 | 1 | 1.625 | 02.03.2021 | 2020 | 4 | 2020 | 2020 | нд | нд | нд | нд | РУ 0,4 кВ потребителя | Общество с ограниченной ответственностью "Агрофирма "Мухино" | 1.403 | 1.653 | нд | нд | нд | нд | нд | нд | нд | нд | нд | нд | нд | нд | нд | нд
4.1.1.3 | Строительство ВЛ 10 кВ с монтажом реклоузера (1 шт.), ПКУ 10 кВ (1шт.) в с. Октябрьское Свечинского района Кировской области, протяженность - 0,030 км. (для техприсоединения ООО "Октябрьское", договор № 431024430 от 11.09.2020, свыше 670 кВт) | L_KRE-00107-068 | 11.09.2020 | 431024430 | 1 | 2.685 | 11.09.2022 | 2022 | 3 | 2022 | 2022 | нд | нд | нд | нд | ТП-10/0,4кВ | Общество с ограниченной ответственностью "Октябрьское" | 0 | 1.054 | нд | нд | нд | нд | нд | нд | нд | нд | нд | нд | нд | нд | нд | нд
4.1.1.3 | Строительство ВЛ 0,4 кВ в с. Елгань Унинского района Кировской области, протяженность - 0,060 км. (для техприсоединения ООО "СХП "Елгань", договор № 431024196 от 04.09.2020, свыше 150 кВт) | L_KRE-00107-069 | 04.09.2020 | 431024196 | 1 | 0.123 | 04.09.2021 | 2021 | 3 | 2021 | 2021 | нд | нд | нд | нд | РУ 0,4 кВ потребителя | Общество с ограниченной ответственностью "СХП "Елгань" | 0.355 | 0.505 | нд | нд | нд | нд | нд | нд | нд | нд | нд | нд | нд | нд | нд | нд
4.1.1.3 | Строительство ВЛ 0,4 кВ в с/п Обуховское Пижанского района Кировской области, протяженность - 0,104 км. (для техприсоединения ООО "СПК колхоз "Ленинец", договор № 431024754 от 22.09.2020, свыше 150 кВт) | L_KRE-00107-070 | 22.09.2020 | 431024754 | 1 | 0.194 | 22.09.2021 | 2021 | 3 | 2021 | 2021 | нд | нд | нд | нд | РУ 0,4 кВ потребителя | Общество с ограниченной ответственностью "СПК колхоз "Ленинец" | 0.161 | 0.295 | нд | нд | нд | нд | нд | нд | нд | нд | нд | нд | нд | нд | нд | нд
4.1.1.3 | Строительство ВЛ 0,4 кВ в с. п. Городищенское Санчурского района Кировской области, протяженность - 0,06 км. (для техприсоединения ООО "Рассвет", договор № 431024701 от 23.09.2020, свыше 150 кВт) | L_KRE-00107-071 | 23.09.2020 | 431024701 | 1 | 0.123 | 23.09.2021 | 2021 | 3 | 2021 | 2021 | нд | нд | нд | нд | РУ 0,4 кВ потребителя | Общество с ограниченной ответственностью "Рассвет" | 0.445 | 0.587 | нд | нд | нд | нд | нд | нд | нд | нд | нд | нд | нд | нд | нд | нд
4.1.1.3 | Строительство ВЛ 10 кВ с монтажом реклоузера (1 шт.), ПКУ 10 кВ (1шт.) в п. Юрья Юрьянского района Кировской области, протяженность - 1,3 км. (для техприсоединения ИП Калинушкин М.Б., договор № 431025813 от 19.11.2020, свыше 150 кВт) | L_KRE-00107-072 | 19.11.2020 | 431025813 | 1 | 6.188 | 19.11.2022 | 2022 | 4 | 2022 | 2022 | нд | нд | нд | нд | ТП-10/0,4кВ | Индивидуальный предприниматель Калинушкин Максим Борисович | 0.37 | 1.8 | нд | нд | нд | нд | нд | нд | нд | нд | нд | нд | нд | нд | нд | нд
4.1.1.3 | Строительство ВЛ 0,4 кВ в с/п Среднеивкинское Верхошижеского района Кировской области, протяженность - 0,06 км. (для техприсоединения ЗАО "Агрофирма Среднеивкино", договор № 431024871 от 29.09.2020, свыше 150 кВт) | L_KRE-00107-075 | 29.09.2020 | 431024871 | 1 | 0.123 | 29.09.2021 | 2021 | 3 | 2021 | 2021 | нд | нд | нд | нд | РУ 0,4 кВ потребителя | Закрытое акционерное общесво "Агрофирма Среднеивкино" | 0.19 | 0.26 | нд | нд | нд | нд | нд | нд | нд | нд | нд | нд | нд | нд | нд | нд
4.1.1.3 | Строительство ВЛ 10 кВ с монтажом реклоузера (2 шт.), ПКУ 10 кВ (2шт.) в п. Вичевщина Куменского района Кировской области, протяженность - 1,4 км. (для техприсоединения ЗАО Племзавод "Октябрьский", договор № 431026551 от 29.12.2020, свыше 670 кВт) | L_KRE-00107-076 | 29.12.2020 | 431026551 | 1 | 9.458 | 29.12.2022 | 2022 | 4 | 2022 | 2022 | нд | нд | нд | нд | ТП-10/0,4кВ | Закрытое акционерное общество Племзавод "Октябрьский" | 0 | 1.3 | нд | нд | нд | нд | нд | нд | нд | нд | нд | нд | нд | нд | нд | нд
4.1.2 | Технологическое присоединение объектов электросетевого хозяйства, всего, в том числе: | Г | нд | нд | нд | нд | нд | нд | нд | нд | нд | нд | нд | нд | нд | нд | нд | 0 | 0 | нд | 0 | нд | нд | 0 | 0 | 0 | 0 | 0 | 0 | нд | нд | нд | нд
4.1.2.1 | Технологическое присоединение объектов электросетевого хозяйства, принадлежащих иным сетевым организациям и иным лицам, всего, в том числе: | Г | нд | нд | нд | нд | нд | нд | нд | нд | нд | нд | нд | нд | нд | нд | нд | 0 | 0 | нд | 0 | нд | нд | 0 | 0 | 0 | 0 | 0 | 0 | нд | нд | нд | нд
4.1.2.2 | Технологическое присоединение к электрическим сетям иных сетевых организаций, всего, в том числе: | Г | нд | нд | нд | нд | нд | нд | нд | нд | нд | нд | нд | нд | нд | нд | нд | 0 | 0 | нд | 0 | нд | нд | 0 | 0 | 0 | 0 | 0 | 0 | нд | нд | нд | нд
4.1.3 | Технологическое присоединение объектов по производству электрической энергии всего, в том числе: | Г | нд | нд | нд | нд | нд | нд | нд | нд | нд | нд | нд | нд | нд | нд | нд | 0 | 0 | нд | 0 | нд | нд | 0 | 0 | 0 | 0 | 0 | 0 | нд | нд | нд | нд
4.1.3.1 | Наименование объекта по производству электрической энергии, всего, в том числе: | Г | нд | нд | нд | нд | нд | нд | нд | нд | нд | нд | нд | нд | нд | нд | нд | 0 | 0 | нд | 0 | нд | нд | 0 | 0 | 0 | 0 | 0 | 0 | нд | нд | нд | нд
4.1.3.1 | Строительство новых объектов электросетевого хозяйства (за исключением усиления существующей электрической сети) в целях осуществления технологического присоединения объекта по производству электрической энергии, всего, в том числе: | Г | нд | нд | нд | нд | нд | нд | нд | нд | нд | нд | нд | нд | нд | нд | нд | 0 | 0 | нд | 0 | нд | нд | 0 | 0 | 0 | 0 | 0 | 0 | нд | нд | нд | нд
4.1.3.1 | Строительство новых объектов электросетевого хозяйства для усиления электрической сети в целях осуществления технологического присоединения объекта по производству электрической энергии, всего, в том числе: | Г | нд | нд | нд | нд | нд | нд | нд | нд | нд | нд | нд | нд | нд | нд | нд | 0 | 0 | нд | 0 | нд | нд | 0 | 0 | 0 | 0 | 0 | 0 | нд | нд | нд | нд
4.1.3.1 | Реконструкция существующих объектов электросетевого хозяйства для усиления электрической сети в целях осуществления технологического присоединения объекта по производству электрической энергии всего, в том числе: | Г | нд | нд | нд | нд | нд | нд | нд | нд | нд | нд | нд | нд | нд | нд | нд | 0 | 0 | нд | 0 | нд | нд | 0 | 0 | 0 | 0 | 0 | 0 | нд | нд | нд | нд
4.1.3.2 | Наименование объекта по производству электрической энергии, всего, в том числе: | Г | нд | нд | нд | нд | нд | нд | нд | нд | нд | нд | нд | нд | нд | нд | нд | 0 | 0 | нд | 0 | нд | нд | 0 | 0 | 0 | 0 | 0 | 0 | нд | нд | нд | нд
4.1.3.2 | Строительство новых объектов электросетевого хозяйства (за исключением усиления существующей электрической сети) в целях осуществления технологического присоединения объекта по производству электрической энергии, всего, в том числе: | Г | нд | нд | нд | нд | нд | нд | нд | нд | нд | нд | нд | нд | нд | нд | нд | 0 | 0 | нд | 0 | нд | нд | 0 | 0 | 0 | 0 | 0 | 0 | нд | нд | нд | нд
4.1.3.2 | Строительство новых объектов электросетевого хозяйства для усиления электрической сети в целях осуществления технологического присоединения объекта по производству электрической энергии, всего, в том числе: | Г | нд | нд | нд | нд | нд | нд | нд | нд | нд | нд | нд | нд | нд | нд | нд | 0 | 0 | нд | 0 | нд | нд | 0 | 0 | 0 | 0 | 0 | 0 | нд | нд | нд | нд
4.1.3.2 | Реконструкция существующих объектов электросетевого хозяйства для усиления электрической сети в целях осуществления технологического присоединения объекта по производству электрической энергии всего, в том числе: | Г | нд | нд | нд | нд | нд | нд | нд | нд | нд | нд | нд | нд | нд | нд | нд | 0 | 0 | нд | 0 | нд | нд | 0 | 0 | 0 | 0 | 0 | 0 | нд | нд | нд | нд
4.1.4 | Усиление электрической сети в целях осуществления технологического присоединения энергопринимающих устройств потребителей и (или) объектов электросетевого хозяйства всего, в том числе: | Г | нд | нд | нд | нд | нд | нд | нд | нд | нд | нд | нд | нд | нд | нд | нд | 3.065 | 4.705 | нд | 0 | нд | нд | 0.126 | 0.216 | 0.16 | 0.25 | 0 | 0 | нд | нд | нд | нд
4.1.4.1 | Строительство новых объектов электросетевого хозяйства для усиления электрической сети в целях осуществления технологического присоединения, всего, в том числе: | Г | нд | нд | нд | нд | нд | нд | нд | нд | нд | нд | нд | нд | нд | нд | нд | 0 | 0 | нд | 0 | нд | нд | 0 | 0 | 0 | 0 | 0 | 0 | нд | нд | нд | нд
4.1.4.2 | Реконструкция существующих объектов электросетевого хозяйства для усиления электрической сети в целях осуществления технологического присоединения, всего, в том числе: | Г | нд | нд | нд | нд | нд | нд | нд | нд | нд | нд | нд | нд | нд | нд | нд | 3.065 | 4.705 | нд | 0 | нд | нд | 0.126 | 0.216 | 0.16 | 0.25 | 0 | 0 | нд | нд | нд | нд
4.1.4.2 | Модернизация распределительных сетей ВЛ 0,4 кВ в п. Вичевщина Куменского района Кировской области протяженностью 0,305 км (для техприсоединения ЗАО Племзавод "Октябрьский", договор № 431023969 от 18.09.2020, свыше 670 кВт) | L_KRE-00107-066 | 18.09.2020 | 431023969 | 1 | 0.836 | 18.09.2021 | 2021 | 1 | 2021 | 2021 | нд | нд | нд | нд | РУ 0,4 кВ потребителя | Закрытое акционерное общество Племзавод "Октябрьский" | 2.017 | 2.267 | нд | нд | нд | нд | нд | нд | нд | нд | нд | нд | нд | нд | нд | нд
4.1.4.2 | Модернизация ВЛ 10 кВ №3 1СШ 10 кВ ПС 220 кВ Вятские Поляны с установкой реклоузера (2 шт.), ПКУ 10 кВ (1 шт.) (для техприсоединения ООО "НУР", договор № 431024775 от 28.09.2020, свыше 670 кВт) | L_KRE-00107-067 | 28.09.2020 | 431024775 | 1 | 5.111 | 28.09.2021 | 2021 | 3 | 2021 | 2021 | нд | нд | нд | нд | ТП-10/0,4кВ | Общество с ограниченной ответственностью "НУР" | 0.59 | 1.8 | нд | нд | нд | нд | нд | нд | нд | нд | нд | нд | нд | нд | нд | нд
4.1.4.2 | Модернизация ВЛ 0,4 кВ от ТП-1206 ВЛ 10 кВ №12 2 СШ РУ-10 кВ ПС 110 кВ Суна в Сунском районе Кировской области протяженностью 0,060 км (для техприсоединения "СПК (колхоз) "Сунский", договор № 431024896 от 05.10.2020, свыше 150 кВт) | L_KRE-00107-073 | 05.10.2020 | 431024896 | 1 | 0.123 | 05.10.2021 | 2021 | 3 | 2021 | 2021 | нд | нд | нд | нд | РУ 0,4 кВ потребителя | Сельскохозяйственный производственный кооператив (колхоз) "Сунский" | 0.229 | 0.319 | нд | нд | нд | нд | нд | нд | нд | нд | нд | нд | нд | нд | нд | нд
4.1.4.2 | Модернизация ТП-1206 ВЛ 10 кВ №12 2 СШ РУ-10 кВ ПС 110 кВ Суна в Сунском районе Кировской области (замена силового трансформатора 0,160 МВА на 0,250 МВА) (для техприсоединения "СПК (колхоз) "Сунский", договор № 431024896 от 05.10.2020, свыше 150 кВт) | L_KRE-00107-074 | 05.10.2020 | 431024896 | 1 | 0.123 | 05.10.2021 | 2021 | 3 | 2021 | 2021 | нд | нд | нд | нд | РУ 0,4 кВ потребителя | Сельскохозяйственный производственный кооператив (колхоз) "Сунский" | 0.229 | 0.319 | ТП-1206 | 0,173 | 18.12.2019 | 91.6 | 0.126 | 0.216 | 0.16 | 0.25 | 0 | 0 | нд | нд | нд | нд
5 | Республика Марий ЭЛ | Г | нд | нд | нд | нд | нд | нд | нд | нд | нд | нд | нд | нд | нд | нд | нд | 0 | 3.536 | нд | 0 | нд | нд | 0 | 0 | 0 | 0 | 0 | 0 | нд | нд | нд | нд
5.1 | Технологическое присоединение, всего, в том числе: | Г | нд | нд | нд | нд | нд | нд | нд | нд | нд | нд | нд | нд | нд | нд | нд | 0 | 3.536 | нд | 0 | нд | нд | 0 | 0 | 0 | 0 | 0 | 0 | нд | нд | нд | нд
5.1.1 | Технологическое присоединение энергопринимающих устройств потребителей, всего, в том числе: | Г | нд | нд | нд | нд | нд | нд | нд | нд | нд | нд | нд | нд | нд | нд | нд | 0 | 3.536 | нд | 0 | нд | нд | 0 | 0 | 0 | 0 | 0 | 0 | нд | нд | нд | нд
5.1.1.3 | Технологическое присоединение энергопринимающих устройств потребителей свыше 150 кВт, всего, в том числе: | Г | нд | нд | нд | нд | нд | нд | нд | нд | нд | нд | нд | нд | нд | нд | нд | 0 | 3.536 | нд | 0 | нд | нд | 0 | 0 | 0 | 0 | 0 | 0 | нд | нд | нд | нд
5.1.1.3 | Строительство КЛ-10кВ от КЛ-1006/1055 ПС 110/10 кВ "Заречная" ТП-10/0,4 кВ и КЛ-0,4 кВ,РеспубликаМарий Эл, г. Йошкар-Ола, ул. Петрова, кад. 12:05:0000000:15906, для электроснабжения многоквартирного жилого дома протяженность - 0,5 км. Договор ТП № 121015231 от 21.07.2020 с ООО СЗ "Казанский посад" | L_MAE-00032-024 | 21.07.2020 | 121015231 | 1 | 6.4 | 21.07.2021 | 2021 | 1 | 2021 | 2021 | нд | нд | нд | нд | ВРУ-0,4 кВ Многоквартирного жилого дома | Общество с ограниченной ответственностью Специализированный застройщик "Казанский посад" | 0 | 0.378 | нд | нд | нд | нд | нд | нд | нд | нд | нд | нд | нд | нд | нд | нд
5.1.1.3 | Строительство КЛ-0,4 кВ от КЛ-1029/1045 ПС 110/10 кВ «Заречная» ТП-10/0,4 кВ для электроснабжения многоквартирного жилого дома, расположенного по адресу: Республика Марий Эл, г. Йошкар-Ола, улица Карла Маркса, кад. №12:05:0801001:42. Договор ТП №121015671 от 28.09.2020 с ООО "Блокстрой" (0,2 км) | L_MAE-00032-025 | 28.09.2020 | 121015671 | 1 | 0.57 | 28.01.2021 | 2021 | 1 | 2021 | 2021 | нд | нд | нд | нд | ВРУ-0,4 кВ Многоквартирного жилого дома | Общество с ограниченной ответственностью "Блокстрой" | 0 | 0.2 | нд | нд | нд | нд | нд | нд | нд | нд | нд | нд | нд | нд | нд | нд
5.1.1.3 | Строительство КЛ-0,4 кВ от разных секций шин от РУ-0,4 кВ ТП-10/0,4 кВ 2х1000 кВА №664 КЛ-1015 ПС 110/10 кВ «Аленкино», КЛ-1003 ПС 110/10 кВ «Медведево» для электроснабжения многоквартирного жилого дома, расположенного по адресу: Республика Марий Эл, г. Йошкар-Ола, ул. Фестивальная, кад. №12:04:0000000:144. Договор ТП № 121016097 от 16.11.2020 с ЗАО «СПП «Салют». (0,44 км) | L_MAE-00032-027 | 16.11.2020 | 121016097 | 1 | 1.7 | 16.11.2021 | 2021 | 4 | 2021 | 2021 | нд | нд | нд | нд | ВРУ-0,4 кВ Многоквартирного жилого дома | Закрытое акционерное общество «СПП «Салют» | 0 | 0.233 | нд | нд | нд | нд | нд | нд | нд | нд | нд | нд | нд | нд | нд | нд
5.1.1.3 | Строительство ПС 110/35/6 кВ для электроснабжения объектов Министерства обороны РФ, расположенной по адресу: Республика Марий Эл, Советский район. Договор ТП №121012073 от 25.11.2020 с Министерством обороны РФ | L_MAE-00032-029 | 25.11.2020 | 121012073 | 1 | 237 | 25.11.2022 | 2022 | 2 | 2022 | 2022 | нд | нд | нд | нд | Две проектируемые ЛЭП-35 кВ к проектируемой ЦРП -35/6 (сооружение 609/10) для обеспечения электрснабжения комплекса зданий и сооружений объекта 120/155-3._ | Министерство обороны РФ | 0 | 2.725 | нд | нд | нд | нд | нд | нд | нд | нд | нд | нд | нд | нд | нд | нд
5.1.2 | Технологическое присоединение объектов электросетевого хозяйства, всего, в том числе: | Г | нд | нд | нд | нд | нд | нд | нд | нд | нд | нд | нд | нд | нд | нд | нд | 0 | 0 | нд | 0 | нд | нд | 0 | 0 | 0 | 0 | 0 | 0 | нд | нд | нд | нд
5.1.2.1 | Технологическое присоединение объектов электросетевого хозяйства, принадлежащих иным сетевым организациям и иным лицам, всего, в том числе: | Г | нд | нд | нд | нд | нд | нд | нд | нд | нд | нд | нд | нд | нд | нд | нд | 0 | 0 | нд | 0 | нд | нд | 0 | 0 | 0 | 0 | 0 | 0 | нд | нд | нд | нд
5.1.2.2 | Технологическое присоединение к электрическим сетям иных сетевых организаций, всего, в том числе: | Г | нд | нд | нд | нд | нд | нд | нд | нд | нд | нд | нд | нд | нд | нд | нд | 0 | 0 | нд | 0 | нд | нд | 0 | 0 | 0 | 0 | 0 | 0 | нд | нд | нд | нд
5.1.3 | Технологическое присоединение объектов по производству электрической энергии всего, в том числе: | Г | нд | нд | нд | нд | нд | нд | нд | нд | нд | нд | нд | нд | нд | нд | нд | 0 | 0 | нд | 0 | нд | нд | 0 | 0 | 0 | 0 | 0 | 0 | нд | нд | нд | нд
5.1.3.1 | Наименование объекта по производству электрической энергии, всего, в том числе: | Г | нд | нд | нд | нд | нд | нд | нд | нд | нд | нд | нд | нд | нд | нд | нд | 0 | 0 | нд | 0 | нд | нд | 0 | 0 | 0 | 0 | 0 | 0 | нд | нд | нд | нд
5.1.3.1 | Строительство новых объектов электросетевого хозяйства (за исключением усиления существующей электрической сети) в целях осуществления технологического присоединения объекта по производству электрической энергии, всего, в том числе: | Г | нд | нд | нд | нд | нд | нд | нд | нд | нд | нд | нд | нд | нд | нд | нд | 0 | 0 | нд | 0 | нд | нд | 0 | 0 | 0 | 0 | 0 | 0 | нд | нд | нд | нд
5.1.3.1 | Строительство новых объектов электросетевого хозяйства для усиления электрической сети в целях осуществления технологического присоединения объекта по производству электрической энергии, всего, в том числе: | Г | нд | нд | нд | нд | нд | нд | нд | нд | нд | нд | нд | нд | нд | нд | нд | 0 | 0 | нд | 0 | нд | нд | 0 | 0 | 0 | 0 | 0 | 0 | нд | нд | нд | нд
5.1.3.1 | Реконструкция существующих объектов электросетевого хозяйства для усиления электрической сети в целях осуществления технологического присоединения объекта по производству электрической энергии всего, в том числе: | Г | нд | нд | нд | нд | нд | нд | нд | нд | нд | нд | нд | нд | нд | нд | нд | 0 | 0 | нд | 0 | нд | нд | 0 | 0 | 0 | 0 | 0 | 0 | нд | нд | нд | нд
5.1.3.2 | Наименование объекта по производству электрической энергии, всего, в том числе: | Г | нд | нд | нд | нд | нд | нд | нд | нд | нд | нд | нд | нд | нд | нд | нд | 0 | 0 | нд | 0 | нд | нд | 0 | 0 | 0 | 0 | 0 | 0 | нд | нд | нд | нд
5.1.3.2 | Строительство новых объектов электросетевого хозяйства (за исключением усиления существующей электрической сети) в целях осуществления технологического присоединения объекта по производству электрической энергии, всего, в том числе: | Г | нд | нд | нд | нд | нд | нд | нд | нд | нд | нд | нд | нд | нд | нд | нд | 0 | 0 | нд | 0 | нд | нд | 0 | 0 | 0 | 0 | 0 | 0 | нд | нд | нд | нд
5.1.3.2 | Строительство новых объектов электросетевого хозяйства для усиления электрической сети в целях осуществления технологического присоединения объекта по производству электрической энергии, всего, в том числе: | Г | нд | нд | нд | нд | нд | нд | нд | нд | нд | нд | нд | нд | нд | нд | нд | 0 | 0 | нд | 0 | нд | нд | 0 | 0 | 0 | 0 | 0 | 0 | нд | нд | нд | нд
5.1.3.2 | Реконструкция существующих объектов электросетевого хозяйства для усиления электрической сети в целях осуществления технологического присоединения объекта по производству электрической энергии всего, в том числе: | Г | нд | нд | нд | нд | нд | нд | нд | нд | нд | нд | нд | нд | нд | нд | нд | 0 | 0 | нд | 0 | нд | нд | 0 | 0 | 0 | 0 | 0 | 0 | нд | нд | нд | нд
5.1.4 | Усиление электрической сети в целях осуществления технологического присоединения энергопринимающих устройств потребителей и (или) объектов электросетевого хозяйства всего, в том числе: | Г | нд | нд | нд | нд | нд | нд | нд | нд | нд | нд | нд | нд | нд | нд | нд | 0 | 0 | нд | 0 | нд | нд | 0 | 0 | 0 | 0 | 0 | 0 | нд | нд | нд | нд
5.1.4.1 | Строительство новых объектов электросетевого хозяйства для усиления электрической сети в целях осуществления технологического присоединения, всего, в том числе: | Г | нд | нд | нд | нд | нд | нд | нд | нд | нд | нд | нд | нд | нд | нд | нд | 0 | 0 | нд | 0 | нд | нд | 0 | 0 | 0 | 0 | 0 | 0 | нд | нд | нд | нд
5.1.4.2 | Реконструкция существующих объектов электросетевого хозяйства для усиления электрической сети в целях осуществления технологического присоединения, всего, в том числе: | Г | нд | нд | нд | нд | нд | нд | нд | нд | нд | нд | нд | нд | нд | нд | нд | 0 | 0 | нд | 0 | нд | нд | 0 | 0 | 0 | 0 | 0 | 0 | нд | нд | нд | нд
6 | Нижегородская область | Г | нд | нд | нд | нд | нд | нд | нд | нд | нд | нд | нд | нд | нд | нд | нд | 21.609 | 179.975 | нд | 0 | нд | нд | 36.971 | 56.77 | 450.4 | 450.4 | 234.7 | 234.7 | нд | нд | нд | нд
6.1 | Технологическое присоединение, всего, в том числе: | Г | нд | нд | нд | нд | нд | нд | нд | нд | нд | нд | нд | нд | нд | нд | нд | 21.609 | 179.975 | нд | 0 | нд | нд | 36.971 | 56.77 | 450.4 | 450.4 | 234.7 | 234.7 | нд | нд | нд | нд
6.1.1 | Технологическое присоединение энергопринимающих устройств потребителей, всего, в том числе: | Г | нд | нд | нд | нд | нд | нд | нд | нд | нд | нд | нд | нд | нд | нд | нд | 4.475 | 130.535 | нд | 0 | нд | нд | 0 | 0 | 0 | 0 | 0 | 0 | нд | нд | нд | нд
6.1.1.3 | Технологическое присоединение энергопринимающих устройств потребителей свыше 150 кВт, всего, в том числе: | Г | нд | нд | нд | нд | нд | нд | нд | нд | нд | нд | нд | нд | нд | нд | нд | 4.475 | 130.535 | нд | 0 | нд | нд | 0 | 0 | 0 | 0 | 0 | 0 | нд | нд | нд | нд
6.1.1.3 | Строительство двухцепной ВЛ 110кВ от отпаечной ВЛ 110кВ "Ольгино" (Нагорная - Ольгино), "Митино" (Нагорная - Ольгино) на ПС Митино на новую ПС 110кВ. Заявитель ООО "Капстройинвест" № 1504-юр от 02.12.2015 (0,319 км) | H_NNE-00538-000 | 02.12.2015 | 1504-юр | 1 | 28.737 | 02.12.2017 | 2021 | 1 | 2021 | 2021 | нд | нд | нд | нд | ПС-110 кВ | Общество с ограниченной ответственностью "Капстройинвест" | 0 | 24 | нд | нд | нд | нд | нд | нд | нд | нд | нд | нд | нд | нд | нд | нд
6.1.1.3 | Строительство ЛЭП-6 кВ от Л-603 ПС Кстовская, к.п. Зеленый Город. Заявитель ООО "Кредо-Проф" № 23-юр от 14.03.2016 (0,6 км) | H_NNE-00607-000 | 14.03.2016 | 23-юр | 1 | 2.868 | 14.10.2018 | 2021 | 4 | 2021 | 2021 | нд | нд | нд | нд | ЛЭП-6 кВ и ТП-6/0.4 кВ | Общество с ограниченной ответственностью "Кредо-Проф" | 0.075 | 0.3 | нд | нд | нд | нд | нд | нд | нд | нд | нд | нд | нд | нд | нд | нд
6.1.1.3 | Строительство КЛ-10кВ от ячейки "Резерв 2" ПС "Елизарьево", строительство КЛ-10 кВ от РУ-10кВ ЛЭП-1005 ПС Елизарьево (0.346 км.) Производственное отделение Южные электрические сети. Заявитель ООО ПК "Нижегородская картофельная система" № 2759-юр от 06.10.2016 | H_NNE-00806-000 | 06.10.2016 | 2759-юр | 1 | 4.088 | 30.09.2020 | 2021 | 2 | 2021 | 2021 | нд | нд | нд | нд | ЛЭП-10 кВ и ТП-10/0.4 кВ | Общество с ограниченной ответственностью производственная компания "Нижегородская картофельная система" | 0 | 1 | нд | нд | нд | нд | нд | нд | нд | нд | нд | нд | нд | нд | нд | нд
6.1.1.3 | Строительство ВЛ-10кВ от КЛ-10кВ от ячейки "Резерв 2" ПС "Елизарьево", строительство ВЛ-10 кВ от КЛ-10 кВ от РУ-10кВ ЛЭП-1005 ПС "Елизарьево" (1,977 км). Производственное отделение Южные электрические сети. Заявитель ООО ПК "Нижегородская картофельная система" № 2759-юр от 06.10.2016 | I_NNE-01216-000 | 06.10.2016 | 2759-юр | 1 | 4.088 | 30.09.2020 | 2020 | 4 | 2020 | 2020 | нд | нд | нд | нд | ЛЭП-10 кВ и ТП-10/0.4 кВ | Общество с ограниченной ответственностью производственная компания "Нижегородская картофельная система" | 0 | 1 | нд | нд | нд | нд | нд | нд | нд | нд | нд | нд | нд | нд | нд | нд
6.1.1.3 | Строительство ВЛ-6 кВ от Л-622 ПС Кожевенная, г. Богородск (0.16 км.) Кстовские электрические сети. Заявитель "Саденов А.О." № 521018524 от 25.06.2018 | I_NNE-01344-000 | 25.06.2018 | 521018524 | 1 | 0.306 | 25.06.2019 | 2021 | 1 | 2021 | 2021 | нд | нд | нд | нд | ЛЭП-6 кВ и ТП-6/0.4 кВ | Саденов Андрей Олегович | 0 | 0.34 | нд | нд | нд | нд | нд | нд | нд | нд | нд | нд | нд | нд | нд | нд
6.1.1.3 | Строительство новой ТП-6/0,4 кВ с установкой ячейки выключателя нагрузки (1 шт.) ПС 110/6кВ Кировская ПО "Центральные электрические сети" (0,8МВА). Заявитель АО "Объединенная дирекция" №521014375 от 03.08.2018 | J_NNE-01367-001 | 03.08.2018 | 521014375 | 1 | 13.57 | 31.12.2019 | 2019 | 4 | 2019 | 2019 | нд | нд | нд | нд | ЛЭП-0,4 кВ | Акционерное общество "Объединенная дирекция" | 0 | 0.36 | нд | нд | нд | нд | нд | нд | нд | нд | нд | нд | нд | нд | нд | нд
6.1.1.3 | Строительство двух КЛ-6 кВ от новой ТП-6/0,4 кВ до точек врезки в КЛ-6 кВ ТП-2199 -ТП-2479 ПС 110/6кВ Кировская, строительство двух КЛ-6 кВ от новой ТП-6/0,4кВ до точек врезки в КЛ-6 кВ ТП-2199-ТП-2739 ПС 110/6кВ Кировская. ПО "Центральные электрические сети" Заявитель АО "Объединенная дирекция" №521014375 от 03.08.2018 (Протяженность 0,55 км) | J_NNE-01367-002 | 03.08.2018 | 521014375 | 1 | 13.57 | 31.12.2019 | 2019 | 4 | 2019 | 2019 | нд | нд | нд | нд | ЛЭП-0,4 кВ | Акционерное общество "Объединенная дирекция" | 0 | 0.36 | нд | нд | нд | нд | нд | нд | нд | нд | нд | нд | нд | нд | нд | нд
6.1.1.3 | Строительство двухтрансформаторной КТП-6/0,4кВ с установкой ячеек камеры стационарной одностороннего обслуживания с выключателем нагрузки вакуумного типа ПС Теплоход ПО "Дзержинские электрические сети". Заявитель ООО "Управляющая компания "Зеркало" №521025148 от 08.11.2018 (0,8 МВА) | J_NNE-01671-001 | 08.11.2018 | 521025148 | 1 | 6.199 | 08.11.2019 | 2020 | 4 | 2020 | 2020 | нд | нд | нд | нд | ЛЭП-0,4 кВ | Общество с ограниченной ответственностью "Управляющая компания "Зеркало" | 0 | 0.28 | нд | нд | нд | нд | нд | нд | нд | нд | нд | нд | нд | нд | нд | нд
6.1.1.3 | Строительство двух КЛ-6кВ от точки врезки в КЛ-6кВ 1СШ ТП-1149 - 1СШ ТП-1060 до 1СШ РУ-6кВ новой КТП-6/0,4 ПС Теплоход, строительство двух КЛ-6кВ от точки врезки в КЛ-6кВ 2СШ ТП-1149 - 2СШ ТП-1060 до 2СШ РУ-6кВ новой КТП-6/0,4кВ ПС Теплоход (общая протяженность 0,755 км) ПО "Дзержинские электрические сети". Заявитель ООО "Управляющая компания "Зеркало" №521025148 от 08.11.2018 | J_NNE-01671-002 | 08.11.2018 | 521025148 | 1 | 6.199 | 08.11.2019 | 2020 | 4 | 2020 | 2020 | нд | нд | нд | нд | ЛЭП-0,4 кВ | Общество с ограниченной ответственностью "Управляющая компания "Зеркало" | 0 | 0.28 | нд | нд | нд | нд | нд | нд | нд | нд | нд | нд | нд | нд | нд | нд
6.1.1.3 | Строительство двух КЛ-0,4кВ от 1СШ РУ-0,4кВ от новой КТП-6/0,4кВ ПС Теплоход, строительство двух КЛ-0,4кВ от 2СШ РУ-0,4кВ от новой КТП-6/0,4кВ ПС Теплоход (общая протяженность 0,12 км) ПО "Дзержинские электрические сети". Заявитель ООО "Управляющая компания "Зеркало" №521025148 от 08.11.2018 | J_NNE-01671-003 | 08.11.2018 | 521025148 | 1 | 6.199 | 08.11.2019 | 2020 | 4 | 2020 | 2020 | нд | нд | нд | нд | ЛЭП-0,4 кВ | Общество с ограниченной ответственностью "Управляющая компания "Зеркало" | 0 | 0.28 | нд | нд | нд | нд | нд | нд | нд | нд | нд | нд | нд | нд | нд | нд
6.1.1.3 | Строительство новой ПС 110/6кВ ПО "Балахнинские электрические сети" . Заявитель "ФГКУ комбинат "Монтаж" управление федерального агентства по государственным резервам по Приволжскому ФО" №521018732 от 01.11.2018 (5,0МВА) | J_NNE-01675-001 | 01.11.2018 | 521018732 | 1 | 210.236 | 01.11.2020 | 2020 | 4 | 2020 | 2020 | нд | нд | нд | нд | ТП-6/0,4 кВ | Федеральное казенное государственное учреждение комбинат "Монтаж" управления федерального агентства по государственным резервам по Приволжскому федеральному округу | 0.126 | 1.352 | нд | нд | нд | нд | нд | нд | нд | нд | нд | нд | нд | нд | нд | нд
6.1.1.3 | Строительство ВЛ 110 кВ от ВЛ 110 кВ №106 «НиГРЭС-ПС Ока» (0,5км) до новой ПС 110/6 кВ, строительство ВЛ 110 кВ от ВЛ 110 кВ №108 «НиГРЭС-Сормовская ТЭЦ» до новой ПС 110/6 кВ (0,5км) Замена грозотроса. ПО "Балахнинские электрические сети" . Заявитель "ФГКУ комбинат "Монтаж" управление федерального агентства по государственным резервам по Приволжскому ФО" №521018732 от 01.11.2018 | J_NNE-01675-002 | 01.11.2018 | 521018732 | 1 | 210.236 | 01.11.2020 | 2021 | 2 | 2021 | 2021 | нд | нд | нд | нд | ТП-6/0,4 кВ | Федеральное казенное государственное учреждение комбинат "Монтаж" управления федерального агентства по государственным резервам по Приволжскому федеральному округу | 0.126 | 1.352 | нд | нд | нд | нд | нд | нд | нд | нд | нд | нд | нд | нд | нд | нд
6.1.1.3 | Строительство двухтрансформаторной КТП-10/0,4кВ ПС Городская (2.0МВА) ПО "Дзержинские электрические сети". Заявитель МКУ "Строитель" №521028162 от 19.02.2019 | J_NNE-01703-001 | 19.02.2019 | 521028162 | 1 | 13.802 | 19.02.2021 | 2020 | 4 | 2020 | 2020 | нд | нд | нд | нд | ЛЭП 0,4 кВ | Муниципально казенное учреждение "Строитель" | 0 | 0.798 | нд | нд | нд | нд | нд | нд | нд | нд | нд | нд | нд | нд | нд | нд
6.1.1.3 | Строительство КЛ-10кВ от РУ-10кВ ТП-492 ПС Городская, строительство КЛ-10кВ от РУ-10кВ ТП-381 ПС Городская (общая протяженность 0.982 км), монтаж выключателя нагрузки 10кВ в РУ-10кВ ТП-492 ПС Городская (1шт.) ПО "Дзержинские электрические сети". Заявитель МКУ "Строитель" №521028162 от 19.02.2019 | J_NNE-01703-002 | 19.02.2019 | 521028162 | 1 | 13.802 | 19.02.2021 | 2020 | 4 | 2020 | 2020 | нд | нд | нд | нд | ЛЭП 0,4 кВ | Муниципально казенное учреждение "Строитель" | 0 | 0.798 | нд | нд | нд | нд | нд | нд | нд | нд | нд | нд | нд | нд | нд | нд
6.1.1.3 | Строительство десяти КЛ-0,4кВ от РУ-0,4кВ новой КТП-10/0,4кВ ПС Городская (общая протяженность 0.310 км), ПО "Дзержинские электрические сети". Заявитель МКУ "Строитель" №521028162 от 19.02.2019 | J_NNE-01703-003 | 19.02.2019 | 521028162 | 1 | 13.802 | 19.02.2021 | 2020 | 4 | 2020 | 2020 | нд | нд | нд | нд | ЛЭП 0,4 кВ | Муниципально казенное учреждение "Строитель" | 0 | 0.798 | нд | нд | нд | нд | нд | нд | нд | нд | нд | нд | нд | нд | нд | нд
6.1.1.3 | Строительство ВЛ-10 кВ от ВЛ-10 кВ Л-1001 ПС "Арзамас-110" (0.6км), монтаж линейного разъединителя в месте присоединения отпаечной ВЛ-10кВ от ВЛ-10 кВ Л-1001 ПС "Арзамас-110" (1шт.) ПО "Арзамасские Электрические сети". Заявитель Лавричев О.В. №521032175 от 23.04.2019 | J_NNE-01707-000 | 23.04.2019 | 521032175 | 1 | 1.004 | 23.04.2020 | 2021 | 2 | 2021 | 2021 | нд | нд | нд | нд | ТП-10/0.4кВ | Лавричев Олег Вениаминович | 0 | 0.2 | нд | нд | нд | нд | нд | нд | нд | нд | нд | нд | нд | нд | нд | нд
6.1.1.3 | Строительство двух КЛ-10 кВ от нового РП-10 кВ до ПС Кузнечиха (1.94км), строительство двух КЛ-10 кВ от нового РП-10 кВ ПС Кузнечиха до границ участка заявителя (0.1км) ПО "Центральные электрические сети". Заявитель Центральный Банк Российской Федерации №521030960 от 16.05.2019 | J_NNE-01709-001 | 16.05.2019 | 521030960 | 1 | 39.826 | 16.05.2021 | 2021 | 2 | 2021 | 2021 | нд | нд | нд | нд | ЛЭП-10кВ | Центральный Банк Российской Федерации | 0 | 1 | нд | нд | нд | нд | нд | нд | нд | нд | нд | нд | нд | нд | нд | нд
6.1.1.3 | Строительство РП-10 кВ ПС Кузнечиха ПО "Центральные электрические сети"(1 шт). Заявитель Центральный Банк Российской Федерации №521030960 от 16.05.2019 | J_NNE-01709-002 | 16.05.2019 | 521030960 | 1 | 39.826 | 16.05.2021 | 2021 | 2 | 2021 | 2021 | нд | нд | нд | нд | ЛЭП-10кВ | Центральный Банк Российской Федерации | 0 | 1 | нд | нд | нд | нд | нд | нд | нд | нд | нд | нд | нд | нд | нд | нд
6.1.1.3 | Строительство КТП-6/0,4кВ от ф.605, ф.601 РП-1, ЛЭП-615, ЛЭП-617 ПС 110/6кВ Выкса (0,8 МВА) ПО "Южные электрические сети". Заявитель АО "Выксунский металлургический завод" №521030823 от 14.05.2019 | J_NNE-01710-001 | 14.05.2019 | 521030823 | 1 | 5.069 | 15.05.2020 | 2020 | 1 | 2020 | 2020 | нд | нд | нд | нд | ЛЭП 0,4 кВ | Акционерное общество "Выксунский металлургический завод" | 0 | 0.293 | нд | нд | нд | нд | нд | нд | нд | нд | нд | нд | нд | нд | нд | нд
6.1.1.3 | Строительство двух ВЛ-10 кВ от 1 и 2 СШ РУ-10 кВ ПС 110/10 кВ Полюс (35 км), строительство ВЛ-10кВ от ВЛ-1003 ПС Каменищи (7.7км), монтаж реклоузеров на новых ВЛ-10 кВ (3 шт.) ПО "Сергачские электрические сети". Заявитель ООО "Правдинское Свино Производство-2" №521033575 от 17.06.2019 | K_NNE-01711-002 | 17.06.2019 | 521033575 | 1 | 102.73 | 16.06.2021 | 2021 | 2 | 2021 | 2021 | нд | нд | нд | нд | ЛЭП 10 кВ | Общество с ограниченной ответственностью "Правдинское Свино Производство-2" | 0 | 2.15 | нд | нд | нд | нд | нд | нд | нд | нд | нд | нд | нд | нд | нд | нд
6.1.1.3 | Строительство двух КЛ-10 кВ от 1 и 2 СШ РУ-10 кВ ПС 110/10 кВ Полюс (0,6км) ПО "Сергачские электрические сети". Заявитель ООО "Правдинское Свино Производство-2" №521033575 от 17.06.2019 | K_NNE-01711-003 | 17.06.2019 | 521033575 | 1 | 102.73 | 16.06.2021 | 2021 | 2 | 2021 | 2021 | нд | нд | нд | нд | ЛЭП 10 кВ | Общество с ограниченной ответственностью "Правдинское Свино Производство-2" | 0 | 2.15 | нд | нд | нд | нд | нд | нд | нд | нд | нд | нд | нд | нд | нд | нд
6.1.1.3 | Строительство ВЛ-10 кВ от ячейки №1008 РУ-10 кВ ПС Пильна (7,7 км), монтаж реклоузера на новой ВЛ-10 кВ (1 шт.) ПО "Сергачские электрические сети". Заявитель ООО «Нижегородские Волокна Конопли» №521032892 от 04.06.2019 | K_NNE-01720-002 | 04.06.2019 | 521032892 | 1 | 14.382 | 04.06.2021 | 2020 | 4 | 2020 | 2020 | нд | нд | нд | нд | ТП-10/0.4кВ | Общество с ограниченной ответственностью "Нижегородские Волокна Конопли" | 0.5 | 13.5 | нд | нд | нд | нд | нд | нд | нд | нд | нд | нд | нд | нд | нд | нд
6.1.1.3 | Строительство КЛ-10 кВ от ячейки №1008 РУ-10 кВ ПС Пильна (0,5 км) ПО "Сергачские электрические сети". Заявитель ООО «Нижегородские Волокна Конопли» №521032892 от 04.06.2019 | K_NNE-01720-003 | 04.06.2019 | 521032892 | 1 | 14.382 | 04.06.2021 | 2020 | 4 | 2020 | 2020 | нд | нд | нд | нд | ТП-10/0.4кВ | Общество с ограниченной ответственностью "Нижегородские Волокна Конопли" | 0.5 | 13.5 | нд | нд | нд | нд | нд | нд | нд | нд | нд | нд | нд | нд | нд | нд
6.1.1.3 | Строительство КЛ-0,4 кВ от РУ-0.4 кВ (ф.5) ЗТП-75 (ф.48 РП-4, ЛЭП-1022 "Арзамас-110") (0.05 км) с установкой автоматического выключателя в РУ-0.4 кВ (ф.5) ЗТП-75 (1 шт.), строительство КЛ-0,4 кВ от РУ-0.4 кВ (ф.1) ЗТП-190 (ф.39 РП-3, ЛЭП-1021 "Арзамас-110") (0.4 км.) с установкой автоматического выключателя в РУ-0.4 кВ (ф.1) ЗТП-190 (1 шт.) ПО "Арзамасские электрические сети". Заявитель АМКУ "Стройгород" №521032777 от 08.07.2019 | K_NNE-01725-000 | 08.07.2019 | 521032777 | 1 | 3.896 | 08.03.2020 | 2021 | 2 | 2021 | 2021 | нд | нд | нд | нд | ЛЭП-0.4 кВ | Арзамассское муниципальное казенное учреждение "Стройгород" | 0.131 | 0.15 | нд | нд | нд | нд | нд | нд | нд | нд | нд | нд | нд | нд | нд | нд
6.1.1.3 | Строительство КЛ-0,4кВ (9.82км) от новых ТП-6/0,4кВ (ТП-1, ТП-2, ТП-3, ТП-4, ТП-5) и временной ТП-6/0,4кВ (ТП4/1) до границ участков жилых домов по 2-му и 3-му этапам строительства, а также границы участка щита наружного освещения ПО "Кстовские электрические сети". Заявитель Фонд "Специальные проекты Фонда Защиты прав граждан-участников долевого строительства" №521038852 от 15.10.2019 | K_NNE-01734-008 | 15.10.2019 | 521038852 | 1 | 17.885 | 30.06.2021 | 2021 | 2 | 2021 | 2021 | нд | нд | нд | нд | ЛЭП-0.4 кВ | Фонд «Специальные проекты Фонда Защиты прав граждан- участников долевого строительства» | 0 | 3.731 | нд | нд | нд | нд | нд | нд | нд | нд | нд | нд | нд | нд | нд | нд
6.1.1.3 | Строительство двух КЛ-0,4 кВ от новой ТП-10/0,4кВ до границы участка насосной станции (0,698 км) ПО «Кстовские электрические сети». Заявитель Фонд «Специальные проекты Фонда Защиты прав граждан- участников долевого строительства» №521038852 от 15.10.2019 | K_NNE-01734-009 | 15.10.2019 | 521038852 | 1 | 17.885 | 30.06.2021 | 2021 | 1 | 2021 | 2021 | нд | нд | нд | нд | ЛЭП-0.4 кВ | Фонд «Специальные проекты Фонда Защиты прав граждан- участников долевого строительства» | 0 | 3.731 | нд | нд | нд | нд | нд | нд | нд | нд | нд | нд | нд | нд | нд | нд
6.1.1.3 | Строительство двух ТП-10/0,4 кВ от ЛЭП-1014 ПС 110/35/10 кВ "Дивеево", ЛЭП-1006 ПС 35/10 кВ "Елизарьево" (0.8 МВА) ПО "Южные электрические сети". Заявитель "Управление капитального строительства и архитектуры Администрации Дивеевского муниципального района Нижегородской области" № 521039675 от 28.08.2019 | K_NNE-01735-001 | 28.08.2019 | 521039675 | 1 | 10.861 | 28.08.2020 | 2021 | 2 | 2021 | 2021 | нд | нд | нд | нд | ЛЭП-0.4 кВ | Управление капитального строительства и архитектуры Администрации Дивеевского муниципального района Нижегородской области | 0 | 0.38 | нд | нд | нд | нд | нд | нд | нд | нд | нд | нд | нд | нд | нд | нд
6.1.1.3 | Строительство ВЛ-10 кВ от оп. №18 отпаечной ЛЭП-10кВ ЛЭП-1014 ПС "Дивеево" (0.14 км) с установкой линейного разъединителя (1 шт.), строительство ВЛ-10 кВ от оп. №40 ЛЭП-1006 ПС "Елизарьево" (5 км) с установкой линейного разъединителя (1 шт.) ПО "Южные электрические сети". Заявитель "Управление капитального строительства и архитектуры Администрации Дивеевского муниципального района Нижегородской области" № 521039675 от 28.08.2019 | K_NNE-01735-002 | 28.08.2019 | 521039675 | 1 | 10.861 | 28.08.2020 | 2021 | 2 | 2021 | 2021 | нд | нд | нд | нд | ЛЭП-0.4 кВ | Управление капитального строительства и архитектуры Администрации Дивеевского муниципального района Нижегородской области | 0 | 0.38 | нд | нд | нд | нд | нд | нд | нд | нд | нд | нд | нд | нд | нд | нд
6.1.1.3 | Строительство четырех КЛ-0,4 кВ от новых ТП-10/0,4 кВ (0.04 км) ПО "Южные электрические сети". Заявитель "Управление капитального строительства и архитектуры Администрации Дивеевского муниципального района Нижегородской области" № 521039675 от 28.08.2019 | K_NNE-01735-004 | 28.08.2019 | 521039675 | 1 | 10.861 | 28.08.2020 | 2021 | 1 | 2021 | 2021 | нд | нд | нд | нд | ЛЭП-0.4 кВ | Управление капитального строительства и архитектуры Администрации Дивеевского муниципального района Нижегородской области | 0 | 0.38 | нд | нд | нд | нд | нд | нд | нд | нд | нд | нд | нд | нд | нд | нд
6.1.1.3 | Строительство ВЛ-6 кВ от оп.1 ЛЭП-610 ПС 110/6 кВ "Навашино" (0,007 км) с установкой реклоузера (1 шт.) ПО "Южные электрические сети". Заявитель ООО "Сувенир" № 521039609 от 03.09.2019 | K_NNE-01736-000 | 03.09.2019 | 521039609 | 1 | 2.038 | 03.09.2020 | 2021 | 1 | 2021 | 2021 | нд | нд | нд | нд | ЛЭП-0.4 кВ | Общество с ограниченной ответственностью "Сувенир" | 0.07 | 0.434 | нд | нд | нд | нд | нд | нд | нд | нд | нд | нд | нд | нд | нд | нд
6.1.1.3 | Строительство ВЛ-10кВ от РУ-10кВ ПС 110/35/10кВ "Конново" (8.0км) с установкой разъединителей (2 шт.) и индикатора повреждения воздушной линии (ИПВЛ) (1 шт.) ПО "Южные электрические сети" Заявитель ООО "Правдинское Свино Производство-2" №521037021 от 24.07.2019 | K_NNE-01800-001 | 24.07.2019 | 521037021 | 1 | 49.158 | 24.07.2020 | 2021 | 2 | 2021 | 2021 | нд | нд | нд | нд | ЛЭП-0.4 кВ | Общество с ограниченной ответственностью "Правдинское Свино Производство-2" | 0 | 2.3 | нд | нд | нд | нд | нд | нд | нд | нд | нд | нд | нд | нд | нд | нд
6.1.1.3 | Строительство ВЛ-10кВ от ф.1006 РУ-10кВ ПС 110/35/10кВ "Панфилово" (16.0км) с установкой разъединителя (3 шт.) и индикатора повреждения воздушной линии (ИПВЛ) (1 шт.) ПО "Арзамасские электрические сети". Заявитель ООО "Правдинское Свино Производство-2" №521037021 от 24.07.2019 | K_NNE-01800-002 | 24.07.2019 | 521037021 | 1 | 49.158 | 24.07.2020 | 2021 | 2 | 2021 | 2021 | нд | нд | нд | нд | ЛЭП-0.4 кВ | Общество с ограниченной ответственностью "Правдинское Свино Производство-2" | 0 | 2.3 | нд | нд | нд | нд | нд | нд | нд | нд | нд | нд | нд | нд | нд | нд
6.1.1.3 | Строительство КЛ-10кВ от ф.1006 РУ-10кВ ПС 110/35/10кВ "Панфилово" (0.55км) ПО "Арзамасские электрические сети". Заявитель ООО "Правдинское Свино Производство-2" №521037021 от 24.07.2019 | K_NNE-01800-003 | 24.07.2019 | 521037021 | 1 | 49.158 | 24.07.2020 | 2021 | 2 | 2021 | 2021 | нд | нд | нд | нд | ЛЭП-0.4 кВ | Общество с ограниченной ответственностью "Правдинское Свино Производство-2" | 0 | 2.3 | нд | нд | нд | нд | нд | нд | нд | нд | нд | нд | нд | нд | нд | нд
6.1.1.3 | Строительство ВЛ-6 кВ от РУ 6кВ ТП-118 ПС Свердловская (0.5 км) ПО "Центральные электрические сети". Заявитель ООО "ЗЕФС-ЭНЕРГО" № 521038765 от 07.10.2019 | K_NNE-01864-001 | 07.10.2019 | 521038765 | 1 | 8.363 | 07.10.2020 | 2021 | 2 | 2021 | 2021 | нд | нд | нд | нд | ЛЭП-6 кВ | Общество с ограниченной ответственностью "ЗЕФС-ЭНЕРГО" | 0 | 0.62 | нд | нд | нд | нд | нд | нд | нд | нд | нд | нд | нд | нд | нд | нд
6.1.1.3 | Строительство КЛ-6 кВ от РУ 6кВ ТП-118 ПС Свердловская (2.0 км) ПО "Центральные электрические сети". Заявитель ООО "ЗЕФС-ЭНЕРГО" № 521038765 от 07.10.2019 | K_NNE-01864-002 | 07.10.2019 | 521038765 | 1 | 8.363 | 07.10.2020 | 2021 | 2 | 2021 | 2021 | нд | нд | нд | нд | ЛЭП-6 кВ | Общество с ограниченной ответственностью "ЗЕФС-ЭНЕРГО" | 0 | 0.62 | нд | нд | нд | нд | нд | нд | нд | нд | нд | нд | нд | нд | нд | нд
6.1.1.3 | Строительство двух КЛ-10 кВ от ф.1004 и ф.1009 на I и II СШ в РУ 10кВ ПС 110кВ "Стрелка" (5,25 км) ПО "Центральные электрические сети". Заявитель ГКУ НО "Нижегородстройзаказчик" №521032810 от 23.12.2019 | K_NNE-01880-001 | 23.12.2019 | 521032810 | 1 | 123.626 | 23.12.2021 | 2021 | 4 | 2021 | 2021 | нд | нд | нд | нд | ЛЭП-10кВ | Государственное казённое учреждение Нижегородской области "Нижегородстройзаказчик" | 0 | 7.758 | нд | нд | нд | нд | нд | нд | нд | нд | нд | нд | нд | нд | нд | нд
6.1.1.3 | Строительство КЛ-6 кВ от 1СШ-6 кВ ТП-35 (РП-17, ПС Свердловская) (0,16 км), КЛ-6 кВ от 2СШ-6 кВ ТП-35 (РП-12, ПС Ковалиха) (0,16 км) ПО "Центральные электрические сети". Заявитель НП "СтройДом на Генкиной 66" от 18.12.2019 №521032349 | K_NNE-01903-001 | 18.12.2019 | 521032349 | 1 | 4.648 | 18.12.2020 | 2021 | 2 | 2021 | 2021 | нд | нд | нд | нд | ЛЭП-6 кВ | Некоммерческое партнерство "СтройДом на Генкиной 66" | 0 | 0.4 | нд | нд | нд | нд | нд | нд | нд | нд | нд | нд | нд | нд | нд | нд
6.1.1.3 | Строительство двухтрансформаторной ТП-10/0,4 кВ от ВЛ-1006 ПС Пильна (0.8 МВА) ПО "Сергачские электрические сети". Заявитель "Администрация Пильнинского района Нижегородской области" № 521044641 от 24.12.2019 | K_NNE-01904-001 | 24.12.2019 | 521044641 | 1 | 5.859 | 24.12.2020 | 2021 | 1 | 2021 | 2021 | нд | нд | нд | нд | ЛЭП-0.4 кВ | Администрация Пильнинского района Нижегородской области | 0 | 0.336 | нд | нд | нд | нд | нд | нд | нд | нд | нд | нд | нд | нд | нд | нд
6.1.1.3 | Строительство ВЛ-10 кВ от ВЛ-1006 ПС Пильна (0.53 км), ВЛ-10 кВ от ВЛ-1001 ПС Пильна (0.07 км) ПО "Сергачские электрические сети". Заявитель "Администрация Пильнинского района Нижегородской области" № 521044641 от 24.12.2019 | K_NNE-01904-002 | 24.12.2019 | 521044641 | 1 | 5.859 | 24.12.2020 | 2021 | 1 | 2021 | 2021 | нд | нд | нд | нд | ЛЭП-0.4 кВ | Администрация Пильнинского района Нижегородской области | 0 | 0.336 | нд | нд | нд | нд | нд | нд | нд | нд | нд | нд | нд | нд | нд | нд
6.1.1.3 | Строительство КЛ-10 кВ от ВЛ-1006 ПС Пильна (0.15 км) ПО "Сергачские электрические сети" . Заявитель "Администрация Пильнинского района Нижегородской области" № 521044641 от 24.12.2019 | K_NNE-01904-003 | 24.12.2019 | 521044641 | 1 | 5.859 | 24.12.2020 | 2021 | 1 | 2021 | 2021 | нд | нд | нд | нд | ЛЭП-0.4 кВ | Администрация Пильнинского района Нижегородской области | 0 | 0.336 | нд | нд | нд | нд | нд | нд | нд | нд | нд | нд | нд | нд | нд | нд
6.1.1.3 | Строительство четырех ВЛ-0.4 кВ от новой ТП-10/0,4 кВ (0.16 км) ПО "Сергачские электрические сети". Заявитель "Администрация Пильнинского района Нижегородской области" № 521044641 от 24.12.2019 | K_NNE-01904-004 | 24.12.2019 | 521044641 | 1 | 5.859 | 24.12.2020 | 2021 | 1 | 2021 | 2021 | нд | нд | нд | нд | ЛЭП-0.4 кВ | Администрация Пильнинского района Нижегородской области | 0 | 0.336 | нд | нд | нд | нд | нд | нд | нд | нд | нд | нд | нд | нд | нд | нд
6.1.1.3 | Строительство КЛ-6 кВ от РУ-6 кВ ТП-2993 ПС Ленинская (0.6 км) ПО "Центральные электрические сети". Заявитель ООО "Скад тех инжиниринг" № 521044619 от 17.01.2020 | K_NNE-01905-000 | 17.01.2020 | 521044619 | 1 | 5.414 | 17.01.2021 | 2020 | 4 | 2020 | 2020 | нд | нд | нд | нд | ЛЭП-6 кВ и ТП-6/0.4 кВ | Общество с ограниченной ответственностью "Скад тех инжиниринг" | 0 | 0.45 | нд | нд | нд | нд | нд | нд | нд | нд | нд | нд | нд | нд | нд | нд
6.1.1.3 | Строительство двухтрансформаторной ТП-6/0,4 кВ от РП-100 ПС Спутник (1.26 МВА) ПО "Центральные электрические сети". Заявитель ООО "ЛУКОЙЛ-АЭРО" № 521044616 от 21.01.2020 | K_NNE-01906-001 | 21.01.2020 | 521044616 | 1 | 13.698 | 21.01.2021 | 2020 | 4 | 2020 | 2020 | нд | нд | нд | нд | ЛЭП-0.4 кВ | Общество с ограниченной ответственностью "ЛУКОЙЛ-АЭРО" | 0.4 | 0.4 | нд | нд | нд | нд | нд | нд | нд | нд | нд | нд | нд | нд | нд | нд
6.1.1.3 | Строительство КЛ-6 кВ от 1СШ РУ-6 кВ РП-100 ПС Спутник (0.37 км), КЛ-6 кВ от 2СШ РУ-6 кВ РП-100 ПС Спутник (0.37 км) ПО "Центральные электрические сети". Заявитель ООО "ЛУКОЙЛ-АЭРО" № 521044616 от 21.01.2020 | K_NNE-01906-002 | 21.01.2020 | 521044616 | 1 | 13.698 | 21.01.2021 | 2020 | 4 | 2020 | 2020 | нд | нд | нд | нд | ЛЭП-0.4 кВ | Общество с ограниченной ответственностью "ЛУКОЙЛ-АЭРО" | 0.4 | 0.4 | нд | нд | нд | нд | нд | нд | нд | нд | нд | нд | нд | нд | нд | нд
6.1.1.3 | Строительство четырех КЛ-0.4 кВ от 1СШ и 2СШ РУ-0.4 кВ новой ТП-6/0,4 кВ ПС Спутник (0.4 км) ПО "Центральные электрические сети". Заявитель ООО "ЛУКОЙЛ-АЭРО" № 521044616 от 21.01.2020 | K_NNE-01906-003 | 21.01.2020 | 521044616 | 1 | 13.698 | 21.01.2021 | 2020 | 4 | 2020 | 2020 | нд | нд | нд | нд | ЛЭП-0.4 кВ | Общество с ограниченной ответственностью "ЛУКОЙЛ-АЭРО" | 0.4 | 0.4 | нд | нд | нд | нд | нд | нд | нд | нд | нд | нд | нд | нд | нд | нд
6.1.1.3 | Строительство КЛ-6 кВ от РУ-6 кВ ТП-4489 ПС Мыза (0.06 км), КЛ-6 кВ от РУ-6 кВ ТП-4368 ПС Мыза (0.06 км) ПО "Центральные электрические сети". Заявитель ООО "Т2 Мобайл" № 521044661 от 28.01.2020 | K_NNE-01907-001 | 28.01.2020 | 521044661 | 1 | 1.974 | 28.01.2022 | 2020 | 4 | 2020 | 2020 | нд | нд | нд | нд | ЛЭП-6 кВ и ТП-6/0.4 кВ | Общество с ограниченной ответственностью "Т2 Мобайл" | 0.1 | 1 | нд | нд | нд | нд | нд | нд | нд | нд | нд | нд | нд | нд | нд | нд
6.1.1.3 | Строительство двух КЛ-0,4 кВ от 1СШ ТП-4293 ПС приокская (0.38 км), двух КЛ-0,4 кВ от 2СШ ТП-4293 ПС приокская (0.38 км), с установкой автоматических выключателей (2 шт.) ПО "Центральные электрические сети". Заявитель НПД "Светлогорское" №521046005 от 29.01.2020 | K_NNE-01908-000 | 29.01.2020 | 521046005 | 1 | 5.84 | 29.01.2021 | 2021 | 1 | 2021 | 2021 | нд | нд | нд | нд | ЛЭП-0.4 кВ | Некоммерческое партнерство дольщиков "Светлогорское" | 0 | 0.29 | нд | нд | нд | нд | нд | нд | нд | нд | нд | нд | нд | нд | нд | нд
6.1.1.3 | Строительство однотрансформаторной ТП-6/0,4 кВ от РП-39 ПС Старосормовская (0.4 МВА) ПО "Центральные электрические сети". Заявитель ООО "Крабер" № 521047329 от 05.03.2020 | K_NNE-01909-001 | 05.03.2020 | 521047329 | 1 | 5.556 | 05.03.2021 | 2021 | 1 | 2021 | 2021 | нд | нд | нд | нд | ТП-6/0,4 кВ | Общество с ограниченной ответственностью "Крабер" | 0.15 | 0.35 | нд | нд | нд | нд | нд | нд | нд | нд | нд | нд | нд | нд | нд | нд
6.1.1.3 | Строительство КЛ-6 кВ от ТП-3427 до новой ТП-6/0,4 кВ (0.15 км) ПО "Центральные электрические сети". Заявитель ООО "Крабер" № 521047329 от 05.03.2020 | K_NNE-01909-002 | 05.03.2020 | 521047329 | 1 | 5.556 | 05.03.2021 | 2021 | 1 | 2021 | 2021 | нд | нд | нд | нд | ЛЭП-6 кВ | Общество с ограниченной ответственностью "Крабер" | 0.15 | 0.35 | нд | нд | нд | нд | нд | нд | нд | нд | нд | нд | нд | нд | нд | нд
6.1.1.3 | Строительство двух КЛ-0.4 кВ от новой ТП-6/0,4 кВ до границ участка заявителя (0.08 км) ПО "Центральные электрические сети" . Заявитель ООО "Крабер" № 521047329 от 05.03.2020 | K_NNE-01909-003 | 05.03.2020 | 521047329 | 1 | 5.556 | 05.03.2021 | 2021 | 1 | 2021 | 2021 | нд | нд | нд | нд | ЛЭП-0.4 кВ | Общество с ограниченной ответственностью "Крабер" | 0.15 | 0.35 | нд | нд | нд | нд | нд | нд | нд | нд | нд | нд | нд | нд | нд | нд
6.1.1.3 | Строительство ВЛ-10кВ от РУ 10кВ ПС 110/35/10кВ Дивеево (16.94 км) ПО "Южные электрические сети" . Заявитель АО "Технопарк "Саров" №521037845 от 27.12.2019 | K_NNE-01916-001 | 27.12.2019 | 521037845 | 1 | 125.833 | 27.12.2021 | 2021 | 2 | 2021 | 2021 | нд | нд | нд | нд | ЛЭП-10кВ | Акционерное общество "Технопарк "Саров" | 0 | 4.99 | нд | нд | нд | нд | нд | нд | нд | нд | нд | нд | нд | нд | нд | нд
6.1.1.3 | Строительство КЛ-10кВ от РУ 10кВ ПС 110/35/10кВ Дивеево (16.94 км) ПО "Южные электрические сети" . Заявитель АО "Технопарк "Саров" №521037845 от 27.12.2019 | K_NNE-01916-002 | 27.12.2019 | 521037845 | 1 | 125.833 | 27.12.2021 | 2021 | 2 | 2021 | 2021 | нд | нд | нд | нд | ЛЭП-10кВ | Акционерное общество "Технопарк "Саров" | 0 | 4.99 | нд | нд | нд | нд | нд | нд | нд | нд | нд | нд | нд | нд | нд | нд
6.1.1.3 | Строительство ВЛ-10кВ от ЛЭП-1001 ПС 110/35/10 кВ Перевоз (0.08 км) с установкой реклоузера (1 шт.) ПО "Арзамасские электрические сети" . Заявитель ООО "Профессионал-ДорСтрой" №521047409 от 04.04.2020 | K_NNE-01917-000 | 04.04.2020 | 521047409 | 1 | 1.573 | 04.04.2021 | 2021 | 2 | 2021 | 2021 | нд | нд | нд | нд | ТП 10/0.4 кВ | Общество с ограниченной ответственностью "Профессионал-ДорСтрой" | 0 | 0.35 | нд | нд | нд | нд | нд | нд | нд | нд | нд | нд | нд | нд | нд | нд
6.1.1.3 | Строительство ВЛ-10кВ от ЛЭП-1025 ПС 110/35/10 кВ Митино (0.4 км) ПО "Кстовские электрические сети" . Заявитель АО "ФЦНИВТ "СНПО "Элерон" №521045686 от 23.03.2020 | K_NNE-01918-000 | 23.03.2020 | 521045686 | 1 | 2.714 | 23.03.2021 | 2021 | 1 | 2021 | 2021 | нд | нд | нд | нд | ЛЭП-10кВ | Акционерное общество "ФЕДЕРАЛЬНЫЙ ЦЕНТР НАУКИ И ВЫСОКИХ ТЕХНОЛОГИЙ "СПЕЦИАЛЬНОЕ НАУЧНО-ПРОИЗВОДСТВЕННОЕ ОБЪЕДИНЕНИЕ "ЭЛЕРОН" | 0 | 0.667 | нд | нд | нд | нд | нд | нд | нд | нд | нд | нд | нд | нд | нд | нд
6.1.1.3 | Строительство КЛ-6кВ от РУ 6кВ ТП-4037 ПС НИИТОП (0.15 км) ПО "Центральные электрические сети" . Заявитель ИП Харитонова Елена №521045961 от 21.02.2020 | K_NNE-01919-000 | 21.02.2020 | 521045961 | 1 | 0.9 | 21.02.2021 | 2021 | 1 | 2021 | 2021 | нд | нд | нд | нд | ТП 10/0.4 кВ | Индивидуальный предприниматель Харитонова Елена | 0 | 0.487 | нд | нд | нд | нд | нд | нд | нд | нд | нд | нд | нд | нд | нд | нд
6.1.1.3 | Строительство двухтрансформаторной ТП-6/0,4 кВ ПС Ольгино (0.5 мВа) ПО "Центральные электрические сети" . Заявитель ГКУ НО "Нижегородстройзаказчик" №521049622 от 07.05.2020 | K_NNE-01920-001 | 07.05.2020 | 521049622 | 1 | 10.956 | 07.05.2021 | 2021 | 2 | 2021 | 2021 | нд | нд | нд | нд | ВРУ-0.4кВ от ЛЭП-0.4 кВ | Государственное казённое учреждение Нижегородской области "Нижегородстройзаказчик" | 0 | 0.23 | нд | нд | нд | нд | нд | нд | нд | нд | нд | нд | нд | нд | нд | нд
6.1.1.3 | Строительство двух КЛ-6кВ от 1СШ и 2СШ РП 6 ПС Ольгино до новой ТП-6/0.4кВ (1.02 км) ПО "Центральные электрические сети" . Заявитель ГКУ НО "Нижегородстройзаказчик" №521049622 от 07.05.2020 | K_NNE-01920-002 | 07.05.2020 | 521049622 | 1 | 10.956 | 07.05.2021 | 2021 | 2 | 2021 | 2021 | нд | нд | нд | нд | ВРУ-0.4кВ от ЛЭП-0.4 кВ | Государственное казённое учреждение Нижегородской области "Нижегородстройзаказчик" | 0 | 0.23 | нд | нд | нд | нд | нд | нд | нд | нд | нд | нд | нд | нд | нд | нд
6.1.1.3 | Строительство двух КЛ-0.4кВ от РУ 0.4кВ ТП-6/0.4кВ ПС Ольгино (0.32 км) ПО "Центральные электрические сети" . Заявитель ГКУ НО "Нижегородстройзаказчик" №521049622 от 07.05.2020 | K_NNE-01920-003 | 07.05.2020 | 521049622 | 1 | 10.956 | 07.05.2021 | 2021 | 2 | 2021 | 2021 | нд | нд | нд | нд | ВРУ-0.4кВ от ЛЭП-0.4 кВ | Государственное казённое учреждение Нижегородской области "Нижегородстройзаказчик" | 0 | 0.23 | нд | нд | нд | нд | нд | нд | нд | нд | нд | нд | нд | нд | нд | нд
6.1.1.3 | Строительство двухтрансформаторной ТП-6/0,4 кВ ПС Ольгино (1.260 мВа) ПО "Центральные электрические сети" . Заявитель ГКУ НО "Нижегородстройзаказчик" №521049624 от 07.05.2020 | K_NNE-01921-001 | 07.05.2020 | 521049624 | 1 | 13.967 | 07.05.2021 | 2021 | 2 | 2021 | 2021 | нд | нд | нд | нд | ВРУ-0.4кВ от ЛЭП-0.4 кВ | Государственное казённое учреждение Нижегородской области "Нижегородстройзаказчик" | 0 | 0.513 | нд | нд | нд | нд | нд | нд | нд | нд | нд | нд | нд | нд | нд | нд
6.1.1.3 | Строительство двух КЛ-6кВ от 1СШ и 2СШ РП 6 ПС Ольгино до новой ТП-6/0.4кВ (1.26 км) ПО "Центральные электрические сети" . Заявитель ГКУ НО "Нижегородстройзаказчик" №521049624 от 07.05.2020 | K_NNE-01921-002 | 07.05.2020 | 521049624 | 1 | 13.967 | 07.05.2021 | 2021 | 2 | 2021 | 2021 | нд | нд | нд | нд | ВРУ-0.4кВ от ЛЭП-0.4 кВ | Государственное казённое учреждение Нижегородской области "Нижегородстройзаказчик" | 0 | 0.513 | нд | нд | нд | нд | нд | нд | нд | нд | нд | нд | нд | нд | нд | нд
6.1.1.3 | Строительство двенадцати КЛ-0.4кВ от РУ 0.4кВ ТП-6/0.4кВ ПС Ольгино (1.2 км) ПО "Центральные электрические сети" . Заявитель ГКУ НО "Нижегородстройзаказчик" №521049624 от 07.05.2020 | K_NNE-01921-003 | 07.05.2020 | 521049624 | 1 | 13.967 | 07.05.2021 | 2021 | 2 | 2021 | 2021 | нд | нд | нд | нд | ВРУ-0.4кВ от ЛЭП-0.4 кВ | Государственное казённое учреждение Нижегородской области "Нижегородстройзаказчик" | 0 | 0.513 | нд | нд | нд | нд | нд | нд | нд | нд | нд | нд | нд | нд | нд | нд
6.1.1.3 | Строительство ВЛ-10кВ от ЛЭП-1003 ПС 35/10кВ Мухтолово (0,007 км) с установкой реклоузера (1 шт.) ПО "Южные электрические сети". Заявитель Администрация р.п. Мухтолово №521051871 от 26.06.2020 | K_NNE-01943-000 | 26.06.2020 | 521051871 | 1 | 2.185 | 26.06.2021 | 2021 | 2 | 2021 | 2021 | нд | нд | нд | нд | ВРУ-0.4кВ от ЛЭП-10 кВ | Администрация рабочего поселка Мухтолово Ардатовского муниципального района Нижегородской области | 0 | 0.22 | нд | нд | нд | нд | нд | нд | нд | нд | нд | нд | нд | нд | нд | нд
6.1.1.3 | Строительство ВЛ-10кВ от оп. №1 ЛЭП-1003 ПС Сельхозтехника (0.65 км) с установкой реклоузера (1 шт.) ПО "Кстовские электрические сети". Заявитель ЗАО "Элком" №521048430 от 23.06.2020 | K_NNE-01944-001 | 23.06.2020 | 521048430 | 1 | 4.497 | 23.06.2022 | 2021 | 3 | 2021 | 2021 | нд | нд | нд | нд | ЛЭП-10кВ | Закрытое акционерное общество "Элком" | 0 | 1 | нд | нд | нд | нд | нд | нд | нд | нд | нд | нд | нд | нд | нд | нд
6.1.1.3 | Строительство КЛ-10кВ от ЛЭП-1003 ПС Сельхозтехника (0.04 км) ПО "Кстовские электрические сети". Заявитель ЗАО "Элком" №521048430 от 23.06.2020 | K_NNE-01944-002 | 23.06.2020 | 521048430 | 1 | 4.497 | 23.06.2022 | 2021 | 3 | 2021 | 2021 | нд | нд | нд | нд | ЛЭП-10кВ | Закрытое акционерное общество "Элком" | 0 | 1 | нд | нд | нд | нд | нд | нд | нд | нд | нд | нд | нд | нд | нд | нд
6.1.1.3 | Строительство ТП-6/0,4кВ от ЛЭП-609 ПС Малаховская (0.16 МВА). ПО "Балахнинские электрические сети". Заявитель АО "АРТМЕТАН ГРУПП" дог. №521054176 от 24.07.2020 | L_NNE-01954-001 | 24.07.2020 | 521054176 | 1 | 1.442 | 24.07.2021 | 2021 | 1 | 2021 | 2021 | нд | нд | нд | нд | ВРУ-0.4кВ | Акционерное общество "АРТМЕТАН ГРУПП" | 0 | 0.156 | нд | нд | нд | нд | нд | нд | нд | нд | нд | нд | нд | нд | нд | нд
6.1.1.3 | Строительство КЛ-6кВ от ТП-6/0,4кВ до ЛЭП-609 ПС Малаховская (0.1 км.). ПО "Балахнинские электрические сети". Заявитель АО "АРТМЕТАН ГРУПП" дог. №521054176 от 24.07.2020 | L_NNE-01954-002 | 24.07.2020 | 521054176 | 1 | 1.442 | 24.07.2021 | 2021 | 1 | 2021 | 2021 | нд | нд | нд | нд | ВРУ-0.4кВ | Акционерное общество "АРТМЕТАН ГРУПП" | 0 | 0.156 | нд | нд | нд | нд | нд | нд | нд | нд | нд | нд | нд | нд | нд | нд
6.1.1.3 | Строительство ТП-6/0,4кВ от ЛЭП-611 ПС Дружба (0.16 МВА). ПО "Южные электрические сети". Заявитель АО "АРТМЕТАН ГРУПП" дог. №521054180 от 24.07.2020 | L_NNE-01955-001 | 24.07.2020 | 521054180 | 1 | 0.87 | 24.07.2021 | 2021 | 1 | 2021 | 2021 | нд | нд | нд | нд | ЛЭП-6кВ | Акционерное общество "АРТМЕТАН ГРУПП" | 0 | 0.156 | нд | нд | нд | нд | нд | нд | нд | нд | нд | нд | нд | нд | нд | нд
6.1.1.3 | Строительство ВЛ-6кВ от ЛЭП-611 ПС Дружба (0.05 км.), с установкой литейного разъединителя (1 шт.). ПО "Южные электрические сети". Заявитель АО "АРТМЕТАН ГРУПП" дог. №521054180 от 24.07.2020 | L_NNE-01955-002 | 24.07.2020 | 521054180 | 1 | 0.87 | 24.07.2021 | 2021 | 2 | 2021 | 2021 | нд | нд | нд | нд | ЛЭП-6кВ | Акционерное общество "АРТМЕТАН ГРУПП" | 0 | 0.156 | нд | нд | нд | нд | нд | нд | нд | нд | нд | нд | нд | нд | нд | нд
6.1.1.3 | Строительство КТП-6/0,4кВ от 1СШ и 3СШ ПС Приокская (2,5 МВА), КТП-6/0,4кВ от КЛ-6кВ новой ТП-6/0,4кВ ПС Приокская (2,5 МВА). ПО "Центральные электрические сети". Заявитель МКУ "Главное управление по капитальному строительству г.Нижнего Новгорода" дог. №521049966 от 17.07.2020 | L_NNE-01956-001 | 17.07.2020 | 521049966 | 1 | 134.096 | 17.07.2022 | 2021 | 3 | 2021 | 2021 | нд | нд | нд | нд | ВРУ-0.4кВ | Муниципальное казенное учреждение "Главное управление по капитальному строительству города Нижнего Новгорода" | 0 | 2.738 | нд | нд | нд | нд | нд | нд | нд | нд | нд | нд | нд | нд | нд | нд
6.1.1.3 | Строительство двух КЛ-6кВ от 1СШ и 3СШ ПС Приокская до КТП-6/0,4кВ (ТП-1) (3.8 км.), двух КЛ-6кВ от КТП-6/0,4кВ (ТП-1) до КТП-6/0,4кВ (ТП-2) (4.06 км.). ПО "Центральные электрические сети". Заявитель МКУ "Главное управление по капитальному строительству г.Нижнего Новгорода" дог. №521049966 от 17.07.2020 | L_NNE-01956-002 | 17.07.2020 | 521049966 | 1 | 134.096 | 17.07.2022 | 2021 | 3 | 2021 | 2021 | нд | нд | нд | нд | ВРУ-0.4кВ | Муниципальное казенное учреждение "Главное управление по капитальному строительству города Нижнего Новгорода" | 0 | 2.738 | нд | нд | нд | нд | нд | нд | нд | нд | нд | нд | нд | нд | нд | нд
6.1.1.3 | Строительство двух КЛ-10кВ от РУ-10кВ РП-222 ПС Свердловская (0.06 км), с установкой трансформаторов тока (2 шт) ПО "Центральные электрические сети". Заявитель ООО СЗ "Добрострой" №521050933 от 09.07.2020 | L_NNE-01960-000 | 09.07.2020 | 521050933 | 1 | 4.95 | 09.07.2022 | 2021 | 1 | 2021 | 2021 | нд | нд | нд | нд | ЛЭП-6кВ | Общество с ограниченной ответственностью специализированный застройщик "Добрострой" | 0 | 0.862 | нд | нд | нд | нд | нд | нд | нд | нд | нд | нд | нд | нд | нд | нд
6.1.1.3 | Строительство двух КЛ-0,4 кВ от ТП-3362 ПС 110/6кВ Светлояркая (0.28 км.) с установкой автоматического выключателя в РУ-0.4 кВ ТП-3362 (1 шт.) ПО "Центральные электрические сети". Заявитель ООО "Поволжская инвестиционная компания" №521048994 от 04.06.2020 | L_NNE-01961-000 | 04.06.2020 | 521048994 | 1 | 2.251 | 04.06.2021 | 2021 | 2 | 2021 | 2021 | нд | нд | нд | нд | ВРУ-0.4кВ | Общество с ограниченной ответственностью "Поволжская инвестиционная компания" | 0.09 | 0.26 | нд | нд | нд | нд | нд | нд | нд | нд | нд | нд | нд | нд | нд | нд
6.1.1.3 | Строительство ТП-10/0,4кВ от ЛЭП-1003 ПС Куликово (0.25 МВА), ТП-10/0,4кВ от ЛЭП-1003 ПС Буревестник (0.25 МВА). ПО "Кстовские электрические сети". Заявитель МКУ "УКС Богородского муниципального района" №521052887 от 16.07.2020 | L_NNE-01962-001 | 16.07.2020 | 521052887 | 1 | 5.297 | 16.07.2021 | 2021 | 2 | 2021 | 2021 | нд | нд | нд | нд | ВРУ-0.4кВ | Муниципальное казенное учреждение " Управление капитального строительства Богородского муниципального района Нижегородской области" | 0 | 0.21 | нд | нд | нд | нд | нд | нд | нд | нд | нд | нд | нд | нд | нд | нд
6.1.1.3 | Строительство ВЛ-10кВ от ЛЭП-1003 ПС Куликово (1.6 км.), ВЛ-10кВ от ЛЭП-1003 ПС Буревестник (0.05 км.). ПО "Кстовские электрические сети". Заявитель МКУ "УКС Богородского муниципального района" №521052887 от 16.07.2020 | L_NNE-01962-002 | 16.07.2020 | 521052887 | 1 | 5.297 | 16.07.2021 | 2021 | 2 | 2021 | 2021 | нд | нд | нд | нд | ВРУ-0.4кВ | Муниципальное казенное учреждение " Управление капитального строительства Богородского муниципального района Нижегородской области" | 0 | 0.21 | нд | нд | нд | нд | нд | нд | нд | нд | нд | нд | нд | нд | нд | нд
6.1.1.3 | Строительство КЛ-0.4кВ от РУ-0.4кВ ТП-10/0.4кВ ПС Куликово (0.05 км.), КЛ-0.4кВ от РУ-0.4кВ ТП-10/0.4кВ ПС Буревестник (0.05 км.). ПО "Кстовские электрические сети". Заявитель МКУ "УКС Богородского муниципального района" №521052887 от 16.07.2020 | L_NNE-01962-003 | 16.07.2020 | 521052887 | 1 | 5.297 | 16.07.2021 | 2021 | 2 | 2021 | 2021 | нд | нд | нд | нд | ВРУ-0.4кВ | Муниципальное казенное учреждение " Управление капитального строительства Богородского муниципального района Нижегородской области" | 0 | 0.21 | нд | нд | нд | нд | нд | нд | нд | нд | нд | нд | нд | нд | нд | нд
6.1.1.3 | Строительство ВЛ-10кВ от ф.65 РП-6 ПС Ока (0.1 км.) с установкой реклоузера (1 шт.) ПО "Дзержинские электрические сети". Заявитель ООО "Ком-Сервис" дог. №521049359 от 25.06.2020 | L_NNE-01963-000 | 25.06.2020 | 521049359 | 1 | 2.344 | 25.06.2021 | 2021 | 2 | 2021 | 2021 | нд | нд | нд | нд | ТП-10/0,4кВ | Общество с ограниченной ответственностью "Ком-Сервис" | 0 | 0.4 | нд | нд | нд | нд | нд | нд | нд | нд | нд | нд | нд | нд | нд | нд
6.1.1.3 | Строительство ТП-6/0,4кВ от ЛЭП-605 ПС Павлово (0.16 МВА). ПО "Кстовские электрические сети". Заявитель АО "АРТМЕТАН ГРУПП" дог. №521054182 от 24.07.2020 | L_NNE-01965-001 | 24.07.2020 | 521054182 | 1 | 1.345 | 24.07.2021 | 2021 | 1 | 2021 | 2021 | нд | нд | нд | нд | ВРУ-0.4кВ | Акционерное общество "АРТМЕТАН ГРУПП" | 0 | 0.156 | нд | нд | нд | нд | нд | нд | нд | нд | нд | нд | нд | нд | нд | нд
6.1.1.3 | Строительство КЛ-6кВ от ТП-6/0,4кВ до ЛЭП-605 ПС Павлово (0.07 км.). ПО "Кстовские электрические сети". Заявитель АО "АРТМЕТАН ГРУПП" дог. №521054182 от 24.07.2020 | L_NNE-01965-002 | 24.07.2020 | 521054182 | 1 | 1.345 | 24.07.2021 | 2021 | 1 | 2021 | 2021 | нд | нд | нд | нд | ВРУ-0.4кВ | Акционерное общество "АРТМЕТАН ГРУПП" | 0 | 0.156 | нд | нд | нд | нд | нд | нд | нд | нд | нд | нд | нд | нд | нд | нд
6.1.1.3 | Строительство КЛ-6кВ от РУ-6кВ ТП-2122 ПС Молитовская, КЛ-6кВ от РУ-6кВ ТП-2123 ПС Молитовская (0.2 км). ПО "Центральные электрические сети". Заявитель ООО "Рубин" № 521048331 от 30.07.2020 | L_NNE-01966-000 | 30.07.2020 | 521048331 | 1 | 2.243 | 30.08.2021 | 2021 | 2 | 2021 | 2021 | нд | нд | нд | нд | ТП-6/0,4кВ | Общество с ограниченной ответственностью "Рубин" | 0 | 0.665 | нд | нд | нд | нд | нд | нд | нд | нд | нд | нд | нд | нд | нд | нд
6.1.1.3 | Строительство ВЛ-0.4кВ от РУ-0.4кВ (ф.7) ЗТП-49 (0.16 км), с установкой автоматического выключателя в РУ-0.4кВ (ф.7) ЗТП-49 (1 шт.). ПО "Арзамасскиеэлектрические сети". Заявитель ООО МАУК "Парк культуры и отдыха им. А.П.Гайдара" № 521048273 от 06.07.2020 | L_NNE-01967-000 | 06.07.2020 | 521048273 | 1 | 0.301 | 06.07.2021 | 2021 | 2 | 2021 | 2021 | нд | нд | нд | нд | ВРУ-0.4кВ | Муниципальное автономное учреждение культуры города Арзамаса "Парк культуры и отдыха им. А.П.Гайдара" | 0.149 | 0.299 | нд | нд | нд | нд | нд | нд | нд | нд | нд | нд | нд | нд | нд | нд
6.1.1.3 | Строительство ВЛ-10кВ от ЛЭП-1009 ПС-35/10кВ Б. Болдино (0.2 км). ПО "Арзамасские электрические сети". Заявитель ООО "Племзавод "Пушкинское" дог. № 521054478 от 12.10.2020 | L_NNE-01987-000 | 12.10.2020 | 521054478 | 1 | 0.949 | 12.10.2021 | 2021 | 3 | 2021 | 2021 | нд | нд | нд | нд | ТП-10/0,4кВ | Общество с ограниченной ответственностью "Племзавод "Пушкинское" | 0 | 0.19 | нд | нд | нд | нд | нд | нд | нд | нд | нд | нд | нд | нд | нд | нд
6.1.1.3 | Строительство двух КЛ-6кВ от РУ-10кВ ТП-953 (0.8 км). ПО "Центральные электрические сети". Заявитель ООО "Кволит-Строй" дог. № 521055523 от 18.09.2020 | L_NNE-01988-000 | 18.09.2020 | 521055523 | 1 | 4.662 | 18.09.2021 | 2021 | 3 | 2021 | 2021 | нд | нд | нд | нд | ЛЭП-10кВ | Общество с ограниченной ответственностью "Кволит-Строй" | 0 | 0.4 | нд | нд | нд | нд | нд | нд | нд | нд | нд | нд | нд | нд | нд | нд
6.1.1.3 | Строительство двух КЛ-10кВ от 1СШ и 2СШ РП-214 ПС Кузнечиха (0.12 км). ПО "Центральные электрические сети". Заявитель ООО "СЗ "Андор" дог. № 521052282 от 21.08.2020 | L_NNE-01989-000 | 21.08.2020 | 521052282 | 1 | 1.175 | 21.08.2021 | 2021 | 3 | 2021 | 2021 | нд | нд | нд | нд | ЛЭП-10кВ | Общество с ограниченной ответственностью "Специализированный застройщик "Андор" | 0 | 0.66 | нд | нд | нд | нд | нд | нд | нд | нд | нд | нд | нд | нд | нд | нд
6.1.1.3 | Строительство ВЛ-10кВ от оп. ВЛ-10 кВ ЗТП № 42 - ЗТП № 186 ЛЭП-1008 ПС Арзамас-110 (0.18 км). ПО "Арзамасские электрические сети". Заявитель ООО "ВСК" дог. № 521051880 от 23.06.2020 | L_NNE-01990-000 | 23.06.2020 | 521051880 | 1 | 1.424 | 23.06.2021 | 2021 | 2 | 2021 | 2021 | нд | нд | нд | нд | ТП-10/0,4кВ | Общество с ограниченной ответственностью "ВСК" | 0 | 0.35 | нд | нд | нд | нд | нд | нд | нд | нд | нд | нд | нд | нд | нд | нд
6.1.1.3 | Строительство двух КЛ-10кВ от РУ-10 кВ РП-222 ПС Свердловская (1.08 км). ПО "Центральные электрические сети". Заявитель ООО "СТРИОТ инвест" дог. № 521057796 от 19.10.2020 | L_NNE-02003-000 | 19.10.2020 | 521057796 | 1 | 10.102 | 19.10.2022 | 2021 | 4 | 2021 | 2021 | нд | нд | нд | нд | ТП-10/0,4кВ | Общество с ограниченной ответственностью "СТРИОТ инвест" | 0 | 0.92 | нд | нд | нд | нд | нд | нд | нд | нд | нд | нд | нд | нд | нд | нд
6.1.1.3 | Строительство КЛ-10кВ от ТП-4150 ПС Импульс, КЛ-10кВ от ТП-4464 ПС Импульс (1.33 км). ПО "Центральные электрические сети". Заявитель ГКУ НО "ГУАД" дог. № 521051441 от 19.10.2020 | L_NNE-02004-000 | 19.10.2020 | 521051441 | 1 | 12.699 | 19.10.2022 | 2021 | 4 | 2021 | 2021 | нд | нд | нд | нд | ТП-6/0,4кВ | Государственное казённое учреждение Нижегородской области "Главное управление автомобильных дорог" | 0 | 0.298 | нд | нд | нд | нд | нд | нд | нд | нд | нд | нд | нд | нд | нд | нд
6.1.1.3 | Строительство ТП-10/0.4 от ЛЭП-1032 ПС Ковернинская (0.63 МВА). ПО "Балахнинские электрические сети". Заявитель ГКУ НО "Нижегородстройзаказчик" дог. № 521056269 от 06.10.2020 | L_NNE-02005-001 | 06.10.2020 | 521056269 | 1 | 5.018 | 06.10.2021 | 2021 | 4 | 2021 | 2021 | нд | нд | нд | нд | ЛЭП-0.4кВ | Государственное казённое учреждение Нижегородской области "Нижегородстройзаказчик" | 0 | 0.398 | нд | нд | нд | нд | нд | нд | нд | нд | нд | нд | нд | нд | нд | нд
6.1.1.3 | Строительство КЛ-10кВ от ТП-10/0.4 кВ до ЛЭП-1032 ПС Ковернинская (0.6 км). ПО "Балахнинские электрические сети". Заявитель ГКУ НО "Нижегородстройзаказчик" дог. № 521056269 от 06.10.2020 | L_NNE-02005-002 | 06.10.2020 | 521056269 | 1 | 5.018 | 06.10.2021 | 2021 | 4 | 2021 | 2021 | нд | нд | нд | нд | ЛЭП-0.4кВ | Государственное казённое учреждение Нижегородской области "Нижегородстройзаказчик" | 0 | 0.398 | нд | нд | нд | нд | нд | нд | нд | нд | нд | нд | нд | нд | нд | нд
6.1.1.3 | Строительство двух КЛ-0.4кВ от ТП-10/0.4 кВ ПС Ковернинская (0.1 км). ПО "Балахнинские электрические сети". Заявитель ГКУ НО "Нижегородстройзаказчик" дог. № 521056269 от 06.10.2020 | L_NNE-02005-003 | 06.10.2020 | 521056269 | 1 | 5.018 | 06.10.2021 | 2021 | 4 | 2021 | 2021 | нд | нд | нд | нд | ЛЭП-0.4кВ | Государственное казённое учреждение Нижегородской области "Нижегородстройзаказчик" | 0 | 0.398 | нд | нд | нд | нд | нд | нд | нд | нд | нд | нд | нд | нд | нд | нд
6.1.1.3 | Установка трехфазного учета электрической энергии полукосвенного включения (3 шт) с комплектом ТТ (6 шт). ПО "Балахнинские электрические сети". Заявитель ГКУ НО "Нижегородстройзаказчик" дог. № 521056269 от 06.10.2020 | L_NNE-02005-004 | 06.10.2020 | 521056269 | 1 | 5.018 | 06.10.2021 | 2021 | 4 | 2021 | 2021 | нд | нд | нд | нд | ЛЭП-0.4кВ | Государственное казённое учреждение Нижегородской области "Нижегородстройзаказчик" | 0 | 0.398 | нд | нд | нд | нд | нд | нд | нд | нд | нд | нд | нд | нд | нд | нд
6.1.1.3 | Строительство КЛ-6кВ от РУ-6кВ ТП-2925 ПС Кировская (0.13 км). ПО "Центральные электрические сети". Заявитель ООО "ЛУКОЙЛ-Центрнефтепродукт" дог. № 521048387 от 28.10.2020 | L_NNE-02006-001 | 28.10.2020 | 521048387 | 1 | 2.321 | 28.10.2021 | 2021 | 4 | 2021 | 2021 | нд | нд | нд | нд | ВРУ-0.4кВ | Общество с ограниченной ответственностью "ЛУКОЙЛ-Центрнефтепродукт" | 0 | 0.385 | нд | нд | нд | нд | нд | нд | нд | нд | нд | нд | нд | нд | нд | нд
6.1.1.3 | Установка трехфазного учета электрической энергии косвенного включения 1-20кВ (2 шт). ПО "Центральные электрические сети". Заявитель ООО "Корнер Плейс" дог. № 521058999 от 02.11.2020 | L_NNE-02007-000 | 02.11.2020 | 521058999 | 1 | 1.45 | 12.11.2021 | 2021 | 4 | 2021 | 2021 | нд | нд | нд | нд | ТП-915 | Общество с ограниченной ответственностью "Корнер Плейс" | 0.71 | 0.97 | нд | нд | нд | нд | нд | нд | нд | нд | нд | нд | нд | нд | нд | нд
6.1.1.3 | Строительство КТП 10/0.4 кВ от ЛЭП-1004 ПС Перевоз (0.25 МВА). Перевозский РЭС. Заявитель Администрация городского округа Перевозский дог. № 521060717 от 25.11.2020 | L_NNE-02088-001 | 25.11.2020 | 521060717 | 1 | 4.021 | 25.11.2021 | 2021 | 4 | 2021 | 2021 | нд | нд | нд | нд | ВРУ-0,4кВ | Администрация городского округа Перевозский | 0.062 | 0.35 | нд | нд | нд | нд | нд | нд | нд | нд | нд | нд | нд | нд | нд | нд
6.1.1.3 | Строительство ВЛ-10кВ от ЛЭП-1004 ПС Перевоз (0.03 км.). Перевозский РЭС. Заявитель Администрация городского округа Перевозский дог. № 521060717 от 25.11.2020 | L_NNE-02088-002 | 25.11.2020 | 521060717 | 1 | 4.021 | 25.11.2021 | 2021 | 4 | 2021 | 2021 | нд | нд | нд | нд | ВРУ-0,4кВ | Администрация городского округа Перевозский | 0.062 | 0.35 | нд | нд | нд | нд | нд | нд | нд | нд | нд | нд | нд | нд | нд | нд
6.1.1.3 | Строительство двух ВЛ-0.4кВ от РУ-0.4кВ КТП 10/0.4 кВ ПС Перевоз (0.02 км.). Перевозский РЭС. Заявитель Администрация городского округа Перевозский дог. № 521060717 от 25.11.2020 | L_NNE-02088-003 | 25.11.2020 | 521060717 | 1 | 4.021 | 25.11.2021 | 2021 | 4 | 2021 | 2021 | нд | нд | нд | нд | ВРУ-0,4кВ | Администрация городского округа Перевозский | 0.062 | 0.35 | нд | нд | нд | нд | нд | нд | нд | нд | нд | нд | нд | нд | нд | нд
6.1.1.3 | Строительство системы учета.Установка трехфазного учета электрической энергии полукосвенного включения (2 шт). Перевозский РЭС. Заявитель Администрация городского округа Перевозский дог. № 521060717 от 25.11.2020 | L_NNE-02088-004 | 25.11.2020 | 521060717 | 1 | 4.021 | 25.11.2021 | 2021 | 4 | 2021 | 2021 | нд | нд | нд | нд | ВРУ-0,4кВ | Администрация городского округа Перевозский | 0.062 | 0.35 | нд | нд | нд | нд | нд | нд | нд | нд | нд | нд | нд | нд | нд | нд
6.1.2 | Технологическое присоединение объектов электросетевого хозяйства, всего, в том числе: | Г | нд | нд | нд | нд | нд | нд | нд | нд | нд | нд | нд | нд | нд | нд | нд | 0 | 0 | нд | 0 | нд | нд | 0 | 0 | 0 | 0 | 0 | 0 | нд | нд | нд | нд
6.1.2.1 | Технологическое присоединение объектов электросетевого хозяйства, принадлежащих иным сетевым организациям и иным лицам, всего, в том числе: | Г | нд | нд | нд | нд | нд | нд | нд | нд | нд | нд | нд | нд | нд | нд | нд | 0 | 0 | нд | 0 | нд | нд | 0 | 0 | 0 | 0 | 0 | 0 | нд | нд | нд | нд
6.1.2.2 | Технологическое присоединение к электрическим сетям иных сетевых организаций, всего, в том числе: | Г | нд | нд | нд | нд | нд | нд | нд | нд | нд | нд | нд | нд | нд | нд | нд | 0 | 0 | нд | 0 | нд | нд | 0 | 0 | 0 | 0 | 0 | 0 | нд | нд | нд | нд
6.1.3 | Технологическое присоединение объектов по производству электрической энергии всего, в том числе: | Г | нд | нд | нд | нд | нд | нд | нд | нд | нд | нд | нд | нд | нд | нд | нд | 0 | 0 | нд | 0 | нд | нд | 0 | 0 | 0 | 0 | 0 | 0 | нд | нд | нд | нд
6.1.3.1 | Наименование объекта по производству электрической энергии, всего, в том числе: | Г | нд | нд | нд | нд | нд | нд | нд | нд | нд | нд | нд | нд | нд | нд | нд | 0 | 0 | нд | 0 | нд | нд | 0 | 0 | 0 | 0 | 0 | 0 | нд | нд | нд | нд
6.1.3.1 | Строительство новых объектов электросетевого хозяйства (за исключением усиления существующей электрической сети) в целях осуществления технологического присоединения объекта по производству электрической энергии, всего, в том числе: | Г | нд | нд | нд | нд | нд | нд | нд | нд | нд | нд | нд | нд | нд | нд | нд | 0 | 0 | нд | 0 | нд | нд | 0 | 0 | 0 | 0 | 0 | 0 | нд | нд | нд | нд
6.1.3.1 | Строительство новых объектов электросетевого хозяйства для усиления электрической сети в целях осуществления технологического присоединения объекта по производству электрической энергии, всего, в том числе: | Г | нд | нд | нд | нд | нд | нд | нд | нд | нд | нд | нд | нд | нд | нд | нд | 0 | 0 | нд | 0 | нд | нд | 0 | 0 | 0 | 0 | 0 | 0 | нд | нд | нд | нд
6.1.3.1 | Реконструкция существующих объектов электросетевого хозяйства для усиления электрической сети в целях осуществления технологического присоединения объекта по производству электрической энергии всего, в том числе: | Г | нд | нд | нд | нд | нд | нд | нд | нд | нд | нд | нд | нд | нд | нд | нд | 0 | 0 | нд | 0 | нд | нд | 0 | 0 | 0 | 0 | 0 | 0 | нд | нд | нд | нд
6.1.3.2 | Наименование объекта по производству электрической энергии, всего, в том числе: | Г | нд | нд | нд | нд | нд | нд | нд | нд | нд | нд | нд | нд | нд | нд | нд | 0 | 0 | нд | 0 | нд | нд | 0 | 0 | 0 | 0 | 0 | 0 | нд | нд | нд | нд
6.1.3.2 | Строительство новых объектов электросетевого хозяйства (за исключением усиления существующей электрической сети) в целях осуществления технологического присоединения объекта по производству электрической энергии, всего, в том числе: | Г | нд | нд | нд | нд | нд | нд | нд | нд | нд | нд | нд | нд | нд | нд | нд | 0 | 0 | нд | 0 | нд | нд | 0 | 0 | 0 | 0 | 0 | 0 | нд | нд | нд | нд
6.1.3.2 | Строительство новых объектов электросетевого хозяйства для усиления электрической сети в целях осуществления технологического присоединения объекта по производству электрической энергии, всего, в том числе: | Г | нд | нд | нд | нд | нд | нд | нд | нд | нд | нд | нд | нд | нд | нд | нд | 0 | 0 | нд | 0 | нд | нд | 0 | 0 | 0 | 0 | 0 | 0 | нд | нд | нд | нд
6.1.3.2 | Реконструкция существующих объектов электросетевого хозяйства для усиления электрической сети в целях осуществления технологического присоединения объекта по производству электрической энергии всего, в том числе: | Г | нд | нд | нд | нд | нд | нд | нд | нд | нд | нд | нд | нд | нд | нд | нд | 0 | 0 | нд | 0 | нд | нд | 0 | 0 | 0 | 0 | 0 | 0 | нд | нд | нд | нд
6.1.4 | Усиление электрической сети в целях осуществления технологического присоединения энергопринимающих устройств потребителей и (или) объектов электросетевого хозяйства всего, в том числе: | Г | нд | нд | нд | нд | нд | нд | нд | нд | нд | нд | нд | нд | нд | нд | нд | 17.134 | 49.44 | нд | 0 | нд | нд | 36.971 | 56.77 | 450.4 | 450.4 | 234.7 | 234.7 | нд | нд | нд | нд
6.1.4.1 | Строительство новых объектов электросетевого хозяйства для усиления электрической сети в целях осуществления технологического присоединения, всего, в том числе: | Г | нд | нд | нд | нд | нд | нд | нд | нд | нд | нд | нд | нд | нд | нд | нд | 0 | 0 | нд | 0 | нд | нд | 0 | 0 | 0 | 0 | 0 | 0 | нд | нд | нд | нд
6.1.4.2 | Реконструкция существующих объектов электросетевого хозяйства для усиления электрической сети в целях осуществления технологического присоединения, всего, в том числе: | Г | нд | нд | нд | нд | нд | нд | нд | нд | нд | нд | нд | нд | нд | нд | нд | 17.134 | 49.44 | нд | 0 | нд | нд | 36.971 | 56.77 | 450.4 | 450.4 | 234.7 | 234.7 | нд | нд | нд | нд
6.1.4.2 | Реконструкция РУ-0,4кВ ТП-459 и ТП-467 в части замены ошиновки от силовых трансформаторов до РУ-0,4кВ, замена в РУ-0,4кВ ТП-467 вводного рубильника (1 шт.) ПО "Центральные электрические сети". Заявитель "Малухина Надежда Александровна" №521016316 от 23.05.2018 | K_NNE-01351-001 | 23.05.2018 | 521016316 | 1 | 0.053 | 01.11.2019 | 2021 | 1 | 2021 | 2021 | нд | нд | нд | нд | ЛЭП-0,4 кВ | Малухина Надежда Александровна | 0.182 | 0.282 | ТП-459 | 0,115 | 18.12.2019 | 29 | 0.175 | 0.275 | 0.8 | 0.8 | 0.4 | 0.4 | нд | нд | нд | нд
6.1.4.2 | Реконструкция РУ-0,4кВ ТП-459 в части перезаводки КЛ-0.4 кВ с группы "Гараж" на автоматический выключатель в водной ячейке (0.02 км) ПО "Центральные электрические сети". Заявитель "Малухина Н.А. №521016316 от 23.05.2018 | K_NNE-01351-002 | 23.05.2018 | 521016316 | 1 | 0.053 | 01.11.2019 | 2021 | 1 | 2021 | 2021 | нд | нд | нд | нд | ЛЭП-0,4 кВ | Малухина Надежда Александровна | 0.182 | 0.282 | нд | нд | нд | нд | нд | нд | нд | нд | нд | нд | нд | нд | нд | нд
6.1.4.2 | Реконструкция РУ-10кВ ПС Ситники с заменой ТТ (4шт.) ПО "Семеновские электрические сети". Заявитель ООО "Стекло-Люкс" №521013443 от 15.03.2019 | J_NNE-01705-000 | 15.03.2019 | 521013443 | 1 | 0.635 | 15.03.2021 | 2021 | 1 | 2021 | 2021 | нд | нд | нд | нд | лэп 10 кВ | Общество с ограниченной ответственностью "Стекло-Люкс" | 0.65 | 1.2 | ПС "Ситники" | 10,2 | 18.12.2019 | 41 | 2.592 | 3.792 | 50 | 50 | 25 | 25 | нд | нд | нд | нд
6.1.4.2 | Реконструкция ячеек ф.1015 и ф.1016 СШ РУ-10 кВ ПС Кузнечиха ПО "Центральные электрические сети" (2 шт). Заявитель Центральный Банк Российской Федерации №521030960 от 16.05.2019 | J_NNE-01709-003 | 16.05.2019 | 521030960 | 1 | 39.826 | 16.05.2021 | 2021 | 2 | 2021 | 2021 | нд | нд | нд | нд | ЛЭП-10кВ | Центральный Банк Российской Федерации | 0 | 1 | ПС Кузнечиха | 20,54 | 18.12.2019 | 51 | 3.337 | 4.337 | 80 | 80 | 40 | 40 | нд | нд | нд | нд
6.1.4.2 | Реконструкция РУ-10 кВ с установкой двух ячеек 10кВ 1 и 2 СШ ПС 110/10 кВ Полюс ПО "Сергачские электрические сети". Заявитель ООО "Правдинское Свино Производство-2" №521033575 от 17.06.2019 | J_NNE-01711-001 | 17.06.2019 | 521033575 | 1 | 102.73 | 16.06.2021 | 2021 | 2 | 2021 | 2021 | нд | нд | нд | нд | ЛЭП 10 кВ | Общество с ограниченной ответственностью "Правдинское Свино Производство-2" | 0 | 2.15 | ПС Полюс 110/10кВ | 1,25 | 18.12.2019 | 20 | 0.085 | 2.235 | 12.6 | 12.6 | 6.3 | 6.3 | нд | нд | нд | нд
6.1.4.2 | Реконструкция РУ-10 кВ с заменой МВ на ВВ в ячейке №1008 2 СШ ПС Пильна (1 шт.) ПО "Сергачские электрические сети". Заявитель ООО «Нижегородские Волокна Конопли» №521032892 от 04.06.2019 | K_NNE-01720-001 | 04.06.2019 | 521032892 | 1 | 14.382 | 04.06.2021 | 2020 | 4 | 2020 | 2020 | нд | нд | нд | нд | ТП-10/0.4кВ | Общество с ограниченной ответственностью "Нижегородские Волокна Конопли" | 0.5 | 1.35 | ПС «Пильна» 110/35/10кВ. | 7,26 | 18.12.2019 | 73 | 0.637 | 1.937 | 26 | 26 | 10 | 10 | нд | нд | нд | нд
6.1.4.2 | Реконструкция ПС 110кВ "Стрелка" в части замены трансформаторов тока 300/5 на трансформаторы тока 600/5 в ячейках ф.1004 и ф.1009 в РУ 10кВ. (ТТ- 6 шт. и ТЗЛ - 2 шт.) ПО "Центральные электрические сети". Заявитель ГКУ НО "Нижегородстройзаказчик" №521032810 от 23.12.2019 | K_NNE-01880-002 | 23.12.2019 | 521032810 | 1 | 123.626 | 23.12.2021 | 2021 | 1 | 2021 | 2021 | нд | нд | нд | нд | ЛЭП-10кВ | Государственное казённое учреждение Нижегородской области "Нижегородстройзаказчик" | 0 | 7.758 | ПС 110кВ "Стрелка" | 1,7 | 18.12.2019 | 4.25 | 0.015 | 7.774 | 80 | 80 | 40 | 40 | нд | нд | нд | нд
6.1.4.2 | Реконструкция ТП-35 ПС Свердловская в части установки на 1СШ и 2СШ РУ-6 кВ линейных ячеек (2 шт) ПО "Центральные электрические сети". Заявитель НП "СтройДом на Генкиной 66" от 18.12.2019 №521032349 | K_NNE-01903-002 | 18.12.2019 | 521032349 | 1 | 4.648 | 18.12.2020 | 2021 | 2 | 2021 | 2021 | нд | нд | нд | нд | ЛЭП-6 кВ | Некоммерческое партнерство "СтройДом на Генкиной 66" | 0 | 0.4 | ПС 110/10/6кВ "Свердловская" | 40,54 | 18.12.2019 | 64 | 6.119 | 6.519 | 95 | 95 | 63 | 63 | нд | нд | нд | нд
6.1.4.2 | Реконструкция РП-100 ПС Спутник в части установки на 1СШ и 2СШ РУ-6 кВ линейных ячеек (2 шт) ПО "Центральные электрические сети". Заявитель ООО "ЛУКОЙЛ-АЭРО" № 521044616 от 21.01.2020 | K_NNE-01906-004 | 21.01.2020 | 521044616 | 1 | 13.698 | 21.01.2021 | 2020 | 4 | 2020 | 2020 | нд | нд | нд | нд | ЛЭП-0.4 кВ | Общество с ограниченной ответственностью "ЛУКОЙЛ-АЭРО" | 0.4 | 0.4 | нд | нд | нд | нд | нд | нд | нд | нд | нд | нд | нд | нд | нд | нд
6.1.4.2 | Реконструкция ТП-4368 ПС Мыза в части установки в РУ-6 кВ линейной ячейки (1 шт) ПО "Центральные электрические сети". Заявитель ООО "Т2 Мобайл" № 521044661 от 28.01.2020 | K_NNE-01907-002 | 28.01.2020 | 521044661 | 1 | 1.974 | 28.01.2022 | 2020 | 4 | 2020 | 2020 | нд | нд | нд | нд | ЛЭП-6 кВ и ТП-6/0.4 кВ | Общество с ограниченной ответственностью "Т2 Мобайл" | 0.1 | 1 | ПС-110/6кВ Мыза | 33,14 | 18.12.2019 | 83 | 3.246 | 4.146 | 80 | 80 | 40 | 40 | нд | нд | нд | нд
6.1.4.2 | Реконструкция ПС 110/35/10кВ Дивеево в части установки на 1СШ и 2СШ РУ-10 кВ линейных ячеек (2 шт) ПО "Южные электрические сети" . Заявитель АО "Технопарк "Саров" №521037845 от 27.12.2019 | K_NNE-01916-003 | 27.12.2019 | 521037845 | 1 | 125.833 | 27.12.2021 | 2021 | 2 | 2021 | 2021 | нд | нд | нд | нд | ЛЭП-10кВ | Акционерное общество "Технопарк "Саров" | 0 | 4.99 | ПС 110/35/10 кВ Дивеево | 7,53 | 18.12.2019 | 75 | 20.765 | 25.755 | 26 | 26 | 10 | 10 | нд | нд | нд | нд
6.1.4.2 | Реконструкция РП 6кВ ПС Ольгино в части установки на 1СШ и 2СШ РУ-6 кВ линейных ячеек (2 шт) ПО "Центральные электрические сети" . Заявитель ГКУ НО "Нижегородстройзаказчик" №521049624 от 07.05.2020 | K_NNE-01921-004 | 07.05.2020 | 521049624 | 1 | 13.967 | 07.05.2021 | 2021 | 2 | 2021 | 2021 | нд | нд | нд | нд | ВРУ-0.4кВ от ЛЭП-0.4 кВ | Государственное казённое учреждение Нижегородской области "Нижегородстройзаказчик" | 0 | 0.513 | РП-6 ПС 110 кВ Ольгино | нд | нд | 0 | 0 | 0 | 0 | 0 | 0 | 0 | нд | нд | нд | нд
6.1.4.2 | Реконструкция РУ 10кВ ПС 110 кВ Кварц в части установки на 1СШ и 2СШ линейных ячеек (2 шт) ПО "Семеновские электрические сети". Заявитель ООО "Берикап" №521046491 от 18.03.2020 | K_NNE-01942-000 | 18.03.2020 | 521046491 | 1 | 2.421 | 18.03.2022 | 2021 | 1 | 2021 | 2021 | нд | нд | нд | нд | ТП 10/0.4 кВ | Общество с ограниченной ответственностью "Берикап" | 0 | 6 | нд | нд | нд | нд | нд | нд | нд | нд | нд | нд | нд | нд | нд | нд
6.1.4.2 | Реконструкция ячеек ф.1028 и ф.1035 ПС Кузнечиха в части замены трансформаторов тока (6 шт) ПО "Центральные электрические сети". Заявитель ООО "СТН-Энергосети" №521045593 от 16.06.2020 | K_NNE-01945-000 | 16.06.2020 | 521045593 | 1 | 0.666 | 16.06.2022 | 2021 | 3 | 2021 | 2021 | нд | нд | нд | нд | РП-216 | Общество с ограниченной ответственностью "СТН-Энергосети" | 8.35 | 10 | ф.1028 от ПС Кузнечиха | нд | нд | 0 | 0 | 0 | 0 | 0 | 0 | 0 | нд | нд | нд | нд
6.1.4.2 | Реконструкция ячеек ф.1025 и ф.1026 ПС Кузнечиха в части замены трансформаторов тока (6 шт) ПО "Центральные электрические сети". Заявитель ООО "СТН-Энергосети" №521045594 от 16.06.2020 | K_NNE-01946-000 | 16.06.2020 | 521045594 | 1 | 1.412 | 16.06.2022 | 2021 | 3 | 2021 | 2021 | нд | нд | нд | нд | РП-226 | Общество с ограниченной ответственностью "СТН-Энергосети" | 6.5 | 10 | ф.1025 от ПС Кузнечиха | нд | нд | 0 | 0 | 0 | 0 | 0 | 0 | 0 | нд | нд | нд | нд
6.1.4.2 | Реконструкция РУ-6кВ ПС Ясенецкая в части замены в ячейке ф.605 трансформаторов тока (2 шт). ПО "Кстовские электрические сети". Заявитель ООО "Павловоэнерго" дог. № 521049625 от 24.04.2020 | L_NNE-01964-000 | 24.04.2020 | 521049625 | 1 | 0.698 | 24.04.2022 | 2021 | 2 | 2021 | 2021 | нд | нд | нд | нд | ЛЭП-6кВ | Общество с ограниченной ответственностью " Павловоэнерго" | 0.27 | 1.73 | нд | нд | нд | нд | нд | нд | нд | нд | нд | нд | нд | нд | нд | нд
6.1.4.2 | Реконструкция РУ-6 кВ ТП-2925 ПС Кировская в части установки дополнительной ячейки (1 шт). ПО "Центральные электрические сети". Заявитель ООО "ЛУКОЙЛ-Центрнефтепродукт" дог. № 521048387 от 28.10.2020 | L_NNE-02006-002 | 28.10.2020 | 521048387 | 1 | 2.321 | 28.10.2021 | 2021 | 4 | 2021 | 2021 | нд | нд | нд | нд | ВРУ-0.4кВ | Общество с ограниченной ответственностью "ЛУКОЙЛ-Центрнефтепродукт" | 0 | 0.385 | РУ-6 кВ ТП-2925 | нд | нд | 0 | 0 | 0 | 0 | 0 | 0 | 0 | нд | нд | нд | нд
7 | Рязанская область | Г | нд | нд | нд | нд | нд | нд | нд | нд | нд | нд | нд | нд | нд | нд | нд | 0 | 97.645 | нд | 0 | нд | нд | 0 | 7.506 | 317.2 | 317.2 | 198.6 | 198.6 | нд | нд | нд | нд
7.1 | Технологическое присоединение, всего, в том числе: | Г | нд | нд | нд | нд | нд | нд | нд | нд | нд | нд | нд | нд | нд | нд | нд | 0 | 97.645 | нд | 0 | нд | нд | 0 | 7.506 | 317.2 | 317.2 | 198.6 | 198.6 | нд | нд | нд | нд
7.1.1 | Технологическое присоединение энергопринимающих устройств потребителей, всего, в том числе: | Г | нд | нд | нд | нд | нд | нд | нд | нд | нд | нд | нд | нд | нд | нд | нд | 0 | 74.153 | нд | 0 | нд | нд | 0 | 0 | 0 | 0 | 0 | 0 | нд | нд | нд | нд
7.1.1.3 | Технологическое присоединение энергопринимающих устройств потребителей свыше 150 кВт, всего, в том числе: | Г | нд | нд | нд | нд | нд | нд | нд | нд | нд | нд | нд | нд | нд | нд | нд | 0 | 74.153 | нд | 0 | нд | нд | 0 | 0 | 0 | 0 | 0 | 0 | нд | нд | нд | нд
7.1.1.3 | Строительство ЛЭП-110 кВ с отпайками от ВЛ-110 кВ НРТЭЦ-Карелино с отпайкой на ПС Денежниково и от ВЛ-110 кВ Лихачево-Колос, 1,1 км.Технологическое присоединение к электрическим сетям энергопринимающих устройств потребителя ОА "Рязанская нефтеперерабатывающая компания" (Договор на технологическое присоединение № 070/16-625 от 14.06.2017 г.) | I_RYE-00333-000 | 14.06.2017 | 070/16-625 | 1 | 14.042 | 31.03.2020 | 2021 | 4 | 2021 | 2021 | нд | нд | нд | нд | ЛЭП-110 кВ, ПС 110/6 кВ | Акционерное Общество "Рязанская нефтеперерабатывающая компания" | 0 | 23.6 | нд | нд | нд | нд | нд | нд | нд | нд | нд | нд | нд | нд | нд | нд
7.1.1.3 | Строительство ВЛ-10 кВ от ВЛ-10 кВ №3 ПС 110 кВ Чучково, 0,95 км.Технологическое присоединение к электрическим сетям энергопринимающих устройств потребителя ООО "ОКА МОЛОКО" (Договор на технологическое присоединение № 621022073 от 23.04.2019) | J_RYE-01296-001 | 23.04.2019 | 621022073 | 1 | 5.866 | 30.07.2020 | 2021 | 4 | 2021 | 2021 | нд | нд | нд | нд | ЛЭП-10 кВ, ТП-10/0,4 кВ | Общество с Ограниченной Ответственностью "ОКА МОЛОКО" | 0 | 0.5 | нд | нд | нд | нд | нд | нд | нд | нд | нд | нд | нд | нд | нд | нд
7.1.1.3 | Строительство КЛ-10 кВ от ВЛ-10 кВ №3 ПС 110 кВ Чучково, методом ГНБ 0,05 км.Технологическое присоединение к электрическим сетям энергопринимающих устройств потребителя ООО "ОКА МОЛОКО" (Договор на технологическое присоединение № 621022073 от 23.04.2019) | J_RYE-01296-002 | 23.04.2019 | 621022073 | 1 | 5.866 | 30.07.2020 | 2021 | 4 | 2021 | 2021 | нд | нд | нд | нд | ЛЭП-10 кВ, ТП-10/0,4 кВ | Общество с Ограниченной Ответственностью "ОКА МОЛОКО" | 0 | 0.5 | нд | нд | нд | нд | нд | нд | нд | нд | нд | нд | нд | нд | нд | нд
7.1.1.3 | Строительство ВЛ-10 кВ от ВЛ-10 кВ №2 ПС 110 кВ Чучково, 2,45 км.Технологическое присоединение к электрическим сетям энергопринимающих устройств потребителя ООО "ОКА МОЛОКО" (Договор на технологическое присоединение № 621022073 от 23.04.2019) | J_RYE-01296-003 | 23.04.2019 | 621022073 | 1 | 5.866 | 30.07.2020 | 2021 | 4 | 2021 | 2021 | нд | нд | нд | нд | ЛЭП-10 кВ, ТП-10/0,4 кВ | Общество с Ограниченной Ответственностью "ОКА МОЛОКО" | 0 | 0.5 | нд | нд | нд | нд | нд | нд | нд | нд | нд | нд | нд | нд | нд | нд
7.1.1.3 | Строительство КЛ-10 кВ от ВЛ-10 кВ №2 ПС 110 кВ Чучково, методом ГНБ 0,05 км.Технологическое присоединение к электрическим сетям энергопринимающих устройств потребителя ООО "ОКА МОЛОКО" (Договор на технологическое присоединение № 621022073 от 23.04.2019) | J_RYE-01296-004 | 23.04.2019 | 621022073 | 1 | 5.866 | 30.07.2020 | 2021 | 4 | 2021 | 2021 | нд | нд | нд | нд | ЛЭП-10 кВ, ТП-10/0,4 кВ | Общество с Ограниченной Ответственностью "ОКА МОЛОКО" | 0 | 0.5 | нд | нд | нд | нд | нд | нд | нд | нд | нд | нд | нд | нд | нд | нд
7.1.1.3 | Строительство КЛ-6 кВ от линейной ячейки 6 кВ на 1 и 2 сек. ш. ПС 110 кВ Скопин, 16 км.Технологическое присоединение к электрическим сетям энергопринимающих устройств потребителя ООО "Скопинский фармацевтический завод" (Договор на технологическое присоединение № 621021661 от 30.04.2019) | K_RYE-01310-001 | 30.04.2019 | 621021661 | 1 | 70.288 | 30.04.2021 | 2021 | 2 | 2021 | 2021 | нд | нд | нд | нд | ЛЭП-6 кВ | Общество с Ограниченной Ответственностью "Скопинский фармацевтический завод" | 0 | 5.67 | нд | нд | нд | нд | нд | нд | нд | нд | нд | нд | нд | нд | нд | нд
7.1.1.3 | Строительство КЛ-6 кВ от линейной ячейки 6 кВ на 1 и 2 сек. ш. ПС 110 кВ Скопин, методом ГНБ 0,4 км.Технологическое присоединение к электрическим сетям энергопринимающих устройств потребителя ООО "Скопинский фармацевтический завод"(Договор на технологическое присоединение № 621021661 от 30.04.2019) | K_RYE-01310-002 | 30.04.2019 | 621021661 | 1 | 70.288 | 30.04.2021 | 2021 | 2 | 2021 | 2021 | нд | нд | нд | нд | ЛЭП-6 кВ | Общество с Ограниченной Ответственностью "Скопинский фармацевтический завод" | 0 | 5.67 | нд | нд | нд | нд | нд | нд | нд | нд | нд | нд | нд | нд | нд | нд
7.1.1.3 | Строительство КЛ-6 кВ от линейной ячейки 6 кВ на 1 и 2 сек. ш. ПС 110 кВ Скопин, 16,6 км.Технологическое присоединение к электрическим сетям энергопринимающих устройств потребителя ООО "ОКТАФАРМА-ФАРМИМЭКС" (Договор на технологическое присоединение № 621023678 от 16.09.2019) | K_RYE-01311-001 | 16.09.2019 | 621023678 | 1 | 68.319 | 16.09.2021 | 2020 | 4 | 2020 | 2020 | нд | нд | нд | нд | ЛЭП-6 кВ | Общество с Ограниченной Ответственностью "ОКТАФАРМА-ФАРМИМЭКС" | 0 | 5.316 | нд | нд | нд | нд | нд | нд | нд | нд | нд | нд | нд | нд | нд | нд
7.1.1.3 | Строительство КЛ-6 кВ от линейной ячейки 6 кВ на 1 и 2 сек. ш. ПС 110 кВ Скопин, методом ГНБ 0,4 км. Технологическое присоединение к электрическим сетям энергопринимающих устройств потребителя ООО "ОКТАФАРМА-ФАРМИМЭКС"(Договор на технологическое присоединение № 621023678 от 16.09.2019) | K_RYE-01311-002 | 16.09.2019 | 621023678 | 1 | 68.319 | 16.09.2021 | 2020 | 4 | 2020 | 2020 | нд | нд | нд | нд | ЛЭП-6 кВ | Общество с Ограниченной Ответственностью "ОКТАФАРМА-ФАРМИМЭКС" | 0 | 5.316 | нд | нд | нд | нд | нд | нд | нд | нд | нд | нд | нд | нд | нд | нд
7.1.1.3 | Строительство КЛ-6 кВ от ячейки 6 кВ ПС 110 кВ Театральная, методом ГНБ 0,4 км.Технологическое присоединение к электрическим сетям энергопринимающих устройств потребителя ООО "Зеленый сад - Перспектива" (Договор на технологическое присоединение № 621033151 от 09.12.2019) | K_RYE-01423-002 | 09.12.2019 | 621033151 | 1 | 12.994 | 09.12.2020 | 2020 | 4 | 2020 | 2020 | нд | нд | нд | нд | ЛЭП-6 кВ, ТП-10/0,4 кВ | Общество с Ограниченной Ответственностью "Зеленый сад - Перспектива" | 0 | 0.56 | нд | нд | нд | нд | нд | нд | нд | нд | нд | нд | нд | нд | нд | нд
7.1.1.3 | Строительство участка КЛ-6 кВ в траншее от ВЛ 6КВ №7 ПС "Скопин" протяженностью 3,45 км, Скопинский р-н. Технологическое присоединение к электрическим сетям энергопринимающих устройств потребителя ООО "Октафарма-Фармимэкс" (Договор на технологическое присоединение № 621036517 от 08.07.2020 г.) | L_RYE-01571-001 | 08.07.2020 | 621036517 | 1 | 14.975 | 08.07.2022 | 2021 | 4 | 2021 | 2021 | нд | нд | нд | нд | ЛЭП-6 кВ, ТП-6/0,4 кВ | Общество с ограниченной ответственностью "Октафарма-Фармимэкс" | 0 | 1.233 | нд | нд | нд | нд | нд | нд | нд | нд | нд | нд | нд | нд | нд | нд
7.1.1.3 | Строительство участка КЛ-6 кВ методом ГНБ от ВЛ 6КВ №7 ПС "Скопин" протяженностью 0,5 км, Скопинский р-н. Технологическое присоединение к электрическим сетям энергопринимающих устройств потребителя ООО "Октафарма-Фармимэкс" (Договор на технологическое присоединение № 621036517 от 08.07.2020 г.) | L_RYE-01571-002 | 08.07.2020 | 621036517 | 1 | 14.975 | 08.07.2022 | 2021 | 4 | 2021 | 2021 | нд | нд | нд | нд | ЛЭП-6 кВ, ТП-6/0,4 кВ | Общество с ограниченной ответственностью "Октафарма-Фармимэкс" | 0 | 1.233 | нд | нд | нд | нд | нд | нд | нд | нд | нд | нд | нд | нд | нд | нд
7.1.1.3 | Строительство участка ВЛ-6 кВ от ВЛ 6КВ №7 ПС "Скопин" протяженностью 0,05 км, Скопинский р-н. Технологическое присоединение к электрическим сетям энергопринимающих устройств потребителя ООО "Октафарма-Фармимэкс" (Договор на технологическое присоединение № 621036517 от 08.07.2020 г.) | L_RYE-01571-003 | 08.07.2020 | 621036517 | 1 | 14.975 | 08.07.2022 | 2021 | 4 | 2021 | 2021 | нд | нд | нд | нд | ЛЭП-6 кВ, ТП-6/0,4 кВ | Общество с ограниченной ответственностью "Октафарма-Фармимэкс" | 0 | 1.233 | нд | нд | нд | нд | нд | нд | нд | нд | нд | нд | нд | нд | нд | нд
7.1.1.3 | Строительство участков КЛ-10 кВ методом ГНБ от ячеек 10 кВ на 6 и 5 с.ш. ПС 110/10/6 кВ "Театральная" протяженностью 0,4 км г. Рязань. Технологическое присоединение к электрическим сетям энергопринимающих устройств потребителя МУП "РГРЭС" (Договор на технологическое присоединение № 621038960 от 07.08.2020 г.) | L_RYE-01572-002 | 07.08.2020 | 621038960 | 1 | 4.384 | 07.08.2022 | 2022 | 3 | 2022 | 2022 | нд | нд | нд | нд | ЛЭП-10 кВ, РП-10/0,4 кВ, ТП-10/0,4 кВ | Муниципальное унитарное предприятие "Рязанские городские распределительные электрические сети" | 0 | 4.866 | нд | нд | нд | нд | нд | нд | нд | нд | нд | нд | нд | нд | нд | нд
7.1.1.3 | Строительство участка ВЛ-10 кВ от ячейчки 10 кВ №9 ПС 110/10 "Гремячка" протяженностью 9,6 км, Скопинский р-н. Технологическое присоединение к электрическим сетям энергопринимающих устройств потребителя АО "ФАРМИМЭКС" (Договор на технологическое присоединение № 621039887 от 08.09.2020 г.) | L_RYE-01573-002 | 08.09.2020 | 621039887 | 0 | 34.147 | 08.09.2021 | 2021 | 3 | 2021 | 2021 | нд | нд | нд | нд | ЛЭП-10 кВ, ТП-10/0,4 кВ | Акционерное Общество "Фармацевтический импорт, экспорт" | 0 | 0.64 | нд | нд | нд | нд | нд | нд | нд | нд | нд | нд | нд | нд | нд | нд
7.1.1.3 | Строительство участка КЛ-10 кВ в траншее от ячейчки 10 кВ №9 ПС 110/10 "Гремячка" протяженностью 0,25 км, Скопинский р-н. Технологическое присоединение к электрическим сетям энергопринимающих устройств потребителя АО "ФАРМИМЭКС" (Договор на технологическое присоединение № 621039887 от 08.09.2020 г.) | L_RYE-01573-003 | 08.09.2020 | 621039887 | 0 | 34.147 | 08.09.2021 | 2021 | 3 | 2021 | 2021 | нд | нд | нд | нд | ЛЭП-10 кВ, ТП-10/0,4 кВ | Акционерное Общество "Фармацевтический импорт, экспорт" | 0 | 0.64 | нд | нд | нд | нд | нд | нд | нд | нд | нд | нд | нд | нд | нд | нд
7.1.1.3 | Строительство участка КЛ-10 кВ методом ГНБ от ячейчки 10 кВ №9 ПС 110/10 "Гремячка" протяженностью 0,35 км, Скопинский р-н. Технологическое присоединение к электрическим сетям энергопринимающих устройств потребителя АО "ФАРМИМЭКС" (Договор на технологическое присоединение № 621039887 от 08.09.2020 г.) | L_RYE-01573-004 | 08.09.2020 | 621039887 | 0 | 34.147 | 08.09.2021 | 2021 | 3 | 2021 | 2021 | нд | нд | нд | нд | ЛЭП-10 кВ, ТП-10/0,4 кВ | Акционерное Общество "Фармацевтический импорт, экспорт" | 0 | 0.64 | нд | нд | нд | нд | нд | нд | нд | нд | нд | нд | нд | нд | нд | нд
7.1.1.3 | Строительство участка ВЛ-10 кВ от ВЛ-10 кВ №4 ПС 110/10 кВ "Гремячка" протяженностью 0,3 км , Скопинский р-н. Технологическое присоединение к электрическим сетям энергопринимающих устройств потребителя АО "ФАРМИМЭКС" (Договор на технологическое присоединение № 621039887 от 08.09.2020 г.) | L_RYE-01573-005 | 08.09.2020 | 621039887 | 0 | 34.147 | 08.09.2021 | 2021 | 3 | 2021 | 2021 | нд | нд | нд | нд | ЛЭП-10 кВ, ТП-10/0,4 кВ | Акционерное Общество "Фармацевтический импорт, экспорт" | 0 | 0.64 | нд | нд | нд | нд | нд | нд | нд | нд | нд | нд | нд | нд | нд | нд
7.1.1.3 | Строительство двух новых пунктов коммерческого учета электрической энергии (мощности) прямого включения на концевых опорах 10 кВ вновь строящихся ЛЭП-10 кВ от ячейчки 10 кВ №9 и ВЛ-10 кВ №4 ПС 110/10 "Гремячка" (Скопинский р-н) для заявителя АО "ФАРМИМЭКС" (Договор на технологическое присоединение № 621039887 от 08.09.2020 г.) | L_RYE-01573-006 | 08.09.2020 | 621039887 | 0 | 34.147 | 08.09.2021 | 2021 | 3 | 2021 | 2021 | нд | нд | нд | нд | ЛЭП-10 кВ, ТП-10/0,4 кВ | Акционерное Общество "Фармацевтический импорт, экспорт" | 0 | 0.64 | нд | нд | нд | нд | нд | нд | нд | нд | нд | нд | нд | нд | нд | нд
7.1.1.3 | Строительство ЛЭП-10 кВ с монтажом реклоузера 10 кВ, 2 шт., Скопинский р-н. Технологическое присоединение к электрическим сетям энергопринимающих устройств потребителя АО "ФАРМИМЭКС" (Договор на технологическое присоединение № 621039887 от 08.09.2020 г.) | L_RYE-01573-007 | 08.09.2020 | 621039887 | 1 | 34.147 | 08.09.2021 | 2021 | 3 | 2021 | 2021 | нд | нд | нд | нд | ЛЭП-10 кВ, ТП-10/0,4 кВ | Акционерное Общество "Фармацевтический импорт, экспорт" | 0 | 0.64 | нд | нд | нд | нд | нд | нд | нд | нд | нд | нд | нд | нд | нд | нд
7.1.1.3 | Строительство одного нового пункта коммерческого учета электрической энергии (мощности) прямого включения на опоре №7 отпайки от опоры №20 (отпайки в сторону ЗТП-3538) ВЛ-10 кВ №3 ПС 110/10 кВ "Комбикорм" (Рязанский р-н) для заявителя ООО "Листерра" (Договор на технологическое присоединение № 621039980 от 20.08.2020 г.) | L_RYE-01574-000 | 20.08.2020 | 621039980 | 1 | 0.508 | 20.08.2021 | 2021 | 3 | 2021 | 2021 | нд | нд | нд | нд | ЛЭП-10 кВ, ТП-10/0,4 кВ | Общество с Ограниченной Ответственностью "Листерра" | 0 | 0.24 | нд | нд | нд | нд | нд | нд | нд | нд | нд | нд | нд | нд | нд | нд
7.1.1.3 | Строительство участка ВЛ-10 кВ от вновь строящихся ячеек 10 кВ на 1 и 2 сек.ш. ПС 110/10 кВ "Давыдово"протяженностью 24,2 км , Ряжский р-н. Технологическое присоединение к электрическим сетям энергопринимающих устройств потребителя ООО "АПК-Рязань" (Договор на технологическое присоединение № 621039739 от 28.09.2020 г.) | L_RYE-01577-002 | 28.09.2020 | 621039739 | 0 | 72.058 | 28.09.2022 | 2021 | 4 | 2021 | 2021 | нд | нд | нд | нд | ЛЭП-10 кВ, ТП-10/0,4 кВ | Общество с Ограниченной Ответственностью "Агропромкомплектация - Рязань" | 0 | 2 | нд | нд | нд | нд | нд | нд | нд | нд | нд | нд | нд | нд | нд | нд
7.1.1.3 | Строительство участка КЛ-10 кВ методом ГНБ от вновь строящихся ячеек 10 кВ на 1 и 2 сек.ш. ПС 110/10 кВ "Давыдово"протяженностью 0,8 км , Ряжский р-н. Технологическое присоединение к электрическим сетям энергопринимающих устройств потребителя ООО "АПК-Рязань" (Договор на технологическое присоединение № 621039739 от 28.09.2020 г.) | L_RYE-01577-003 | 28.09.2020 | 621039739 | 0 | 72.058 | 28.09.2022 | 2021 | 4 | 2021 | 2021 | нд | нд | нд | нд | ЛЭП-10 кВ, ТП-10/0,4 кВ | Общество с Ограниченной Ответственностью "Агропромкомплектация - Рязань" | 0 | 2 | нд | нд | нд | нд | нд | нд | нд | нд | нд | нд | нд | нд | нд | нд
7.1.1.3 | Строительство двух новых пунктов коммерческого учета электрической энергии (мощности) прямого включения на концевых опорах 10 кВ вновь строящихся ЛЭП-10 кВ от вновь строящихся ячеек 10кВ на 1 и 2 сек.ш. ПС 110/10 "Давыдово", Ряжский р-н.Технологическое присоединение к электрическим сетям энергопринимающих устройств потребителя ООО "АПК-Рязань" (Договор на технологическое присоединение № 621039739 от 28.09.2020 г.) | L_RYE-01577-004 | 28.09.2020 | 621039739 | 0 | 72.058 | 28.09.2022 | 2021 | 4 | 2021 | 2021 | нд | нд | нд | нд | ЛЭП-10 кВ, ТП-10/0,4 кВ | Общество с Ограниченной Ответственностью "Агропромкомплектация - Рязань" | 0 | 2 | нд | нд | нд | нд | нд | нд | нд | нд | нд | нд | нд | нд | нд | нд
7.1.1.3 | Строительство участка ВЛ-10 кВ от ВЛ-10 кВ №14 ПС 110/10кВ "Цна" протяженностью 0,24 км. г.Сасово. Технологическое присоединение к электрическим сетям энергопринимающих устройств потребителя ООО "НТИК" (Договор на технологическое присоединение № 621040573 от 13.10.2020 г.) | L_RYE-01578-001 | 13.10.2020 | 621040573 | 1 | 1.763 | 13.10.2021 | 2021 | 4 | 2021 | 2021 | нд | нд | нд | нд | ЛЭП-0,4 кВ | Общество с Ограниченной Ответственностью "Наукоемкие технологии и индустриальные конструкции" | 0 | 0.3 | нд | нд | нд | нд | нд | нд | нд | нд | нд | нд | нд | нд | нд | нд
7.1.1.3 | Строительство ТП-10/0,4 кВ мощностью 400 кВА г.Сасово. Технологическое присоединение к электрическим сетям энергопринимающих устройств потребителя ООО "НТИК" (Договор на технологическое присоединение № 621040573 от 13.10.2020 г.) | L_RYE-01578-002 | 13.10.2020 | 621040573 | 0 | 1.763 | 13.10.2021 | 2021 | 4 | 2021 | 2021 | нд | нд | нд | нд | ЛЭП-0,4 кВ | Общество с Ограниченной Ответственностью "Наукоемкие технологии и индустриальные конструкции" | 0 | 0.3 | нд | нд | нд | нд | нд | нд | нд | нд | нд | нд | нд | нд | нд | нд
7.1.1.3 | Строительство двух КЛ-0,4 кВ в траншее от РУ-0,4 кВ вновь строящейся ТП -10/0,4кВ. протяженностью 0,02 км. г.Сасово. Технологическое присоединение к электрическим сетям энергопринимающих устройств потребителя ООО "НТИК" (Договор на технологическое присоединение № 621040573 от 13.10.2020 г.) | L_RYE-01578-003 | 13.10.2020 | 621040573 | 0 | 1.763 | 13.10.2021 | 2021 | 4 | 2021 | 2021 | нд | нд | нд | нд | ЛЭП-0,4 кВ | Общество с Ограниченной Ответственностью "Наукоемкие технологии и индустриальные конструкции" | 0 | 0.3 | нд | нд | нд | нд | нд | нд | нд | нд | нд | нд | нд | нд | нд | нд
7.1.1.3 | Строительство одного нового пункта коммерческого учета электрической энергии (мощности) полукосвенного включения в РУ-0,4 кВ проектируемой ТП-10/0,4 кВ, подключаемой от проектируемой ЛЭП-10 кВ от ВЛ - 10 кВ №14 ПС 110/10кВ "Цна" г.Сасово. Технологическое присоединение к электрическим сетям энергопринимающих устройств потребителя ООО "НТИК" (Договор на технологическое присоединение № 621040573 от 13.10.2020 г.) | L_RYE-01578-004 | 13.10.2020 | 621040573 | 0 | 1.763 | 13.10.2021 | 2021 | 4 | 2021 | 2021 | нд | нд | нд | нд | ЛЭП-0,4 кВ | Общество с Ограниченной Ответственностью "Наукоемкие технологии и индустриальные конструкции" | 0 | 0.3 | нд | нд | нд | нд | нд | нд | нд | нд | нд | нд | нд | нд | нд | нд
7.1.1.3 | Строительство участка ВЛ-10 кВ от ВЛ-10 кВ № 6 РП-30 ВЛ-10 кВ № 4 ЗТП-3545 ВЛ-10 кВ № 5 ПС 110/10кВ "Комбикорм" протяженностью 0,015 км, Рязанский р-н. Технологическое присоединение к электрическим сетям энергопринимающих устройств потребителя ИП Гудкова Н.В. (Договор на технологическое присоединение № 621042713 от 10.12.2020 г.) | L_RYE-01741-001 | 10.12.2020 | 621042713 | 0 | 1.714 | 10.12.2021 | 2021 | 3 | 2021 | 2021 | нд | нд | нд | нд | ЛЭП-0,4 кВ | Индивидуальный предприниматель Гудкова Наталья Владимировна | 0 | 0.584 | нд | нд | нд | нд | нд | нд | нд | нд | нд | нд | нд | нд | нд | нд
7.1.1.3 | Строительство ТП-10/0,4 кВ мощностью 630 кВА, Рязанский р-н. Технологическое присоединение к электрическим сетям энергопринимающих устройств потребителя ИП Гудкова Н.В. (Договор на технологическое присоединение № 621042713 от 10.12.2020 г.) | L_RYE-01741-002 | 10.12.2020 | 621042713 | 0 | 1.714 | 10.12.2021 | 2021 | 3 | 2021 | 2021 | нд | нд | нд | нд | ЛЭП-0,4 кВ | Индивидуальный предприниматель Гудкова Наталья Владимировна | 0 | 0.584 | нд | нд | нд | нд | нд | нд | нд | нд | нд | нд | нд | нд | нд | нд
7.1.1.3 | Строительство трех ВЛИ-0,4 кВ от РУ-0,4 кВ вновь строящейся ТП -10/0,4кВ. протяженностью 0,01 км каждая, Рязанский р-н. Технологическое присоединение к электрическим сетям энергопринимающих устройств потребителя ИП Гудкова Н.В. (Договор на технологическое присоединение № 621042713 от 10.12.2020 г.) | L_RYE-01741-003 | 10.12.2020 | 621042713 | 0 | 1.714 | 10.12.2021 | 2021 | 3 | 2021 | 2021 | нд | нд | нд | нд | ЛЭП-0,4 кВ | Индивидуальный предприниматель Гудкова Наталья Владимировна | 0 | 0.584 | нд | нд | нд | нд | нд | нд | нд | нд | нд | нд | нд | нд | нд | нд
7.1.1.3 | Строительство одного нового пункта коммерческого учета электрической энергии (мощности) полукосвенного включения в РУ-0,4 кВ проектируемой ТП-10/0,4 кВ, подключаемой от проектируемой ЛЭП-10 кВ от ВЛ - 10 кВ № 6 РП-30 ВЛ-10кВ № 4 ЗТП-3545 Вл-10 кВ № 5 ПС 110/10кВ "Комбикорм" Рязанский р-н.Технологическое присоединение к электрическим сетям энергопринимающих устройств потребителя ИП Гудкова Н.В. (Договор на технологическое присоединение № 621042713 от 10.12.2020 г.) | L_RYE-01741-004 | 10.12.2020 | 621042713 | 1 | 1.714 | 10.12.2021 | 2021 | 3 | 2021 | 2021 | нд | нд | нд | нд | ЛЭП-0,4 кВ | Индивидуальный предприниматель Гудкова Наталья Владимировна | 0 | 0.584 | нд | нд | нд | нд | нд | нд | нд | нд | нд | нд | нд | нд | нд | нд
7.1.1.3 | Строительство участка ВЛ-10 кВ от ВЛ-10 кВ № 16 ПС 110/10кВ "Лихачево" протяженностью 0,25 км,г. Рязань. Технологическое присоединение к электрическим сетям энергопринимающих устройств потребителя ООО "Амалва" (Договор на технологическое присоединение № 621043079 от 22.12.2020 г.) | L_RYE-01742-001 | 22.12.2020 | 621043079 | 0 | 2.713 | 22.12.2021 | 2021 | 3 | 2021 | 2021 | нд | нд | нд | нд | ЛЭП-0,4 кВ | Общество с Ограниченной Ответственностью "Амалва" | 0 | 0.585 | нд | нд | нд | нд | нд | нд | нд | нд | нд | нд | нд | нд | нд | нд
7.1.1.3 | Строительство ТП-10/0,4 кВ мощностью 630 кВА, г. Рязань. Технологическое присоединение к электрическим сетям энергопринимающих устройств потребителя ООО "Амалва" (Договор на технологическое присоединение № 621043079 от 22.12.2020 г.) | L_RYE-01742-002 | 22.12.2020 | 621043079 | 0 | 2.713 | 22.12.2021 | 2021 | 3 | 2021 | 2021 | нд | нд | нд | нд | ЛЭП-0,4 кВ | Общество с Ограниченной Ответственностью "Амалва" | 0 | 0.585 | нд | нд | нд | нд | нд | нд | нд | нд | нд | нд | нд | нд | нд | нд
7.1.1.3 | Строительство трех КЛ-0,4 кВ в траншее от РУ-0,4 кВ вновь строящейся ТП -10/0,4кВ. протяженностью 0,03 км. г. Рязань. Технологическое присоединение к электрическим сетям энергопринимающих устройств потребителя ООО "Амалва" (Договор на технологическое присоединение № 621043079 от 22.12.2020 г.) | L_RYE-01742-003 | 22.12.2020 | 621043079 | 0 | 2.713 | 22.12.2021 | 2021 | 3 | 2021 | 2021 | нд | нд | нд | нд | ЛЭП-0,4 кВ | Общество с Ограниченной Ответственностью "Амалва" | 0 | 0.585 | нд | нд | нд | нд | нд | нд | нд | нд | нд | нд | нд | нд | нд | нд
7.1.1.3 | Строительство одного нового пункта коммерческого учета электрической энергии (мощности) полукосвенного включения в РУ-0,4 кВ проектируемой ТП-10/0,4 кВ, подключаемой от проектируемой ЛЭП-10 кВ от ВЛ - 10 кВ № 16 ПС 110/10кВ "Лихачево" г. Рязань. Технологическое присоединение к электрическим сетям энергопринимающих устройств потребителя ООО "Амалва" (Договор на технологическое присоединение № 621043079 от 22.12.2020 г.) | L_RYE-01742-004 | 22.12.2020 | 621043079 | 1 | 2.713 | 22.12.2021 | 2021 | 3 | 2021 | 2021 | нд | нд | нд | нд | ЛЭП-0,4 кВ | Общество с Ограниченной Ответственностью "Амалва" | 0 | 0.585 | нд | нд | нд | нд | нд | нд | нд | нд | нд | нд | нд | нд | нд | нд
7.1.1.3 | Строительство участка ВЛ-10 кВ от ВЛ-10 кВ № 1 ПС 110/10 кВ "Комбикорм" протяженностью 0,1 км , Рязанский р-н. Технологическое присоединение к электрическим сетям энергопринимающих устройств потребителя АО "Окское" (Договор на технологическое присоединение № 621042676 от 10.12.2020 г.) | L_RYE-01743-001 | 10.12.2020 | 621042676 | 1 | 7.847 | 10.12.2021 | 2021 | 4 | 2021 | 2021 | нд | нд | нд | нд | ЛЭП-10 кВ, ТП-10/0,4 кВ, ЛЭП-0,4 кВ | Акционерное Общество "Окское" | 0 | 0.5 | нд | нд | нд | нд | нд | нд | нд | нд | нд | нд | нд | нд | нд | нд
7.1.1.3 | Строительство ЛЭП-10 кВ с монтажом реклоузера 10 кВ, 1 шт., Рязанский р-н. Технологическое присоединение к электрическим сетям энергопринимающих устройств потребителя АО "Окское" (Договор на технологическое присоединение № 621042676 от 10.12.2020 г.) | L_RYE-01743-002 | 10.12.2020 | 621042676 | 0 | 7.847 | 10.12.2021 | 2021 | 4 | 2021 | 2021 | нд | нд | нд | нд | ЛЭП-10 кВ, ТП-10/0,4 кВ, ЛЭП-0,4 кВ | Акционерное Общество "Окское" | 0 | 0.5 | нд | нд | нд | нд | нд | нд | нд | нд | нд | нд | нд | нд | нд | нд
7.1.1.3 | Строительство одного нового пункта коммерческого учета электрической энергии (мощности) прямого включения на концевой опоре строящейся ЛЭП-10 кВ от ВЛ-10 кВ № 1 ПС 110/10 "Комбикорм" , Рязанский р-н. Технологическое присоединение к электрическим сетям энергопринимающих устройств потребителя АО "Окское" (Договор на технологическое присоединение № 621042676 от 10.12.2020 г.) | L_RYE-01743-003 | 10.12.2020 | 621042676 | 0 | 7.847 | 10.12.2021 | 2021 | 4 | 2021 | 2021 | нд | нд | нд | нд | ЛЭП-10 кВ, ТП-10/0,4 кВ, ЛЭП-0,4 кВ | Акционерное Общество "Окское" | 0 | 0.5 | нд | нд | нд | нд | нд | нд | нд | нд | нд | нд | нд | нд | нд | нд
7.1.2 | Технологическое присоединение объектов электросетевого хозяйства, всего, в том числе: | Г | нд | нд | нд | нд | нд | нд | нд | нд | нд | нд | нд | нд | нд | нд | нд | 0 | 0 | нд | 0 | нд | нд | 0 | 0 | 0 | 0 | 0 | 0 | нд | нд | нд | нд
7.1.2.1 | Технологическое присоединение объектов электросетевого хозяйства, принадлежащих иным сетевым организациям и иным лицам, всего, в том числе: | Г | нд | нд | нд | нд | нд | нд | нд | нд | нд | нд | нд | нд | нд | нд | нд | 0 | 0 | нд | 0 | нд | нд | 0 | 0 | 0 | 0 | 0 | 0 | нд | нд | нд | нд
7.1.2.2 | Технологическое присоединение к электрическим сетям иных сетевых организаций, всего, в том числе: | Г | нд | нд | нд | нд | нд | нд | нд | нд | нд | нд | нд | нд | нд | нд | нд | 0 | 0 | нд | 0 | нд | нд | 0 | 0 | 0 | 0 | 0 | 0 | нд | нд | нд | нд
7.1.3 | Технологическое присоединение объектов по производству электрической энергии всего, в том числе: | Г | нд | нд | нд | нд | нд | нд | нд | нд | нд | нд | нд | нд | нд | нд | нд | 0 | 0 | нд | 0 | нд | нд | 0 | 0 | 0 | 0 | 0 | 0 | нд | нд | нд | нд
7.1.3.1 | Наименование объекта по производству электрической энергии, всего, в том числе: | Г | нд | нд | нд | нд | нд | нд | нд | нд | нд | нд | нд | нд | нд | нд | нд | 0 | 0 | нд | 0 | нд | нд | 0 | 0 | 0 | 0 | 0 | 0 | нд | нд | нд | нд
7.1.3.1 | Строительство новых объектов электросетевого хозяйства (за исключением усиления существующей электрической сети) в целях осуществления технологического присоединения объекта по производству электрической энергии, всего, в том числе: | Г | нд | нд | нд | нд | нд | нд | нд | нд | нд | нд | нд | нд | нд | нд | нд | 0 | 0 | нд | 0 | нд | нд | 0 | 0 | 0 | 0 | 0 | 0 | нд | нд | нд | нд
7.1.3.1 | Строительство новых объектов электросетевого хозяйства для усиления электрической сети в целях осуществления технологического присоединения объекта по производству электрической энергии, всего, в том числе: | Г | нд | нд | нд | нд | нд | нд | нд | нд | нд | нд | нд | нд | нд | нд | нд | 0 | 0 | нд | 0 | нд | нд | 0 | 0 | 0 | 0 | 0 | 0 | нд | нд | нд | нд
7.1.3.1 | Реконструкция существующих объектов электросетевого хозяйства для усиления электрической сети в целях осуществления технологического присоединения объекта по производству электрической энергии всего, в том числе: | Г | нд | нд | нд | нд | нд | нд | нд | нд | нд | нд | нд | нд | нд | нд | нд | 0 | 0 | нд | 0 | нд | нд | 0 | 0 | 0 | 0 | 0 | 0 | нд | нд | нд | нд
7.1.3.2 | Наименование объекта по производству электрической энергии, всего, в том числе: | Г | нд | нд | нд | нд | нд | нд | нд | нд | нд | нд | нд | нд | нд | нд | нд | 0 | 0 | нд | 0 | нд | нд | 0 | 0 | 0 | 0 | 0 | 0 | нд | нд | нд | нд
7.1.3.2 | Строительство новых объектов электросетевого хозяйства (за исключением усиления существующей электрической сети) в целях осуществления технологического присоединения объекта по производству электрической энергии, всего, в том числе: | Г | нд | нд | нд | нд | нд | нд | нд | нд | нд | нд | нд | нд | нд | нд | нд | 0 | 0 | нд | 0 | нд | нд | 0 | 0 | 0 | 0 | 0 | 0 | нд | нд | нд | нд
7.1.3.2 | Строительство новых объектов электросетевого хозяйства для усиления электрической сети в целях осуществления технологического присоединения объекта по производству электрической энергии, всего, в том числе: | Г | нд | нд | нд | нд | нд | нд | нд | нд | нд | нд | нд | нд | нд | нд | нд | 0 | 0 | нд | 0 | нд | нд | 0 | 0 | 0 | 0 | 0 | 0 | нд | нд | нд | нд
7.1.3.2 | Реконструкция существующих объектов электросетевого хозяйства для усиления электрической сети в целях осуществления технологического присоединения объекта по производству электрической энергии всего, в том числе: | Г | нд | нд | нд | нд | нд | нд | нд | нд | нд | нд | нд | нд | нд | нд | нд | 0 | 0 | нд | 0 | нд | нд | 0 | 0 | 0 | 0 | 0 | 0 | нд | нд | нд | нд
7.1.4 | Усиление электрической сети в целях осуществления технологического присоединения энергопринимающих устройств потребителей и (или) объектов электросетевого хозяйства всего, в том числе: | Г | нд | нд | нд | нд | нд | нд | нд | нд | нд | нд | нд | нд | нд | нд | нд | 0 | 23.492 | нд | 0 | нд | нд | 0 | 7.506 | 317.2 | 317.2 | 198.6 | 198.6 | нд | нд | нд | нд
7.1.4.1 | Строительство новых объектов электросетевого хозяйства для усиления электрической сети в целях осуществления технологического присоединения, всего, в том числе: | Г | нд | нд | нд | нд | нд | нд | нд | нд | нд | нд | нд | нд | нд | нд | нд | 0 | 0 | нд | 0 | нд | нд | 0 | 0 | 0 | 0 | 0 | 0 | нд | нд | нд | нд
7.1.4.2 | Реконструкция существующих объектов электросетевого хозяйства для усиления электрической сети в целях осуществления технологического присоединения, всего, в том числе: | Г | нд | нд | нд | нд | нд | нд | нд | нд | нд | нд | нд | нд | нд | нд | нд | 0 | 23.492 | нд | 0 | нд | нд | 0 | 7.506 | 317.2 | 317.2 | 198.6 | 198.6 | нд | нд | нд | нд
7.1.4.2 | Техническое перевооружение ПС 110 кВ Скопин с комплектацией 2 ячеек 6 кВ на 1 и 2 сек. ш.Технологическое присоединение к электрическим сетям энергопринимающих устройств потребителя ООО "Скопинский фармацевтический завод" (Договор на технологическое присоединение № 621021661 от 30.04.2019) | K_RYE-01310-003 | 30.04.2019 | 621021661 | 1 | 70.288 | 30.04.2021 | 2021 | 2 | 2021 | 2021 | нд | нд | нд | нд | ЛЭП-6 кВ | Общество с Ограниченной Ответственностью "Скопинский фармацевтический завод" | 0 | 5.67 | ПС 110/6 кВ "Скопин" | 8,689 | 18.12.2019 | 34.8 | 0 | 0 | 50 | 50 | 25 | 25 | нд | нд | нд | нд
7.1.4.2 | Техническое перевооружение ПС 110 кВ Скопин с комплектацией 2 ячеек 6 кВ на 1 и 2 сек. ш.Технологическое присоединение к электрическим сетям энергопринимающих устройств потребителя ООО "ОКТАФАРМА-ФАРМИМЭКС" (Договор на технологическое присоединение № 621023678 от 16.09.2019) | K_RYE-01311-003 | 16.09.2019 | 621023678 | 1 | 68.319 | 16.09.2021 | 2020 | 4 | 2020 | 2020 | нд | нд | нд | нд | ЛЭП-6 кВ | Общество с Ограниченной Ответственностью "ОКТАФАРМА-ФАРМИМЭКС" | 0 | 5.316 | ПС 110/6 кВ "Скопин" | 8,689 | 18.12.2019 | 34.8 | 0 | 0 | 50 | 50 | 25 | 25 | нд | нд | нд | нд
7.1.4.2 | Техническое перевооружение ПС 110/10 кВ Элеватор с монтажем 2 ячеек 10 кВ на 1 и 2 сек. ш. Технологическое присоединение к электрическим сетям энергопринимающих устройств потребителя АО "Корпорация развития Рязанской области"(Договор на технологическое присоединение № 621022071 от 19.04.2019) | K_RYE-01312-000 | 19.04.2019 | 621022071 | 1 | 0.094 | 19.04.2021 | 2020 | 4 | 2020 | 2020 | нд | нд | нд | нд | ЛЭП-10 кВ, ТП-10/0,4 кВ | Акционерное Общество "Корпорация развития Рязанской области" | 0 | 3 | ПС 110/10 кВ "Элеватор" | 7,887 | 18.12.2019 | 49.3 | 0 | 0 | 32 | 32 | 16 | 16 | нд | нд | нд | нд
7.1.4.2 | Реконструкция 2-х линейных ячеек 10 кВ на РП 10 кВ "Соколовка" на 1 и 2 с.ш. с монтажем 2 шт. блоков управления вакуумным выключателем, 4 шт. трансформаторов тока и 2 шт. разъединителей 10 кВ, г.Рязань. Технологическое присоединение к электрическим сетям энергопринимающих устройств потребителя ООО "Доширак Рязань" (Договор на технологическое присоединение № 621036649 от 05.06.2020 г.) | L_RYE-01567-001 | 05.06.2020 | 621036649 | 1 | 19.228 | 05.06.2020 | 2020 | 4 | 2020 | 2020 | нд | нд | нд | нд | ЛЭП-10 кВ, ТП-10/0,4 кВ | Общество с Ограниченной Ответственностью "Доширак Рязань" | 0 | 2 | нд | нд | нд | нд | нд | нд | нд | нд | нд | нд | нд | нд | нд | нд
7.1.4.2 | Техническое перевооружение ПС 110/10/6 кВ "Театральная" с комплектацией ячеек 10 кВ на 6 и 5 сек. ш. трансформаторами тока и втычными контактами, г. Рязань. Технологическое присоединение к электрическим сетям энергопринимающих устройств потребителя МУП "РГРЭС"(Договор на технологическое присоединение № 621038960 от 07.08.2020 г.) | L_RYE-01572-001 | 07.08.2020 | 621038960 | 1 | 4.384 | 07.08.2022 | 2022 | 3 | 2022 | 2022 | нд | нд | нд | нд | ЛЭП-10 кВ, РП-10/0,4 кВ, ТП-10/0,4 кВ | Муниципальное унитарное предприятие "Рязанские городские распределительные электрические сети" | 0 | 4.866 | ПС 110/10/6 кВ "Театральная" | 35,42 | 18.12.2019 | 88.6 | 0 | 4.866 | 160 | 160 | 120 | 120 | нд | нд | нд | нд
7.1.4.2 | Техническое перевооружение ПС 110/10 "Гремячка" с комплектацией ячейки 10 кВ №9 трансформаторами тока, тележкой с вакуумным выключателем с модулем управления, Скопинский р-н. Технологическое присоединение к электрическим сетям энергопринимающих устройств потребителя АО "ФАРМИМЭКС" (Договор на технологическое присоединение № 621039887 от 08.09.2020 г.) | L_RYE-01573-001 | 08.09.2020 | 621039887 | 0 | 34.147 | 08.09.2021 | 2021 | 3 | 2021 | 2021 | нд | нд | нд | нд | ЛЭП-10 кВ, ТП-10/0,4 кВ | Акционерное Общество "Фармацевтический импорт, экспорт" | 0 | 0.64 | ПС 110/10 "Гремячка" | 1,212 | 18.12.2019 | 19.2 | 0 | 0.64 | 12.6 | 12.6 | 6.3 | 6.3 | нд | нд | нд | нд
7.1.4.2 | Техническое перевооружение ПС 110/10 кВ "Давыдово" с монтажем 2 ячеек 10 кВ на 1 и 2 сек. ш.,Ряжский р-н. Технологическое присоединение к электрическим сетям энергопринимающих устройств потребителя ООО "АПК-Рязань" (Договор на технологическое присоединение № 621039739 от 28.09.2020 г.) | L_RYE-01577-001 | 28.09.2020 | 621039739 | 1 | 72.058 | 20.09.2022 | 2021 | 4 | 2021 | 2021 | нд | нд | нд | нд | ЛЭП-10 кВ, ТП-10/0,4 кВ | Общество с Ограниченной Ответственностью "Агропромкомплектация - Рязань" | 0 | 2 | ПС "Давыдово" | 1,399 | 18.12.2019 | 22.2 | 0 | 2 | 12.6 | 12.6 | 6.3 | 6.3 | нд | нд | нд | нд
8 | Тульская область | Г | нд | нд | нд | нд | нд | нд | нд | нд | нд | нд | нд | нд | нд | нд | нд | 0 | 49.821 | нд | 0 | нд | нд | 25.59 | 33.49 | 110 | 110 | 55 | 55 | нд | нд | нд | нд
8.1 | Технологическое присоединение, всего, в том числе: | Г | нд | нд | нд | нд | нд | нд | нд | нд | нд | нд | нд | нд | нд | нд | нд | 0 | 49.821 | нд | 0 | нд | нд | 25.59 | 33.49 | 110 | 110 | 55 | 55 | нд | нд | нд | нд
8.1.1 | Технологическое присоединение энергопринимающих устройств потребителей, всего, в том числе: | Г | нд | нд | нд | нд | нд | нд | нд | нд | нд | нд | нд | нд | нд | нд | нд | 0 | 40.433 | нд | 0 | нд | нд | 0 | 0 | 0 | 0 | 0 | 0 | нд | нд | нд | нд
8.1.1.3 | Технологическое присоединение энергопринимающих устройств потребителей свыше 150 кВт, всего, в том числе: | Г | нд | нд | нд | нд | нд | нд | нд | нд | нд | нд | нд | нд | нд | нд | нд | 0 | 40.433 | нд | 0 | нд | нд | 0 | 0 | 0 | 0 | 0 | 0 | нд | нд | нд | нд
8.1.1.3 | Строительство ВЛЗ-6кВ от опоры №133 ф. Липки-1 ПС 110/35/6кВ №68 Богородицк, ВЛЗ-6кВ от опоры №69 ф. Липки-2 ПС 220/110/35/6кВ №16 Бегичево с установкой реклоузера (1 шт.), Тульская область, Богородицкий район, д. Упертовка для технологического присоединения ПАО Ростелеком договор от 23.04.2019г. №711030946 (свыше 670 кВт; протяженность 2,777 км) | J_TUE-00250-000 | 23.04.2019 | 711030946 | 1 | 12.312 | 23.04.2021 | 2021 | 2 | 2021 | 2021 | нд | нд | нд | нд | электроустановки для электроснабжения телекоммуникационного оборудования | Публичное акционерное общество междугородной и международной электрической связи "Ростелеком" | 0 | 1.6 | нд | нд | нд | нд | нд | нд | нд | нд | нд | нд | нд | нд | нд | нд
8.1.1.3 | Строительство двухтрансформаторной ТП 6/0,4 кВ мощностью трансформаторов 250 кВа в п. Куркино Куркинский район Тульской области для технологического присоединения ООО СОЦСТРОЙ, договор от 25.03.2019г. №711028207 (от 150 до 670 кВт; трансформаторная мощность 0,5 МВа) | J_TUE-00255-000 | 25.03.2019 | 711028207 | 1 | 3.925 | 25.03.2020 | 2021 | 1 | 2021 | 2021 | нд | нд | нд | нд | электроустановки для электроснабжения многоквартирного жилого дома | Общество с ограниченной ответчственностью "СОЦСТРОЙ" | 0 | 0.178 | нд | нд | нд | нд | нд | нд | нд | нд | нд | нд | нд | нд | нд | нд
8.1.1.3 | Строительство двух отпаек КЛ-6кВ от опоры №10 ВЛ-6кВ Райцентр 2СкШ 6кВ ПС 35/6кВ №57 Куркино и от опоры №3 ВЛ-6кВ Куркино 1СкШ 6кВ ПС 35/6 №57 Куркино в п. Куркино Куркинский район Тульской области для технологического присоединения ООО СОЦСТРОЙ, договор от 25.03.2019г. №711028207 (от 150 до 670 кВт; протяженность 0,351 км) | J_TUE-00255-001 | 25.03.2019 | 711028207 | 1 | 3.925 | 25.03.2020 | 2021 | 1 | 2021 | 2021 | нд | нд | нд | нд | электроустановки для электроснабжения многоквартирного жилого дома | Общество с ограниченной ответчственностью "СОЦСТРОЙ" | 0 | 0.178 | нд | нд | нд | нд | нд | нд | нд | нд | нд | нд | нд | нд | нд | нд
8.1.1.3 | Строительство двухцепной КЛ-0,4кВ от вновь построенной ТП 6/0,4 кВ от КЛ-6кВ от опоры №10 ВЛ-6кВ Райцентр 2СкШ 6кВ ПС 35/6кВ №57 Куркино и от опоры №3 ВЛ-6кВ Куркино 1СкШ 6кВ ПС 35/6 №57 Куркино в п. Куркино Куркинский район Тульской области для технологического присоединения ООО СОЦСТРОЙ, договор от 25.03.2019г. №711028207 (от 150 до 670 кВт; протяженность 0,069 км) | J_TUE-00255-002 | 25.03.2019 | 711028207 | 1 | 3.925 | 25.03.2020 | 2021 | 1 | 2021 | 2021 | нд | нд | нд | нд | электроустановки для электроснабжения многоквартирного жилого дома | Общество с ограниченной ответчственностью "СОЦСТРОЙ" | 0 | 0.178 | нд | нд | нд | нд | нд | нд | нд | нд | нд | нд | нд | нд | нд | нд
8.1.1.3 | Строительство двух отпаек ВЛЗ-6кВ от опоры №10 ВЛ-6кВ Райцентр 2СкШ 6кВ ПС 35/6кВ №57 Куркино и от опоры №3 ВЛ-6кВ Куркино 1СкШ 6кВ ПС 35/6 №57 Куркино в п. Куркино Куркинский район Тульской области для технологического присоединения ООО СОЦСТРОЙ, договор от 25.03.2019г. №711028207 (от 150 до 670 кВт; протяженность 0,021 км) | L_TUE-00255-003 | 25.03.2019 | 711028207 | 1 | 3.925 | 25.03.2020 | 2021 | 1 | 2021 | 2021 | нд | нд | нд | нд | электроустановки для электроснабжения многоквартирного жилого дома | Общество с ограниченной ответчственностью "СОЦСТРОЙ" | 0 | 0.178 | нд | нд | нд | нд | нд | нд | нд | нд | нд | нд | нд | нд | нд | нд
8.1.1.3 | Строительство отпайки ВЛ 10 кВ от опоры №1 ВЛ 10 кВ Утятник от 1 СкШ 10 кВ ПС 35/10 кВ №2736 Осташино с установкой реклоузера (1 шт.) в районе деревни Левшино Ефремовского района Тульской области для технологического присоединения ООО ТЭТА ФУД Е, договор от 19.04.2019г. №711030716 (от 150 до 670 кВт; протяженность 0,563 км) | J_TUE-00256-000 | 19.04.2019 | 711030716 | 1 | 1.581 | 19.04.2020 | 2021 | 1 | 2021 | 2021 | нд | нд | нд | нд | электроустановки для электроснабжения цеха по переработке мяса | Общество с ограниченной ответчственностью "ТЭТА ФУД Е" | 0 | 0.65 | нд | нд | нд | нд | нд | нд | нд | нд | нд | нд | нд | нд | нд | нд
8.1.1.3 | Строительство ВЛ 10 кВ от опоры №23 ВЛ-10 кВ Веневский от 1СШ КРУН-10кВ ПС 35/10кВ №323 Урусово с установкой реклоузера (1 шт.) для технологического присоединения ИП Глава КФХ Аветисян Манук Жульевич, договор от 13.08.2019г. №711036687 (от 150 до 670 кВт; протяженность 0,114 км) | K_TUE-00266-000 | 13.08.2019 | 711036687 | 1 | 1.817 | 13.08.2020 | 2021 | 1 | 2021 | 2021 | нд | нд | нд | нд | электроустановки для электроснабжения Веневского элеваторного комплекса "ЖАК" | Индивидуальный предприниматель глава крестьянского (фермерского) хозяйства Аветисян Манук Жульевич | 0 | 0.52 | нд | нд | нд | нд | нд | нд | нд | нд | нд | нд | нд | нд | нд | нд
8.1.1.3 | Строительство ВЛ 10 кВ от опоры №18 ЛЭП 10 кВ №7 от линейной ячейки №7 I СкШ 10 кВ ПС 35/10 кВ №287 Н.Дольцы со строительством пункта секционирования (1 шт.) для технологического присоединения ООО Алтухово, договор от 29.07.2019г. №711030809 (от 150 до 670 кВт; протяженность 0,019 км) | K_TUE-00267-000 | 29.07.2019 | 711030809 | 1 | 2.211 | 29.07.2020 | 2021 | 1 | 2021 | 2021 | нд | нд | нд | нд | электроустановки для электроснабжения промышленного холодильника с регулируемой атмосферой для фруктов | Общество с ограниченной ответственностью Алтухово | 0 | 0.5 | нд | нд | нд | нд | нд | нд | нд | нд | нд | нд | нд | нд | нд | нд
8.1.1.3 | Строительство ВКЛ 6 кВ "Жилпоселок" ПС 35/6 кВ №164 "Электропривод" для технологического присоединения УМВД РФ по Тульской области, договор от 20.08.2019г. №711028541 (от 150 до 670 кВт; , протяженностью 0,665 км, в. т.ч. ГНБ-0,296 км) | K_TUE-00268-001 | 20.08.2019 | 711028541 | 1 | 9.92 | 20.08.2020 | 2021 | 1 | 2021 | 2021 | нд | нд | нд | нд | электроустановки для электроснабжения центра временного содержания для несовершеннолетних правонарушителей УМВД России по ТО | Управление Министерства внутренних дел Российской Федерации по Тульской области | 0 | 0.49 | нд | нд | нд | нд | нд | нд | нд | нд | нд | нд | нд | нд | нд | нд
8.1.1.3 | Строительство ВЛ 10 кВ от опоры №72 ЛЭП 10 кВ 6Б от линейной ячейки 10 кВ 6А+Б 1 СкШ 10 кВ ПС 110/35/10 №46 Труново с установкой разъединителя (1 шт.) для технологического присоединения Енисейского Н.Л., договор от 16.09.2019г. №711036684 (от 150 до 670 кВт; протяженность 0,756 км) | K_TUE-00269-000 | 16.09.2019 | 711036684 | 1 | 2.039 | 16.09.2020 | 2021 | 1 | 2021 | 2021 | нд | нд | нд | нд | электроэлектроустановки для электроснабжения нежилого здания для производственных целей | Енисейский Николай Леонардович | 0 | 0.58 | нд | нд | нд | нд | нд | нд | нд | нд | нд | нд | нд | нд | нд | нд
8.1.1.3 | Строительство КЛ 10 кВ от опоры №72 ЛЭП 10 кВ 6Б от линейной ячейки 10 кВ 6А+Б 1 СкШ 10 кВ ПС 110/35/10 №46 Труново для технологического присоединения Енисейского Н.Л., договор от 16.09.2019г. №711036684 (от 150 до 670 кВт; протяженность 0,424 км) | K_TUE-00269-001 | 16.09.2019 | 711036684 | 1 | 2.039 | 16.09.2020 | 2021 | 1 | 2021 | 2021 | нд | нд | нд | нд | электроэлектроустановки для электроснабжения нежилого здания для производственных целей | Енисейский Николай Леонардович | 0 | 0.58 | нд | нд | нд | нд | нд | нд | нд | нд | нд | нд | нд | нд | нд | нд
8.1.1.3 | Строительство КЛ 6 кВ от КЛ 6 кВ - ответвление от проектируемой ВЛ 6 кВ от опоры №29 ВЛ 6 кВ Заря от РУ 6 кВ РП №21 Дедилово от ВЛ 6 кВ Дедиловский от линейной ячейки Дедиловский 2 СкШ 6 кВ ПС 35/6 кВ №80 Дедилово для технологического присоединения ГУ ТО Комплексный центр социального обслуживания населения №6, договор от 14.10.2019г. №711036306 (от 150 до 670 кВт; протяженность 1,2 км) | K_TUE-00274-000 | 14.10.2019 | 711036306 | 1 | 6.914 | 14.10.2021 | 2021 | 1 | 2021 | 2021 | нд | нд | нд | нд | электроустановки для электроснабжения здания центра социального обслуживания населения | Государственное учреждение Тульской области "Комплексный центр социального обслуживания населения №6" | 0 | 0.2 | нд | нд | нд | нд | нд | нд | нд | нд | нд | нд | нд | нд | нд | нд
8.1.1.3 | Строительство ВЛ 6 кВ от опоры №29 ВЛ 6 кВ Заря от РУ 6 кВ РП №21 Дедилово от ВЛ 6 кВ Дедиловский от линейной ячейки Дедиловский 2 СкШ 6 кВ ПС 35/6 кВ №80 Дедилово для технологического присоединения ГУ ТО Комплексный центр социального обслуживания населения №6, договор от 14.10.2019г. №711036306 (от 150 до 670 кВт; протяженность 1 км) | K_TUE-00274-001 | 14.10.2019 | 711036306 | 1 | 6.914 | 14.10.2021 | 2021 | 1 | 2021 | 2021 | нд | нд | нд | нд | электроустановки для электроснабжения здания центра социального обслуживания населения | Государственное учреждение Тульской области "Комплексный центр социального обслуживания населения №6" | 0 | 0.2 | нд | нд | нд | нд | нд | нд | нд | нд | нд | нд | нд | нд | нд | нд
8.1.1.3 | Строительство двух ВЛ 0,4 кВ от РУ 0,4 кВ вновь построенной ТП6/0,4 кВ от ВЛ 6 кВ Дедиловский от линейной ячейки Дедиловский 2 СкШ 6 кВ ПС 35/6 кВ №80 Дедилово для технологического присоединения ГУ ТО Комплексный центр социального обслуживания населения №6, договор от 14.10.2019г. №711036306 (от 150 до 670 кВт; протяженность 0,01 км каждая) | K_TUE-00274-002 | 14.10.2019 | 711036306 | 1 | 6.914 | 14.10.2021 | 2021 | 1 | 2021 | 2021 | нд | нд | нд | нд | электроустановки для электроснабжения здания центра социального обслуживания населения | Государственное учреждение Тульской области "Комплексный центр социального обслуживания населения №6" | 0 | 0.2 | нд | нд | нд | нд | нд | нд | нд | нд | нд | нд | нд | нд | нд | нд
8.1.1.3 | Строительство ТП 6/0,4 кВ от ВЛ 6 кВ Дедиловский от линейной ячейки Дедиловский 2 СкШ 6 кВ ПС 35/6 кВ №80 Дедилово для технологического присоединения ГУ ТО Комплексный центр социального обслуживания населения №6, договор от 14.10.2019г. №711036306 (от 150 до 670 кВт; общая мощность 0,25 МВа) | K_TUE-00274-003 | 14.10.2019 | 711036306 | 1 | 6.914 | 14.10.2021 | 2021 | 1 | 2021 | 2021 | нд | нд | нд | нд | электроустановки для электроснабжения здания центра социального обслуживания населения | Государственное учреждение Тульской области "Комплексный центр социального обслуживания населения №6" | 0 | 0.2 | нд | нд | нд | нд | нд | нд | нд | нд | нд | нд | нд | нд | нд | нд
8.1.1.3 | Строительство ВЛ 10 кВ протяженностью 6,5 км от проектируемой линейной ячеки РП 10 кВ №6 Коженка от опоры №171 ВЛ 10 кВ №8 от линейной ячейки №8 2 СкШ 10 кВ ПС 35/10 №416 Луговка и ВЛ 10 кВ протяженностью 0,05 км от опоры №6 ВЛ 10 кВ отп. Красивка от опоры №132 ВЛ 10 кВ №6 от линейной ячейки №6 2 СкШ 10 кВ ПС 110/35/10 №200 Тургеневская в Черноском районе, д. Красивка для технологического присоединения ГУКС ТулоблУКС, договор от 05.06.2018г. №711008076 (от 150 до 670 кВт; общая протяженность 6,55 км) | K_TUE-00276-001 | 05.06.2018 | 711008076 | 1 | 22.301 | 05.11.2020 | 2021 | 1 | 2021 | 2021 | нд | нд | нд | нд | электроустановки для электроснабжения корпуса на базе государственного учреждения Тульской области "Красивский психоневрологический интернат" | Государственное учреждение капитального строительства "Тульское областное Управление Капитального Строительства" | 0 | 0.488 | нд | нд | нд | нд | нд | нд | нд | нд | нд | нд | нд | нд | нд | нд
8.1.1.3 | Строительство двух ВЛ 0,4 кВ от РУ 0,4 кВ вновь построенной ТП10/0,4 кВ в Черноском районе, д. Красивка для технологического присоединения ГУКС ТулоблУКС, договор от 05.06.2018г. №711008076 (от 150 до 670 кВт; протяженность 0,02 км каждая) | K_TUE-00276-002 | 05.06.2018 | 711008076 | 1 | 22.301 | 05.11.2020 | 2021 | 1 | 2021 | 2021 | нд | нд | нд | нд | электроустановки для электроснабжения корпуса на базе государственного учреждения Тульской области "Красивский психоневрологический интернат" | Государственное учреждение капитального строительства "Тульское областное Управление Капитального Строительства" | 0 | 0.488 | нд | нд | нд | нд | нд | нд | нд | нд | нд | нд | нд | нд | нд | нд
8.1.1.3 | Строительство двухтрансформаторной ТП 10/0,4 кВ в Черноском районе, д. Красивка для технологического присоединения ГУКС ТулоблУКС, договор от 05.06.2018г. №711008076 (от 150 до 670 кВт; общая мощность 1,26 МВа) | K_TUE-00276-003 | 05.06.2018 | 711008076 | 1 | 22.301 | 05.11.2020 | 2021 | 1 | 2021 | 2021 | нд | нд | нд | нд | электроустановки для электроснабжения корпуса на базе государственного учреждения Тульской области "Красивский психоневрологический интернат" | Государственное учреждение капитального строительства "Тульское областное Управление Капитального Строительства" | 0 | 0.488 | нд | нд | нд | нд | нд | нд | нд | нд | нд | нд | нд | нд | нд | нд
8.1.1.3 | Строительство ВЛ 6 кВ от опоры №18 ВЛ 6 кВ Лопухиновка-ответвление ЛЭП 6 кВ Ковалевка от линейной ячейки Ковалевка II СкШ 6 кВ ПС 35/6 №379 Свободная с установкой коммутационного аппарата типа реклоузер (1 шт.) для технологического присоединения КФК Анклод, договор от 26.11.2019г. №711042295 (от 150 кВт до 670 кВт; протяженность 0,2 км) | K_TUE-00288-000 | 26.11.2019 | 711042295 | 1 | 2.079 | 26.11.2020 | 2021 | 1 | 2021 | 2021 | нд | нд | нд | нд | электроустановки для электроснабжения пункта сортировки | Крестьянское (фермерское) хозяйство "Анклод" | 0 | 0.3 | нд | нд | нд | нд | нд | нд | нд | нд | нд | нд | нд | нд | нд | нд
8.1.1.3 | Строительство КЛ-0,4кВ от вновь построеной двухтрансформаторной ТП-6/0,4 кВ в Тульской области, Кимовский район, МО Пронское, д. Зубовка для технологического присоединения АМО Кимовский район, договор от 12.12.2019г. №711038673 (от 150 кВт до 670 кВт; общая протяженность 0,584 км) | K_TUE-00327-002 | 12.12.2019 | 711038673 | 1 | 13.425 | 12.12.2020 | 2021 | 1 | 2021 | 2021 | нд | нд | нд | нд | электроустановки для электроснабжения трех строящихся девятиэтажных жилых домов | Администрация муниципального образования Кимовский район | 0 | 0.54 | нд | нд | нд | нд | нд | нд | нд | нд | нд | нд | нд | нд | нд | нд
8.1.1.3 | Строительство ВЛ-6 кВ от ВЛЗ-6кВ от опоры №3 ВЛЗ-6кВ отп. КТП-75 ф. Горняк 2СШ ЗРУ-6кВ ПС 110/35/6кВ №1 Зубово, ВЛ-6кВ от опоры №38 КВЛ-6кВ ЗТП-34 - ЗТП-39 от КЛ-6кВ Микрорайон-1 1СкШ ПС 110/6 №380 Радиотехническая с с установкой коммутационных аппаратов типа РЛК-1а -1 шт. в Тульской области, Кимовский район, МО Пронское, д. Зубовка для технологического присоединения АМО Кимовский район, договор от 12.12.2019г. №711038673 (от 150 кВт до 670 кВт; общая протяженность 0,004 км) | K_TUE-00327-003 | 12.12.2019 | 711038673 | 1 | 13.425 | 12.12.2020 | 2021 | 1 | 2021 | 2021 | нд | нд | нд | нд | электроустановки для электроснабжения трех строящихся девятиэтажных жилых домов | Администрация муниципального образования Кимовский район | 0 | 0.54 | нд | нд | нд | нд | нд | нд | нд | нд | нд | нд | нд | нд | нд | нд
8.1.1.3 | Строительство КЛ 6 кВ от опоры №24 ВЛ-6 кВ Дачный городок РУ-6 кВ РП 6 кВ №70 Богучарово ЛЭП-6 кВ №7 линейной ячейки №7 I СкШ 6 кВ ПС-35/6 кВ №306 Тесницкая с установкой реклоузера (1 шт.) для технологического присоединения гр. Папян Гарник Рафикович, договор от 28.01.2020г. №711044174 (от 150 до 670 кВт; протяженность 0,099 км, в том числе методом ГНБ-0,04 км) | K_TUE-00332-000 | 28.01.2020 | 711044174 | 1 | 3.398 | 28.01.2021 | 2021 | 1 | 2021 | 2021 | нд | нд | нд | нд | электроустановки для электроснабжения жилого дома | Папян Гарник Рафикович | 0 | 0.2 | нд | нд | нд | нд | нд | нд | нд | нд | нд | нд | нд | нд | нд | нд
8.1.1.3 | Строительство КЛ 6 кВ от опоры №139 ВЛ-6 кВ №6 линейной ячейки №6 II СкШ 6 кВ ПС-110/6 кВ №213 Рождественская с установкой реклоузера (1 шт.) для технологического присоединения гр. Папян Гарник Рафикович, договор от 28.01.2020г. №711044174 (от 150 до 670 кВт; протяженность 0,087 км, в том числе методом ГНБ-0,04 км) | K_TUE-00332-001 | 28.01.2020 | 711044174 | 1 | 3.398 | 28.01.2021 | 2021 | 1 | 2021 | 2021 | нд | нд | нд | нд | электроустановки для электроснабжения жилого дома | Папян Гарник Рафикович | 0 | 0.2 | нд | нд | нд | нд | нд | нд | нд | нд | нд | нд | нд | нд | нд | нд
8.1.1.3 | Строительство ВЛ 10 кВ от опоры №215 ЛЭП 10 кВ №9 от линейной ячейки №9 I СкШ 10 кВ ПС 35/10 №346 Поповка с установкой коммутационного аппарата типа реклоузер (1 шт.) для технологического присоединения ООО Мираторг-Орел, договор от 15.01.2020г. №711042992 (от 150 кВт до 670 кВт; протяженность 0,2 км) | K_TUE-00334-000 | 15.01.2020 | 711042992 | 1 | 1.948 | 15.01.2021 | 2021 | 1 | 2021 | 2021 | нд | нд | нд | нд | электроустановки для электроснабжения зерносушильного комплекса | Общество с ограниченной ответственностью "Мираторг-Орел" | 0 | 0.5 | нд | нд | нд | нд | нд | нд | нд | нд | нд | нд | нд | нд | нд | нд
8.1.1.3 | Строительство ТП 10/0,4 кВ от вновь стоящейся ВЛ 10 кВ от опоры № 49 ВЛ 10 кВ №5 от линейной ячейки 10 кВ ф. №5 2 СкШ 10 кВ КРУ 10 кВ ПС 110/35/10 кВ №10 Одоев для технологического присоединения ООО Водник, договор от 28.04.2020г. №711047708 (от 150 до 670 кВт; трансформаторная мощность 0,4 МВа) | K_TUE-00341-000 | 28.04.2020 | 711047708 | 1 | 18.908 | 28.04.2021 | 2021 | 2 | 2021 | 2021 | нд | нд | нд | нд | электроустановки для электроснабжения физкультурно-оздоровительного комплекса | Общество с ограниченной ответственностью "Водник" | 0 | 0.254 | нд | нд | нд | нд | нд | нд | нд | нд | нд | нд | нд | нд | нд | нд
8.1.1.3 | Строительство ВЛ 10 кВ от опоры № 49 ВЛ 10 кВ №5 от линейной ячейки 10 кВ ф. №5 2 СкШ 10 кВ КРУ 10 кВ ПС 110/35/10 кВ №10 Одоев для технологического присоединения ООО Водник, договор от 28.04.2020г. №711047708 (от 150 до 670 кВт; протяженность 0,05 км) | K_TUE-00341-001 | 28.04.2020 | 711047708 | 1 | 18.908 | 28.04.2021 | 2021 | 2 | 2021 | 2021 | нд | нд | нд | нд | электроустановки для электроснабжения физкультурно-оздоровительного комплекса | Общество с ограниченной ответственностью "Водник" | 0 | 0.254 | нд | нд | нд | нд | нд | нд | нд | нд | нд | нд | нд | нд | нд | нд
8.1.1.3 | Строительство двух ВЛ 0,4 кВ протяженностью 0,125 км каждая от вновь строящейся ТП 10/0,4 кВ от вновь стоящейся ВЛ 10 кВ от опоры № 49 ВЛ 10 кВ №5 от линейной ячейки 10 кВ ф. №5 2 СкШ 10 кВ КРУ 10 кВ ПС 110/35/10 кВ №10 Одоев для технологического присоединения ООО Водник, договор от 28.04.2020г. №711047708 (от 150 до 670 кВт; общая протяженность 0,25 км) | K_TUE-00341-002 | 28.04.2020 | 711047708 | 1 | 18.908 | 28.04.2021 | 2021 | 2 | 2021 | 2021 | нд | нд | нд | нд | электроустановки для электроснабжения физкультурно-оздоровительного комплекса | Общество с ограниченной ответственностью "Водник" | 0 | 0.254 | нд | нд | нд | нд | нд | нд | нд | нд | нд | нд | нд | нд | нд | нд
8.1.1.3 | Строительство ВЛ 10 кВ от опоры №1 ЛЭП 10 кВ Симаково от РУ 10кВ РП 10 кВ Юдино от ВЛ 10 кВ МТС от линейной ячейки МТС II СШ 10 кВ ПС 110/35/10кВ №37 Грызлово с установкой реклоузера (1 шт.) для технологического присоединения ИП Глава КФХ Аветисян Манук Жульевич, договор от 08.06.2020г. №711048380 (свыше 670 кВт; протяженность 1 км) | K_TUE-00342-000 | 08.06.2020 | 711048380 | 1 | 6.812 | 08.06.2022 | 2021 | 4 | 2021 | 2021 | нд | нд | нд | нд | электроустановки для электроснабжения насосной станции | Индивидуальный предприниматель глава крестьянского (фермерского) хозяйства Аветисян Манук Жульевич | 0 | 1.025 | нд | нд | нд | нд | нд | нд | нд | нд | нд | нд | нд | нд | нд | нд
8.1.1.3 | Строительство ВЛ 10 кВ от опоры №1 ЛЭП 10 кВ №4 от линейной ячейки №4 I СкШ 10 кВ ПС 35/10 №217 Алексеевская с установкой коммутационного аппарата типа реклоузер (1 шт.) для технологического присоединения ООО ЛЕКСО, договор от 11.06.2020г. №711048329 (от 150 кВт до 670 кВт; протяженность 0,3 км) | K_TUE-00343-000 | 11.06.2020 | 711048329 | 1 | 3.043 | 11.06.2021 | 2021 | 2 | 2021 | 2021 | нд | нд | нд | нд | электроустановки для электроснабжения поливального оборудования | Общество с ограниченной ответственностью "ЛЕКСО" | 0 | 0.6 | нд | нд | нд | нд | нд | нд | нд | нд | нд | нд | нд | нд | нд | нд
8.1.1.3 | Строительство ВЛ 10 кВ от опоры №1 ВЛ 10 кВ Талызино от линейной ячейки 10 кВ ф. Талызино 2 СкШ 10 кВ ПС 35/10 кВ №323 Урусово с установкой коммутационного аппарата типа реклоузер (1 шт.) для технологического присоединения ИП Глава КФХ Аветисян Манук Жульевич, договор от 22.06.2020г. №711049359 (свыше 670 кВт; протяженность 0,5 км) | K_TUE-00344-000 | 22.06.2020 | 711049359 | 1 | 9.636 | 22.06.2022 | 2021 | 4 | 2021 | 2021 | нд | нд | нд | нд | электроустановки для электроснабжения энергопринимающих устройств | Индивидуальный предприниматель глава крестьянского (фермерского) хозяйства Аветисян Манук Жульевич | 0 | 0.8 | нд | нд | нд | нд | нд | нд | нд | нд | нд | нд | нд | нд | нд | нд
8.1.1.3 | Строительство КЛ 10 кВ от опоры №1 ВЛ 10 кВ Талызино от линейной ячейки 10 кВ ф. Талызино 2 СкШ 10 кВ ПС 35/10 кВ №323 Урусово для технологического присоединения ИП Глава КФХ Аветисян Манук Жульевич, договор от 22.06.2020г. №711049359 (свыше 670 кВт; общая протяженность 0,6 км, в том числе методом ГНБ -0,3 км) | K_TUE-00344-001 | 22.06.2020 | 711049359 | 1 | 9.636 | 22.06.2022 | 2021 | 4 | 2021 | 2021 | нд | нд | нд | нд | электроустановки для электроснабжения энергопринимающих устройств | Индивидуальный предприниматель глава крестьянского (фермерского) хозяйства Аветисян Манук Жульевич | 0 | 0.8 | нд | нд | нд | нд | нд | нд | нд | нд | нд | нд | нд | нд | нд | нд
8.1.1.3 | Строительство КЛ 10кВ от линейной ячейки 10 кВ №102 II СкШ 10 кВ РП 10 кВ Китаевка, протяженностью 1,7 км, в том числе методом ГНБ 0,6 км до РУ 10 кВ вновь построенной двухтрансформаторной подстанции №1 10/0,4 кВ и КЛ 10кВ от линейной ячейки 10 кВ №305 I СкШ 10 кВ РП 10 кВ Китаевка, протяженностью 1,7 км, в том числе методом ГНБ 0,6 км до РУ 10 кВ вновь построенной двухтрансформаторной подстанции №2 10/0,4 кВ для технологического присоединения ГУКС ТулоблУКС, договор от 11.08.2020г. №711048892 (свыше 670 кВт; общая протяженность 3,4 км, в том числе методом ГНБ-1,2 км) | K_TUE-00345-000 | 11.08.2020 | 711048892 | 1 | 139.509 | 11.08.2022 | 2021 | 3 | 2021 | 2021 | нд | нд | нд | нд | электроустановки для электроснабжения объекта "Строительство онкологического центра в городе Тула" | Государственное учреждение капитального строительства"Тульское областное Управление Капитального Строительства" | 0 | 4.2 | нд | нд | нд | нд | нд | нд | нд | нд | нд | нд | нд | нд | нд | нд
8.1.1.3 | Строительство двух двухтрансформаторных подстанций 10/0,4 кВ мощностью трансформаторов 2,5 МВа каждый в Тульской области, Ленинский район, д. Нижняя Китаевка для технологического присоединения ГУКС ТулоблУКС, договор от 11.08.2020г. №711048892 (свыше 670 кВт; общая трансформаторная мощность 10 МВА) | K_TUE-00345-001 | 11.08.2020 | 711048892 | 1 | 139.509 | 11.08.2022 | 2021 | 4 | 2021 | 2021 | нд | нд | нд | нд | электроустановки для электроснабжения объекта "Строительство онкологического центра в городе Тула" | Государственное учреждение капитального строительства"Тульское областное Управление Капитального Строительства" | 0 | 4.2 | нд | нд | нд | нд | нд | нд | нд | нд | нд | нд | нд | нд | нд | нд
8.1.1.3 | Строительство ВЛ 10 кВ от линейной ячейки 10 кВ №436 IV СкШ 10 кВ и ВЛ 10 кВ от линейной ячейки 10 кВ №450 II СкШ 10 кВ ПС 110/10 кВ №367 Технологическая для технологического присоединения ОАО РЖД, договор от 27.07.2020г. №711044305 (свыше 670 кВт; общая протяженность 2,3 км) | L_TUE-00349-000 | 27.07.2020 | 711044305 | 1 | 45.856 | 27.07.2024 | 2021 | 4 | 2021 | 2021 | нд | нд | нд | нд | электроустановки для электроснабжения БКРТП-10/0,4 кВ на станции Жданка | Открытое акционерное общество "Российские железные дороги" | 0 | 1 | нд | нд | нд | нд | нд | нд | нд | нд | нд | нд | нд | нд | нд | нд
8.1.1.3 | Строительство КЛ 10 кВ от линейной ячейки 10 кВ №436 IV СкШ 10 кВ и КЛ 10 кВ от линейной ячейки 10 кВ №450 II СкШ 10 кВ ПС 110/10 кВ №367 Технологическая для технологического присоединения ОАО РЖД, договор от 27.07.2020г. №711044305 (свыше 670 кВт; общая протяженность 9,9 км, в том числе методом ГНБ -1,2 км) | L_TUE-00349-001 | 27.07.2020 | 711044305 | 1 | 45.856 | 27.07.2024 | 2021 | 4 | 2021 | 2021 | нд | нд | нд | нд | электроустановки для электроснабжения БКРТП-10/0,4 кВ на станции Жданка | Открытое акционерное общество "Российские железные дороги" | 0 | 1 | нд | нд | нд | нд | нд | нд | нд | нд | нд | нд | нд | нд | нд | нд
8.1.1.3 | Строительство ВЛ 10 кВ протяженностью 0,35 км от опоры №115 ВЛ 10 кВ Мордвес от линейной ячейки Мордвес 2 СкШ 10 кВ ПС 110/35/10кВ №56 Мордвес и ВЛ 10 кВ протяженностью 0,4 км от опоры №13 ВЛ 10 кВ отп. Лесхоз ВЛ 10 кВ Трухачевка от линейной ячейки Трухачевка 1 СкШ 10 кВ ПС 110/35/10 кВ №56 Мордвес для технологического присоединения ОАО РЖД, договор от 27.07.2020г. №711042013 (свыше 670 кВт; общая протяженность 0,75 км) | L_TUE-00350-000 | 27.07.2020 | 711042013 | 1 | 10.42 | 27.07.2024 | 2021 | 4 | 2021 | 2021 | нд | нд | нд | нд | электроустановки для электроснабжения БКРТП-10/0,4 кВ на станции Мордвес | Открытое акционерное общество "Российские железные дороги" | 0 | 1 | нд | нд | нд | нд | нд | нд | нд | нд | нд | нд | нд | нд | нд | нд
8.1.1.3 | Строительство ВЛ 10 кВ протяженностью 0,3 км от опоры №32 ВЛ 10 кВ Насосная от линейной ячейки Насосная 1 СШ 10 кВ ПС 110/35/10кВ №37 Грызлово и ВЛ 10 кВ протяженностью 0,4 км от опоры №22 ВЛ 10 кВ Прохоровка от линейной ячейки Прохоровка 2 СШ 10 кВ ПС 110/35/10 кВ №37 Грызлово с установкой коммутационных аппаратов типа РЛНД -2 шт. для технологического присоединения ОАО РЖД, договор от 27.07.2020г. №711042000 (свыше 670 кВт; общая протяженность 0,7 км) | L_TUE-00351-000 | 27.07.2020 | 711042000 | 1 | 24.763 | 27.07.2024 | 2021 | 4 | 2021 | 2021 | нд | нд | нд | нд | электроустановки для электроснабжения БКРТП-10/0,4 кВ на станции Грицово | Открытое акционерное общество "Российские железные дороги" | 0 | 1 | нд | нд | нд | нд | нд | нд | нд | нд | нд | нд | нд | нд | нд | нд
8.1.1.3 | Строительство КЛ 10 кВ от опоры №22 ВЛ 10 кВ Прохоровка от линейной ячейки Прохоровка 2 СШ 10 кВ ПС 110/35/10 кВ №37 Грызлово для технологического присоединения ОАО РЖД, договор от 27.07.2020г. №711042000 (свыше 670 кВт; общая протяженность 0,15 км) | L_TUE-00351-001 | 27.07.2020 | 711042000 | 1 | 24.763 | 27.07.2024 | 2021 | 4 | 2021 | 2021 | нд | нд | нд | нд | электроустановки для электроснабжения БКРТП-10/0,4 кВ на станции Грицово | Открытое акционерное общество "Российские железные дороги" | 0 | 1 | нд | нд | нд | нд | нд | нд | нд | нд | нд | нд | нд | нд | нд | нд
8.1.1.3 | Строительство ВЛ 10 кВ от опоры №1 ВЛ 10 кВ Калинина от линейной ячейки Калинина I СкШ 10 кВ 110/10 кВ №102 Турдей с установкой коммутационного аппаарата типа реклоузер (2шт.) для технологического присоединения ОАО РЖД, договор от 27.07.2020г. №711040899 (свыше 670 кВт; общая протяженность 4,46 км) | L_TUE-00352-000 | 27.07.2020 | 711040899 | 1 | 24.634 | 27.07.2024 | 2021 | 4 | 2021 | 2021 | нд | нд | нд | нд | электроустановки для электроснабжения БКРТП-10/0,4 кВ на станции Турдей | Открытое акционерное общество "Российские железные дороги" | 0 | 1 | нд | нд | нд | нд | нд | нд | нд | нд | нд | нд | нд | нд | нд | нд
8.1.1.3 | Строительство КЛ 10 кВ протяженностью 0,904 км от опоры №1 ВЛ 10 кВ Калинина от линейной ячейки Калинина I СкШ 10 кВ 110/10 кВ №102 Турдей и КЛ 10 кВ протяженностью 0,804 км от опоры №76 ЛЭП 10 кВ Казачка от линейной ячейки Казачка II СкШ 10 кВ ПС 110/10 кВ №102 Турдей для технологического присоединения ОАО РЖД, договор от 27.07.2020г. №711040899 (свыше 670 кВт; общая протяженность 1,708 км) | L_TUE-00352-001 | 27.07.2020 | 711040899 | 1 | 24.634 | 27.07.2024 | 2021 | 4 | 2021 | 2021 | нд | нд | нд | нд | электроустановки для электроснабжения БКРТП-10/0,4 кВ на станции Турдей | Открытое акционерное общество "Российские железные дороги" | 0 | 1 | нд | нд | нд | нд | нд | нд | нд | нд | нд | нд | нд | нд | нд | нд
8.1.1.3 | Строительство КЛ 10 кВ от резервной линейной ячейки I СкШ 10 кВ ПС 110/10/6 кВ №370 Тулица, протяженностью 1,4 км, в т.ч. ГНБ-0,4 км и КЛ 10 кВ от резервной линейной ячейки II СкШ 10 кВ ПС-110/10/6 кВ №370 Тулица, протяженностью 1,4 км, в т.ч. ГНБ-0,4 км для технологического присоединения ИП Авилушкин, договор от 25.08.2020г. №711052061 (свыше 670 кВт; общая протяженность 2,8 км, в том числе методом ГНБ -0,8 км) | L_TUE-00353-000 | 25.08.2020 | 711052061 | 1 | 18.72 | 25.08.2022 | 2021 | 4 | 2021 | 2021 | нд | нд | нд | нд | электроустановки для электроснабжения застройки многоквартирными жилыми домами,Тульская обл., г.Тула,Пролетарский р-н,ш.Веневское | Индивидуальный предприниматель Авилушкин Леонид Вячеславович | 0 | 3.1 | нд | нд | нд | нд | нд | нд | нд | нд | нд | нд | нд | нд | нд | нд
8.1.1.3 | Строительство ВЛ 10 кВ от опоры №23 ВЛ 10 кВ №4 от линейной ячейки №4 II СкШ 10 кВ 35/10 кВ №346 Поповка, протяженностью 0,02 км и ВЛ 10 кВ от линейной ячейки №1 I СкШ 10 кВ 35/10 кВ №346 Поповка, протяженностью 0,7 км с установкой коммутационного аппарата типа реклоузер (2шт.) для технологического присоединения ООО Максим Горький Плюс, договор от 21.07.2020г. №711049618 (свыше 670 кВт; общая протяженность 0,72 км) | L_TUE-00354-000 | 21.07.2020 | 711049618 | 1 | 9.228 | 21.07.2022 | 2021 | 4 | 2021 | 2021 | нд | нд | нд | нд | электроустановки для электроснабжения цеха по производству хлопьев | Общество с ограниченной ответственностью "Максим Горький Плюс" | 0 | 0.8 | нд | нд | нд | нд | нд | нд | нд | нд | нд | нд | нд | нд | нд | нд
8.1.1.3 | Строительство КЛ 10 кВ от линейной ячейки №1 I СкШ 10 кВ 35/10 кВ №346 Поповка для технологического присоединения ООО Максим Горький Плюс, договор от 21.07.2020г. №711049618 (свыше 670 кВт; общая протяженность 0,15 км, в том числе методом ГНБ 0,1 км) | L_TUE-00354-001 | 21.07.2020 | 711049618 | 1 | 9.228 | 21.07.2022 | 2021 | 4 | 2021 | 2021 | нд | нд | нд | нд | электроустановки для электроснабжения цеха по производству хлопьев | Общество с ограниченной ответственностью "Максим Горький Плюс" | 0 | 0.8 | нд | нд | нд | нд | нд | нд | нд | нд | нд | нд | нд | нд | нд | нд
8.1.1.3 | Строительство ВЛ 10 кВ от опоры №13 ЛЭП 10 кВ на МТП №1200 Крюково - ответвление от ВЛ 10 кВ №16 от линейной ячейки 10 кВ №16 II СкШ 10 кВ ПС-110/10 кВ №322 Яковлево, протяженностью 0,01 км с установкой коммутационного аппарата типа реклоузер (1 шт.) и ПКУ(1 шт.) для технологического присоединения гр. Ладнюк Владислав Викторович, договор от 06.10.2020г. №711053246 (от 150 кВт до 670 кВт; общая протяженность 0,01 км) | L_TUE-00358-000 | 06.10.2020 | 711053246 | 1 | 2.207 | 06.10.2021 | 2021 | 4 | 2021 | 2021 | нд | нд | нд | нд | электроустановки для электроснабжения жилого дома | Ладнюк Владислав Викторович | 0 | 0.17 | нд | нд | нд | нд | нд | нд | нд | нд | нд | нд | нд | нд | нд | нд
8.1.1.3 | Строительство двух ВЛ 6 кВ от линейной ячейки "Медвенка 2" I СкШ 6 кВ ПС 110/35/6 кВ №52 Медвенка, протяженностью 0,45 каждая и двух ВЛ 6 кВ от линейной ячейки "Ивановка" II СкШ 6 кВ ПС 110/35/6 кВ №52 Медвенка, протяженностью 0,45 каждая с установкой коммутационных аппаратов типа реклоузер (2шт.) для технологического присоединения ООО Логистик-центр, договор от 07.08.2020г. №711049735 (свыше 670 кВт; общая протяженность 1,8 км) | L_TUE-00359-000 | 07.08.2020 | 711049735 | 1 | 11.436 | 07.08.2022 | 2021 | 4 | 2021 | 2021 | нд | нд | нд | нд | электроустановки для электроснабжения многоквартирных жилых домов | Общество с ограниченной ответственностью "Логистик-центр" | 0 | 3 | нд | нд | нд | нд | нд | нд | нд | нд | нд | нд | нд | нд | нд | нд
8.1.1.3 | Строительство КЛ 6 кВ от линейной ячейки "Медвенка 2" I СкШ 6 кВ ПС 110/35/6 кВ №52 Медвенка, протяженностью 0,05 км и КЛ 6 кВ от линейной ячейки "Ивановка" II СкШ 6 кВ ПС 110/35/6 кВ №52 Медвенка, протяженностью 0,05 км для технологического присоединения ООО Логистик-центр, договор от 07.08.2020г. №711049735 (свыше 670 кВт; общая протяженность 0,1 км) | L_TUE-00359-001 | 07.08.2020 | 711049735 | 1 | 11.436 | 07.08.2022 | 2021 | 4 | 2021 | 2021 | нд | нд | нд | нд | электроустановки для электроснабжения многоквартирных жилых домов | Общество с ограниченной ответственностью "Логистик-центр" | 0 | 3 | нд | нд | нд | нд | нд | нд | нд | нд | нд | нд | нд | нд | нд | нд
8.1.2 | Технологическое присоединение объектов электросетевого хозяйства, всего, в том числе: | Г | нд | нд | нд | нд | нд | нд | нд | нд | нд | нд | нд | нд | нд | нд | нд | 0 | 0 | нд | 0 | нд | нд | 0 | 0 | 0 | 0 | 0 | 0 | нд | нд | нд | нд
8.1.2.1 | Технологическое присоединение объектов электросетевого хозяйства, принадлежащих иным сетевым организациям и иным лицам, всего, в том числе: | Г | нд | нд | нд | нд | нд | нд | нд | нд | нд | нд | нд | нд | нд | нд | нд | 0 | 0 | нд | 0 | нд | нд | 0 | 0 | 0 | 0 | 0 | 0 | нд | нд | нд | нд
8.1.2.2 | Технологическое присоединение к электрическим сетям иных сетевых организаций, всего, в том числе: | Г | нд | нд | нд | нд | нд | нд | нд | нд | нд | нд | нд | нд | нд | нд | нд | 0 | 0 | нд | 0 | нд | нд | 0 | 0 | 0 | 0 | 0 | 0 | нд | нд | нд | нд
8.1.3 | Технологическое присоединение объектов по производству электрической энергии всего, в том числе: | Г | нд | нд | нд | нд | нд | нд | нд | нд | нд | нд | нд | нд | нд | нд | нд | 0 | 0 | нд | 0 | нд | нд | 0 | 0 | 0 | 0 | 0 | 0 | нд | нд | нд | нд
8.1.3.1 | Наименование объекта по производству электрической энергии, всего, в том числе: | Г | нд | нд | нд | нд | нд | нд | нд | нд | нд | нд | нд | нд | нд | нд | нд | 0 | 0 | нд | 0 | нд | нд | 0 | 0 | 0 | 0 | 0 | 0 | нд | нд | нд | нд
8.1.3.1 | Строительство новых объектов электросетевого хозяйства (за исключением усиления существующей электрической сети) в целях осуществления технологического присоединения объекта по производству электрической энергии, всего, в том числе: | Г | нд | нд | нд | нд | нд | нд | нд | нд | нд | нд | нд | нд | нд | нд | нд | 0 | 0 | нд | 0 | нд | нд | 0 | 0 | 0 | 0 | 0 | 0 | нд | нд | нд | нд
8.1.3.1 | Строительство новых объектов электросетевого хозяйства для усиления электрической сети в целях осуществления технологического присоединения объекта по производству электрической энергии, всего, в том числе: | Г | нд | нд | нд | нд | нд | нд | нд | нд | нд | нд | нд | нд | нд | нд | нд | 0 | 0 | нд | 0 | нд | нд | 0 | 0 | 0 | 0 | 0 | 0 | нд | нд | нд | нд
8.1.3.1 | Реконструкция существующих объектов электросетевого хозяйства для усиления электрической сети в целях осуществления технологического присоединения объекта по производству электрической энергии всего, в том числе: | Г | нд | нд | нд | нд | нд | нд | нд | нд | нд | нд | нд | нд | нд | нд | нд | 0 | 0 | нд | 0 | нд | нд | 0 | 0 | 0 | 0 | 0 | 0 | нд | нд | нд | нд
8.1.3.2 | Наименование объекта по производству электрической энергии, всего, в том числе: | Г | нд | нд | нд | нд | нд | нд | нд | нд | нд | нд | нд | нд | нд | нд | нд | 0 | 0 | нд | 0 | нд | нд | 0 | 0 | 0 | 0 | 0 | 0 | нд | нд | нд | нд
8.1.3.2 | Строительство новых объектов электросетевого хозяйства (за исключением усиления существующей электрической сети) в целях осуществления технологического присоединения объекта по производству электрической энергии, всего, в том числе: | Г | нд | нд | нд | нд | нд | нд | нд | нд | нд | нд | нд | нд | нд | нд | нд | 0 | 0 | нд | 0 | нд | нд | 0 | 0 | 0 | 0 | 0 | 0 | нд | нд | нд | нд
8.1.3.2 | Строительство новых объектов электросетевого хозяйства для усиления электрической сети в целях осуществления технологического присоединения объекта по производству электрической энергии, всего, в том числе: | Г | нд | нд | нд | нд | нд | нд | нд | нд | нд | нд | нд | нд | нд | нд | нд | 0 | 0 | нд | 0 | нд | нд | 0 | 0 | 0 | 0 | 0 | 0 | нд | нд | нд | нд
8.1.3.2 | Реконструкция существующих объектов электросетевого хозяйства для усиления электрической сети в целях осуществления технологического присоединения объекта по производству электрической энергии всего, в том числе: | Г | нд | нд | нд | нд | нд | нд | нд | нд | нд | нд | нд | нд | нд | нд | нд | 0 | 0 | нд | 0 | нд | нд | 0 | 0 | 0 | 0 | 0 | 0 | нд | нд | нд | нд
8.1.4 | Усиление электрической сети в целях осуществления технологического присоединения энергопринимающих устройств потребителей и (или) объектов электросетевого хозяйства всего, в том числе: | Г | нд | нд | нд | нд | нд | нд | нд | нд | нд | нд | нд | нд | нд | нд | нд | 0 | 9.388 | нд | 0 | нд | нд | 25.59 | 33.49 | 110 | 110 | 55 | 55 | нд | нд | нд | нд
8.1.4.1 | Строительство новых объектов электросетевого хозяйства для усиления электрической сети в целях осуществления технологического присоединения, всего, в том числе: | Г | нд | нд | нд | нд | нд | нд | нд | нд | нд | нд | нд | нд | нд | нд | нд | 0 | 0 | нд | 0 | нд | нд | 0 | 0 | 0 | 0 | 0 | 0 | нд | нд | нд | нд
8.1.4.2 | Реконструкция существующих объектов электросетевого хозяйства для усиления электрической сети в целях осуществления технологического присоединения, всего, в том числе: | Г | нд | нд | нд | нд | нд | нд | нд | нд | нд | нд | нд | нд | нд | нд | нд | 0 | 9.388 | нд | 0 | нд | нд | 25.59 | 33.49 | 110 | 110 | 55 | 55 | нд | нд | нд | нд
8.1.4.2 | Реконструкция РП 10 кВ №6 Коженка со строительством линейной ячейки в Черноском районе, д. Красивка для технологического присоединения ГУКС ТулоблУКС, договор от 05.06.2018г. №711008076 (от 150 до 670 кВт; 1 шт.) | K_TUE-00276-000 | 05.06.2018 | 711008076 | 1 | 22.301 | 05.11.2020 | 2021 | 1 | 2021 | 2021 | нд | нд | нд | нд | электроустановки для электроснабжения корпуса на базе государственного учреждения Тульской области "Красивский психоневрологический интернат" | Государственное учреждение капитального строительства "Тульское областное Управление Капитального Строительства" | 0 | 0.488 | нд | нд | нд | нд | нд | нд | нд | нд | нд | нд | нд | нд | нд | нд
8.1.4.2 | Реконструкция линейной ячейки «Казачка» II СкШ 10 кВ ПС 110/10 кВ №102 «Турдей» с заменой трансформаторов тока (3 шт) для для технологического присоединения ОАО РЖД, договор от 27.07.2020г. №711040899 (свыше 670 кВт) | L_TUE-00352-002 | 27.07.2020 | 711040899 | 1 | 24.634 | 27.07.2024 | 2021 | 4 | 2021 | 2021 | нд | нд | нд | нд | электроустановки для электроснабжения БКРТП-10/0,4 кВ на станции Турдей | Открытое акционерное общество "Российские железные дороги" | 0 | 1 | ПС 110/10кВ №102 Турдей | 4,3 | 18.12.2019 | 21.5 | 0 | 1 | 20 | 20 | 10 | 10 | нд | нд | нд | нд
8.1.4.2 | Реконструкция КЛ 10 кВ протяженностью 0,11 км от от линейной ячейки Калинина I СкШ 10 кВ 110/10 кВ №102 Турдей до 1-ой опоры ЛЭП Калинина и КЛ 10 кВ протяженностью 0,11 км от линейной ячейки Казачка II СкШ 10 кВ ПС 110/10 кВ №102 Турдей до 1-ой опоры ЛЭП Калинина для технологического присоединения ОАО РЖД, договор от 27.07.2020г. №711040899 (свыше 670 кВт; общая протяженность 0,22 км) | L_TUE-00352-003 | 27.07.2020 | 711040899 | 1 | 24.634 | 27.07.2024 | 2021 | 4 | 2021 | 2021 | нд | нд | нд | нд | электроустановки для электроснабжения БКРТП-10/0,4 кВ на станции Турдей | Открытое акционерное общество "Российские железные дороги" | 0 | 1 | нд | нд | нд | нд | нд | нд | нд | нд | нд | нд | нд | нд | нд | нд
8.1.4.2 | Реконструкция линейной ячейки I СкШ 10 кВ и II СкШ 10 кВ ПС 110/10/6 кВ №370 Тулица с заменой трансформаторов тока (6 шт) и оснащением измерительным комплексом АИИС КУЭ (2 шт.) и для технологического присоединения электрооборудования ИП Авилушкин, договор от 25.08.2020г. №711052061 (свыше 670 кВт) | L_TUE-00353-001 | 25.08.2020 | 711052061 | 1 | 18.72 | 25.08.2022 | 2021 | 4 | 2021 | 2021 | нд | нд | нд | нд | электроустановки для электроснабжения застройки многоквартирными жилыми домами,Тульская обл., г.Тула,Пролетарский р-н,ш.Веневское | Индивидуальный предприниматель Авилушкин Леонид Вячеславович | 0 | 3.1 | ПС 110/10/6 кВ №370 Тулица | 10,3 | 18.12.2019 | 20.6 | 0 | 3.1 | 50 | 50 | 25 | 25 | нд | нд | нд | нд
8.1.4.2 | Реконструкция линейной ячейки №1 I СкШ 10 кВ ПС 35/10 кВ №346 «Поповка» с заменой трансформаторов тока (3 шт) для для технологического присоединения ООО Максим Горький Плюс, договор от 21.07.2020г. №711049618 (свыше 670 кВт) | L_TUE-00354-002 | 21.07.2020 | 711049618 | 1 | 9.228 | 21.07.2022 | 2021 | 4 | 2021 | 2021 | нд | нд | нд | нд | электроустановки для электроснабжения цеха по производству хлопьев | Общество с ограниченной ответственностью "Максим Горький Плюс" | 0 | 0.8 | ПС 35/10 кВ №346 Поповка | 5,54 | 18.12.2019 | 69.25 | 0 | 0.8 | 8 | 8 | 4 | 4 | нд | нд | нд | нд
8.1.4.2 | Реконструкция линейных ячеек "Медвенка 2" I СкШ 6 кВ и "Ивановка" II СкШ 6 кВ ПС 110/35/6 кВ №52 Медвенка с заменой трансформаторов тока в каждой ячейке (6 шт) для для технологического присоединения ООО Логистик-центр, договор от 07.08.2020г. №711049735 (свыше 670 кВт) | L_TUE-00359-002 | 07.08.2020 | 711049735 | 1 | 11.436 | 07.08.2022 | 2021 | 4 | 2021 | 2021 | нд | нд | нд | нд | электроустановки для электроснабжения многоквартирных жилых домов | Общество с ограниченной ответственностью "Логистик-центр" | 0 | 3 | ПС 110/35/6 кВ №52 Медвенка | 12,8 | 18.12.2019 | 40 | 25.59 | 28.59 | 32 | 32 | 16 | 16 | нд | нд | нд | нд
9 | Удмуртская Республика | Г | нд | нд | нд | нд | нд | нд | нд | нд | нд | нд | нд | нд | нд | нд | нд | 0.312 | 41.141 | нд | 0 | нд | нд | 0 | 0 | 0 | 0 | 0 | 0 | нд | нд | нд | нд
9.1 | Технологическое присоединение, всего, в том числе: | Г | нд | нд | нд | нд | нд | нд | нд | нд | нд | нд | нд | нд | нд | нд | нд | 0.312 | 41.141 | нд | 0 | нд | нд | 0 | 0 | 0 | 0 | 0 | 0 | нд | нд | нд | нд
9.1.1 | Технологическое присоединение энергопринимающих устройств потребителей, всего, в том числе: | Г | нд | нд | нд | нд | нд | нд | нд | нд | нд | нд | нд | нд | нд | нд | нд | 0.312 | 41.141 | нд | 0 | нд | нд | 0 | 0 | 0 | 0 | 0 | 0 | нд | нд | нд | нд
9.1.1.3 | Технологическое присоединение энергопринимающих устройств потребителей свыше 150 кВт, всего, в том числе: | Г | нд | нд | нд | нд | нд | нд | нд | нд | нд | нд | нд | нд | нд | нд | нд | 0.312 | 41.141 | нд | 0 | нд | нд | 0 | 0 | 0 | 0 | 0 | 0 | нд | нд | нд | нд
9.1.1.3 | Строительство ВЛ-10 кВ ф 9 и ф 23 ПС Пурга с монтажом двух реклоузеров и строительством отпаек ВЛЗ-10 кВ протяженностью 0,9 км в Малопургинском районе УР (ООО "КНК", договор № 181008715 от 19.07.2018, свыше 670 кВт) | J_UDE-00374-000 | 19.07.2018 | 181008715 | 1 | 16.883 | 19.07.2020 | 2021 | 1 | 2021 | 2021 | нд | нд | нд | нд | ВРУ 10 кВ | Общество с ограниченной ответственностью «Кунгурская нефтяная компания» | 0 | 0.8 | нд | нд | нд | нд | нд | нд | нд | нд | нд | нд | нд | нд | нд | нд
9.1.1.3 | Строительство ТП-10/0,4 кВ от ЛЭП - 10 кВ ф. 6 ПС Промбаза в п.Игра Игринского района для технологического присоединения объекта заявителя (ООО «Мобиль-газ», договор № 181031353, 150-670 кВт) | L_UDE-00384-000 | 01.07.2019 | 181016792 | 1 | 4.959 | 01.07.2020 | 2021 | 1 | 2021 | 2021 | нд | нд | нд | нд | ВРУ 0,4 кВ | Автономная некоммерческая организация «Центр развития бизнеса Удмуртской Республики» | 0 | 0 | нд | нд | нд | нд | нд | нд | нд | нд | нд | нд | нд | нд | нд | нд
9.1.1.3 | Строительство ВЛЗ-10кВ - участок от проектируемой точки трансформации ПС 35/10 кВ Мултан, Увинский район, протяженностью 2,6 км (по договору техприсоединения № 181015983 от 13.06.2019, КФХ Штумф Сергей Александрович, свыше 670 кВт). | J_UDE-00386-000 | 13.06.2019 | 181015983 | 1 | 32.576 | 30.09.2021 | 2021 | 3 | 2021 | 2021 | нд | нд | нд | нд | ВРУ 10 кВ | Крестьянское (фермерское) хозяйство Штумф Сергей Александрович | 0 | 3.6 | нд | нд | нд | нд | нд | нд | нд | нд | нд | нд | нд | нд | нд | нд
9.1.1.3 | «Строительство ВЛ - 35кВ- участок от проектируемой опоры 18А ВЛ- 35кВ Тукля-Монья, Увинский район». (КФХ Штумф Сергей Александрович, договор ТП № 181015983 от 13.06.2019г.) (ТП свыше 670 кВт) | J_UDE-00386-001 | 13.06.2019 | 181015983 | 1 | 32.576 | 30.09.2021 | 2021 | 3 | 2021 | 2021 | нд | нд | нд | нд | ВРУ 10 кВ | Крестьянское (фермерское) хозяйство Штумф Сергей Александрович | 0 | 3.6 | нд | нд | нд | нд | нд | нд | нд | нд | нд | нд | нд | нд | нд | нд
9.1.1.3 | «Строительство точки трансформации ПС 35/10 кВ Мултан от ВЛ 35 кВ Тукля-Монья, Увинский район». (КФХ Штумф Сергей Александрович, договор ТП № 181015983 от 13.06.2019г.) (ТП свыше 670 кВт) | J_UDE-00386-002 | 13.06.2019 | 181015983 | 1 | 32.576 | 30.09.2021 | 2021 | 3 | 2021 | 2021 | нд | нд | нд | нд | ВРУ 10 кВ | Крестьянское (фермерское) хозяйство Штумф Сергей Александрович | 0 | 3.6 | нд | нд | нд | нд | нд | нд | нд | нд | нд | нд | нд | нд | нд | нд
9.1.1.3 | Строительство двухтрансформаторной ТП 6/0,4 кВ от КЛ-6 кВ ф. 202, 232 ПС «Промышленная» в г. Воткинск УР для технологического присоединения объекта заявителя (ООО «Районная» договор № 181024583 от 18.02.2020, 150-670 кВт) | L_UDE-00393-001 | 18.02.2020 | 181024583 | 1 | 12.21 | 18.02.2021 | 2021 | 1 | 2021 | 2021 | нд | нд | нд | нд | ВРУ-0,4 кВ | Общество с ограниченной ответственностью "Специализированный Застройщик "Районная" | 0 | 0.458 | нд | нд | нд | нд | нд | нд | нд | нд | нд | нд | нд | нд | нд | нд
9.1.1.3 | Строительство ТП-10/0,4 кВ от ЛЭП - 10 кВ ф. 10 ПС Сарапул в г. Сарапул для технологического присоединения объекта заявителя (ООО «Мобиль-газ», договор № 181031355 от 03.09.2020, 150-670 кВт) | L_UDE-00398-000 | 03.09.2020 | 181031355 | 1 | 2.535 | 03.09.2021 | 2021 | 1 | 2021 | 2021 | нд | нд | нд | нд | ВРУ-0,4 кВ | Общество с ограниченной ответственностью "Мобиль-Газ" | 0 | 0.48 | нд | нд | нд | нд | нд | нд | нд | нд | нд | нд | нд | нд | нд | нд
9.1.1.3 | Строительство ВЛЗ-10 кВ от ВЛ-10 кВ ф.5 и ф.4 ПС 110/35/10 кВ "Завьялово" в д.Пычанки Завьяловского района для технологического присоединения объекта заявителя (Управление СМХ Завьяловского района договор № 181021835 от 29.05.2020, 150-670 кВт) | L_UDE-00401-000 | 29.05.2020 | № 181031355 | 0 | 4.599 | 30.05.2021 | 2021 | 1 | 2021 | 2021 | нд | нд | нд | нд | ВРУ-0,4 кВ | Муниципальное бюджетное общеобразовательное учреждение "Завьяловская средняя общеобразовательная школа с углубленным изучением отдельных предметов" | 0 | 0.27 | нд | нд | нд | нд | нд | нд | нд | нд | нд | нд | нд | нд | нд | нд
9.1.1.3 | Строительство ВЛЗ-6 кВ от опоры 64 ф.10 ПС "Опытная" в ст.Вожой Завьяловского района для технологического присоединения объекта заявителя (ООО "Башнефть-Розница" договор № 181023535 от 18.03.2020, 150-670 кВт) | L_UDE-00402-000 | 18.03.2020 | 181023535 | 1 | 6.64 | 18.03.2021 | 2021 | 1 | 2021 | 2021 | нд | нд | нд | нд | здание лаборатории контроля качества нефтепродуктов | Общество с ограниченной ответственностью "Башнефть-Розница" | 0 | 0.303 | нд | нд | нд | нд | нд | нд | нд | нд | нд | нд | нд | нд | нд | нд
9.1.1.3 | Строительство двух ВЛЗ-10 кВ от КВЛ-10 кВ ф.4 ПС "Шаркан" с переносом точки секционирования в с.Шаркан Шарканского района для технологического присоединения объекта заявителя (АМО "Шарканский район" договор № 181028222 от 18.06.2020, 150-670 кВт) | L_UDE-00403-000 | 18.06.2020 | 181028222 | 0 | 3.212 | 03.12.2021 | 2020 | 4 | 2020 | 2020 | нд | нд | нд | нд | ВРУ-0,4 кВ | Администрация муниципального образования "Шарканский район" | 0 | 0.324 | нд | нд | нд | нд | нд | нд | нд | нд | нд | нд | нд | нд | нд | нд
9.1.1.3 | Строительство двухтрансформаторной ТП 10/0,4 кВ от проектируемых ВЛЗ-10кВ ф.4 ПС «Шаркан» с переносом точки секционирования в с.Шаркан Шарканского района для технологического присоединения объекта заявителя (АМО "Шарканский район" договор № 181028222 от 18.06.2020, 150-670 кВт) | L_UDE-00403-001 | 18.06.2020 | 181028222 | 0 | 3.212 | 03.12.2021 | 2020 | 4 | 2020 | 2020 | нд | нд | нд | нд | ВРУ-0,4 кВ | Администрация муниципального образования "Шарканский район" | 0 | 0.324 | нд | нд | нд | нд | нд | нд | нд | нд | нд | нд | нд | нд | нд | нд
9.1.1.3 | Строительство КЛ-0,4 кВ от ТП-890 до ВРУ-1, ВРУ-2 объекта "Многоквартирный жилой дом со встроенными помещениями в границах земельного участка заявителя г. Ижевск, ул. Охотная" в Ленинском районе г. Ижевска (ИП Дедюхин Г.К., договор ТП-23/3857 от 13.12.2018, от 150 до 670 кВт) | K_UIE-00150-009 | 13.12.2018 | 181015971 | 1 | 1.464 | 01.07.2021 | 2021 | 2 | 2021 | 2021 | нд | нд | нд | нд | ВРУ-0,4 кВ | Индивидуальный предприниматель Дедюхин Георгий Константинович | 0 | 0.333 | нд | нд | нд | нд | нд | нд | нд | нд | нд | нд | нд | нд | нд | нд
9.1.1.3 | Строительство КЛ-0,4 кВ от ТП-77 до ВРУ, расположенного в границах земельного участка заявителя в Первомайском районе города Ижевска (ООО "Каури", договор № ТП-23/3330 от 23.04.2018, от 150 до 670 кВт) | J_UIE-00150-024 | 23.04.2018 | ТП-23/3330-181021771 | 1 | 0.737 | 23.06.2021 | 2021 | 2 | 2021 | 2021 | нд | нд | нд | нд | ВРУ-0,4 кВ | Общество с ограниченной ответственностью "Каури" | 0 | 0.196 | нд | нд | нд | нд | нд | нд | нд | нд | нд | нд | нд | нд | нд | нд
9.1.1.3 | Строительство трансформаторной подстанции ТП-1054 10/0,4 кВ с установленной мощностью 2 МВА в Индустриальном районе города Ижевска (ООО "Восточный квартал", договор № ТП-23/2796 от 14.06.2017, свыше 670 кВт) | J_UIE-00150-049 | 14.06.2017 | ТП-23/2796-181020196 | 1 | 19.78 | 30.06.2021 | 2021 | 4 | 2021 | 2021 | нд | нд | нд | нд | ВРУ-0,4 кВ | Общество с ограниченной ответственностью "Восточный квартал" | 0 | 0.86 | нд | нд | нд | нд | нд | нд | нд | нд | нд | нд | нд | нд | нд | нд
9.1.1.3 | Строительство КЛ-0,4 кВ от I, II секции шин РУ-0,4 кВ ТП-854 до ВРУ-1,2 для технологического присоединения объекта заявителя в Устиновском районе г. Ижевска (ООО "Специализированный застройщик "КВАДРАТ", договор № ТП-23/3542 от 03.09.2018, от 150 до 670 кВт) | K_UIE-00150-053 | 03.09.2018 | 181020508 | 1 | 0.588 | 31.12.2020 | 2021 | 2 | 2021 | 2021 | нд | нд | нд | нд | ВРУ-0,4 кВ | Общество с ограниченной ответственностью "Специализированный застройщик КВАДРАТ" | 0 | 0.404 | нд | нд | нд | нд | нд | нд | нд | нд | нд | нд | нд | нд | нд | нд
9.1.1.3 | Строительство трансформаторной подстанции ТП-1035 6/0,4 кВ с установленной мощностью 1,26 МВА в Первомайском районе города Ижевска (ООО "ИНДЕКОМ", договор № ТП-23/3627-181019144 от 18.09.2018, ТП 150-670 кВт) | L_UIE-00150-061 | 13.11.2018 | ТП-23/3627-181019144 | 1 | 16.09 | 31.12.2021 | 2021 | 4 | 2021 | 2021 | нд | нд | нд | нд | ВРУ-0,4 кВ | Общество с ограниченной ответственностью "ИНДЕКОМ" | 0 | 0.665 | нд | нд | нд | нд | нд | нд | нд | нд | нд | нд | нд | нд | нд | нд
9.1.1.3 | Строительство трансформаторной подстанции ТП-1056 10/0,4 кВ с установленной мощностью 1,26 МВА в кирпичном исполнении для технологичеcкого присоединения объекта "Комплекс жилых домов по ул. Цветочная, жилые дома 8, 9, 10. 3 этап Жилой дом №10" в Устиновском районе города Ижевска (ООО "КОМОССТРОЙ КЕПЛЕР СПЕЦИАЛИЗИРОВАННЫЙ ЗАСТРОЙЩИК", договор № ТП-23/3926 от 24.12.2018, от 150-670 кВт) | J_UIE-00150-076 | 26.02.2019 | 181019200 | 1 | 16.656 | 26.12.2021 | 2021 | 3 | 2021 | 2021 | нд | нд | нд | нд | ВРУ-0,4 кВ | Общество с ограниченной ответственностью "Комосстрой КЕПЛЕР СПЕЦИАЛИЗИРОВАННЫЙ ЗАСТРОЙЩИК" | 0 | 0.558 | нд | нд | нд | нд | нд | нд | нд | нд | нд | нд | нд | нд | нд | нд
9.1.1.3 | Строительство КЛ-10 кВ от I СШ РУ-10 кВ ТП-668 яч. 9 до I СШ ТП-1060, КЛ-10 кВ от I СШ РУ-10 кВ ТП-861 яч. 7 до I СШ ТП-1060, от II СШ РУ-10 кВ ТП-861 до II СШ ТП-1060 в Устиновском районе г. Ижевска для технологического присоединения объекта заявителя (ИП Егорова Екатерина Владимировна, договор № 181015841 от 10.01.2018, свыше 670 кВт) | K_UIE-00150-098 | 10.01.2018 | 181015841 | 1 | 22.812 | 27.12.2021 | 2021 | 2 | 2021 | 2021 | нд | нд | нд | нд | ВРУ-0,4 кВ | Индивидуальный предприниматель Егорова Екатерина Владимировна | 0 | 1.454 | нд | нд | нд | нд | нд | нд | нд | нд | нд | нд | нд | нд | нд | нд
9.1.1.3 | Строительство двух КЛ-6 кВ от ячейки 909, 953 ЗРУ-10кВ 110/10кВ ПС Автозавод для технологического присоединения объекта заявителя в Завьяловском районе УР (ООО Спецзастройщик «Железно Ижевск», договор № 181020110 от 05.08.2019, свыше 670 кВт) | K_UIE-00150-118 | 05.08.2019 | 181020110 | 1 | 89.532 | 05.08.2021 | 2021 | 2 | 2021 | 2021 | нд | нд | нд | нд | ВРУ-0,4 кВ | Общество с ограниченной ответственностью Специализированный застройщик "Железно Ижевск" | 0 | 4 | нд | нд | нд | нд | нд | нд | нд | нд | нд | нд | нд | нд | нд | нд
9.1.1.3 | Строительство трех проходного типа ТП 10/0,4 кВ в кирпичном исполнении суммарной мощностью 9,6 МВА от КЛ-10 кВ яч. 909, яч. 953 ЗРУ-10кВ 110/10кВ ПС «Автозавод» в Завьяловском районе УР для технологического присоединения объекта заявителя (ООО Спецзастройщик «Железно Ижевск», договор № 181020110 от 05.08.2019, свыше 670 кВт ) | K_UIE-00150-119 | 05.08.2019 | 181020110 | 1 | 89.532 | 05.08.2021 | 2021 | 2 | 2021 | 2021 | нд | нд | нд | нд | ВРУ-0,4 кВ | Общество с ограниченной ответственностью Специализированный застройщик "Железно Ижевск" | 0 | 4 | нд | нд | нд | нд | нд | нд | нд | нд | нд | нд | нд | нд | нд | нд
9.1.1.3 | Строительство двух КЛ-10 кВ от РП-76 яч. 12, яч. 17 до ВРУ КНС-16 по адресу: УР, г. Ижевск, Восточная магистраль, 16. для технологического присоединения объекта (МУП г. Ижевска "Ижводоканал", договор № 181015170 от 09.08.2019, 150-670 кВт) | K_UIE-00150-120 | 09.08.2019 | 181015170 | 1 | 6.42 | 09.08.2020 | 2020 | 4 | 2020 | 2020 | нд | нд | нд | нд | ВРУ-0,4 кВ | Муниципальное унитарное предприятие города Ижевска "Ижводоканал" | 0 | 0.6 | нд | нд | нд | нд | нд | нд | нд | нд | нд | нд | нд | нд | нд | нд
9.1.1.3 | Строительство двух КЛ-10 кВ от ячеек 202, 312 ЗРУ-10 кВ 110/10 кВ ПС Союзная в Завьяловском районе УР для технологического присоединения объекта заявителя (ООО "КОМОССТРОЙ СЕЗАН СПЕЦИАЛИЗИРОВАННЫЙ ЗАСТРОЙЩИК" договор № 181025471 от 19.02.2020, свыше 670 кВт) | K_UIE-00150-131 | 19.02.2020 | 181025471 | 1 | 46.735 | 18.02.2023 | 2021 | 2 | 2021 | 2021 | нд | нд | нд | нд | ВРУ-0,4 кВ | Общество с ограниченной ответственностью "КОМОССТРОЙ СЕЗАН СПЕЦИАЛИЗИРОВАННЫЙ ЗАСТРОЙЩИК" | 0 | 1.321 | нд | нд | нд | нд | нд | нд | нд | нд | нд | нд | нд | нд | нд | нд
9.1.1.3 | Строительство двухтрансформаторной ТП 10/0,4 кВ с установленной мощностью 3,2 МВА от КЛ-10 кВ ячейки 202, 312 ЗРУ-10кВ 110/10кВ ПС «Союзная» в Завьяловском районе УР для технологического присоединения объекта заявителя (ООО «КОМОССТРОЙ СЕЗАНН СПЕЦИАЛИЗИРОВАННЫЙ ЗАСТРОЙЩИК» договор № 181025471 от 19.02.2020, свыше 670 кВт) | K_UIE-00150-132 | 19.02.2020 | 181025471 | 1 | 46.735 | 18.02.2023 | 2021 | 2 | 2021 | 2021 | нд | нд | нд | нд | ВРУ-0,4 кВ | Общество с ограниченной ответственностью "КОМОССТРОЙ СЕЗАН СПЕЦИАЛИЗИРОВАННЫЙ ЗАСТРОЙЩИК" | 0 | 1.321 | нд | нд | нд | нд | нд | нд | нд | нд | нд | нд | нд | нд | нд | нд
9.1.1.3 | Строительство КЛ-0,4 кВ от ТП-848 (6 КЛ) до ВРУ объекта «16-ти этажный жилой дом с нежилыми помещениями на 1 этаже и гаражом-стоянкой по ул. Петрова» для технологического присоединения объекта заявителя в Устиновском районе г. Ижевска (АО «ИкУР», договор № 181016352 от 23.04.2019, 150-670 кВт) | K_UIE-00150-136 | 23.04.2019 | 181016352 | 1 | 0.978 | 01.04.2021 | 2020 | 4 | 2020 | 2020 | нд | нд | нд | нд | ВРУ-0,4 кВ | Акционерное общество «Ипотечная корпорация Удмуртской Республики» | 0 | 0.361 | нд | нд | нд | нд | нд | нд | нд | нд | нд | нд | нд | нд | нд | нд
9.1.1.3 | Строительство четырех КЛ-0,4 кВ от разных секций шин РУ-0,4 кВ ТП-442 (руб. 5, 19, 22, 24) до ВРУ-1 и ВРУ-2 объекта «Многоквартирный жилой дом» по адресу г. Ижевск, ул. Ворошилова, 67А для технологического присоединения объекта заявителя (ИП Осколков А.Э., договор № 181025440 от 04.02.2020 г., 150-670 кВт) | K_UIE-00150-137 | 04.02.2020 | 181025440 | 1 | 2.428 | 04.02.2021 | 2021 | 1 | 2021 | 2021 | нд | нд | нд | нд | ВРУ-0,4 кВ | Индивидуальный предприниматель Осколков Андрей Эдуардович | 0 | 0.267 | нд | нд | нд | нд | нд | нд | нд | нд | нд | нд | нд | нд | нд | нд
9.1.1.3 | Строительство четырех КЛ-0,4 кВ от разных секций шин РУ-0,4 кВ ТП-242 до ВРУ объекта «Многоквартирный жилой дом» по адресу г. Ижевск, пр. Орджоникидзе, 4 для технологического присоединения объекта заявителя (ООО "Калинка Комфорт", договор № 181026330 от 26.02.2020 г., 150-670 кВт) | K_UIE-00150-138 | 26.02.2020 | 181026330 | 1 | 2.633 | 26.12.2021 | 2021 | 2 | 2021 | 2021 | нд | нд | нд | нд | ВРУ-0,4 кВ | Общество с ограниченной ответственностью «Калинка Комфорт» | 0 | 0.25 | нд | нд | нд | нд | нд | нд | нд | нд | нд | нд | нд | нд | нд | нд
9.1.1.3 | Строительство четырех КЛ-0,4 кВ от разных секций шин РУ-0,4 кВ ТП-991 до ВРУ объекта «Торгово-развлекательный центр» по адресу г. Ижевск, ул. Ленина, 144 для технологического присоединения объекта заявителя (ООО "Купеческий двор", договор № 181025196 от 10.03.2020 г., 150-670 кВт) | K_UIE-00150-140 | 10.03.2020 | 181025196 | 1 | 1.177 | 30.08.2021 | 2021 | 3 | 2021 | 2021 | нд | нд | нд | нд | ВРУ-0,4 кВ | Общество с ограниченной ответственностью «Купеческий двор» | 0 | 0.355 | нд | нд | нд | нд | нд | нд | нд | нд | нд | нд | нд | нд | нд | нд
9.1.1.3 | Строительство трансформаторной подстанции ТП-1067 6/0,4 кВ с установленной мощностью 5 МВА для технологического присоединения объекта заявителя в Октябрьском районе г. Ижевска (ООО "СЗ "КОНТИНЕНТ" договор № 181024066 от 05.03.2020 г, свыше 670 кВт) | K_UIE-00150-142 | 05.03.2020 | 181024066 | 1 | 25.109 | 05.03.2022 | 2021 | 2 | 2021 | 2021 | нд | нд | нд | нд | ВРУ-0,4 кВ | Общество с ограниченной ответственностью Специализированный Застройщик «КОНТИНЕНТ» | 0 | 1.905 | нд | нд | нд | нд | нд | нд | нд | нд | нд | нд | нд | нд | нд | нд
9.1.1.3 | Строительство двух КЛ-10 кВ от ЗРУ-10 кВ ПС 110/10 кВ Центральная (яч. 823, яч. 814) до проектируемой РТП-92 (ООО "КС высота специализированный застройщик", договор № 181015631 от 10.07.2019, ТП свыше 670 кВт) | L_UIE-00150-148 | 10.07.2019 | 181015631 | 1 | 44.55 | 10.07.2021 | 2021 | 2 | 2021 | 2021 | нд | нд | нд | нд | ВРУ-0,4 кВ | Общество с ограниченной ответственностью "КОМОС СТРОЙ ВЫСОТА СПЕЦИАЛИЗИРОВАННЫЙ ЗАСТРОЙЩИК" | 0 | 1.47 | нд | нд | нд | нд | нд | нд | нд | нд | нд | нд | нд | нд | нд | нд
9.1.1.3 | Строительство четырех КЛ-0,4 кВ от РУ-0,4кВ ТП-865 до ВРУ-0,4кВ объекта «Многоквартирный жилой дом» для технологического присоединения объекта заявителя в Ленинском районе г.Ижевска (ООО «Строитель», договор №181024490 от 20.02.2020 г., ТП 150-670 кВт) | L_UIE-00150-157 | 20.02.2020 | 181024490 | 1 | 1.364 | 20.12.2021 | 2021 | 4 | 2021 | 2021 | нд | нд | нд | нд | ВРУ-0,4 кВ | Общество с ограниченной ответственностью «Строитель» | 0 | 0.224 | нд | нд | нд | нд | нд | нд | нд | нд | нд | нд | нд | нд | нд | нд
9.1.1.3 | Строительство КЛ-0.4 кВ от РУ-0.4 кВ МТП-1528 до границ земельного участка по адресу Удмуртская Республика, г. Ижевск, ул. Маркина, 195 для технологического присоединения объекта заявителя в Первомайском районе г.Ижевска (АО "Металлоторг", договор №181027065 от 30.04.2020 г., ТП 150-670 кВт) | L_UIE-00150-158 | 30.04.2020 | 181027065 | 1 | 0.665 | 30.04.2021 | 2021 | 2 | 2021 | 2021 | нд | нд | нд | нд | ВРУ-0,4 кВ | Акционерное общество "Металлоторг" | 0.082 | 0.2 | нд | нд | нд | нд | нд | нд | нд | нд | нд | нд | нд | нд | нд | нд
9.1.1.3 | Строительство шести КЛ-0,4 кВ от ТП-902 до ВРУ-1 и ВРУ-2 объекта «Многоквартирный жилой дом №1» и четырёх КЛ-0,4 кВ от ТП-902 до ВРУ-1 и ВРУ-2 объекта «Многоквартирный жилой дом №2» для технологического присоединения объекта заявителя в Ленинском районе г. Ижевска (ООО "КОМОССТРОЙ ТИЦИАН СПЕЦИАЛИЗИРОВАННЫЙ ЗАСТРОЙЩИК" (Индивидуальный предприниматель Осколков Андрей Эдуардович), договор № 181024633 от 26.02.2020, ТП свыше 670 кВт) | L_UIE-00150-160 | 26.02.2020 | 181024633 | 1 | 28.641 | 26.02.2022 | 2021 | 3 | 2021 | 2021 | нд | нд | нд | нд | ВРУ-0,4 кВ | Общество с ограниченной ответственностью "КОМОССТРОЙ ТИЦИАН СПЕЦИАЛИЗИРОВАННЫЙ ЗАСТРОЙЩИК" | 0 | 0.719 | нд | нд | нд | нд | нд | нд | нд | нд | нд | нд | нд | нд | нд | нд
9.1.1.3 | Строительство трансформаторной подстанции ТП-902 6/0,4 кВ с установленной мощностью 2,0 МВА для технологического присоединения объекта заявителя в Ленинском районе г. Ижевска (ООО "КОМОССТРОЙ ТИЦИАН СПЕЦИАЛИЗИРОВАННЫЙ ЗАСТРОЙЩИК" (Индивидуальный предприниматель Осколков Андрей Эдуардович), договор № 181024633 от 26.02.2020, ТП свыше 670 кВт) | L_UIE-00150-162 | 26.02.2020 | 181024633 | 1 | 28.641 | 26.02.2022 | 2021 | 3 | 2021 | 2021 | нд | нд | нд | нд | ВРУ-0,4 кВ | Общество с ограниченной ответственностью "КОМОССТРОЙ ТИЦИАН СПЕЦИАЛИЗИРОВАННЫЙ ЗАСТРОЙЩИК" | 0 | 0.719 | нд | нд | нд | нд | нд | нд | нд | нд | нд | нд | нд | нд | нд | нд
9.1.1.3 | Строительство двухтрансформаторной подстанции ТП-1082 10/0,4 кВ с установленной мощностью 2 МВА для технологического присоединения объекта заявителя в Устиновском районе г. Ижевска (ООО «КС МОНЕ СПЕЦИАЛИЗИРОВАННЫЙ ЗАСТРОЙЩИК», договор № 181025725 от 04.03.2020, ТП свыше 670 кВт) | L_UIE-00150-164 | 04.03.2020 | 181025725 | 1 | 24.944 | 04.03.2022 | 2021 | 3 | 2021 | 2021 | нд | нд | нд | нд | ВРУ-0,4 кВ | Общество с ограниченной ответственностью «КОМОССТРОЙ МОНЕ СПЕЦИАЛИЗИРОВАННЫЙ ЗАСТРОЙЩИК» | 0 | 0.721 | нд | нд | нд | нд | нд | нд | нд | нд | нд | нд | нд | нд | нд | нд
9.1.1.3 | Строительство трансформаторной подстанции ТП-1002 6/0,4 кВ с установленной мощностью 2,5 МВА для технологического присоединения объекта заявителя в Октябрьском районе г. Ижевска (ООО «Регион-Инвест», договор №181017870 от 14.05.2020, ТП свыше 670 кВт) | L_UIE-00150-168 | 14.05.2020 | 181017870 | 1 | 36.227 | 14.05.2022 | 2021 | 1 | 2021 | 2021 | нд | нд | нд | нд | ВРУ-0,4 кВ | Общество с ограниченной ответственностью «Регион-Инвест» | 0 | 1.295 | нд | нд | нд | нд | нд | нд | нд | нд | нд | нд | нд | нд | нд | нд
9.1.1.3 | Строительство двух КЛ-6 кВ от разных секций РУ-6 кВ РП-37 до РУ-6 кВ проектируемой ТП-1002 для технологического присоединения объекта заявителя в Октябрьском районе г. Ижевска (ООО «Регион-Инвест», договор №181017870 от 14.05.2020, ТП свыше 670 кВт) | L_UIE-00150-169 | 14.05.2020 | 181017870 | 1 | 36.227 | 14.05.2022 | 2021 | 1 | 2021 | 2021 | нд | нд | нд | нд | ВРУ-0,4 кВ | Общество с ограниченной ответственностью «Регион-Инвест» | 0 | 1.295 | нд | нд | нд | нд | нд | нд | нд | нд | нд | нд | нд | нд | нд | нд
9.1.1.3 | Строительство четырех КЛ-0,4 кВ от разных секций шин РУ-0.4 кВ ТП-456 до «ВРУ зданий Ленинского районного суда г. Ижевска Удмуртской Республики», для технологического присоединения объекта заявителя в Ленинском районе г. Ижевска (УСД в Удмуртской Республике, договор № 181021508 от 16.12.2019, ТП 150-670 кВт) | L_UIE-00150-170 | 16.12.2019 | 181021508 | 1 | 3.748 | 16.12.2020 | 2021 | 1 | 2021 | 2021 | нд | нд | нд | нд | ВРУ-0,4 кВ | Управление Судебного департамента в Удмуртской Республике | 0.11 | 0.304 | нд | нд | нд | нд | нд | нд | нд | нд | нд | нд | нд | нд | нд | нд
9.1.1.3 | Строительство 2 КЛ-10 кВ от точки врезки в КЛ-10 кВ РП-12-ТП-670 и от РУ-10 кВ ТП-670 (яч. 5) до РУ-10 кВ проектируемой ТП-1081 для технологического присоедиенния объекта заявителя в Индустриальном районе г. Ижевска (ООО СЗ "Русский дом +", договор № 181029363 от 09.07.2020, ТП 150-670 кВт) | L_UIE-00150-171 | 09.07.2020 | 181029363 | 1 | 8.679 | 09.07.2021 | 2021 | 3 | 2021 | 2021 | нд | нд | нд | нд | ВРУ-0,4 кВ | Общество с ограниченной ответственностью "Русский дом +" | 0 | 0.279 | нд | нд | нд | нд | нд | нд | нд | нд | нд | нд | нд | нд | нд | нд
9.1.1.3 | Строительство трансформаторной подстанции ТП-1081 10/0,4 кВ с установленной мощностью 800 кВА для технологического присоедиенния объекта заявителя в Индустриальном районе г. Ижевска (ООО СЗ "Русский дом +", договор № 181029363 от 09.07.2020, ТП 150-670 кВт) | L_UIE-00150-172 | 09.07.2020 | 181029363 | 1 | 8.679 | 09.07.2021 | 2021 | 3 | 2021 | 2021 | нд | нд | нд | нд | ВРУ-0,4 кВ | Общество с ограниченной ответственностью "Русский дом +" | 0 | 0.279 | нд | нд | нд | нд | нд | нд | нд | нд | нд | нд | нд | нд | нд | нд
9.1.1.3 | Строительство четырех КЛ-0,4 кВ с образованием двух точек присоединения от РУ-0,4 кВ ТП-1081 до ВРУ многоквартирного жилого дома для технологического присоедиенния объекта заявителя в Индустриальном районе г. Ижевска (ООО СЗ "Русский дом +", договор № 181029363 от 09.07.2020, ТП 150-670 кВт) | L_UIE-00150-173 | 09.07.2020 | 181029363 | 1 | 8.679 | 09.07.2021 | 2021 | 3 | 2021 | 2021 | нд | нд | нд | нд | ВРУ-0,4 кВ | Общество с ограниченной ответственностью "Русский дом +" | 0 | 0.279 | нд | нд | нд | нд | нд | нд | нд | нд | нд | нд | нд | нд | нд | нд
9.1.1.3 | Строительство КЛ-0,4 кВ от I СШ РУ-0,4 ТП-203 до границ земельного участка для технологического присоединения объекта заявителя по адресу г. Ижевск, ул. 2-я Подлесная, 6 (Урайт Алевтина Антоновна, договор № 181028930 от 17.06.2020, 150-670 кВт) | L_UIE-00150-175 | 17.06.2020 | 181028930 | 1 | 0.536 | 17.06.2021 | 2021 | 2 | 2021 | 2021 | нд | нд | нд | нд | ВРУ-0,4 кВ | Урайт Алевтина Антоновна | 0.12 | 0.27 | нд | нд | нд | нд | нд | нд | нд | нд | нд | нд | нд | нд | нд | нд
9.1.1.3 | Строительство трансформаторной подстанции ТП-478 10/0,4 кВ в части установки трансформаторов мощностью 400 кВА (1 шт.), панели ЩО-70 с организацией шинного моста (1 шт.) для технологического присоединения объекта заявителя в г. Ижевске (БУЗ УР "РКТБ МЗ УР", договор № 181019545 от 03.08.2020, 150-670 кВт) | L_UIE-00150-179 | 03.08.2020 | 181019545 | 1 | 4.575 | 03.08.2020 | 2021 | 1 | 2021 | 2021 | нд | нд | нд | нд | ВРУ-0,4 кВ | Бюджетное учреждение здравоохранения Удмуртской Республики "Республиканская клиническая туберкулезная больница Министерства здравоохранения Удмуртской Республики" | 0 | 0.239 | нд | нд | нд | нд | нд | нд | нд | нд | нд | нд | нд | нд | нд | нд
9.1.1.3 | Строительство КЛ-0,4 кВ от ТП-478 до ВРУ "Котельная" и ВРУ "Прачечная" для технологического присоединения объекта заявителя в г. Ижевске (БУЗ УР "РКТБ МЗ УР", договор № 181019545 от 03.08.2020, 150-670 кВт) | L_UIE-00150-180 | 03.08.2020 | 181019545 | 1 | 4.575 | 03.08.2020 | 2021 | 1 | 2021 | 2021 | нд | нд | нд | нд | ВРУ-0,4 кВ | Бюджетное учреждение здравоохранения Удмуртской Республики "Республиканская клиническая туберкулезная больница Министерства здравоохранения Удмуртской Республики" | 0 | 0.239 | нд | нд | нд | нд | нд | нд | нд | нд | нд | нд | нд | нд | нд | нд
9.1.2 | Технологическое присоединение объектов электросетевого хозяйства, всего, в том числе: | Г | нд | нд | нд | нд | нд | нд | нд | нд | нд | нд | нд | нд | нд | нд | нд | 0 | 0 | нд | 0 | нд | нд | 0 | 0 | 0 | 0 | 0 | 0 | нд | нд | нд | нд
9.1.2.1 | Технологическое присоединение объектов электросетевого хозяйства, принадлежащих иным сетевым организациям и иным лицам, всего, в том числе: | Г | нд | нд | нд | нд | нд | нд | нд | нд | нд | нд | нд | нд | нд | нд | нд | 0 | 0 | нд | 0 | нд | нд | 0 | 0 | 0 | 0 | 0 | 0 | нд | нд | нд | нд
9.1.2.2 | Технологическое присоединение к электрическим сетям иных сетевых организаций, всего, в том числе: | Г | нд | нд | нд | нд | нд | нд | нд | нд | нд | нд | нд | нд | нд | нд | нд | 0 | 0 | нд | 0 | нд | нд | 0 | 0 | 0 | 0 | 0 | 0 | нд | нд | нд | нд
9.1.3 | Технологическое присоединение объектов по производству электрической энергии всего, в том числе: | Г | нд | нд | нд | нд | нд | нд | нд | нд | нд | нд | нд | нд | нд | нд | нд | 0 | 0 | нд | 0 | нд | нд | 0 | 0 | 0 | 0 | 0 | 0 | нд | нд | нд | нд
9.1.3.1 | Наименование объекта по производству электрической энергии, всего, в том числе: | Г | нд | нд | нд | нд | нд | нд | нд | нд | нд | нд | нд | нд | нд | нд | нд | 0 | 0 | нд | 0 | нд | нд | 0 | 0 | 0 | 0 | 0 | 0 | нд | нд | нд | нд
9.1.3.1 | Строительство новых объектов электросетевого хозяйства (за исключением усиления существующей электрической сети) в целях осуществления технологического присоединения объекта по производству электрической энергии, всего, в том числе: | Г | нд | нд | нд | нд | нд | нд | нд | нд | нд | нд | нд | нд | нд | нд | нд | 0 | 0 | нд | 0 | нд | нд | 0 | 0 | 0 | 0 | 0 | 0 | нд | нд | нд | нд
9.1.3.1 | Строительство новых объектов электросетевого хозяйства для усиления электрической сети в целях осуществления технологического присоединения объекта по производству электрической энергии, всего, в том числе: | Г | нд | нд | нд | нд | нд | нд | нд | нд | нд | нд | нд | нд | нд | нд | нд | 0 | 0 | нд | 0 | нд | нд | 0 | 0 | 0 | 0 | 0 | 0 | нд | нд | нд | нд
9.1.3.1 | Реконструкция существующих объектов электросетевого хозяйства для усиления электрической сети в целях осуществления технологического присоединения объекта по производству электрической энергии всего, в том числе: | Г | нд | нд | нд | нд | нд | нд | нд | нд | нд | нд | нд | нд | нд | нд | нд | 0 | 0 | нд | 0 | нд | нд | 0 | 0 | 0 | 0 | 0 | 0 | нд | нд | нд | нд
9.1.3.2 | Наименование объекта по производству электрической энергии, всего, в том числе: | Г | нд | нд | нд | нд | нд | нд | нд | нд | нд | нд | нд | нд | нд | нд | нд | 0 | 0 | нд | 0 | нд | нд | 0 | 0 | 0 | 0 | 0 | 0 | нд | нд | нд | нд
9.1.3.2 | Строительство новых объектов электросетевого хозяйства (за исключением усиления существующей электрической сети) в целях осуществления технологического присоединения объекта по производству электрической энергии, всего, в том числе: | Г | нд | нд | нд | нд | нд | нд | нд | нд | нд | нд | нд | нд | нд | нд | нд | 0 | 0 | нд | 0 | нд | нд | 0 | 0 | 0 | 0 | 0 | 0 | нд | нд | нд | нд
9.1.3.2 | Строительство новых объектов электросетевого хозяйства для усиления электрической сети в целях осуществления технологического присоединения объекта по производству электрической энергии, всего, в том числе: | Г | нд | нд | нд | нд | нд | нд | нд | нд | нд | нд | нд | нд | нд | нд | нд | 0 | 0 | нд | 0 | нд | нд | 0 | 0 | 0 | 0 | 0 | 0 | нд | нд | нд | нд
9.1.3.2 | Реконструкция существующих объектов электросетевого хозяйства для усиления электрической сети в целях осуществления технологического присоединения объекта по производству электрической энергии всего, в том числе: | Г | нд | нд | нд | нд | нд | нд | нд | нд | нд | нд | нд | нд | нд | нд | нд | 0 | 0 | нд | 0 | нд | нд | 0 | 0 | 0 | 0 | 0 | 0 | нд | нд | нд | нд
9.1.4 | Усиление электрической сети в целях осуществления технологического присоединения энергопринимающих устройств потребителей и (или) объектов электросетевого хозяйства всего, в том числе: | Г | нд | нд | нд | нд | нд | нд | нд | нд | нд | нд | нд | нд | нд | нд | нд | 0 | 0 | нд | 0 | нд | нд | 0 | 0 | 0 | 0 | 0 | 0 | нд | нд | нд | нд
9.1.4.1 | Строительство новых объектов электросетевого хозяйства для усиления электрической сети в целях осуществления технологического присоединения, всего, в том числе: | Г | нд | нд | нд | нд | нд | нд | нд | нд | нд | нд | нд | нд | нд | нд | нд | 0 | 0 | нд | 0 | нд | нд | 0 | 0 | 0 | 0 | 0 | 0 | нд | нд | нд | нд
9.1.4.2 | Реконструкция существующих объектов электросетевого хозяйства для усиления электрической сети в целях осуществления технологического присоединения, всего, в том числе: | Г | нд | нд | нд | нд | нд | нд | нд | нд | нд | нд | нд | нд | нд | нд | нд | 0 | 0 | нд | 0 | нд | нд | 0 | 0 | 0 | 0 | 0 | 0 | нд | нд | нд | нд