## f14
Приложение № 14
к приказу Минэнерго России
от «05» мая 2016 г. № 380
Форма 14. Краткое описание инвестиционной программы. Обоснование необходимости реализации инвестиционных проектов
Инвестиционная программа Публичного Акционерного Общества "Межрегиональная Распределительная Сетевая Компания Центра и Приволжья"
полное наименование субъекта электроэнергетики
Год раскрытия информации: 2021 год
Номер группы инвести-ционных проектов | Наименование инвестиционного проекта (группы инвестиционных проектов) | Идентификатор инвестиционного проекта | Оценка полной стоимости инвестиционного проекта в прогнозных ценах соответствующих лет, млн рублей (с НДС) | Наименование документа, обосновывающего оценку полной стоимости инвестиционного проекта | Финансирование капитальных вложений в прогнозных ценах соответствующих лет итого за период реализации инвестиционной программы, млн рублей (с НДС) |  |  |  |  | Освоение капитальных вложений в прогнозных ценах соответствующих лет итого за период реализации инвестиционной программы, млн рублей (без НДС) | Принятие основных средств (нематериальных активов) к бухгалтерскому учету |  | Задачи, решаемые в рамках инвестиционного проекта | Идентификатор инвестиционного проекта, для целей реализации которого инвестиционным проектом предусматривается покупка земельного участка | Характеристики объектов инвестиционной деятельности
[15 empty] | КМ |  | МВА |  | МВАр |  | Штуки
[5 empty] | Общий объем финансирования, в том числе за счет: | федерального бюджета | бюджетов субъектов Российской Федерации | средств, полученных от оказания услуг, реализации товаров по регулируемым государством ценам (тарифам) | иных источников финансирования |  | Год принятия к бухгалтерскому учету | Первоначальная стоимость, млн рублей |  |  | значение до реализации инвестиционного проекта | значение после реализации инвестиционного проекта | значение до реализации инвестиционного проекта | значение после реализации инвестиционного проекта | значение до реализации инвестиционного проекта | значение после реализации инвестиционного проекта | значение до реализации инвестиционного проекта | значение после реализации инвестиционного проекта
1 | 2 | 3 | 4 | 5 | 6 | 7 | 8 | 9 | 10 | 11 | 12 | 13 | 14 | 15 | 16.1.1 | 16.1.2 | 16.2.1 | 16.2.2 | 16.3.1 | 16.3.2 | 16.4.1 | 16.4.2
1 | Владимирская область | Г | 1310.9423 | нд | 856.1616 | 0 | 0 | 851.179 | 4.9826 | 584.7392 | нд | нд | нд | нд | 13.867 | 61.548 | 0 | 43.667 | 0 | 0.1 | 68 | 376.73
1.4 | Прочее новое строительство объектов электросетевого хозяйства, всего, в том числе: | Г | 803.4547 | нд | 688.0058 | 0 | 0 | 683.0232 | 4.9826 | 475.5594 | нд | нд | нд | нд | 0 | 14.954 | 0 | 21.086 | 0 | 0.1 | 0 | 7
1.4 | Строительство КТП 100 кВА ВЛ 1002 ПС 35/10 кВ Красное Пламя в рамках мероприятий по качеству э/снабжения потребителей д. Пикалево Александровский р-н (трансформаторная мощность 0,1 МВА) | G_VLE-00046-106 | 0.31916 | Сводный сметный расчет по проекту VLE-00046-106 | 0.27856 | 0 | 0 | 0.27856 | 0 | 0.23472 | 2022 | 0.26878 | Развитие электрической сети. Обеспечение бесперебойного энергоснабжения потребителей. | нд | 0 | 0 | 0 | 0.1 | 0 | 0 | 0 | 0
1.4 | Строительство участка ВЛ 6 кВ №623 ПС 35 кВ Анопино до проектируемых ТП Гусь-Хрустальный р-н (1 км) | G_VLE-00046-165 | 3.6749 | Сводный сметный расчет по проекту VLE-00046-165 | 0 | 0 | 0 | 0 | 0 | 0 | 2020 | 3.0854 | Развитие электрической сети. Обеспечение бесперебойного энергоснабжения потребителей. | нд | 0 | 1.954 | 0 | 0 | 0 | 0 | 0 | 1
1.4 | Строительство СТП 25/10 ВЛ 1001 ПС 35/10 кВ Долбино в рамках мероприятий по качеству э/снабжения потребителей д. Шабаново, Гусь-Хрустальный р-н (трансформаторная мощность 0,025 МВА) | G_VLE-00046-167 | 0.087607 | Сметный расчет стоимости VLE-00046-167 | 0.087607 | 0 | 0 | 0.087607 | 0 | 0.074711 | 2022 | 0.074711 | Развитие электрической сети. Обеспечение бесперебойного энергоснабжения потребителей. | нд | 0 | 0 | 0 | 0.025 | 0 | 0 | 0 | 0
1.4 | Строительство участка ВЛ 10 кВ №1002 ПС Золотково до проектируемой ТП Гусь-Хрустальный р-н (1 км) | G_VLE-00046-176 | 1.2005 | Сводный сметный расчет по проекту VLE-00046-176 | 1.0188 | 0 | 0 | 1.0188 | 0 | 0.8606 | 2022 | 1.0138 | Развитие электрической сети. Обеспечение бесперебойного энергоснабжения потребителей. | нд | 0 | 1 | 0 | 0 | 0 | 0 | 0 | 1
1.4 | Строительство СТП 63/10 ВЛ 1006 ПС 110/35/10 кВ Вашутино в рамках мероприятий по качеству э/снабжения потребителей д. Никулино Гусь-Хрустальный р-н (трансформаторная мощность 0,063 МВА) | G_VLE-00046-177 | 0.22337 | Сметный расчет стоимости VLE-00046-177 | 0.22337 | 0 | 0 | 0.22337 | 0 | 0.18634 | 2022 | 0.18634 | Развитие электрической сети. Обеспечение бесперебойного энергоснабжения потребителей. | нд | 0 | 0 | 0 | 0.063 | 0 | 0 | 0 | 0
1.4 | Строительство КТП 10 кВ (100 кВА) ф. 1003 ПС 35 кВ Годуново д. Вашкино Александровский р-н (трансформаторная мощность 0,1 МВА) | L_VLE-00046-255 | 0.37151 | Сметный расчет стоимости VLE-00046-255 | 0 | 0 | 0 | 0 | 0 | 0 | 2021 | 0.31 | Развитие электрической сети. Обеспечение бесперебойного энергоснабжения потребителей. | нд | 0 | 0 | 0 | 0 | 0 | 0.1 | 0 | 0
1.4 | Cтроительство крытого склада на базе Александровского РЭС | L_VLE-00064-203 | 4.08 | Сметный расчет стоимости VLE-00064-203 | 0 | 0 | 0 | 0 | 0 | 0 | 2021 | 3.4 | Обеспечение санитарно-бытовых условий труда персонала согласно требований | нд | 0 | 0 | 0 | 0 | 0 | 0 | 0 | 1
1.4 | Строительство двухцепной ВЛ 110 кВ для подключения ПС 110 кВ Доброград от ВЛ-110 кВ Южная - Мелехово (протяженность 12 км) | K_VLE-00125-003 | 120.7216 | Сметный расчет стоимости VLE-00125-003 | 108.5673 | 0 | 0 | 108.5673 | 0 | 90.8061 | 2022 | 101 | Замещение (обновление) электрической сети/повышение экономической эффективности (мероприятия направленные на снижение эксплуатационных затрат) оказания услуг в сфере электроэнергетики | нд | 0 | 12 | 0 | 0 | 0 | 0 | 0 | 1
1.4 | Строительство ПС-110/10/10 кВ Доброград (трансформаторная мощность 2х10 МВА) | K_VLE-00150-001 | 657.7832 | Сметный расчет стоимости VLE-00150-001 | 569.7617 | 0 | 0 | 569.7617 | 0 | 376.6939 | 2022 | 549.6151 | Замещение (обновление) электрической сети/повышение экономической эффективности (мероприятия направленные на снижение эксплуатационных затрат) оказания услуг в сфере электроэнергетики | нд | 0 | 0 | 0 | 20 | 0 | 0 | 0 | 1
1.4 | Установка электрозарядной станции (2 шт.) | L_VLE-00151-001 | 9.7735 | Сметный расчет стоимости VLE-00151-001 | 4.9826 | 0 | 0 | 0 | 4.9826 | 4.1521 | 2022 | 8.1446 | Повышения доли использования экологически чистых видов топлива, гибридных и электрических двигателей транспортных средств, материалов и технологий, во исполнение распоряжения правительства РФ от 22 ноября 2008 года N 1734-р «Об утверждении Транспортной стратегии Российской Федерации на период до 2030 года». | нд | 0 | 0 | 0 | 0 | 0 | 0 | 0 | 2
1.4 | Строительство КТП 6/0,4 кВ (400 кВА) ВЛ 625 ПС 35/6 кВ Анопино в рамках мероприятий по качеству э/снабжения потребителей Гусь-Хрустальный р-н (трансформаторная мощность 0,4 МВА) | I_VLE-20046-135 | 2.1258 | Сметный расчет стоимости VLE-20046-135 | 2.1241 | 0 | 0 | 2.1241 | 0 | 1.7451 | 2022 | 1.7908 | Развитие электрической сети. Обеспечение бесперебойного энергоснабжения потребителей. | нд | 0 | 0 | 0 | 0.4 | 0 | 0 | 0 | 0
1.4 | Строительство КТП 6/0,4 кВ (250 кВА) и СТП 6/0,4 кВ (63 кВА) ВЛ 623 ПС 35/6 кВ Анопино в рамках мероприятий по качеству э/снабжения потребителей Гусь-Хрустальный р-н (трансформаторная мощность 0,313 МВА) | I_VLE-20046-165 | 2.1318 | Сводный сметный расчет по проекту VLE-20046-165 | 0 | 0 | 0 | 0 | 0 | 0 | 2020 | 1.7831 | Развитие электрической сети. Обеспечение бесперебойного энергоснабжения потребителей. | нд | 0 | 0 | 0 | 0.275 | 0 | 0 | 0 | 0
1.4 | Строительство КТП 10/0,4 кВ (160 кВА) ВЛ 1002 ПС 35/10 кВ Золотково в рамках мероприятий по качеству э/снабжения потребителей Гусь-Хрустальный р-н (трансформаторная мощность 0,16 МВА) | I_VLE-20046-176 | 0.51363 | Сметный расчет стоимости VLE-20046-176 | 0.51363 | 0 | 0 | 0.51363 | 0 | 0.43021 | 2022 | 0.43021 | Развитие электрической сети. Обеспечение бесперебойного энергоснабжения потребителей. | нд | 0 | 0 | 0 | 0.16 | 0 | 0 | 0 | 0
1.4 | Строительство с заменой КТП 10/0,4 кВ (63 кВА/10 кВ на 63 кВА/6 кВ) ф.606 ПС Мезиновка Гусь-Хрустальный р-н (трансформаторная мощность 0,063МВА) | I_VLE-20046-206 | 0.44811 | Сметный расчет стоимости VLE-20046-206 | 0.44811 | 0 | 0 | 0.44811 | 0 | 0.37555 | 2022 | 0.37555 | Развитие электрической сети. Обеспечение бесперебойного энергоснабжения потребителей. | нд | 0 | 0 | 0 | 0.063 | 0 | 0 | 0 | 0
1.5 | Покупка земельных участков для целей реализации инвестиционных проектов, всего, в том числе: | Г | 0 | нд | 0 | 0 | 0 | 0 | 0 | 0 | нд | нд | нд | нд | 0 | 0 | 0 | 0 | 0 | 0 | 0 | 0
1.6 | Прочие инвестиционные проекты, всего, в том числе: | Г | 507.4876 | нд | 168.1558 | 0 | 0 | 168.1558 | 0 | 109.1798 | нд | нд | нд | нд | 13.867 | 46.594 | 0 | 22.581 | 0 | 0 | 68 | 369.73
1.6 | Выполнение проектно-изыскательских работ по техперевооружению ПС-110/10 кВ Березово. Оснащение КРУ телеуправлением дистанционного ввода графиков ограничения фидеров 10 кВ (1 шт.) | G_VLE-00014-076 | 0.1025 | Сводный сметный расчет по проекту VLE-00014-076 | 0 | 0 | 0 | 0 | 0 | 0 | нд | нд | Выполнение требований приказа Министерства Промышленности и энергетики РФ от 18 марта 2008 г. N 124: сетевые организации должны предусмотреть и обеспечить техническую возможность дистанционного ввода графиков временного отключения потребления. | нд | 0 | 0 | 0 | 0 | 0 | 0 | 0 | 1
1.6 | Выполнение проектно-изыскательских работ по техперевооружению ПС 110кВ Гавриловская. Замена ОД, КЗ 110кВ на ЭВ 110кВ. (1 шт.) | G_VLE-00014-136 | 1.6286 | Сводный сметный расчет по проекту VLE-00014-136 | 0 | 0 | 0 | 0 | 0 | 0 | нд | нд | Замещение (обновление) электрической сети/повышение экономической эффективности (мероприятия направленные на снижение эксплуатационных затрат) оказания услуг в сфере электроэнергетики Акт технического освидетельствования от июня 2016. | нд | 0 | 0 | 0 | 0 | 0 | 0 | 0 | 1
1.6 | Приобретение трансформаторов 68 шт. Создание аварийного запаса -2019г. (68 шт.) | G_VLE-00046-174 | 18.1727 | Сметный расчет стоимости VLE-00046-174 | 0 | 0 | 0 | 0 | 0 | 0 | 2021 | 15.9216 | Создание аварийного запаса силовых трансформаторов I-II габарита. | нд | 0 | 0 | 0 | 9.178 | 0 | 0 | 68 | 68
1.6 | Выполнение проектно-изыскательских работ по реконструкции ВЛ-10 кВ ф. 1007 ПС Бельково с замена кабельной вставки от РУ-10 кВ ПС Бельково до оп. №1 протяженностью 2*0,2 км (переход под железной дорогой) Киржачский район (0,4 км) | L_VLE-00046-407 | 0.72 | Сметный расчет стоимости VLE-00046-407 | 0 | 0 | 0 | 0 | 0 | 0 | нд | нд | Уменьшение количества аварийных отключений, обеспечение надежного электроснабжения потребителей. | нд | 0 | 0 | 0 | 0 | 0 | 0 | 0 | 1
1.6 | Выполнение проектно-изыскательских работ по реконструкции КЛ-10 кВ №114, 119 ПС Покров Петушинский р-н (4 км) | L_VLE-00046-417 | 0.72 | Сметный расчет стоимости VLE-00046-417 | 0 | 0 | 0 | 0 | 0 | 0 | нд | нд | Уменьшение количества аварийных отключений, обеспечение надежного электроснабжения потребителей. | нд | 0 | 0 | 0 | 0 | 0 | 0 | 0 | 1
1.6 | Выполнение проектно-изыскательских работ по реконструкции КЛ-10 кВ №101, 110 ЦРП Вольгинский Петушинский р-н (2,6 км) | L_VLE-00046-427 | 0.48 | Сметный расчет стоимости VLE-00046-427 | 0 | 0 | 0 | 0 | 0 | 0 | нд | нд | Уменьшение количества аварийных отключений, обеспечение надежного электроснабжения потребителей. | нд | 0 | 0 | 0 | 0 | 0 | 0 | 0 | 1
1.6 | Выполнение проектно-изыскательских работ по реконструкции ВЛ 0,4кВ д. Дубасово Гусь-Хрустальный район (3,308 км) | G_VLE-00049-084 | 0.39898 | Сметный расчет стоимости VLE-00049-084 | 0 | 0 | 0 | 0 | 0 | 0 | нд | нд | Уменьшение количества аварийных отключений, обеспечение надежного электроснабжения потребителей. Акт технического освидетельствования б/н от 16.07.2014 | нд | 3.308 | 0 | 0 | 0 | 0 | 0 | 0 | 0
1.6 | Выполнение проектно-изыскательских работ по реконструкции ВЛ 0,4кВ д. Часлицы Гусь-Хрустальный район (2,695 км) | G_VLE-00049-094 | 0.33393 | Сметный расчет стоимости VLE-00049-094 | 0 | 0 | 0 | 0 | 0 | 0 | нд | нд | Уменьшение количества аварийных отключений, обеспечение надежного электроснабжения потребителей. Акт технического освидетельствования б/н от 21.05.2012. | нд | 2.695 | 0 | 0 | 0 | 0 | 0 | 0 | 0
1.6 | Выполнение проектно-изыскательских работ по реконструкции ВЛ 0,4кВ Малиново Гороховецкий район (1,862 км) | G_VLE-00049-214 | 0.44104 | Сводный сметный расчет по проекту VLE-00049-214 | 0 | 0 | 0 | 0 | 0 | 0 | нд | нд | Уменьшение количества аварийных отключений, обеспечение надежного электроснабжения потребителей. Акт технического освидетельствования от 19.07.2014. | нд | 1.862 | 1.862 | 0 | 0 | 0 | 0 | 0 | 0
1.6 | Выполнение проектно-изыскательских работ по реконструкции ВЛ 0,4кВ с. Шипилово Ю-Польский район (4,826 км) | G_VLE-00049-286 | 0.70111 | Сводный сметный расчет по проекту VLE-00049-286 | 0 | 0 | 0 | 0 | 0 | 0 | нд | нд | Уменьшение количества аварийных отключений, обеспечение надежного электроснабжения потребителей. Акт технического освидетельствования от 15.07.2016. | нд | 4.826 | 4.826 | 0 | 0 | 0 | 0 | 0 | 0
1.6 | Выполнение проектно-изыскательских работ по реконструкции ВЛ 0,4кВ д. Соповские Землянки Киржачский район (1,176 км) | G_VLE-00049-424 | 0.114 | Сводный сметный расчет по проекту VLE-00049-424 | 0 | 0 | 0 | 0 | 0 | 0 | нд | нд | Уменьшение количества аварийных отключений, обеспечение надежного электроснабжения потребителей. Акт технического освидетельствования от 15.07.2016. | нд | 1.176 | 1.176 | 0 | 0 | 0 | 0 | 0 | 0
1.6 | Выполнение проектно-изыскательских работ по реконструкции ВЛ-0,4 кВ от ТП №182 д. Кузнецы Собинского района (1 км) | L_VLE-00049-507 | 0.18 | Сметный расчет стоимости VLE-00049-507 | 0 | 0 | 0 | 0 | 0 | 0 | нд | нд | Уменьшение количества аварийных отключений, обеспечение надежного электроснабжения потребителей. | нд | 0 | 0 | 0 | 0 | 0 | 0 | 0 | 1
1.6 | Выполнение проектно-изыскательских работ по реконструкции ВЛ-0,4 кВ от ТП №172 д. Максимиха Собинского района (1 км) | L_VLE-00049-517 | 0.18 | Сметный расчет стоимости VLE-00049-517 | 0 | 0 | 0 | 0 | 0 | 0 | нд | нд | Уменьшение количества аварийных отключений, обеспечение надежного электроснабжения потребителей. | нд | 0 | 0 | 0 | 0 | 0 | 0 | 0 | 1
1.6 | Выполнение проектно-изыскательских работ по реконструкции ВЛ – 0,4 кВ от ТП 192 д. Гостюхино Ковровского р-на (2,38 км) | L_VLE-00049-527 | 0.36 | Сметный расчет стоимости VLE-00049-527 | 0 | 0 | 0 | 0 | 0 | 0 | нд | нд | Уменьшение количества аварийных отключений, обеспечение надежного электроснабжения потребителей. | нд | 0 | 0 | 0 | 0 | 0 | 0 | 0 | 1
1.6 | Выполнение проектно-изыскательских работ по реконструкции ВЛ – 0,4 кВ от ТП 218 д. Омофорово Собинского р-на (4,38 км) | L_VLE-00049-537 | 0.78 | Сметный расчет стоимости VLE-00049-537 | 0 | 0 | 0 | 0 | 0 | 0 | нд | нд | Уменьшение количества аварийных отключений, обеспечение надежного электроснабжения потребителей. | нд | 0 | 0 | 0 | 0 | 0 | 0 | 0 | 1
1.6 | Выполнение проектно-изыскательских работ по реконструкции ВЛ – 0,4 кВ от ТП 219 д. Высоково Александровского р-на (1 км) | L_VLE-00049-547 | 0.18 | Сметный расчет стоимости VLE-00049-547 | 0 | 0 | 0 | 0 | 0 | 0 | нд | нд | Уменьшение количества аварийных отключений, обеспечение надежного электроснабжения потребителей. | нд | 0 | 0 | 0 | 0 | 0 | 0 | 0 | 1
1.6 | Создание системы мониторинга Единой интегрированной системы безопасности филиала Владимирэнерго по адресу г. Владимир ул. Большая Нижегородская 106 (развертывание ИТ-инфраструктуры, Специализированного программного обеспечения, организация каналов связи) | F_VLE-00053-001 | 11.1788 | Сметный расчет стоимости VLE-00053-001 | 1.8653 | 0 | 0 | 1.8653 | 0 | 1.5544 | 2022 | 9.3868 | Повышение информационной защищённости филиала | нд | 0 | 0 | 0 | 0 | 0 | 0 | 0 | 4
1.6 | Выполнение проектно-изыскательских работ для организации Комплексной системы информационной безопасности (1-система) филиала Владимирэнерго | L_VLE-00053-002 | 1.633 | Сметный расчет стоимости VLE-00053-002 | 0 | 0 | 0 | 0 | 0 | 0 | нд | нд | Повышение информационной защищённости филиала | нд | 0 | 0 | 0 | 0 | 0 | 0 | 0 | 1
1.6 | НИР "Изучение скорости прироста основных видов лесообразующих древесных пород в зависимости от климатических зон и состояния почвы в местах прохождения трасс действующих ВЛ с созданием региональных карт периодичности расчистки просек ВЛ и выдачей рекомендаций по способу выполнения работ" | J_VLE-00062-002 | 0.56108 | Сводный сметный расчет по проекту VLE-00062-002 | 0 | 0 | 0 | 0 | 0 | 0 | 2021 | 0.46757 | Выполнение исследовательских работ для создания региональных карт периодичности расчистки просек ВЛ и выдачей рекомендаций поспособу выполнения работ | нд | 0 | 0 | 0 | 0 | 0 | 0 | 0 | 1
1.6 | НИОКР Комплекс для оценки потерь электроэнергии и исследования режимов работы электрических сетей 0,4 кВ | L_VLE-00062-003 | 12.708 | Сметный расчет стоимости VLE-00062-003 | 7.2 | 0 | 0 | 7.2 | 0 | 6 | 2022 | 10.59 | Снижение потерь электроэнергии до нормативных. | нд | 0 | 0 | 0 | 0 | 0 | 0 | 0 | 1
1.6 | Приобретение оборудования, не требующего монтажа (Приборы, оргтехника, планшеты, АИП и пр.) (330 шт.) | F_VLE-00066-001 | 159.2979 | Сметный расчет стоимости VLE-00066-001 | 1.3929 | 0 | 0 | 1.3929 | 0 | 1.1607 | 2023 | 128.8791 | Обеспечение персонала средствами диагностики для производства ТОиР | нд | 0 | 0 | 0 | 0 | 0 | 0 | 0 | 193
1.6 | Приобретение автокрана (1 шт.) | F_VLE-00066-018 | 9.661 | Сметный расчет стоимости VLE-00066-018 | 9.661 | 0 | 0 | 9.661 | 0 | 8.0508 | 2023 | 8.0508 | Обновление парка спецтехники, вырабатавшего нормативные сроки для организации технического обслуживания и ремонта сетей. | нд | 0 | 0 | 0 | 0 | 0 | 0 | 0 | 1
1.6 | Приобретение автомобиля легкового автомобиля (1 шт.) | F_VLE-00066-019 | 0.79269 | Сметный расчет стоимости VLE-00066-019 | 0.79269 | 0 | 0 | 0.79269 | 0 | 0.66057 | 2023 | 0.66057 | Обновление парка спецтехники, вырабатавшего нормативные сроки для организации технического обслуживания и ремонта сетей. | нд | 0 | 0 | 0 | 0 | 0 | 0 | 0 | 1
1.6 | Приобретение легкового автомобиля повышенной проходимости (3 шт.) | F_VLE-00066-023 | 2.6386 | Сметный расчет стоимости VLE-00066-023 | 2.6386 | 0 | 0 | 2.6386 | 0 | 2.1989 | 2023 | 2.1989 | Обновление парка спецтехники, вырабатавшего нормативные сроки для организации технического обслуживания и ремонта сетей. | нд | 0 | 0 | 0 | 0 | 0 | 0 | 0 | 3
1.6 | Приобретение автомобиля фургон (1 шт.) | G_VLE-00066-025 | 1.2956 | Сметный расчет стоимости VLE-00066-025 | 1.2956 | 0 | 0 | 1.2956 | 0 | 1.0797 | 2023 | 1.0797 | Обновление парка спецтехники, вырабатавшего нормативные сроки для организации технического обслуживания и ремонта сетей. | нд | 0 | 0 | 0 | 0 | 0 | 0 | 0 | 1
1.6 | Приобретение легкового бригадного автомобиля повышенной проходимости фургон (1 шт.) | G_VLE-00066-026 | 0.73645 | Сметный расчет стоимости VLE-00066-026 | 0.73645 | 0 | 0 | 0.73645 | 0 | 0.61371 | 2023 | 0.61371 | Обновление парка спецтехники, вырабатавшего нормативные сроки для организации технического обслуживания и ремонта сетей. | нд | 0 | 0 | 0 | 0 | 0 | 0 | 0 | 1
1.6 | Приобретение бурильно-крановой машины (8 шт.) | G_VLE-00066-027 | 30.449 | Сметный расчет стоимости VLE-00066-027 | 0 | 0 | 0 | 0 | 0 | 0 | 2021 | 25.7598 | Обновление парка спецтехники, вырабатавшего нормативные сроки для организации технического обслуживания и ремонта сетей. | нд | 0 | 0 | 0 | 0 | 0 | 0 | 0 | 8
1.6 | Приобретение автокрана (3 шт.) | G_VLE-00066-028 | 18.2728 | Сметный расчет стоимости VLE-00066-028 | 1.44 | 0 | 0 | 1.44 | 0 | 1.2 | 2023 | 15.3523 | Обновление парка спецтехники, вырабатавшего нормативные сроки для организации технического обслуживания и ремонта сетей. | нд | 0 | 0 | 0 | 0 | 0 | 0 | 0 | 3
1.6 | Приобретение экскаватора (1 шт.) | G_VLE-00066-029 | 4.3909 | Сметный расчет стоимости VLE-00066-029 | 4.3909 | 0 | 0 | 4.3909 | 0 | 3.6591 | 2023 | 3.6591 | Обновление парка спецтехники, вырабатавшего нормативные сроки для организации технического обслуживания и ремонта сетей. | нд | 0 | 0 | 0 | 0 | 0 | 0 | 0 | 1
1.6 | Приобретение автомобиля полноприводный фургон (2 шт.) | G_VLE-00066-030 | 4.1274 | Сметный расчет стоимости VLE-00066-030 | 4.1274 | 0 | 0 | 4.1274 | 0 | 3.4395 | 2023 | 3.4395 | Обновление парка спецтехники, вырабатавшего нормативные сроки для организации технического обслуживания и ремонта сетей. | нд | 0 | 0 | 0 | 0 | 0 | 0 | 0 | 2
1.6 | Приобретение автомобиля повышенной проходимости фургон (3 шт.) | G_VLE-00066-032 | 17.1685 | Сметный расчет стоимости VLE-00066-032 | 17.1685 | 0 | 0 | 17.1685 | 0 | 14.3071 | 2023 | 14.3071 | Обновление парка спецтехники, вырабатавшего нормативные сроки для организации технического обслуживания и ремонта сетей. | нд | 0 | 0 | 0 | 0 | 0 | 0 | 0 | 3
1.6 | Приобретение автомобиля повышенной проходимости фургон (1 шт.) | G_VLE-00066-043 | 4.8512 | Сметный расчет стоимости VLE-00066-043 | 4.8512 | 0 | 0 | 4.8512 | 0 | 4.0426 | 2023 | 4.0426 | Обновление парка спецтехники, вырабатавшего нормативные сроки для организации технического обслуживания и ремонта сетей. | нд | 0 | 0 | 0 | 0 | 0 | 0 | 0 | 1
1.6 | Приобретение трактора (1 шт.) | G_VLE-00066-044 | 3.3572 | Сметный расчет стоимости VLE-00066-044 | 3.3572 | 0 | 0 | 3.3572 | 0 | 2.7976 | 2023 | 2.7976 | Обновление парка спецтехники, вырабатавшего нормативные сроки для организации технического обслуживания и ремонта сетей. | нд | 0 | 0 | 0 | 0 | 0 | 0 | 0 | 1
1.6 | Приобретение автокрана (1 шт.) | G_VLE-00066-046 | 11.0142 | Сметный расчет стоимости VLE-00066-046 | 11.0142 | 0 | 0 | 11.0142 | 0 | 9.1785 | 2023 | 9.1785 | Обновление парка спецтехники, вырабатавшего нормативные сроки для организации технического обслуживания и ремонта сетей. | нд | 0 | 0 | 0 | 0 | 0 | 0 | 0 | 1
1.6 | Приобретение экскаватора (2 шт.) | G_VLE-00066-047 | 4.4639 | Сметный расчет стоимости VLE-00066-047 | 4.4639 | 0 | 0 | 4.4639 | 0 | 3.7199 | 2023 | 3.7199 | Обновление парка спецтехники, вырабатавшего нормативные сроки для организации технического обслуживания и ремонта сетей. | нд | 0 | 0 | 0 | 0 | 0 | 0 | 0 | 2
1.6 | Приобретение автокрана (2 шт.) | K_VLE-00066-060 | 27.6 | Сметный расчет стоимости VLE-00066-060 | 27.6 | 0 | 0 | 27.6 | 0 | 23 | 2025 | 23 | Обновление парка спецтехники, вырабатавшего нормативные сроки для организации технического обслуживания и ремонта сетей. | нд | 0 | 0 | 0 | 0 | 0 | 0 | 0 | 2
1.6 | Приобретение автогидроподъемника с высотой ремонтной зоны 28 метров (2 шт.) | K_VLE-00066-061 | 10.4332 | Сметный расчет стоимости VLE-00066-061 | 0 | 0 | 0 | 0 | 0 | 0 | 2021 | 8.6944 | Обновление парка спецтехники, вырабатавшего нормативные сроки для организации технического обслуживания и ремонта сетей. | нд | 0 | 0 | 0 | 0 | 0 | 0 | 0 | 2
1.6 | Приобретение легкового бригадного автомобиля повышенной проходимости фургон (8 шт.) | K_VLE-00066-062 | 25.92 | Сметный расчет стоимости VLE-00066-062 | 25.92 | 0 | 0 | 25.92 | 0 | 21.6 | 2025 | 21.6 | Обновление парка спецтехники, вырабатавшего нормативные сроки для организации технического обслуживания и ремонта сетей. | нд | 0 | 0 | 0 | 0 | 0 | 0 | 0 | 8
1.6 | Приобретение трактора с мульчерным оборудованием (2 шт.) | K_VLE-00066-063 | 37.14 | Сметный расчет стоимости VLE-00066-063 | 37.14 | 0 | 0 | 37.14 | 0 | 0 | 2021 | 30.95 | Обновление парка спецтехники, вырабатавшего нормативные сроки для организации технического обслуживания и ремонта сетей. | нд | 0 | 0 | 0 | 0 | 0 | 0 | 0 | 2
1.6 | Приобретение ЗТП, ТП (8 шт), КЛ-6кВ с земельными участками, в г.Владимир, Промышленный проезд 5б, принадлежащие ООО "Стройэнерго" | L_VLE-00120-224 | 16.5562 | Сметный расчет стоимости VLE-00120-224 | 0 | 0 | 0 | 0 | 0 | 0 | 2021 | 14.0997 | Консолидация электросетевых активов в целях реализации задач и целевых ориентиров Стратегии развития электросетевого комплекса Российской Федерации, утвержденной распоряжением Правительства Российской Федерации от 03.04.2013 № 511-р: сокращение степени разрозненности ТСО и сокращение количества ТСО путем консолидации, оптимизация загрузки центров питания, снижение технических потерь посредством управления режимами работы сети, оптимизация проектных решений, снижение операционных расходов за счет эффекта синергии, снижение удельных затрат на технологическое присоединение энергопринимающих устройств перспективных заявителей вблизи консолидируемого объекта. | нд | 0 | 10.31 | 0 | 8.983 | 0 | 0 | 0 | 10.31
1.6 | Приобретение ТП 6/0,4 кВА, ВЛ-6кВ, КЛ 6-0,4кВ принадлежащих ООО "Билонг" (28,42 км; 4,43 МВА,192 кв.метра) | L_VLE-00120-360 | 36.404 | Сметный расчет стоимости VLE-00120-360 | 0 | 0 | 0 | 0 | 0 | 0 | 2021 | 30.4416 | Консолидация электросетевых активов в целях реализации задач и целевых ориентиров Стратегии развития электросетевого комплекса Российской Федерации, утвержденной распоряжением Правительства Российской Федерации от 03.04.2013 № 511-р: сокращение степени разрозненности ТСО и сокращение количества ТСО путем консолидации, оптимизация загрузки центров питания, снижение технических потерь посредством управления режимами работы сети, оптимизация проектных решений, снижение операционных расходов за счет эффекта синергии, снижение удельных затрат на технологическое присоединение энергопринимающих устройств перспективных заявителей вблизи консолидируемого объекта. | нд | 0 | 28.42 | 0 | 4.42 | 0 | 0 | 0 | 28.42
1.6 | Приобретение ОНТМ (Оргтехника, сервера, сетевое оборудование, планшеты, ПАК по контролю состояния приборов учета электроэнергии ) (34 шт.) | J_VLE-00066-101 | 29.343 | Сметный расчет стоимости VLE-00066-101 | 1.1 | 0 | 0 | 1.1 | 0 | 0.91667 | 2022 | 28.3378 | Обеспечение текущей деятельности в сфере электроэнергетики, в том числе развитие информационной инфраструктуры | нд | 0 | 0 | 0 | 0 | 0 | 0 | 0 | 10
2 | Ивановская область | Г | 349.6866 | нд | 239.006 | 0 | 0 | 239.006 | 0 | 146.6676 | нд | нд | нд | нд | 0 | 12.915 | 0 | 0 | 0 | 0 | 0 | 358
2.4 | Прочее новое строительство объектов электросетевого хозяйства, всего, в том числе: | Г | 53.1816 | нд | 49.9248 | 0 | 0 | 49.9248 | 0 | 13.7215 | нд | нд | нд | нд | 0 | 12.915 | 0 | 0 | 0 | 0 | 0 | 0
2.4 | Строительство ВЛ 10 кВ № 122 ПС 110/35/10 кВ «Демидово» с установкой реклоузеров, пункта коммерческого учета. Протяженность 5,5 км | J_IVE-00209-000 | 17.9666 | Сводный сметный расчет по проекту IVE-00209-000 | 16.3248 | 0 | 0 | 16.3248 | 0 | 13.7215 | 2023 | 15.1097 | Снижение потерь в сети за счет перевода распределительной сети ПС 35 кВ №46 на повышенный класс напряжения и демонтажа недогруженных силовых трансформаторов ПС №46, повысят надежность электроснабжения потребителей, ввиду наличия резервного питания ВЛ-122 ПС Демидово от ПС 35 кВ Пестяки, а также появится дополнительная нагрузка, для недогруженного Т-1 ПС 110 Демидово. Письмо ПАО «МСРК Центра» от 23.01.2018 №ЦА/24/56-SC "О выявлении неэффективных ВЛ". Оборудования ПС 35 кВ «№46» имеет большой физический и моральный износ, а так же по большей части снято с производства, что увеличивает риски по ремонту и техническому обслуживанию оборудования ПС. | нд | 0 | 6.395 | 0 | 0 | 0 | 0 | 0 | 0
2.4 | Строительство КЛ 10 кВ от ПС 110/6 кВ «Ивановская-7», протяженность 6,52 км | L_IVE-00275-000 | 35.215 | Сметный расчет стоимости IVE-00275-000 | 33.6 | 0 | 0 | 33.6 | 0 | 0 | 2022 | 29.615 | Физический износ из-за длительного срока эксплуатации, неудовлетворительное техническое состояние. Объект включен в программу СИПР (стр. 67, раздел 7, п. 7.2), утвержденную распоряжением Губернатора Ивановской области Воскресенского Станислава Сергеевича от 30.04.2020г. № 34-р | нд | 0 | 6.52 | 0 | 0 | 0 | 0 | 0 | 0
2.5 | Покупка земельных участков для целей реализации инвестиционных проектов, всего, в том числе: | Г | 0 | нд | 0 | 0 | 0 | 0 | 0 | 0 | нд | нд | нд | нд | 0 | 0 | 0 | 0 | 0 | 0 | 0 | 0
2.6 | Прочие инвестиционные проекты, всего, в том числе: | Г | 296.505 | нд | 189.0812 | 0 | 0 | 189.0812 | 0 | 132.946 | нд | нд | нд | нд | 0 | 0 | 0 | 0 | 0 | 0 | 0 | 358
2.6 | Создание информационной системы мониторинга Единой интегрированной системы безопасности с закупкой и монтажом серверного оборудования, программных комплексов и подключением каналов связи , установкой систем охранного ТВ и охранно-пожарной сигнализации в количестве 8 шт. в ПО ИЭС, в управлении филиала Ивэнерго", на ПС 110/35/6 кВ "Шуя-1", ПС 110/6 кВ "Ивановская-10", ПС 110/6 кВ "Ивановская-14", ПС 110/10 кВ "Стройиндустрия", ПС 110/35/6 кВ "Фурманов-1, ПС 110/6 кВ "Ивановская-15" | G_IVE-00045-221 | 12.174 | Сводный сметный расчет по проекту IVE-00045-221 | 1.8599 | 0 | 0 | 1.8599 | 0 | 1.5599 | 2022 | 10.2678 | Выполнение требований федерального закона № 256 ФЗ от 21.07.2011 "О безопасности объектов топливно-энергетического комплекса". Реализация данного проекта позволит выполнить комплекс организационных и практических мероприятий по усилению антитеррористической защищенности электросетевых объектов филиала | нд | 0 | 0 | 0 | 0 | 0 | 0 | 0 | 8
2.6 | Создание информационной системы мониторинга Единой интегрированной системы безопасности с закупкой и монтажом серверного оборудования, программных комплексов и подключением каналов связи , установкой систем охранного ТВ и охранно-пожарной сигнализации в количестве 2 шт. на ПС 110/10 кВ "Богородское", ПС 110/35/10 кВ "Аньково" | L_IVE-00045-222 | 1.9691 | Сметный расчет стоимости IVE-00045-222 | 1.9691 | 0 | 0 | 1.9691 | 0 | 1.654 | 2025 | 1.654 | Выполнение требований федерального закона № 256 ФЗ от 21.07.2011 "О безопасности объектов топливно-энергетического комплекса". Реализация данного проекта позволит выполнить комплекс организационных и практических мероприятий по усилению антитеррористической защищенности электросетевых объектов филиала | нд | 0 | 0 | 0 | 0 | 0 | 0 | 0 | 2
2.6 | Создание информационной системы мониторинга Единой интегрированной системы безопасности с закупкой и монтажом серверного оборудования, программных комплексов и подключением каналов связи , установкой систем охранного ТВ и охранно-пожарной сигнализации в количестве 2 шт. на ПС 35/6 кВ "Плес", ПС 110/35/6 кВ "Южа" | L_IVE-00045-223 | 1.9691 | Сметный расчет стоимости IVE-00045-223 | 1.9691 | 0 | 0 | 1.9691 | 0 | 1.654 | 2026 | 1.654 | Выполнение требований федерального закона № 256 ФЗ от 21.07.2011 "О безопасности объектов топливно-энергетического комплекса". Реализация данного проекта позволит выполнить комплекс организационных и практических мероприятий по усилению антитеррористической защищенности электросетевых объектов филиала | нд | 0 | 0 | 0 | 0 | 0 | 0 | 0 | 2
2.6 | Выполнение проектно-изыскательских работ для организации Комплексной системы информационной безопасности (1-система) филиала "Ивэнерго" | L_IVE-00045-224 | 1.6449 | Сметный расчет стоимости IVE-00045-224 | 0 | 0 | 0 | 0 | 0 | 0 | нд | нд | Выполнение требований федерального закона № 256 ФЗ от 21.07.2011 "О безопасности объектов топливно-энергетического комплекса". Реализация данного проекта позволит выполнить комплекс организационных и практических мероприятий по усилению антитеррористической защищенности электросетевых объектов филиала | нд | 0 | 0 | 0 | 0 | 0 | 0 | 0 | 1
2.6 | Строительство двухэтажного здания, общей площадью 513 кв. м с санитарно-бытовыми и техническими помещениями производственной базы Заволжского РЭС в г. Заволжск. | F_IVE-00047-000 | 12.2222 | Сводный сметный расчет по проекту IVE-00047-000 | 10.9113 | 0 | 0 | 10.9113 | 0 | 9.0927 | 2025 | 10.213 | Улучшение социально-бытовых условий персонала Заволжского РЭС | нд | 0 | 0 | 0 | 0 | 0 | 0 | 0 | 1
2.6 | Приобретение оборудования, не требующего монтажа (приборы, оргтехника, АИП, ПАК по контролю состояния приборов учета электроэнергии и пр.) - 205 шт. | F_IVE-00048-001 | 37.8768 | Сметный расчет стоимости IVE-00048-001 | 12.7572 | 0 | 0 | 12.7572 | 0 | 10.106 | 2024 | 31.7978 | Приобретение специализированных приборов и оборудования позволит укомплектовать подразделение средствами диагностики для выполнения работ по ТО и Р | нд | 0 | 0 | 0 | 0 | 0 | 0 | 0 | 233
2.6 | Приобретение оборудования, не требующего монтажа (приборы, оргтехника, АИП, ПАК по контролю состояния приборов учета электроэнергии и пр.) 2025 г. - 22 шт. | K_IVE-00048-004 | 2.88 | Сметный расчет стоимости IVE-00048-004 | 2.88 | 0 | 0 | 2.88 | 0 | 2.4 | 2025 | 2.4 | Приобретение специализированных приборов и оборудования позволит укомплектовать подразделение средствами диагностики для выполнения работ по ТО и Р | нд | 0 | 0 | 0 | 0 | 0 | 0 | 0 | 22
2.6 | Приобретение оборудования, не требующего монтажа (приборы, оргтехника и пр.) 2026 г. - 11 шт. | L_IVE-00048-005 | 3.6 | Сметный расчет стоимости IVE-00048-005 | 3.6 | 0 | 0 | 3.6 | 0 | 3 | 2026 | 3 | Приобретение специализированных приборов и оборудования позволит укомплектовать подразделение средствами диагностики для выполнения работ по ТО и Р | нд | 0 | 0 | 0 | 0 | 0 | 0 | 0 | 11
2.6 | Приобретение оборудования, не требующего монтажа (РИСЭ 60 кВт 8 шт.) | L_IVE-00048-006 | 12 | Сметный расчет стоимости IVE-00048-006 | 12 | 0 | 0 | 12 | 0 | 0 | 2021 | 10 | Приобретение специализированных приборов и оборудования позволит укомплектовать подразделение средствами диагностики для выполнения работ по ТО и Р | нд | 0 | 0 | 0 | 0 | 0 | 0 | 0 | 8
2.6 | Приобретение автогидроподъемников (9 шт.) | G_IVE-00048-026 | 45.6319 | Сметный расчет стоимости IVE-00048-026 | 5.6383 | 0 | 0 | 5.6383 | 0 | 0 | 2020 | 38.4628 | Укомплектование парка автоспецтехникой | нд | 0 | 0 | 0 | 0 | 0 | 0 | 0 | 9
2.6 | Приобретение автокрана (2 шт.) | G_IVE-00048-036 | 15.9786 | Сметный расчет стоимости IVE-00048-036 | 15.9786 | 0 | 0 | 15.9786 | 0 | 13.3155 | 2024 | 13.3155 | Укомплектование парка автоспецтехникой | нд | 0 | 0 | 0 | 0 | 0 | 0 | 0 | 1
2.6 | Приобретение бурильно-крановых машин (8 шт.) | G_IVE-00048-046 | 31.6198 | Сметный расчет стоимости IVE-00048-046 | 18.0781 | 0 | 0 | 18.0781 | 0 | 11.2638 | 2024 | 26.3508 | Укомплектование парка автоспецтехникой | нд | 0 | 0 | 0 | 0 | 0 | 0 | 0 | 8
2.6 | Приобретение коммунальной машины (1 шт.) | G_IVE-00048-066 | 4.6598 | Сметный расчет стоимости IVE-00048-066 | 4.657 | 0 | 0 | 4.657 | 0 | 0 | 2020 | 3.8837 | Укомплектование парка автоспецтехникой | нд | 0 | 0 | 0 | 0 | 0 | 0 | 0 | 1
2.6 | Приобретение бригадных автомобилей (5 шт.) | G_IVE-00048-086 | 4.4212 | Сметный расчет стоимости IVE-00048-086 | 4.4212 | 0 | 0 | 4.4212 | 0 | 3.6843 | 2024 | 3.6843 | Приобретение автогидроподъемников позволит снизить износ автотехники. Сократит время выездной пригады для оперативного реагирования на вызовы потребителей | нд | 0 | 0 | 0 | 0 | 0 | 0 | 0 | 5
2.6 | Приобретение бригадных автомобилей (25 шт.) | G_IVE-00048-106 | 16.1014 | Сметный расчет стоимости IVE-00048-106 | 4.5961 | 0 | 0 | 4.5961 | 0 | 2.5939 | 2024 | 13.5847 | Приобретение автогидроподъемников позволит снизить износ автотехники. Сократит время выездной пригады для оперативного реагирования на вызовы потребителей | нд | 0 | 0 | 0 | 0 | 0 | 0 | 0 | 25
2.6 | Приобретение автогидроподъемника (1 шт.) | H_IVE-00048-186 | 9.5 | Сметный расчет стоимости IVE-00048-186 | 9.5 | 0 | 0 | 9.5 | 0 | 7.9166 | 2024 | 7.9166 | Приобретение автогидроподъемников позволит снизить износ автотехники оперативно-выездной пригады и уменьшить время оперативного реагирования на вызовы потребителей | нд | 0 | 0 | 0 | 0 | 0 | 0 | 0 | 1
2.6 | Приобретение трактора (1 шт.) | H_IVE-00048-206 | 11.672 | Сметный расчет стоимости IVE-00048-206 | 11.672 | 0 | 0 | 11.672 | 0 | 9.7267 | 2024 | 9.7267 | Укомплектование парка автоспецтехникой | нд | 0 | 0 | 0 | 0 | 0 | 0 | 0 | 1
2.6 | Приобретение бурильно-крановых машин (1 шт.) | K_IVE-00048-306 | 3.96 | Сметный расчет стоимости IVE-00048-306 | 3.96 | 0 | 0 | 3.96 | 0 | 3.3 | 2025 | 3.3 | Укомплектование парка автоспецтехникой | нд | 0 | 0 | 0 | 0 | 0 | 0 | 0 | 1
2.6 | Приобретение бульдозера (1 шт.) | K_IVE-00048-326 | 8.04 | Сметный расчет стоимости IVE-00048-326 | 8.04 | 0 | 0 | 8.04 | 0 | 6.7 | 2025 | 6.7 | Укомплектование парка автоспецтехникой | нд | 0 | 0 | 0 | 0 | 0 | 0 | 0 | 1
2.6 | Приобретение экскаватора (1 шт.) | K_IVE-00048-336 | 5.64 | Сметный расчет стоимости IVE-00048-336 | 5.64 | 0 | 0 | 5.64 | 0 | 4.7 | 2025 | 4.7 | Укомплектование парка автоспецтехникой | нд | 0 | 0 | 0 | 0 | 0 | 0 | 0 | 1
2.6 | Приобретение бригадной машины (1 шт.) | K_IVE-00048-346 | 9 | Сметный расчет стоимости IVE-00048-346 | 9 | 0 | 0 | 9 | 0 | 7.5 | 2022 | 7.5 | Укомплектование парка автоспецтехникой | нд | 0 | 0 | 0 | 0 | 0 | 0 | 0 | 1
2.6 | Приобретение бригадных автомобилей (2 шт.) | L_IVE-00048-376 | 8.7436 | Сметный расчет стоимости IVE-00048-376 | 8.7436 | 0 | 0 | 8.7436 | 0 | 7.2864 | 2026 | 7.2864 | Укомплектование парка автоспецтехникой | нд | 0 | 0 | 0 | 0 | 0 | 0 | 0 | 2
2.6 | Приобретение бортовых автомобилей с КМУ и прицепом роспуском (2 шт.) | L_IVE-00048-386 | 21.311 | Сметный расчет стоимости IVE-00048-386 | 21.311 | 0 | 0 | 21.311 | 0 | 17.7592 | 2026 | 17.7592 | Укомплектование парка автоспецтехникой | нд | 0 | 0 | 0 | 0 | 0 | 0 | 0 | 2
2.6 | Приобретение бортового автомобиля с КМУ (1 шт.) | L_IVE-00048-396 | 9.2795 | Сметный расчет стоимости IVE-00048-396 | 9.2795 | 0 | 0 | 9.2795 | 0 | 7.7329 | 2026 | 7.7329 | Укомплектование парка автоспецтехникой | нд | 0 | 0 | 0 | 0 | 0 | 0 | 0 | 1
2.6 | Приобретение снегохода (2 шт.) с автоприцепом (2 шт.) | L_IVE-00048-406 | 0.6192 | Сметный расчет стоимости IVE-00048-406 | 0.6192 | 0 | 0 | 0.6192 | 0 | 0 | 2021 | 0.516 | Укомплектование парка автоспецтехникой | нд | 0 | 0 | 0 | 0 | 0 | 0 | 0 | 4
2.6 | Выполнение проектно-изыскательских работ по реконструкции АТС ОДС ПО "ИЭС" г. Шуя. Диспетчерская и технологическая связь (1 шт.) | G_IVE-00101-030 | 0.10527 | Сводный сметный расчет по проекту IVE-00101-030 | 0 | 0 | 0 | 0 | 0 | 0 | нд | нд | Модернизация диспетчерско-технологической связи филиала | нд | 0 | 0 | 0 | 0 | 0 | 0 | 0 | 1
2.6 | Выполнение проектно-изыскательских работ по реконструкции АТС Приволжского РЭС г. Приволжск. Диспетчерская и технологическая связь (1 шт.) | G_IVE-00101-040 | 0.10527 | Сводный сметный расчет по проекту IVE-00101-040 | 0 | 0 | 0 | 0 | 0 | 0 | нд | нд | Модернизация диспетчерско-технологической связи филиала | нд | 0 | 0 | 0 | 0 | 0 | 0 | 0 | 1
2.6 | Выполнение проектно-изыскательских работ по реконструкции АТС ОДС ПО ТЭС г. Тейково. Диспетчерская и технологическая связь (1 шт.) | G_IVE-00101-050 | 0.14844 | Сводный сметный расчет по проекту IVE-00101-050 | 0 | 0 | 0 | 0 | 0 | 0 | нд | нд | Модернизация диспетчерско-технологической связи филиала | нд | 0 | 0 | 0 | 0 | 0 | 0 | 0 | 1
2.6 | Выполнение проектно-изыскательских работ по модернизации ПС 35/6 кВ Жуково в части организации АСУ ТП с удаленным доступом к МП терминалам РЗА, с установкой разъединителя с моторным приводом с автоматизацией управления, оборудования мультиплексирования (1 шт.) | I_IVE-00203-001 | 2.9341 | Сводный сметный расчет по проекту IVE-00203-001 | 0 | 0 | 0 | 0 | 0 | 0 | 2018 | 2.3005 | Замена морально и физически устаревшего оборудования на современное, отвечающее требованиям надежности, позволит обеспечить: - наблюдаемость ПС с учетом реконструкции и дооснащения диспетчерских пунктов РЭС филиалов ПАО «МРСК Центра» современными ОИК, - организацию цифровых каналов передачи оперативных и неоперативных данных о состоянии оборудования объектов на все уровни принятия решений (ДП РЭС филиалов ПАО «МРСК Центра и Приволжья»), - приведение всех средств АСТУ к требованиям единой технической политики ПАО «Россети». | нд | 0 | 0 | 0 | 0 | 0 | 0 | 0 | 1
2.6 | Выполнение проектно-изыскательских работ по организации цифровых каналов связи ПС 110/35/6 кВ Ивановская-6 - ПС 35/6 кВ Жуково-ПС 35/10 кВ Дегтярёво (1 шт.) | I_IVE-00203-002 | 0.10829 | Сметный расчет стоимости IVE-00203-002 | 0 | 0 | 0 | 0 | 0 | 0 | нд | нд | Организация цифровых каналов связи и передачи данных | нд | 0 | 0 | 0 | 0 | 0 | 0 | 0 | 1
2.6 | НИР "Изучение скорости прироста основных видов лесообразующих древесных пород в зависимости от климатических зон и состояния почвы в местах прохождения трасс действующих ВЛ с созданием региональных карт периодичности расчистки просек ВЛ и выдачей рекомендаций по способу выполнения работ" | J_IVE-00222-000 | 0.58951 | Сводный сметный расчет по проекту IVE-00222-000 | 0 | 0 | 0 | 0 | 0 | 0 | 2021 | 0.496 | Протокол совещания Генерального директора ПАО "Россети" с руководителями ДЗО от 29.05.2018 года № 73 | нд | 0 | 0 | 0 | 0 | 0 | 0 | 0 | 1
3 | Калужская область | Г | 1258.1149 | нд | 629.0188 | 0 | 0 | 624.0362 | 4.9826 | 445.4635 | нд | нд | нд | нд | 0 | 0.364 | 5 | 8 | 0 | 0 | 3 | 2584
3.4 | Прочее новое строительство объектов электросетевого хозяйства, всего, в том числе: | Г | 6.1801 | нд | 4.9826 | 0 | 0 | 0 | 4.9826 | 4.1521 | нд | нд | нд | нд | 0 | 0.364 | 0 | 0 | 0 | 0 | 0 | 1
3.4 | Строительство КЛ 10 кВ - участок отпайки ВЛ 10 кВ ф.2 ПС 35 кВ Колюпаново до ПС 110 кВ Ахлебинино, протяженность 0,364 км | I_KAE-00235-002 | 1.1976 | Сводный сметный расчет по проекту KAE-00235-002 | 0 | 0 | 0 | 0 | 0 | 0 | 2021 | 0.99871 | Снижение аварийности, снижение количества отключений потребителей, снижение времени обесточивания потребителей | нд | 0 | 0.364 | 0 | 0 | 0 | 0 | 0 | 0
3.4 | Установка электрозарядной станции (1 шт.) | L_KAE-01000-165 | 4.9826 | Сметный расчет стоимости KAE-01000-165 | 4.9826 | 0 | 0 | 0 | 4.9826 | 4.1521 | 2022 | 4.1521 | - создание зарядной инфраструктуры для электротранспорта на основании растущих запросов владельцев электротранспорта; - увеличение нетарифной выручки; - «захват рынка» в части размещения объектов зарядной инфраструктуры в наиболее прибыльных, с точки зрения последующей выгоды, местах; - повышение значимости бренда Россети. | нд | 0 | 0 | 0 | 0 | 0 | 0 | 0 | 1
3.5 | Покупка земельных участков для целей реализации инвестиционных проектов, всего, в том числе: | Г | 0 | нд | 0 | 0 | 0 | 0 | 0 | 0 | нд | нд | нд | нд | 0 | 0 | 0 | 0 | 0 | 0 | 0 | 0
3.6 | Прочие инвестиционные проекты, всего, в том числе: | Г | 1251.9348 | нд | 624.0362 | 0 | 0 | 624.0362 | 0 | 441.3113 | нд | нд | нд | нд | 0 | 0 | 5 | 8 | 0 | 0 | 3 | 2583
3.6 | Выполнение проектных работ для реконструкции ПС 110 кВ Гранат с заменой ОД, КЗ 110 кВ на элегазовые выключатели типа ВГТ с привязкой типового проекта - 2 шт. | F_KAE-00030-000 | 0.50812 | Сметный расчет стоимости KAE-00030-000 | 0 | 0 | 0 | 0 | 0 | 0 | нд | нд | Замена коммутационного оборудования (по техническому состоянию) | нд | 0 | 0 | 0 | 0 | 0 | 0 | 2 | 2
3.6 | Выполнение проектных работ для реконструкции ПС 35/10кВ Муратовка с заменой МВ-35 кВ на вакуумные выключатели (6шт.) | F_KAE-00034-000 | 1.766 | Сметный расчет стоимости KAE-00034-000 | 0 | 0 | 0 | 0 | 0 | 0 | нд | нд | Замена коммутационного оборудования (по техническому состоянию) | нд | 0 | 0 | 0 | 0 | 0 | 0 | 1 | 1
3.6 | Приобретение и установка кондиционеров в помещении узла связи ПС 110 кВ Середейск. | G_KAE-00138-001 | 0.080579 | Сметный расчет стоимости KAE-00138-001 | 0.080579 | 0 | 0 | 0.080579 | 0 | 0.067999 | 2023 | 0.067999 | Улучшение условий труда работников филиала | нд | 0 | 0 | 0 | 0 | 0 | 0 | 0 | 1
3.6 | Приобретение и установка кондиционеров в помещении узла связи Приокского РЭС - 2 шт. . | G_KAE-00138-002 | 0.54178 | Сметный расчет стоимости KAE-00138-002 | 0.54178 | 0 | 0 | 0.54178 | 0 | 0.454 | 2023 | 0.454 | Улучшение условий труда работников филиала | нд | 0 | 0 | 0 | 0 | 0 | 0 | 0 | 2
3.6 | Приобретение и установка кондиционеров в помещении узла связи административного здания ПО «Обнинские ЭС» д. Доброе д.104. - 3 шт. | G_KAE-00138-003 | 0.26973 | Сметный расчет стоимости KAE-00138-003 | 0.26973 | 0 | 0 | 0.26973 | 0 | 0.22553 | 2023 | 0.22553 | Улучшение условий труда работников филиала | нд | 0 | 0 | 0 | 0 | 0 | 0 | 0 | 3
3.6 | Приобретение и установка кондиционеров в помещении центра обработки данных филиала "Калугаэнерго" г.Калуга ул. Кр.Гора д.12 - 5 шт. | G_KAE-00138-004 | 2.0648 | Сметный расчет стоимости KAE-00138-004 | 2.0648 | 0 | 0 | 2.0648 | 0 | 1.731 | 2023 | 1.731 | Усовершенствование системы связи и информационного обмена | нд | 0 | 0 | 0 | 0 | 0 | 0 | 0 | 5
3.6 | Создание информационной системы мониторинга Единой интегрированной системы безопасности с закупкой и монтажом серверного оборудования, программных комплексов и подключение каналов связи ПС 110 кВ Маяк | G_KAE-00147-008 | 1.3999 | Сводный сметный расчет по проекту KAE-00147-008 | 0 | 0 | 0 | 0 | 0 | 0 | 2021 | 1.1722 | Обеспечение должного уровня антитеррористической защищенности, повышение надёжности, обеспечение наблюдаемости и управляемости электрической сети | нд | 0 | 0 | 0 | 0 | 0 | 0 | 0 | 1
3.6 | Создание информационной системы мониторинга Единой интегрированной системы безопасности с закупкой и монтажом сервисного оборудования, программных комплексов и подключение каналов связи ПС 110 кВ Пегас | J_KAE-00147-010 | 2.4223 | Сметный расчет стоимости KAE-00147-010 | 2.4223 | 0 | 0 | 2.4223 | 0 | 2.0186 | 2024 | 2.0186 | Обеспечение должного уровня антитеррористической защищенности, повышение надёжности, обеспечение наблюдаемости и управляемости электрической сети | нд | 0 | 0 | 0 | 0 | 0 | 0 | 0 | 1
3.6 | Создание информационной системы мониторинга Единой интегрированной системы безопасности с закупкой и монтажом сервисного оборудования, программных комплексов и подключение каналов связи ПС 110 кВ Людиново | J_KAE-00147-011 | 2.5268 | Сметный расчет стоимости KAE-00147-011 | 2.5268 | 0 | 0 | 2.5268 | 0 | 2.1056 | 2025 | 2.1056 | Обеспечение должного уровня антитеррористической защищенности, повышение надёжности, обеспечение наблюдаемости и управляемости электрической сети | нд | 0 | 0 | 0 | 0 | 0 | 0 | 0 | 1
3.6 | Создание информационной системы мониторинга Единой интегрированной системы безопасности с закупкой и монтажом сервисного оборудования, программных комплексов и подключение каналов связи ПС 110 кВ Малинники | J_KAE-00147-012 | 2.5268 | Сметный расчет стоимости KAE-00147-012 | 2.5268 | 0 | 0 | 2.5268 | 0 | 2.1056 | 2025 | 2.1056 | Обеспечение должного уровня антитеррористической защищенности, повышение надёжности, обеспечение наблюдаемости и управляемости электрической сети | нд | 0 | 0 | 0 | 0 | 0 | 0 | 0 | 1
3.6 | Выполнение проектно-изыскательских работ для организации Комплексной системы информационной безопасности (1-система) филиала Калугаэнерго | L_KAE-00147-013 | 2.4326 | Сметный расчет стоимости KAE-00147-013 | 0 | 0 | 0 | 0 | 0 | 0 | нд | нд | Исполнение требований федерального закона № 256 ФЗ от 21.07.2011 "О безопасности объектов топливно-энергетического комплекса" | нд | 0 | 0 | 0 | 0 | 0 | 0 | 0 | 1
3.6 | Строительство административно-производственного здания Мещовского РЭС | G_KAE-00151-005 | 75.0753 | Сводный сметный расчет по проекту KAE-00151-005 | 48.266 | 0 | 0 | 48.266 | 0 | 40.2217 | 2022 | 62.6986 | Улучшение условий труда работников филиала | нд | 0 | 0 | 0 | 0 | 0 | 0 | 0 | 182
3.6 | Приобретение оборудования, не требующего монтажа (приборы, инвентарь, АИП и пр.) | K_KAE-00158-100 | 27.202 | Сметный расчет стоимости KAE-00158-100 | 27.202 | 0 | 0 | 27.202 | 0 | 22.6683 | 2025 | 22.6683 | Обеспечение деятельности подразделений филиала приборами, оргтехникой, средствами малой механизации для выполнения основных производственных функций | нд | 0 | 0 | 0 | 0 | 0 | 0 | 0 | 65
3.6 | Приобретение оборудования, не требующего монтажа (приборы, оргтехника, АИП, ПАК по контролю состояния приборов учета электроэнергии и пр.) | F_KAE-00158-102 | 358.6415 | Сметный расчет стоимости KAE-00158-102 | 60.2695 | 0 | 0 | 60.2695 | 0 | 42.5913 | 2024 | 302.5429 | Обеспечение деятельности подразделений филиала приборами, оргтехникой, средствами малой механизации для выполнения основных производственных функций | нд | 0 | 0 | 0 | 0 | 0 | 0 | 0 | 1800
3.6 | Приобретение оборудования, не требующего монтажа (приборы, инвентарь, АИП и пр.) | L_KAE-00158-126 | 27.202 | Сметный расчет стоимости KAE-00158-126 | 27.202 | 0 | 0 | 27.202 | 0 | 22.6683 | 2026 | 22.6683 | Обеспечение деятельности подразделений филиала приборами, оргтехникой, средствами малой механизации для выполнения основных производственных функций | нд | 0 | 0 | 0 | 0 | 0 | 0 | 0 | 1
3.6 | Приобретение оборудования, не требующего монтажа (оргтехника, компьютеры и пр.) | K_KAE-00158-150 | 24 | Сметный расчет стоимости KAE-00158-150 | 24 | 0 | 0 | 24 | 0 | 20 | 2025 | 20 | Обеспечение деятельности подразделений филиала приборами, оргтехникой, средствами технологической связи для выполнения основных производственных функций | нд | 0 | 0 | 0 | 0 | 0 | 0 | 0 | 211
3.6 | Приобретение оборудования, не требующего монтажа (оргтехника, компьютеры и пр.) | L_KAE-00158-156 | 27.3526 | Сметный расчет стоимости KAE-00158-156 | 27.3526 | 0 | 0 | 27.3526 | 0 | 22.7938 | 2026 | 22.7938 | Обеспечение деятельности подразделений филиала орг. Техники и серверного оборудования для выполнения основных производственных функций | нд | 0 | 0 | 0 | 0 | 0 | 0 | 0 | 62
3.6 | Приобретение легковых автомобилей (Автомобиль легковой отечественной сборки повышенной проходимости (колесная формула 4х4) - 17 шт.) | F_KAE-00158-206 | 29.8488 | Сметный расчет стоимости KAE-00158-206 | 29.8488 | 0 | 0 | 29.8488 | 0 | 24.874 | 2024 | 24.874 | Обновление автопарка техники для организации обслуживания и ремонта | нд | 0 | 0 | 0 | 0 | 0 | 0 | 0 | 34
3.6 | Приобретение легковых автомобилей (Автомобиль легковой отечественной сборки повышенной проходимости (колесная формула 4х4) - 44 шт., Автомобиль бригадный фургон на шасси легкового автомобиля отечественной сборки повышенной проходимости (колесная формула 4х4) - 56 шт., , Автомобиль отечественного производства Микроавтобус-5шт.) | G_KAE-00158-207 | 57.9441 | Сметный расчет стоимости KAE-00158-207 | 34.0098 | 0 | 0 | 34.0098 | 0 | 28.3415 | 2023 | 48.6248 | Обновление автопарка техники для организации обслуживания и ремонта | нд | 0 | 0 | 0 | 0 | 0 | 0 | 0 | 112
3.6 | Приобретение легковых автомобилей (Автомобиль легковой отечественной сборки (колесная формула 4х4) - 9 шт.) | J_KAE-00158-209 | 22.3591 | Сметный расчет стоимости KAE-00158-209 | 22.3591 | 0 | 0 | 22.3591 | 0 | 18.6326 | 2023 | 18.6326 | Обновление автопарка техники для организации обслуживания и ремонта | нд | 0 | 0 | 0 | 0 | 0 | 0 | 0 | 23
3.6 | Приобретение спецтехники (Автогидроподъемник (высота подъема 28м) на шасси грузового автомобиля отечественной сборки повышенной проходимости (колесная формула 6х6) - 1 шт., Бурильно-крановая машина отечественной сборки БКМ-317-82 на шасси автомобиля повышенной проходимости (колесная формула 4х4) - 3 шт., Автомобиль легковой повышенной проходимости отечественного производства (колесная формула 4х4) -4шт., Седельный тягач отечественной сборки повышенной проходимости (колесная формула 6х6) с полуприцепом и КМУ-1шт., ДГУ АД-100 на автомобильном прицепе-3шт., Прицеп автомобильный грузоподъемность 16т -1шт., Гусеничный вездеход ГТС на шасси ГАЗ- 34039-1шт., Автомобиль грузовой отечественной сборки повышенной проходимости бригадный (передвижная мастерская), (колесная формула 4х4)-1шт., Автомобиль грузовой отечественной сборки повышенной проходимости бригадный (колесная формула 6х6)-3шт., Кран-манипулятор на шасси грузового автомобиля отечественной сборки повышенной проходимости (колесная | G_KAE-00158-307 | 257.2367 | Сметный расчет стоимости KAE-00158-307 | 88.5498 | 0 | 0 | 88.5498 | 0 | 0 | 2020 | 214.3639 | Обновление автопарка техники для организации обслуживания и ремонта | нд | 0 | 0 | 0 | 0 | 0 | 0 | 0 | 21
3.6 | Приобретение спецтехники (Автогидроподъемник (высота подъема 28м) на шасси грузового автомобиля отечественной сборки повышенной проходимости (колесная формула 6х6) - 1 шт., Гусеничный вездеход ГТС на шасси ГАЗ- 34039-2шт., Автомобиль грузовой отечественной сборки повышенной проходимости бригадный (передвижная мастерская) (колесная формула 4х4)-2шт., Автомобиль отечественной сборки легковой повышенной проходимости (колесная формула 4х4) бригадный фургон на шасси -27шт., Автомобиль легковой отечественного производства повышенной проходимости (колесная формула 4х4) -14шт., Прицеп автомобильный грузоподъемность 16т (модель: 8218-0000050)-2шт., Бурильно-крановая машина отечественной сборки БКМ-317-82 на шасси повышенной проходимости (колесная формула 4х4) - 1 шт., Машина бурильно-крановая БМ-205Д на шасси МТЗ-82.1-3шт., Самосвал на шасси грузового автомобиля отечественной сборки повышенной проходимости (колесная формула 6х6) - 1 шт., Автокран на шасси автомобиля отечественной сбор | G_KAE-00158-308 | 74.8301 | Сметный расчет стоимости KAE-00158-308 | 7.0282 | 0 | 0 | 7.0282 | 0 | 5.8568 | 2024 | 62.3585 | Обновление автопарка техники для организации обслуживания и ремонта | нд | 0 | 0 | 0 | 0 | 0 | 0 | 0 | 35
3.6 | Приобретение спецтехники (Самосвал грузоподъемность 20 т на шасси грузового автомобиля отечественной сборки повышенной проходимости (колесная формула 6х6) - 2 шт., Трактор тяговый на колесном ходу с навесным оборудованием -14 шт., Экскаватор-погрузчик с дополнительным оборудованием - 2 шт.)., Электротехническая лаборатория на шасси грузового автомобиля отечественной сборки повышенной проходимости (колесная формула 4х4) - 2шт., Автокран на шасси автомобиля отечественной сборки повышенной проходимости (колесная формула 6х6) грузоподъемностью 25тн.-2шт.,Тягач седельный на шасси грузового автомобиля отечественной сборки (колесная формула 6х6) - 2 шт., Полуприцеп тяжеловоз (механические трапы) - 2 шт., Кран-манипулятор на шасси автомобиля отечественной сборки повышенной проходимости (колесная формула 6х6)-3шт., Прицеп-роспуск тракторный - 7шт.) | L_KAE-00158-326 | 60.4068 | Сметный расчет стоимости KAE-00158-326 | 60.4068 | 0 | 0 | 60.4068 | 0 | 50.339 | 2026 | 50.339 | Обновление автопарка техники для организации обслуживания и ремонта | нд | 0 | 0 | 0 | 0 | 0 | 0 | 0 | 4
3.6 | Приобретение грузовых автомобилей (Автомобиль бригадный фургон на шасси грузового автомобиля отечественной сборки повышенной проходимости (колесная формула 4х4) - 20 шт., Автомобиль бригадный фургон на шасси грузового автомобиля отечественной сборки повышенной проходимости (колесная формула 6х6) - 7 шт.) | J_KAE-00158-409 | 89.2409 | Сметный расчет стоимости KAE-00158-409 | 89.2409 | 0 | 0 | 89.2409 | 0 | 74.3674 | 2023 | 74.3674 | Обновление автопарка техники для организации обслуживания и ремонта | нд | 0 | 0 | 0 | 0 | 0 | 0 | 0 | 11
3.6 | Выполнение проектных работ для реконструкции ПС-35 кВ "Мятлево" Износковский район, замена силового трансформаторов с 2х2,5 МВА на 2х4 МВА (Трансформаторная мощность 8 МВА) | J_KAE-00228-011 | 0.62652 | Сводный сметный расчет по проекту KAE-00228-011 | 0 | 0 | 0 | 0 | 0 | 0 | нд | нд | Ликвидация текущего дефицита трансформаторной мощности.'Постановление Губернатора Калужской области от 17.04.2020 г. № 173, "Об утверждении схемы и программы развития электроэнергетики Калужской области на 2021-2025 годы" ( табл.26 строка 25), Врио Губернатора Калужской области Шапша Владислав Валерьевич | нд | 0 | 0 | 5 | 5 | 0 | 0 | 0 | 0
3.6 | Реконструкция ПС 35/10 кВ "Недельная" с заменой трансформаторов Т1 и Т2 с увеличением трансформаторной мощности с 2х2,5 до 2х4 МВА | K_KAE-00228-012 | 52.9781 | Сметный расчет стоимости KAE-00228-012 | 52.9781 | 0 | 0 | 52.9781 | 0 | 44.3582 | 2026 | 44.3582 | Ликвидация текущего дефицита трансформаторной мощности.'Постановление Губернатора Калужской области от 17.04.2020 г. № 173, "Об утверждении схемы и программы развития электроэнергетики Калужской области на 2021-2025 годы" ( табл.26 строка 24), Врио Губернатора Калужской области Шапша Владислав Валерьевич | нд | 0 | 0 | 0 | 3 | 0 | 0 | 0 | 1
3.6 | НИР "Изучение скорости прироста основных видов лесообразующих древесных пород в зависимости от климатических зон и состояния почвы в местах прохождения трасс действующих ВЛ с созданием региональных карт периодичности расчистки просек ВЛ и выдачей рекомендаций по способу выполнения работ" | J_KAE-01001-000 | 0.56108 | Сметный расчет стоимости KAE-01001-000 | 0 | 0 | 0 | 0 | 0 | 0 | 2021 | 0.46757 | Выполнение исследовательских работ для создания региональных карт периодичности расчистки просек ВЛ и выдачей рекомендаций поспособу выполнения работ | нд | 0 | 0 | 0 | 0 | 0 | 0 | 0 | 1
3.6 | НИОКР "Перспективные способы повышения эффективности использования спецтехники электросетевого комплекса с применением информационных технологий" | K_KAE-01001-001 | 49.89 | Сметный расчет стоимости KAE-01001-001 | 14.89 | 0 | 0 | 14.89 | 0 | 14.89 | 2022 | 49.89 | Выполнение исследовательских работ для создания региональных карт периодичности расчистки просек ВЛ и выдачей рекомендаций поспособу выполнения работ | нд | 0 | 0 | 0 | 0 | 0 | 0 | 0 | 1
4 | Кировская область | Г | 915.2374 | нд | 459.9441 | 0 | 0 | 428.0747 | 31.8695 | 372.0988 | нд | нд | нд | нд | 0 | 6.164 | 0 | 0.275 | 0 | 0 | 0 | 1828
4.4 | Прочее новое строительство объектов электросетевого хозяйства, всего, в том числе: | Г | 7.4764 | нд | 3.4776 | 0 | 0 | 3.4776 | 0 | 2.898 | нд | нд | нд | нд | 0 | 0.86 | 0 | 0.275 | 0 | 0 | 0 | 0
4.4 | Строительство СТП-614 6/0,4 кВ ф.6 ПС Сосновка, мощностью 25 кВА в г.Сосновка Вятскополянского района | L_KRE-00019-061 | 0.5166 | Сметный расчет стоимости KRE-00019-061 | 0 | 0 | 0 | 0 | 0 | 0 | 2021 | 0.435 | Повышение надежности электроснабжения потребителей. Заключение по техническому состоянию согласно извещению о несоответствиях показателей качества электрической энергии № 6-Ж/ВУ/20 от 16.11.2020 (необходима установка дополнительной ТП) | нд | 0 | 0 | 0 | 0.025 | 0 | 0 | 0 | 0
4.4 | Строительство ВЛ 0,4-10 кВ ф.2 ПС Коминтерн в в д. Кассины Слободского района Кировской области (протяженность 0,540 км) | L_KRE-00019-064 | 1.9796 | Сметный расчет стоимости KRE-00019-064 | 0 | 0 | 0 | 0 | 0 | 0 | 2021 | 1.667 | Устранение замечаний Министерства энергетики и жилищно-коммунального хозяйства Кировской области от 18.03.2021 №804-43-03-01 | нд | 0 | 0.54 | 0 | 0 | 0 | 0 | 0 | 0
4.4 | Строительство ТП 10/0,4 кВ ф.2 ПС Коминтерн мощностью 250 кВА в д. Кассины Слободского района Кировской области | L_KRE-00019-065 | 0.9806 | Сметный расчет стоимости KRE-00019-065 | 0 | 0 | 0 | 0 | 0 | 0 | 2021 | 0.826 | Устранение замечаний Министерства энергетики и жилищно-коммунального хозяйства Кировской области от 18.03.2021 №804-43-03-01 | нд | 0 | 0 | 0 | 0.25 | 0 | 0 | 0 | 0
4.4 | Строительство участков тепловой сети в п. Лесной Верхнекамского района Кировской области (объединение тепловых сетей котельных №2, №3, №6) (протяженность 0,32 км) | K_KRE-00300-000 | 3.9996 | Сметный расчет стоимости KRE-00300-000 | 3.4776 | 0 | 0 | 3.4776 | 0 | 2.898 | 2022 | 3.333 | Строительство инфраструктуры для теплоснабжения п. Лесной (Выполнение условий концессионного соглашения) | нд | 0 | 0.32 | 0 | 0 | 0 | 0 | 0 | 0
4.5 | Покупка земельных участков для целей реализации инвестиционных проектов, всего, в том числе: | Г | 0 | нд | 0 | 0 | 0 | 0 | 0 | 0 | нд | нд | нд | нд | 0 | 0 | 0 | 0 | 0 | 0 | 0 | 0
4.6 | Прочие инвестиционные проекты, всего, в том числе: | Г | 907.761 | нд | 456.4665 | 0 | 0 | 424.5971 | 31.8695 | 369.2008 | нд | нд | нд | нд | 0 | 5.304 | 0 | 0 | 0 | 0 | 0 | 1828
4.6 | Создание информационной системы мониторинга Единой интегрированной системы безопасности с закупкой и монтажом серверного оборудования, программных комплексов и подключение каналов связи в Аппарате управления Филиала «Кировэнерго» (г.Киров ул.Спасская, д.51), в ПО ЮЭС, ПО СЭС, ПО ЯЭС, ПО ЗЭС, ПО ВПЭС | F_KRE-00029-001 | 24.3093 | Сводный сметный расчет по проекту KRE-00029-001 | 12.5351 | 0 | 0 | 12.5351 | 0 | 10.5153 | 2024 | 20.4273 | Повышение антитеррористической защищенности объектов филиала и защита их от хищений товарно-материальных ценностей согласно Федеральному закону № 256-ФЗ от 21.07.2011 "О безопасности объектов ТЭК", ПУЭ (п. 4.2.41) | нд | 0 | 0 | 0 | 0 | 0 | 0 | 0 | 9
4.6 | Выполнение проектно-изыскательских работ для организации Комплексной системы информационной безопасности (1-система) филиала Кировэнерго | L_KRE-00029-002 | 2.1038 | Сметный расчет стоимости KRE-00029-002 | 0 | 0 | 0 | 0 | 0 | 0 | нд | нд | Повышение антитеррористической защищенности объектов филиала и защита их от хищений товарно-материальных ценностей согласно Федеральному закону № 256-ФЗ от 21.07.2011 "О безопасности объектов ТЭК", ПУЭ (п. 4.2.41) | нд | 0 | 0 | 0 | 0 | 0 | 0 | 0 | 1
4.6 | Приобретение оборудования, не входящего в сметы строек (приборы, оргтехника, ПАК по контролю состояния приборов учета электроэнергиии, РИСЭ 200 кВт 2 шт., РИСЭ 100 кВт 1 шт., РИСЭ 60 кВт 7 шт., РИСЭ 30 кВт 2 шт.и др.)(1389 шт.) | F_KRE-00032-001 | 540.6402 | Сметный расчет стоимости KRE-00032-001 | 231.205 | 0 | 0 | 199.3355 | 31.8695 | 181.1918 | 2024 | 453.366 | Обеспечение подразделений филиала отсутствующими приборами, средствами диагностики, оргтехникой для выполнения основных производственных функций. Многолетняя программа комплектования служб РЗА установками для тех.обслуживания устройств релейной защиты от 25.05.2017 | нд | 0 | 0 | 0 | 0 | 0 | 0 | 0 | 1389
4.6 | Приобретение транспорта. Тракторы (мульчер 14 шт) | G_KRE-00032-004 | 179.0699 | Сметный расчет стоимости KRE-00032-004 | 84.3439 | 0 | 0 | 84.3439 | 0 | 70.2866 | 2023 | 149.8216 | Обеспечение подразделений филиала отсутствующей техникой для выполнения основных производственных функций. Типовая комплектация транспортными средствами ПО и РЭС филиалов (распоряжение ОАО МРСК "Центра и Привожья" от 16.06.2011 № 84) | нд | 0 | 0 | 0 | 0 | 0 | 0 | 0 | 14
4.6 | Приобретение автотранспорта. (УАЗ Комби - 22 шт.) | L_KRE-00032-013 | 18.3888 | Сметный расчет стоимости KRE-00032-013 | 0 | 0 | 0 | 0 | 0 | 0 | 2021 | 15.324 | Обеспечение подразделений филиала отсутствующей техникой для выполнения основных производственных функций. | нд | 0 | 0 | 0 | 0 | 0 | 0 | 0 | 22
4.6 | Приобретение оборудования, не входящего в сметы строек (приборы, оргтехника) (119 шт.) (2025 год) | K_KRE-00032-025 | 47.4978 | Сметный расчет стоимости KRE-00032-025 | 47.4978 | 0 | 0 | 47.4978 | 0 | 39.5815 | 2025 | 39.5815 | Обеспечение подразделений филиала отсутствующими приборами, средствами диагностики, оргтехникой для выполнения основных производственных функций. | нд | 0 | 0 | 0 | 0 | 0 | 0 | 0 | 124
4.6 | Приобретение оборудования, не входящего в сметы строек (приборы, оргтехника) (137 шт.) (2026 год) | L_KRE-00032-026 | 58.4296 | Сметный расчет стоимости KRE-00032-026 | 58.4296 | 0 | 0 | 58.4296 | 0 | 48.6914 | 2026 | 48.6914 | Обеспечение подразделений филиала отсутствующими приборами, средствами диагностики, оргтехникой для выполнения основных производственных функций. | нд | 0 | 0 | 0 | 0 | 0 | 0 | 0 | 265
4.6 | Строительство полигона на территории ПС 110/35/10 кВ "Урванцево" (установка ТП 10/0,4 кВ с подходами ВЛ 0,4-10 кВ - 3 шт., установка автоматического секционирующего пункта 10 кВ с реклоузером, строительство ПС 35/10 кВ с подходами ВЛ 10-35 кВ.) | J_KRE-00071-006 | 21.8551 | Сметный расчет стоимости KRE-00071-006 | 21.8551 | 0 | 0 | 21.8551 | 0 | 18.3343 | 2022 | 18.3343 | Повышение уровня охраны труда, отработка навыков безопасного ведения работ. Строительство учебно-тренировочной базы для оперативного, оперативно-ремонтного и ремонтного персонала. Выполнения требований ПТЭ п. 1.3.4. (На энергообъектах должна проводиться постоянная работа с персоналом, направленная на обеспечение его готовности к выполнению профессиональных функций и поддержание его квалификации. Объекты для подготовки персонала должны быть оборудованы полигонами, учебными классами, мастерскими, лабораториями, оснащены техническими средствами обучения и тренажа, укомплектованы кадрами и иметь возможность привлекать к преподаванию высококвалифицированных специалистов). | нд | 0 | 0 | 0 | 0 | 0 | 0 | 0 | 1
4.6 | Исследование наведенных напряжений на отключенной линии электропередачи при нагрузочных режимах и возникновении короткого замыкания на работающей линии и разработка устройства компенсации наведенного напряжения | G_KRE-00090-000 | 4.304 | Сметный расчет стоимости KRE-00090-000 | 0 | 0 | 0 | 0 | 0 | 0 | 2021 | 3.662 | Внедрение эффективных методик исследования наведенных напряжений на отключенной линии электропередачи при нагрузочных режимах и возникновении короткого замыкания на работающей линии и разработка устройства компенсации наведенного напряжения | нд | 0 | 0 | 0 | 0 | 0 | 0 | 0 | 1
4.6 | НИР "Изучение скорости прироста основных видов лесообразующих древесных пород в зависимости от климатических зон и состояния почвы в местах прохождения трасс действующих ВЛ с созданием региональных карт периодичности расчистки просек ВЛ и выдачей рекомендаций по способу выполнения работ" | J_KRE-00090-001 | 0.56243 | Сметный расчет стоимости KRE-00090-001 | 0 | 0 | 0 | 0 | 0 | 0 | 2021 | 0.46819 | Изучение скорости прироста основных видов лесообразующих древесных пород в зависимости от климатических зон и состояния почвы в местах прохождения трасс действующих ВЛ с созданием региональных карт периодичности расчистки просек ВЛ | нд | 0 | 0 | 0 | 0 | 0 | 0 | 0 | 1
4.6 | НИОКР "Разработка прибора для измерения сопротивления растеканию тока заземляющего устройства опор ВЛ-110 кВ без отсоединения грозозащитного троса с гибким датчиком тока" | K_KRE-00091-001 | 10 | Сметный расчет стоимости KRE-00091-001 | 0.6 | 0 | 0 | 0.6 | 0 | 0.6 | 2022 | 10 | Изготовление прибора для измерения сопротивления растеканию тока заземляющего устройства опор ВЛ-110 кВ без отсоединения грозозащитного троса с гибким датчиком тока | нд | 0 | 0 | 0 | 0 | 0 | 0 | 0 | 1
4.6 | Приобретение ВЛ 0,4 кВ от ТП 119 и ТП 120 ф. ВЛ 10 кВ №33 ПС 220/110/10 кВ Чепецк, расположенной в п. Ключи Кирово-Чепецкого района Кировской области (собственник - МО "Кирово-Чепецкий муниципальный район Кировской области") (протяженность - 5,304 км) | L_KRE-00104-025 | 0.6 | Сметный расчет стоимости KRE-00104-025 | 0 | 0 | 0 | 0 | 0 | 0 | 2021 | 0.5 | Консолидация электросетевых активов в целях реализации задач и целевых ориентиров Стратегии развития электросетевого комплекса Российской Федерации, утвержденной распоряжением Правительства Российской Федерации от 03.04.2013 № 511-р: сокращение степени разрозненности ТСО и сокращение количества ТСО путем консолидации, оптимизация загрузки центров питания, снижение технических потерь посредством управления режимами работы сети, оптимизация проектных решений, снижение операционных расходов за счет эффекта синергии, снижение удельных затрат на технологическое присоединение энергопринимающих устройств перспективных заявителей вблизи консолидируемого объекта. Обращение Министерства энергетики и жкх Кировской области "О приемке муниципальных сетей" от 26.11.2020 г. №3665-43-03-1 | нд | 0 | 5.304 | 0 | 0 | 0 | 0 | 0 | 0
5 | Республика Марий ЭЛ | Г | 160.489 | нд | 86.9618 | 0 | 0 | 86.9618 | 0 | 72.5185 | нд | нд | нд | нд | 0 | 0 | 0 | 0 | 0 | 0 | 0 | 428
5.4 | Прочее новое строительство объектов электросетевого хозяйства, всего, в том числе: | Г | 0 | нд | 0 | 0 | 0 | 0 | 0 | 0 | нд | нд | нд | нд | 0 | 0 | 0 | 0 | 0 | 0 | 0 | 0
5.5 | Покупка земельных участков для целей реализации инвестиционных проектов, всего, в том числе: | Г | 0 | нд | 0 | 0 | 0 | 0 | 0 | 0 | нд | нд | нд | нд | 0 | 0 | 0 | 0 | 0 | 0 | 0 | 0
5.6 | Прочие инвестиционные проекты, всего, в том числе: | Г | 160.489 | нд | 86.9618 | 0 | 0 | 86.9618 | 0 | 72.5185 | нд | нд | нд | нд | 0 | 0 | 0 | 0 | 0 | 0 | 0 | 428
5.6 | Создание информационной системы мониторинга Единой интегрированной системы безопасности с закупкой и монтажом серверного оборудования, программных комплексов и подключение каналов связи в Аппарате управления филиала по адресу:Республика Марий Эл,г.Йошкар-Ола, ул.Панфилова 39а. | F_MAE-00049-000 | 4.2211 | Сметный расчет стоимости MAE-00049-000 | 2.1108 | 0 | 0 | 2.1108 | 0 | 1.8093 | 2022 | 3.6181 | Обеспечение текущей деятельности в сфере энергетики.Выполнение требований федерального закона № 256 ФЗ от 21.07.2011 "О безопасности объектов топливно-энергетического комплекса"в части обеспечения антитеррористической защиты производственных объектов филиала. | нд | 0 | 0 | 0 | 0 | 0 | 0 | 0 | 1
5.6 | Выполнение проектно-изыскательских работ для организации Комплексной системы информационной безопасности (1-система) филиала Мариэнерго | L_MAE-00049-001 | 1.3592 | Сметный расчет стоимости MAE-00049-001 | 0 | 0 | 0 | 0 | 0 | 0 | нд | нд | Повышение антитеррористической защищенности, исполнение требований законодательства по информационной безопасности | нд | 0 | 0 | 0 | 0 | 0 | 0 | 0 | 1
5.6 | Приобретение средств вычислительной и организационной техники, средств связи для нужд исполнительного аппарата филиала (компьютеры, многофункциональные устройства (МФУ), оснащение проектных групп, РИСЭ 30 кВт 2 шт. и т.д. всего - 427 шт.) | F_MAE-00053-001 | 118.0706 | Сметный расчет стоимости MAE-00053-001 | 48.575 | 0 | 0 | 48.575 | 0 | 40.4792 | 2025 | 92.5958 | Обеспечение текущей деятельности в сфере электроэнергетики, в том числе развитие информационной инфраструктуры, хозяйственное обеспечение электросетевого оборудования, выработавшего нормативный срок эксплуатации | нд | 0 | 0 | 0 | 0 | 0 | 0 | 0 | 424
5.6 | Приобретение средств вычислительной и организационной техники, средств связи для нужд исполнительного аппарата филиала (серверное оборудование, компьютеры, многофункциональные устройства (МФУ), АИПы и т.д. всего - 37 шт.) | L_MAE-00053-003 | 36.276 | Сметный расчет стоимости MAE-00053-003 | 36.276 | 0 | 0 | 36.276 | 0 | 30.23 | 2026 | 30.23 | Обеспечение текущей деятельности в сфере электроэнергетики, в том числе развитие информационной инфраструктуры, хозяйственное обеспечение электросетевого оборудования, выработавшего нормативный срок эксплуатации | нд | 0 | 0 | 0 | 0 | 0 | 0 | 0 | 1
5.6 | НИР "Изучение скорости прироста основных видов лесообразующих древесных пород в зависимости от климатических зон и состояния почвы в местах прохождения трасс действующих ВЛ с созданием региональных карт периодичности расчистки просек ВЛ и выдачей рекомендаций по способу выполнения работ" | J_MAE-00070-001 | 0.56209 | Сметный расчет стоимости MAE-00070-001 | 0 | 0 | 0 | 0 | 0 | 0 | 2021 | 0.46841 | Изучение скорости прироста основных видов лесообразующих древесных пород в зависимости от климатических зон и состояния почвы в местах прохождения трасс действующих ВЛ с созданием региональных карт периодичности расчистки просек ВЛ | нд | 0 | 0 | 0 | 0 | 0 | 0 | 0 | 1
6 | Нижегородская область | Г | 4764.5268 | нд | 2475.8601 | 0 | 0 | 2469.974 | 5.8861 | 2066.1695 | нд | нд | нд | нд | 0 | 3.1 | 0 | 21.85 | 0 | 0 | 0 | 4367.7
6.4 | Прочее новое строительство объектов электросетевого хозяйства, всего, в том числе: | Г | 872.1961 | нд | 13.4339 | 0 | 0 | 7.5478 | 5.8861 | 11.2036 | нд | нд | нд | нд | 0 | 3.1 | 0 | 21.85 | 0 | 0 | 0 | 6
6.4 | Строительство ПС 110/35/10 кВ Выездное с установкой Т-2 ТДТН-10000/110/35/10 (трансформаторная мощность 10 МВА) | I_NNE-01157-000 | 93.1417 | Сводный сметный расчет по проекту NNE-01157-000 | 0 | 0 | 0 | 0 | 0 | 0 | 2021 | 77.92 | Необходимость строительства подтверждается актом технического освидетельствования б/н ПО АЭС от 30.06.2016. Исполнение требования п. 1.2.19-1.2.21 ПУЭ-7. Протокол технического совета № 16-5/705-1 от 16.08.2017г. Объект включен в программу СИПР № 342 от 28.04.2020 г. п/п 15 стр. 265 «Губернатор Нижегородской области Никитин Глеб Сергеевич, Постановление Правительства Нижегородской области «Об утверждении схемы и программы перспективного развития электроэнергетики Нижегородской области на 2020-2024 г.» | нд | 0 | 0 | 0 | 10 | 0 | 0 | 0 | 1
6.4 | Cтроительство ПС 110/35/10 кВ "Выездное" с питающими ЛЭП. Установка Т-1 ТДТН-10000/110/35/10 (10 МВА) | I_NNE-01249-000 | 729.4324 | Сводный сметный расчет по проекту NNE-01249-000 | 0 | 0 | 0 | 0 | 0 | 0 | 2021 | 610.8842 | Необходимость строительства подтверждается актом технического освидетельствования б/н ПО АЭС от 30.06.2016. Исполнение требования п. 1.2.19-1.2.21 ПУЭ-7. Протокол технического совета № 16-5/705-1 от 16.08.2017г. Объект включен в программу СИПР № 342 от 28.04.2020 г. п/п 14 стр. 265 «Губернатор Нижегородской области Никитин Глеб Сергеевич, Постановление Правительства Нижегородской области «Об утверждении схемы и программы перспективного развития электроэнергетики Нижегородской области на 2020-2024 г.» | нд | 0 | 0 | 0 | 10 | 0 | 0 | 0 | 1
6.4 | Строительство КЛ 10 кВ 1001 ПС "Арзамас". Производственное отделение Арзамасские электрические сети. (0.900 км) | K_NNE-01372-001 | 7.5478 | Сметный расчет стоимости NNE-01372-001 | 7.5478 | 0 | 0 | 7.5478 | 0 | 6.2965 | 2026 | 6.2965 | Снижение аварийных отключений. Необходимость реконструкции объекта подтверждается актом ТО от 07.04.2017г. | нд | 0 | 0.9 | 0 | 0 | 0 | 0 | 0 | 0
6.4 | Строительство новой ТП 6/0,4кВ взамен ТП-229 ПО "Центральные электрические сети" Нагорного РЭС . (250 кВА) | K_NNE-01788-000 | 2.3768 | Сметный расчет стоимости NNE-01788-000 | 0 | 0 | 0 | 0 | 0 | 0 | 2021 | 1.995 | Повышение качества электроснабжения потребителей. Необходимость реконструкции объекта подтверждается актом технического освидетельствования б/н от 12.06.2019 | нд | 0 | 0 | 0 | 0.25 | 0 | 0 | 0 | 0
6.4 | Строительство РП Борского РЭС со встроенным КТП. ПО Дзержинские электрические сети. (0,8 МВА) | K_NNE-01789-001 | 9.8369 | Сметный расчет стоимости NNE-01789-001 | 0 | 0 | 0 | 0 | 0 | 0 | 2021 | 8.2391 | Замещение (обновление) электрической сети/повышение экономической эффективности (мероприятия направленные на снижение эксплуатационных затрат) оказания услуг в сфере электроэнергетики. | нд | 0 | 0 | 0 | 0.8 | 0 | 0 | 0 | 0
6.4 | Строительство КЛ-10кВ (0,3 км), КЛ-0,4 кВ (0,2 км) для РП Борского РЭС. ПО Дзержинские электрические сети. | K_NNE-01789-002 | 2.0606 | Сметный расчет стоимости NNE-01789-002 | 0 | 0 | 0 | 0 | 0 | 0 | 2021 | 1.7257 | Замещение (обновление) электрической сети/повышение экономической эффективности (мероприятия направленные на снижение эксплуатационных затрат) оказания услуг в сфере электроэнергетики. | нд | 0 | 0.5 | 0 | 0 | 0 | 0 | 0 | 0
6.4 | Строительство БКТП-10/0,4 кВ взамен ЗТП № 100 Л-1003 ПС Арзамас и ЗТП № 4 Л-1010 ПС Арзамас. ПО Арзамасские электрические сети.(2х400кВА) | K_NNE-01790-000 | 3.0097 | Сводный сметный расчет по проекту NNE-01790-000 | 0 | 0 | 0 | 0 | 0 | 0 | 2021 | 2.5214 | Повышение качества электроснабжения потребителей. Акт ТО от 31.07.2019 | нд | 0 | 0 | 0 | 0.8 | 0 | 0 | 0 | 0
6.4 | Строительство КЛ 6кВ ПС Ленинская – ТП-2892 Заречного РЭС ПО «ЦЭС» 1,7 км. | L_NNE-01985-000 | 9.3246 | Сметный расчет стоимости NNE-01985-000 | 0 | 0 | 0 | 0 | 0 | 0 | 2021 | 7.8488 | Замещение (обновление) электрической сети/повышение экономической эффективности (мероприятия направленные на снижение эксплуатационных затрат) оказания услуг в сфере электроэнергетики. Акт технического освидетельствования б/н от 17.20.2020 | нд | 0 | 1.7 | 0 | 0 | 0 | 0 | 0 | 0
6.4 | Установка электрозарядной станции (4 шт.) | L_NNE-01992-000 | 15.4656 | Сметный расчет стоимости NNE-01992-000 | 5.8861 | 0 | 0 | 0 | 5.8861 | 4.9071 | 2022 | 12.892 | Создание зарядной инфраструктуры для электротранспорта на основании растущих запросов владельцев электротранспорта; увеличение нетарифной выручки; «захват рынка» в части размещения объектов зарядной инфраструктуры в наиболее прибыльных, с точки зрения последующей выгоды, местах; повышение значимости бренда Россети. | нд | 0 | 0 | 0 | 0 | 0 | 0 | 0 | 4
6.5 | Покупка земельных участков для целей реализации инвестиционных проектов, всего, в том числе: | Г | 0 | нд | 0 | 0 | 0 | 0 | 0 | 0 | нд | нд | нд | нд | 0 | 0 | 0 | 0 | 0 | 0 | 0 | 0
6.6 | Прочие инвестиционные проекты, всего, в том числе: | Г | 3892.3308 | нд | 2462.4263 | 0 | 0 | 2462.4263 | 0 | 2054.9659 | нд | нд | нд | нд | 0 | 0 | 0 | 0 | 0 | 0 | 0 | 4361.7
6.6 | Приобретение средств вычислительной и организационной техники, средств связи для нужд исполнительного аппарата "МРСК Центра и Приволжья" (серверное оборудование – 30 шт., оборудование систем хранения данных – 11 шт., компьютеры – 14 шт., многофункциональные устройства (МФУ) – 3 шт., оборудование АТС – 7 шт.) | F_IAE-00006-000 | 61.9709 | Сметный расчет стоимости IAE-00006-000 | 0 | 0 | 0 | 0 | 0 | 0 | 2021 | 51.945 | Укомплектование подразделений средствами вычислительной и организационной техники, средств связи для обеспечение деятельности подразделений и выполнения основных производственных функций | нд | 0 | 0 | 0 | 0 | 0 | 0 | 0 | 350
6.6 | Организация цифровых каналов связи уровня ПС - ПО, ПС - ПО НРДУ. ПС 110кВ Останкино - Производственное отделение Семеновские электрические сети. | G_NNE-00112-191 | 26.1841 | Сметный расчет стоимости NNE-00112-191 | 25.1048 | 0 | 0 | 25.1048 | 0 | 21.1252 | 2025 | 22.0555 | Обеспечение непрерывной наблюдаемости энергообъектов и передачи технологической информации на все уровни принятия решений (ДП РЭС, ОДС ПО, НРДУ) | нд | 0 | 0 | 0 | 0 | 0 | 0 | 0 | 1
6.6 | Строительство Информационной системы мониторинга Единой интегрированной системы безопасности МРСК (12 программных комплексов, турникеты) Аппарат управления филиала "Нижновэнерго" (Н.Новгород, ул.Новая, 10), Производственное отделение Арзамасские электрические сети, Производственное отделение Балахнинские электрические сети, Производственное отделение Дзержинские электрические сети, Производственное отделение Кстовские электрические сети, Производственное отделение Семеновские электрические сети | F_NNE-00119-001 | 23.4607 | Сводный сметный расчет по проекту NNE-00119-001 | 14.6555 | 0 | 0 | 14.6555 | 0 | 12.3202 | 2023 | 19.7765 | Повышение информационной защищённости филиала | нд | 0 | 0 | 0 | 0 | 0 | 0 | 0 | 12
6.6 | Производственное Отделение "Дзержинские электрические сети" Мероприятия по реализации многолетней программы по повышению уровня производственной безопасности и сохранению здоровья персонала (приобретение тренажёра для отработки навыков оказания первой помощи пострадавшим, комплекта: маникен для отработки навыков по спуску пострадавшего с опоры, интерактивной доски, строительство учебно-тренировочных полигонов) | G_NNE-00120-010 | 10.8708 | Сметный расчет стоимости NNE-00120-010 | 10.384 | 0 | 0 | 10.384 | 0 | 8.7301 | 2022 | 9.1427 | Обеспечение выполнения требований 1. Приказа N 477н от 04.05.2012 г. об утверждении перечня состояний, при которых оказывается первая помощь, и перечня мероприятий по оказанию первой помощи ; 2. Постановления № 7 от 17 января 2001 г. об отверждении рекомендаций по организации работы кабинета охраны труда и уголка охраны труда ; 3. Правил технической эксплуатации электрических станций и сетей РФ: 1.3.6. 4. Выписки из ПТЭ: 1.3.4. | нд | 0 | 0 | 0 | 0 | 0 | 0 | 0 | 1
6.6 | Производственное Отделение "Кстовские электрические сети" Мероприятия по реализации многолетней программы по повышению уровня производственной безопасности и сохранению здоровья персонала (приобретение тренажёра для отработки навыков оказания первой помощи пострадавшим, комплекта: маникен для отработки навыков по спуску пострадавшего с опоры, интерактивной доски, строительство учебно-тренировочных полигонов) | G_NNE-00120-020 | 15.4021 | Сметный расчет стоимости NNE-00120-020 | 0 | 0 | 0 | 0 | 0 | 0 | 2021 | 13.1671 | Обеспечение выполнения требований 1. Приказа N 477н от 04.05.2012 г. об утверждении перечня состояний, при которых оказывается первая помощь, и перечня мероприятий по оказанию первой помощи ; 2. Постановления № 7 от 17 января 2001 г. об отверждении рекомендаций по организации работы кабинета охраны труда и уголка охраны труда ; 3. Правил технической эксплуатации электрических станций и сетей РФ: 1.3.6. 4. Выписки из ПТЭ: 1.3.4. | нд | 0 | 0 | 0 | 0 | 0 | 0 | 0 | 2
6.6 | Производственное Отделение "Центральные электрические сети" Мероприятия по реализации многолетней программы по повышению уровня производственной безопасности и сохранению здоровья персонала (приобретение тренажёра для отработки навыков оказания первой помощи пострадавшим, комплекта: маникен для отработки навыков по спуску пострадавшего с опоры, интерактивной доски, строительство учебно-тренировочных полигонов) | G_NNE-00120-030 | 0.62861 | Сметный расчет стоимости NNE-00120-030 | 0.37745 | 0 | 0 | 0.37745 | 0 | 0.31745 | 2022 | 0.52861 | Обеспечение выполнения требований 1. Приказа N 477н от 04.05.2012 г. об утверждении перечня состояний, при которых оказывается первая помощь, и перечня мероприятий по оказанию первой помощи ; 2. Постановления № 7 от 17 января 2001 г. об отверждении рекомендаций по организации работы кабинета охраны труда и уголка охраны труда ; 3. Правил технической эксплуатации электрических станций и сетей РФ: 1.3.6. 4. Выписки из ПТЭ: 1.3.4. | нд | 0 | 0 | 0 | 0 | 0 | 0 | 0 | 2
6.6 | Производственное Отделение "Уренские электрические сети" Мероприятия по реализации многолетней программы по повышению уровня производственной безопасности и сохранению здоровья персонала (приобретение тренажёра для отработки навыков оказания первой помощи пострадавшим, комплекта: маникен для отработки навыков по спуску пострадавшего с опоры, строительство учебно-тренировочных полигонов) | G_NNE-00120-040 | 12.5948 | Сметный расчет стоимости NNE-00120-040 | 12.3073 | 0 | 0 | 12.3073 | 0 | 10.351 | 2023 | 10.5946 | Обеспечение выполнения требований 1. Приказа N 477н от 04.05.2012 г. об утверждении перечня состояний, при которых оказывается первая помощь, и перечня мероприятий по оказанию первой помощи ; 2. Постановления № 7 от 17 января 2001 г. об отверждении рекомендаций по организации работы кабинета охраны труда и уголка охраны труда ; 3. Правил технической эксплуатации электрических станций и сетей РФ: 1.3.6. 4. Выписки из ПТЭ: 1.3.4. | нд | 0 | 0 | 0 | 0 | 0 | 0 | 0 | 1
6.6 | Производственное Отделение "Сергачские электрические сети" Мероприятия по реализации многолетней программы по повышению уровня производственной безопасности и сохранению здоровья персонала (приобретение тренажёра для отработки навыков оказания первой помощи пострадавшим, комплекта: маникен для отработки навыков по спуску пострадавшего с опоры, строительство учебно-тренировочных полигонов) | G_NNE-00120-050 | 19.5018 | Сметный расчет стоимости NNE-00120-050 | 19.2143 | 0 | 0 | 19.2143 | 0 | 16.1584 | 2025 | 16.4021 | Обеспечение выполнения требований 1. Приказа N 477н от 04.05.2012 г. об утверждении перечня состояний, при которых оказывается первая помощь, и перечня мероприятий по оказанию первой помощи ; 2. Постановления № 7 от 17 января 2001 г. об отверждении рекомендаций по организации работы кабинета охраны труда и уголка охраны труда ; 3. Правил технической эксплуатации электрических станций и сетей РФ: 1.3.6. 4. Выписки из ПТЭ: 1.3.4. | нд | 0 | 0 | 0 | 0 | 0 | 0 | 0 | 1
6.6 | Производственное Отделение "Балахнинские электрические сети" Мероприятия по реализации многолетней программы по повышению уровня производственной безопасности и сохранению здоровья персонала (приобретение тренажёра для отработки навыков оказания первой помощи пострадавшим, комплекта: маникен для отработки навыков по спуску пострадавшего с опоры, интерактивной доски, строительство учебно-тренировочных полигонов) | G_NNE-00120-060 | 15.0361 | Сметный расчет стоимости NNE-00120-060 | 0.3785 | 0 | 0 | 0.3785 | 0 | 0.3185 | 2022 | 12.8763 | Обеспечение выполнения требований 1. Приказа N 477н от 04.05.2012 г. об утверждении перечня состояний, при которых оказывается первая помощь, и перечня мероприятий по оказанию первой помощи ; 2. Постановления № 7 от 17 января 2001 г. об отверждении рекомендаций по организации работы кабинета охраны труда и уголка охраны труда ; 3. Правил технической эксплуатации электрических станций и сетей РФ: 1.3.6. 4. Выписки из ПТЭ: 1.3.4. | нд | 0 | 0 | 0 | 0 | 0 | 0 | 0 | 2
6.6 | Производственное Отделение "Арзамасские электрические сети" Мероприятия по реализации многолетней программы по повышению уровня производственной безопасности и сохранению здоровья персонала (приобретение тренажёра для отработки навыков оказания первой помощи пострадавшим, комплекта: маникен для отработки навыков по спуску пострадавшего с опоры, строительство учебно-тренировочных полигонов, выполнение мероприятий по улучшению санитарно-бытовых условий работников) | G_NNE-00120-070 | 14.3733 | Сметный расчет стоимости NNE-00120-070 | 11.8674 | 0 | 0 | 11.8674 | 0 | 9.9357 | 2025 | 12.0561 | Обеспечение выполнения требований 1. Приказа N 477н от 04.05.2012 г. об утверждении перечня состояний, при которых оказывается первая помощь, и перечня мероприятий по оказанию первой помощи ; 2. Постановления № 7 от 17 января 2001 г. об отверждении рекомендаций по организации работы кабинета охраны труда и уголка охраны труда ; 3. Правил технической эксплуатации электрических станций и сетей РФ: 1.3.6. 4. Выписки из ПТЭ: 1.3.4. | нд | 0 | 0 | 0 | 0 | 0 | 0 | 0 | 4
6.6 | Производственное Отделение "Семеновские электрические сети" Мероприятия по реализации многолетней программы по повышению уровня производственной безопасности и сохранению здоровья персонала (приобретение тренажёра для отработки навыков оказания первой помощи пострадавшим, комплекта: маникен для отработки навыков по спуску пострадавшего с опоры, интерактивной доски, строительство учебно-тренировочных полигонов) | G_NNE-00120-080 | 10.7472 | Сметный расчет стоимости NNE-00120-080 | 9.6581 | 0 | 0 | 9.6581 | 0 | 8.1201 | 2025 | 9.0394 | Обеспечение выполнения требований 1. Приказа N 477н от 04.05.2012 г. об утверждении перечня состояний, при которых оказывается первая помощь, и перечня мероприятий по оказанию первой помощи ; 2. Постановления № 7 от 17 января 2001 г. об отверждении рекомендаций по организации работы кабинета охраны труда и уголка охраны труда ; 3. Правил технической эксплуатации электрических станций и сетей РФ: 1.3.6. 4. Выписки из ПТЭ: 1.3.4. | нд | 0 | 0 | 0 | 0 | 0 | 0 | 0 | 2
6.6 | Производственное Отделение "Южные электрические сети" Мероприятия по реализации многолетней программы по повышению уровня производственной безопасности и сохранению здоровья персонала (приобретение тренажёра для отработки навыков оказания первой помощи пострадавшим, комплекта: маникен для отработки навыков по спуску пострадавшего с опоры, строительство учебно-тренировочных полигонов) | G_NNE-00120-090 | 12.4931 | Сметный расчет стоимости NNE-00120-090 | 11.9894 | 0 | 0 | 11.9894 | 0 | 10.0883 | 2022 | 10.5132 | Обеспечение выполнения требований 1. Приказа N 477н от 04.05.2012 г. об утверждении перечня состояний, при которых оказывается первая помощь, и перечня мероприятий по оказанию первой помощи ; 2. Постановления № 7 от 17 января 2001 г. об отверждении рекомендаций по организации работы кабинета охраны труда и уголка охраны труда ; 3. Правил технической эксплуатации электрических станций и сетей РФ: 1.3.6. 4. Выписки из ПТЭ: 1.3.4. | нд | 0 | 0 | 0 | 0 | 0 | 0 | 0 | 1
6.6 | Приобретение оборудования, не требующего монтажа (Приборы, оргтехника, планшеты, АИП ,РИСЭ 100 кВт 2 шт., РИСЭ 60 кВт 5 шт., ПАК по контролю состояния приборов учета электроэнергии и пр.) (1773 ед.) | F_NNE-00126-001 | 782.4916 | Сметный расчет стоимости NNE-00126-001 | 318.7484 | 0 | 0 | 318.7484 | 0 | 265.6237 | 2024 | 651.5379 | Приобретение приборов, оргтехники, АИП для улучшения производственного процесса сотрудников филиала "Нижновэнерго" и производственных отделений | нд | 0 | 0 | 0 | 0 | 0 | 0 | 0 | 1773
6.6 | Приобретение оборудования, не требующего монтажа ( Приборы, оргтехника, планшеты, АИП , ПАК по контролю состояния приборов учета электроэнергии и пр.) (55 ед.) | K_NNE-00126-002 | 312 | Сметный расчет стоимости NNE-00126-002 | 312 | 0 | 0 | 312 | 0 | 260 | 2026 | 260 | Приобретение приборов, оргтехники, АИП для улучшения производственного процесса сотрудников филиала "Нижновэнерго" и производственных отделений | нд | 0 | 0 | 0 | 0 | 0 | 0 | 0 | 55
6.6 | Приобретение силовых трансформаторов 6-10/0.4кВ для пополнения аварийного запаса филиала. (258 ед. оборудования) | G_NNE-00233-000 | 547.4351 | Сметный расчет стоимости NNE-00233-000 | 172.3772 | 0 | 0 | 172.3772 | 0 | 143.6476 | 2027 | 461.9141 | Приобретение силовых трансформаторов 6-10/0.4кВ позволит вовремя устранять возникающие аварийные последствия. | нд | 0 | 0 | 0 | 0 | 0 | 0 | 0 | 258
6.6 | Создание/модернизация системы мониторинга автотранспорта филиала Нижновэнерго (Расширение программно-технического комплекса для мониторинга транспортных средств, установка газобалонного оборудования) | G_NNE-00234-000 | 28.6935 | Сметный расчет стоимости NNE-00234-000 | 9.8436 | 0 | 0 | 9.8436 | 0 | 8.203 | 2022 | 23.9381 | Обеспечение текущей деятельности в сфере электроэнергетики, в том числе развитие информационной инфраструктуры, хозяйственное обеспечение деятельности. Установка системы ГЛОНАСС на основании рекомендаций федерального закона № 395-ФЗ "О Государственной автоматизированной информационной системе ЭРА-ГЛОНАСС" | нд | 0 | 0 | 0 | 0 | 0 | 0 | 0 | 1104
6.6 | Приобретение спецавтотранспорта Бурильно-крановая машина на шасси бригадного автомобиля повышенной проходимости - 1 шт | G_NNE-00247-000 | 4.5852 | Сметный расчет стоимости NNE-00247-000 | 4.5852 | 0 | 0 | 4.5852 | 0 | 3.821 | 2024 | 3.821 | Обновление парка техники для организации технического обслуживания и ремонта объектов. Типовая комплектация транспортными средствами ПО и РЭС филиала "Нижновэнерго" ПАО "МРСК Центра и Привожья" б\н от 24.03.2017 | нд | 0 | 0 | 0 | 0 | 0 | 0 | 0 | 1
6.6 | Приобретение спецавтотранспорта Автоподъемник на шасси бригадного автомобиля повышенной проходимости (4х4)-5 шт | G_NNE-00250-000 | 31.1146 | Сметный расчет стоимости NNE-00250-000 | 7.9348 | 0 | 0 | 7.9348 | 0 | 6.6123 | 2026 | 25.9289 | Обновление парка техники для организации технического обслуживания и ремонта объектов. Типовая комплектация транспортными средствами ПО и РЭС филиала "Нижновэнерго" ПАО "МРСК Центра и Привожья" б\н от 24.03.2017 | нд | 0 | 0 | 0 | 0 | 0 | 0 | 0 | 6
6.6 | Приобретение спецавтотранспорта Бурильно-крановая машина на шасси бригадного автомобиля повышенной проходимости - 3 шт. | G_NNE-00252-000 | 14.8494 | Сметный расчет стоимости NNE-00252-000 | 0 | 0 | 0 | 0 | 0 | 0 | 2020 | 12.3745 | Обновление парка техники для организации технического обслуживания и ремонта объектов. Типовая комплектация транспортными средствами ПО и РЭС филиала "Нижновэнерго" ПАО "МРСК Центра и Привожья" б\н от 24.03.2017 | нд | 0 | 0 | 0 | 0 | 0 | 0 | 0 | 3
6.6 | Приобретение спецавтотранспорта Фургон (автомастерская) на шасси бригадного автомобиля повышенной проходимости (4х4) - 2 шт | G_NNE-00257-000 | 16.38 | Сметный расчет стоимости NNE-00257-000 | 16.38 | 0 | 0 | 16.38 | 0 | 13.65 | 2022 | 13.65 | Обновление парка техники для организации технического обслуживания и ремонта объектов. Типовая комплектация транспортными средствами ПО и РЭС филиала "Нижновэнерго" ПАО "МРСК Центра и Привожья" б\н от 24.03.2017 | нд | 0 | 0 | 0 | 0 | 0 | 0 | 0 | 2
6.6 | Приобретение спецавтотранспорта Автоподъемник АГП-20 м на шасси бригадного автомобиля повышенной проходимости (4х4) - 13шт. | G_NNE-00479-000 | 67.34 | Сметный расчет стоимости NNE-00479-000 | 39.269 | 0 | 0 | 39.269 | 0 | 32.7242 | 2026 | 56.5132 | Обновление парка техники для организации технического обслуживания и ремонта объектов. Типовая комплектация транспортными средствами ПО и РЭС филиала "Нижновэнерго" ПАО "МРСК Центра и Привожья" б\н от 24.03.2017 | нд | 0 | 0 | 0 | 0 | 0 | 0 | 0 | 13
6.6 | Приобретение спецавтотранспорта с автогидроподъемником - 2 шт | G_NNE-00480-000 | 15.8469 | Сметный расчет стоимости NNE-00480-000 | 15.8469 | 0 | 0 | 15.8469 | 0 | 13.2057 | 2022 | 13.2057 | Обновление парка техники для организации технического обслуживания и ремонта объектов. Типовая комплектация транспортными средствами ПО и РЭС филиала "Нижновэнерго" ПАО "МРСК Центра и Привожья" б\н от 24.03.2017 | нд | 0 | 0 | 0 | 0 | 0 | 0 | 0 | 2
6.6 | Приобретение спецавтотранспорта на шасси бригадного автомобиля повышенной проходимости - 1 шт | G_NNE-00484-000 | 12.4178 | Сметный расчет стоимости NNE-00484-000 | 12.4178 | 0 | 0 | 12.4178 | 0 | 10.3482 | 2023 | 10.3482 | Обновление парка техники для организации технического обслуживания и ремонта объектов. Типовая комплектация транспортными средствами ПО и РЭС филиала "Нижновэнерго" ПАО "МРСК Центра и Привожья" б\н от 24.03.2017 | нд | 0 | 0 | 0 | 0 | 0 | 0 | 0 | 1
6.6 | Приобретение спецавтотранспорта специального на шасси бригадного автомобиля повышенной проходимости ( 2х ряд.каб.борт) - 8 шт | G_NNE-00485-000 | 13.5645 | Сметный расчет стоимости NNE-00485-000 | 13.5645 | 0 | 0 | 13.5645 | 0 | 11.3038 | 2023 | 11.3038 | Обновление парка техники для организации технического обслуживания и ремонта объектов. Типовая комплектация транспортными средствами ПО и РЭС филиала "Нижновэнерго" ПАО "МРСК Центра и Привожья" б\н от 24.03.2017 | нд | 0 | 0 | 0 | 0 | 0 | 0 | 0 | 8
6.6 | Приобретение спецавтотранспорта микроавтобус - 1 шт | G_NNE-00487-000 | 1.6149 | Сметный расчет стоимости NNE-00487-000 | 1.6149 | 0 | 0 | 1.6149 | 0 | 1.3457 | 2024 | 1.3457 | Обновление парка техники для организации технического обслуживания и ремонта объектов. Типовая комплектация транспортными средствами ПО и РЭС филиала "Нижновэнерго" ПАО "МРСК Центра и Привожья" б\н от 24.03.2017 | нд | 0 | 0 | 0 | 0 | 0 | 0 | 0 | 1
6.6 | Приобретение спецавтотранспорта на шасси бригадного автомобиля повышенной проходимости (длинна куз. 5,8м) - 1 шт | G_NNE-00488-000 | 1.9599 | Сметный расчет стоимости NNE-00488-000 | 1.9599 | 0 | 0 | 1.9599 | 0 | 1.6333 | 2024 | 1.6333 | Обновление парка техники для организации технического обслуживания и ремонта объектов. Типовая комплектация транспортными средствами ПО и РЭС филиала "Нижновэнерго" ПАО "МРСК Центра и Привожья" б\н от 24.03.2017 | нд | 0 | 0 | 0 | 0 | 0 | 0 | 0 | 1
6.6 | Приобретение спецтехники экскаватор с навесным оборудованием (гидромолот, трамбовщик) -1 шт. | G_NNE-00489-000 | 7.3557 | Сметный расчет стоимости NNE-00489-000 | 7.3557 | 0 | 0 | 7.3557 | 0 | 6.1297 | 2025 | 6.1297 | Обновление парка техники для организации технического обслуживания и ремонта объектов. Типовая комплектация транспортными средствами ПО и РЭС филиала "Нижновэнерго" ПАО "МРСК Центра и Привожья" б\н от 24.03.2017 | нд | 0 | 0 | 0 | 0 | 0 | 0 | 0 | 1
6.6 | Приобретение спецавтотранспорта Бурильно-крановая машина на шасси колесного трактора - 2 шт | G_NNE-00494-000 | 8.1856 | Сметный расчет стоимости NNE-00494-000 | 4.4039 | 0 | 0 | 4.4039 | 0 | 3.6699 | 2025 | 6.8214 | Обновление парка техники для организации технического обслуживания и ремонта объектов. Типовая комплектация транспортными средствами ПО и РЭС филиала "Нижновэнерго" ПАО "МРСК Центра и Привожья" б\н от 24.03.2017 | нд | 0 | 0 | 0 | 0 | 0 | 0 | 0 | 2
6.6 | Приобретение спецавтотранспорта Измельчитель веток с мульчерной навеской-1 шт | G_NNE-00495-000 | 11.4415 | Сметный расчет стоимости NNE-00495-000 | 11.4415 | 0 | 0 | 11.4415 | 0 | 9.5346 | 2025 | 9.5346 | Обновление парка техники для организации технического обслуживания и ремонта объектов. | нд | 0 | 0 | 0 | 0 | 0 | 0 | 0 | 1
6.6 | Приобретение легкового автомобиля отечественного производства - 6 шт | G_NNE-00497-000 | 5.4 | Сметный расчет стоимости NNE-00497-000 | 5.4 | 0 | 0 | 5.4 | 0 | 4.5 | 2024 | 4.5 | Обновление парка техники для организации технического обслуживания и ремонта объектов. Типовая комплектация транспортными средствами ПО и РЭС филиала "Нижновэнерго" ПАО "МРСК Центра и Привожья" б\н от 24.03.2017 | нд | 0 | 0 | 0 | 0 | 0 | 0 | 0 | 6
6.6 | Приобретение спецавтотранспорта Самосвал - 4 шт | G_NNE-00499-000 | 16.8841 | Сметный расчет стоимости NNE-00499-000 | 12.4659 | 0 | 0 | 12.4659 | 0 | 10.3883 | 2025 | 14.0701 | Обновление парка техники для организации технического обслуживания и ремонта объектов. Типовая комплектация транспортными средствами ПО и РЭС филиала "Нижновэнерго" ПАО "МРСК Центра и Привожья" б\н от 24.03.2017 | нд | 0 | 0 | 0 | 0 | 0 | 0 | 0 | 4
6.6 | Приобретение спецавтотранспорта Снегоход - 3 шт | G_NNE-00500-000 | 1.534 | Сметный расчет стоимости NNE-00500-000 | 1.534 | 0 | 0 | 1.534 | 0 | 1.2783 | 2025 | 1.2783 | Обновление парка техники для организации технического обслуживания и ремонта объектов. Типовая комплектация транспортными средствами ПО и РЭС филиала "Нижновэнерго" ПАО "МРСК Центра и Привожья" б\н от 24.03.2017 | нд | 0 | 0 | 0 | 0 | 0 | 0 | 0 | 3
6.6 | Приобретение спецавтотранспорта автогидроподъемника на шасси бригадного автомобиля повышенной проходимости - 1 шт | G_NNE-00501-000 | 12.7566 | Сметный расчет стоимости NNE-00501-000 | 12.7566 | 0 | 0 | 12.7566 | 0 | 10.6305 | 2025 | 10.6305 | Обновление парка техники для организации технического обслуживания и ремонта объектов. | нд | 0 | 0 | 0 | 0 | 0 | 0 | 0 | 1
6.6 | Приобретение спецавтотранспорта Автоподъемник на шасси бригадного автомобиля повышенной проходимости (4х4) - 1 шт | G_NNE-00506-000 | 11.8954 | Сметный расчет стоимости NNE-00506-000 | 11.8954 | 0 | 0 | 11.8954 | 0 | 9.9128 | 2025 | 9.9128 | Обновление парка техники для организации технического обслуживания и ремонта объектов. Типовая комплектация транспортными средствами ПО и РЭС филиала "Нижновэнерго" ПАО "МРСК Центра и Привожья" б\н от 24.03.2017 | нд | 0 | 0 | 0 | 0 | 0 | 0 | 0 | 1
6.6 | Приобретение легкового автомобиля отечественного производства - 5 шт | G_NNE-00507-000 | 5.4 | Сметный расчет стоимости NNE-00507-000 | 5.4 | 0 | 0 | 5.4 | 0 | 4.5 | 2025 | 4.5 | Обновление парка техники для организации технического обслуживания и ремонта объектов. Типовая комплектация транспортными средствами ПО и РЭС филиала "Нижновэнерго" ПАО "МРСК Центра и Привожья" б\н от 24.03.2017 | нд | 0 | 0 | 0 | 0 | 0 | 0 | 0 | 5
6.6 | Приобретение спецавтотранспорта на шасси бригадного автомобиля повышенной проходимости с краном-манипулятором и полуприцепом 12 м - 2 шт | G_NNE-00509-000 | 13.9382 | Сметный расчет стоимости NNE-00509-000 | 10.8602 | 0 | 0 | 10.8602 | 0 | 9.0502 | 2025 | 11.6152 | Обновление парка техники для организации технического обслуживания и ремонта объектов. Типовая комплектация транспортными средствами ПО и РЭС филиала "Нижновэнерго" ПАО "МРСК Центра и Привожья" б\н от 24.03.2017 | нд | 0 | 0 | 0 | 0 | 0 | 0 | 0 | 2
6.6 | Приобретение спецавтотранспорта автогидроподъемника на шасси бригадного автомобиля повышенной проходимости - 5 шт | G_NNE-00524-000 | 66.5257 | Сметный расчет стоимости NNE-00524-000 | 66.5257 | 0 | 0 | 66.5257 | 0 | 55.4381 | 2025 | 55.4381 | Обновление парка техники для организации технического обслуживания и ремонта объектов. Типовая комплектация транспортными средствами ПО и РЭС филиала "Нижновэнерго" ПАО "МРСК Центра и Привожья" б\н от 24.03.2017 | нд | 0 | 0 | 0 | 0 | 0 | 0 | 0 | 5
6.6 | Расширение системы телеуправления и телемеханизации. Установка модуля КП ТМ Производственное отделение Балахнинские электрические сети. 6 комплектов. | J_NNE-01017-000 | 16.4462 | Сметный расчет стоимости NNE-01017-000 | 16.4462 | 0 | 0 | 16.4462 | 0 | 13.8094 | 2023 | 13.8094 | Обеспечение непрерывной наблюдаемости энергообъектов и передачи технологической информации на все уровни принятия решений (ДП РЭС, ОДС ПО, НРДУ) | нд | 0 | 0 | 0 | 0 | 0 | 0 | 0 | 6
6.6 | Расширение системы телеуправления и телемеханизации. Установка модуля КП ТМ Производственное отделение Семеновские электрические сети. 6 комплектов. | J_NNE-01020-000 | 16.2312 | Сметный расчет стоимости NNE-01020-000 | 16.2312 | 0 | 0 | 16.2312 | 0 | 13.5944 | 2023 | 13.5944 | Обеспечение непрерывной наблюдаемости энергообъектов и передачи технологической информации на все уровни принятия решений (ДП РЭС, ОДС ПО, НРДУ) | нд | 0 | 0 | 0 | 0 | 0 | 0 | 0 | 6
6.6 | Расширение системы телеуправления и телемеханизации. Установка модуля КП ТМ Производственное отделение Уренские электрические сети. 1 комплект. | J_NNE-01022-000 | 2.7297 | Сметный расчет стоимости NNE-01022-000 | 2.7297 | 0 | 0 | 2.7297 | 0 | 2.2903 | 2024 | 2.2903 | Обеспечение непрерывной наблюдаемости энергообъектов и передачи технологической информации на все уровни принятия решений (ДП РЭС, ОДС ПО, НРДУ) | нд | 0 | 0 | 0 | 0 | 0 | 0 | 0 | 1
6.6 | Строительство административного здания Дивеевского РЭС. Производственное отделение Южные электрические сети (400кв.м.) | J_NNE-01046-000 | 229.9068 | Сводный сметный расчет по проекту NNE-01046-000 | 157.9071 | 0 | 0 | 157.9071 | 0 | 132.133 | 2022 | 192.9646 | Исполнение Федерального закона от 30.03.1999 № 52-ФЗ «О санитарно-эпидемиологическом благополучии населения» (в ред. от 03.07.2016) | нд | 0 | 0 | 0 | 0 | 0 | 0 | 0 | 400
6.6 | Расширение цифровых каналов связи. Производственное отделение Южные электрические сети. Подвеска ВОЛС (91,533 км) по существующим опорам | I_NNE-01121-000 | 68.4416 | Сводный сметный расчет по проекту NNE-01121-000 | 66.6491 | 0 | 0 | 66.6491 | 0 | 55.5409 | 2023 | 57.06 | Обеспечение непрерывной наблюдаемости энергообъектов и передачи технологической информации на все уровни принятия решений (ДП РЭС, ОДС ПО, НРДУ) | нд | 0 | 0 | 0 | 0 | 0 | 0 | 0 | 3
6.6 | Приобретение спецавтотранспорта Передвижная мастерская на шасси грузового бортового полноприводного автомобиля 2,5-тонного класса капотной установки (30 штук) | K_NNE-01465-000 | 96.6594 | Сметный расчет стоимости NNE-01465-000 | 96.6594 | 0 | 0 | 96.6594 | 0 | 80.5495 | 2026 | 80.5495 | Обновление парка техники для организации технического обслуживания и ремонта объектов. | нд | 0 | 0 | 0 | 0 | 0 | 0 | 0 | 30
6.6 | Приобретение спецавтотранспорта Кран-манипулятор на шасси грузового бортового полноприводного автомобиля 2,5-тонного класса капотной установки - 1 шт | J_NNE-01468-000 | 5.3442 | Сметный расчет стоимости NNE-01468-000 | 5.3442 | 0 | 0 | 5.3442 | 0 | 4.4535 | 2024 | 4.4535 | Обновление парка техники для организации технического обслуживания и ремонта объектов. Типовая комплектация транспортными средствами ПО и РЭС филиала "Нижновэнерго" ПАО "МРСК Центра и Привожья" б\н от 24.03.2017 | нд | 0 | 0 | 0 | 0 | 0 | 0 | 0 | 1
6.6 | Приобретение малотонажного автомобиля (4х4) с цельнометаллическим фургоном - 1 шт. | J_NNE-01469-000 | 1.7182 | Сметный расчет стоимости NNE-01469-000 | 1.7182 | 0 | 0 | 1.7182 | 0 | 1.4318 | 2024 | 1.4318 | Обновление парка техники для организации технического обслуживания и ремонта объектов. Типовая комплектация транспортными средствами ПО и РЭС филиала "Нижновэнерго" ПАО "МРСК Центра и Привожья" б\н от 24.03.2017 | нд | 0 | 0 | 0 | 0 | 0 | 0 | 0 | 1
6.6 | Приобретение спецавтотранспорта автобус (9 шт.) | J_NNE-01470-000 | 18.8369 | Сметный расчет стоимости NNE-01470-000 | 18.8369 | 0 | 0 | 18.8369 | 0 | 15.6974 | 2023 | 15.6974 | Обновление парка техники для организации технического обслуживания и ремонта объектов. Типовая комплектация транспортными средствами ПО и РЭС филиала "Нижновэнерго" ПАО "МРСК Центра и Привожья" б\н от 24.03.2017 | нд | 0 | 0 | 0 | 0 | 0 | 0 | 0 | 9
6.6 | Приобретение спецавтотранспорта Самосвал на шасси автомобиля с колесной формулой 4х2 и грузоподъемностью 5т. 1 шт. | J_NNE-01471-000 | 3.1471 | Сметный расчет стоимости NNE-01471-000 | 3.1471 | 0 | 0 | 3.1471 | 0 | 2.6226 | 2024 | 2.6226 | Обновление парка техники для организации технического обслуживания и ремонта объектов. Типовая комплектация транспортными средствами ПО и РЭС филиала "Нижновэнерго" ПАО "МРСК Центра и Привожья" б\н от 24.03.2017 | нд | 0 | 0 | 0 | 0 | 0 | 0 | 0 | 1
6.6 | Приобретение спецавтотранспорта цельнометаллический фургон закрытого типа на рамном шасси (27057) колесная формула (4х2) (17 шт) | J_NNE-01475-000 | 23.0158 | Сметный расчет стоимости NNE-01475-000 | 16.7188 | 0 | 0 | 16.7188 | 0 | 13.9324 | 2024 | 19.1798 | Обновление парка техники для организации технического обслуживания и ремонта объектов. Типовая комплектация транспортными средствами ПО и РЭС филиала "Нижновэнерго" ПАО "МРСК Центра и Привожья" б\н от 24.03.2017 | нд | 0 | 0 | 0 | 0 | 0 | 0 | 0 | 17
6.6 | Приобретение спецавтотранспорта Гусеничный снегоболотоход (34039) - 1 шт | J_NNE-01476-000 | 8.1404 | Сметный расчет стоимости NNE-01476-000 | 8.1404 | 0 | 0 | 8.1404 | 0 | 6.7836 | 2024 | 6.7836 | Обновление парка техники для организации технического обслуживания и ремонта объектов. Типовая комплектация транспортными средствами ПО и РЭС филиала "Нижновэнерго" ПАО "МРСК Центра и Привожья" б\н от 24.03.2017 | нд | 0 | 0 | 0 | 0 | 0 | 0 | 0 | 1
6.6 | Закупка оборудования связи для релизации каналов принятия операционных функций (онтм)(32 комплекта) | J_NNE-01600-002 | 11.16 | Сметный расчет стоимости NNE-01600-002 | 0 | 0 | 0 | 0 | 0 | 0 | 2022 | 9.3 | Обеспечение текущей деятельности в сфере электроэнергетики, в том числе развитие информационной инфраструктуры, хозяйственное обеспечение деятельности | нд | 0 | 0 | 0 | 0 | 0 | 0 | 0 | 32
6.6 | Строительство ВОЛС (5,45 км)на участке Рождественская, 33 - ПС Свердловская 110/35/10 кВ . Производственное отделение Центральные электрические сети (Нагорный РЭС) | J_NNE-01600-009 | 3.621 | Сводный сметный расчет по проекту NNE-01600-009 | 0 | 0 | 0 | 0 | 0 | 0 | 2021 | 3.021 | Обеспечение непрерывной наблюдаемости энергообъекта и передачи технологической информации на все уровни принятия решений (ДП РЭС, ОДС ПО, НРДУ), в том числе СМР волоконно-оптической линии связи (ВОЛС) до ПС 110 кВ и ПС 35 кВ в соответствии с требованиями ПТЭ п. 6.11.1 | нд | 0 | 0 | 0 | 0 | 0 | 0 | 0 | 1
6.6 | Строительство ВОЛС (3,3 км) на участке ПС Берёзовская - ПС Новосёлки. Производственное отделение Арзамасские электрические сети (Арзамасский сельский РЭС) | J_NNE-01600-014 | 2.736 | Сметный расчет стоимости NNE-01600-014 | 1.8338 | 0 | 0 | 1.8338 | 0 | 1.5282 | 2026 | 2.28 | Обеспечение непрерывной наблюдаемости энергообъекта и передачи технологической информации на все уровни принятия решений (ДП РЭС, ОДС ПО, НРДУ), в том числе СМР волоконно-оптической линии связи (ВОЛС) до ПС 110 кВ и ПС 35 кВ в соответствии с требованиями ПТЭ п. 6.11.1 | нд | 0 | 0 | 0 | 0 | 0 | 0 | 0 | 1
6.6 | Строительство ВОЛС (19,8 км) на участке ПС Павловская - ПС Таремская - ПС Турбенево . Производственное отделение Кстовские электрические сети (Павловский РЭС) | J_NNE-01600-018 | 21.0888 | Сводный сметный расчет по проекту NNE-01600-018 | 0 | 0 | 0 | 0 | 0 | 0 | 2021 | 17.574 | Обеспечение непрерывной наблюдаемости энергообъекта и передачи технологической информации на все уровни принятия решений (ДП РЭС, ОДС ПО, НРДУ), в том числе СМР волоконно-оптической линии связи (ВОЛС) до ПС 110 кВ в соответствии с требованиями ПТЭ п. 6.11.1 | нд | 0 | 0 | 0 | 0 | 0 | 0 | 0 | 1
6.6 | Строительство ВОЛС (48,8 км) на участке ПС Турбенево - ПС Вача - ПС Кулебаки . Южные электрические сети (Вачский РЭС, Кулебакский РЭС) | J_NNE-01600-026 | 41.1432 | Сводный сметный расчет по проекту NNE-01600-026 | 0 | 0 | 0 | 0 | 0 | 0 | 2021 | 34.286 | Обеспечение непрерывной наблюдаемости энергообъекта и передачи технологической информации на все уровни принятия решений (ДП РЭС, ОДС ПО, НРДУ), в том числе СМР волоконно-оптической линии связи (ВОЛС) до ПС 110 кВ в соответствии с требованиями ПТЭ п. 6.11.1 | нд | 0 | 0 | 0 | 0 | 0 | 0 | 0 | 1
6.6 | Строительство ВОЛС (36,374 км) на участке ПС Сергач 220/110/35/10 кВ - ПС Полюс 110/10 кВ - ПС Строительная 110/10 кВ - ПС Кузьминка 110/35/10 кВ - ПС Салганы 110/35/10 кВ . Производственное отделение Сергачские электрические сети (Сергачский РЭС). | J_NNE-01600-040 | 28.8072 | Сметный расчет стоимости NNE-01600-040 | 28.8072 | 0 | 0 | 28.8072 | 0 | 24.006 | 2023 | 24.006 | Обеспечение непрерывной наблюдаемости энергообъекта и передачи технологической информации на все уровни принятия решений (ДП РЭС, ОДС ПО, НРДУ), в том числе СМР волоконно-оптической линии связи (ВОЛС) до ПС 110 кВ в соответствии с требованиями ПТЭ п. 6.11.1 | нд | 0 | 0 | 0 | 0 | 0 | 0 | 0 | 1
6.6 | Строительство ВОЛС (34,295 км) на участке ПС Жемчуг 110/35/10 кВ - ПС Дивеево 110/35/10 кВ . Производственное отделение Южные электрические сети (Дивеевский РЭС) | J_NNE-01600-041 | 45.6096 | Сметный расчет стоимости NNE-01600-041 | 45.6096 | 0 | 0 | 45.6096 | 0 | 38.008 | 2026 | 38.008 | Обеспечение непрерывной наблюдаемости энергообъекта и передачи технологической информации на все уровни принятия решений (ДП РЭС, ОДС ПО, НРДУ), в том числе СМР волоконно-оптической линии связи (ВОЛС) до ПС 110 кВ в соответствии с требованиями ПТЭ п. 6.11.1 | нд | 0 | 0 | 0 | 0 | 0 | 0 | 0 | 1
6.6 | Строительство ВОЛС (41,417 км) на участке ПС Узловая 220/110/10 кВ - Тонкино 110/35/10 кВ . Производственное отделение Уренские электрические сети (Тонкинский РЭС) | J_NNE-01600-042 | 32.802 | Сметный расчет стоимости NNE-01600-042 | 32.802 | 0 | 0 | 32.802 | 0 | 27.335 | 2026 | 27.335 | Обеспечение непрерывной наблюдаемости энергообъекта и передачи технологической информации на все уровни принятия решений (ДП РЭС, ОДС ПО, НРДУ), в том числе СМР волоконно-оптической линии связи (ВОЛС) до ПС 110 кВ в соответствии с требованиями ПТЭ п. 6.11.1 | нд | 0 | 0 | 0 | 0 | 0 | 0 | 0 | 1
6.6 | Строительство ВОЛС (43 км) на участке ПС Кварц 110/10 кВ - ПС Линда 110/35/10 кВ . Производственное отделение Семеновские электрические сети (Борский РЭС) | J_NNE-01600-043 | 34.056 | Сметный расчет стоимости NNE-01600-043 | 34.056 | 0 | 0 | 34.056 | 0 | 28.38 | 2026 | 28.38 | Обеспечение непрерывной наблюдаемости энергообъекта и передачи технологической информации на все уровни принятия решений (ДП РЭС, ОДС ПО, НРДУ), в том числе СМР волоконно-оптической линии связи (ВОЛС) до ПС 110 кВ в соответствии с требованиями ПТЭ п. 6.11.1 | нд | 0 | 0 | 0 | 0 | 0 | 0 | 0 | 1
6.6 | Строительство ВОЛС (8,818 км) на участке ПС Семёновская 220/110/10 кВ - ПС Зиновьево 110/35/10 кВ . Производственное отделение Семеновские электрические сети (Семёновский РЭС) | J_NNE-01600-044 | 6.984 | Сметный расчет стоимости NNE-01600-044 | 6.984 | 0 | 0 | 6.984 | 0 | 5.82 | 2023 | 5.82 | Обеспечение непрерывной наблюдаемости энергообъекта и передачи технологической информации на все уровни принятия решений (ДП РЭС, ОДС ПО, НРДУ), в том числе СМР волоконно-оптической линии связи (ВОЛС) до ПС 110 кВ в соответствии с требованиями ПТЭ п. 6.11.1 | нд | 0 | 0 | 0 | 0 | 0 | 0 | 0 | 1
6.6 | Строительство ВОЛС (7,885 км) на участке ПС Восточная 35/6 кВ - ПС Рубин 110/35/6 кВ - ПС Береговая 35/10 кВ - ПС Западная 35/6 кВ . Производственное отделение Кстовские электрические сети (Кстовский РЭС) | J_NNE-01600-045 | 6.2448 | Сметный расчет стоимости NNE-01600-045 | 6.2448 | 0 | 0 | 6.2448 | 0 | 5.204 | 2023 | 5.204 | Обеспечение непрерывной наблюдаемости энергообъекта и передачи технологической информации на все уровни принятия решений (ДП РЭС, ОДС ПО, НРДУ), в том числе СМР волоконно-оптической линии связи (ВОЛС) до ПС 110 кВ и ПС 35 кВ в соответствии с требованиями ПТЭ п. 6.11.1 | нд | 0 | 0 | 0 | 0 | 0 | 0 | 0 | 1
6.6 | Строительство ВОЛС (15,984 км) на участке ПС Ветлуга 110/35/10 кВ - ПС Минино 110/10 кВ. Производственное отделение Уренские сети. | J_NNE-01600-046 | 12.5688 | Сметный расчет стоимости NNE-01600-046 | 12.5688 | 0 | 0 | 12.5688 | 0 | 10.474 | 2023 | 10.474 | Обеспечение непрерывной наблюдаемости энергообъекта и передачи технологической информации на все уровни принятия решений (ДП РЭС, ОДС ПО, НРДУ), в том числе СМР волоконно-оптической линии связи (ВОЛС) до ПС 110 кВ в соответствии с требованиями ПТЭ п. 6.11.1 | нд | 0 | 0 | 0 | 0 | 0 | 0 | 0 | 1
6.6 | Установка шкафов телемеханики на РП (16 комп.) Производственное отделение Центральные электрические сети (Нагорный РЭС). | J_NNE-01600-048 | 8.64 | Сметный расчет стоимости NNE-01600-048 | 8.64 | 0 | 0 | 8.64 | 0 | 7.2 | 2022 | 7.2 | Обеспечение непрерывной наблюдаемости энергообъектов и передачи технологической информации на все уровни принятия решений (ДП РЭС, ОДС ПО, НРДУ) | нд | 0 | 0 | 0 | 0 | 0 | 0 | 0 | 16
6.6 | Строительство ВОЛС (16,751 км) на участке ПС Сухобезводное 110/35/10 кВ - ПС Зубилиха 110/10 кВ . Производственное отделение Семеновские электрические сети (Семёновский РЭС) | J_NNE-01600-060 | 13.2672 | Сметный расчет стоимости NNE-01600-060 | 13.2672 | 0 | 0 | 13.2672 | 0 | 11.056 | 2023 | 11.056 | Обеспечение непрерывной наблюдаемости энергообъекта и передачи технологической информации на все уровни принятия решений (ДП РЭС, ОДС ПО, НРДУ), в том числе СМР волоконно-оптической линии связи (ВОЛС) до ПС 110 кВ в соответствии с требованиями ПТЭ п. 6.11.1 | нд | 0 | 0 | 0 | 0 | 0 | 0 | 0 | 1
6.6 | Строительство ВОЛС (14,648 км) на участке ПС Семёновская 220/110/10 кВ - ТПС Керженец 110/27,5/35 кВ - ПС Демидовская 35/10 кВ . Производственное отделение Семёновские электрические сети (Семёновский РЭС) | J_NNE-01600-061 | 11.6016 | Сметный расчет стоимости NNE-01600-061 | 11.6016 | 0 | 0 | 11.6016 | 0 | 9.668 | 2026 | 9.668 | Обеспечение непрерывной наблюдаемости энергообъекта и передачи технологической информации на все уровни принятия решений (ДП РЭС, ОДС ПО, НРДУ), в том числе СМР волоконно-оптической линии связи (ВОЛС) до ПС 110 кВ в соответствии с требованиями ПТЭ п. 6.11.1 | нд | 0 | 0 | 0 | 0 | 0 | 0 | 0 | 1
6.6 | Строительство ВОЛС (12,041 км) на участке ПС Левобережная 110/35/6 кВ - ПС Марковская 35/6 кВ . Производственное отделение Балахнинские электрические сети (Городецкий РЭС) | J_NNE-01600-062 | 6.2268 | Сметный расчет стоимости NNE-01600-062 | 6.2268 | 0 | 0 | 6.2268 | 0 | 5.189 | 2026 | 5.189 | Обеспечение непрерывной наблюдаемости энергообъекта и передачи технологической информации на все уровни принятия решений (ДП РЭС, ОДС ПО, НРДУ), в том числе СМР волоконно-оптической линии связи (ВОЛС) до ПС 110 кВ в соответствии с требованиями ПТЭ п. 6.11.1 | нд | 0 | 0 | 0 | 0 | 0 | 0 | 0 | 1
6.6 | Строительство ВОЛС (9,776 км) на участке ПС Выкса 110/6 кВ - ПС Досчатое 110/6 кВ . Производственное отделение Южные электрические сети (Выксунский РЭС) | J_NNE-01600-063 | 7.7436 | Сметный расчет стоимости NNE-01600-063 | 7.7436 | 0 | 0 | 7.7436 | 0 | 6.453 | 2023 | 6.453 | Обеспечение непрерывной наблюдаемости энергообъекта и передачи технологической информации на все уровни принятия решений (ДП РЭС, ОДС ПО, НРДУ), в том числе СМР волоконно-оптической линии связи (ВОЛС) до ПС 110 кВ в соответствии с требованиями ПТЭ п. 6.11.1 | нд | 0 | 0 | 0 | 0 | 0 | 0 | 0 | 1
6.6 | Строительство ВОЛС (21,4 км) на участке ПС Вахтан 110/10 кВ - ПС Сява 110/10 кВ . Производственное отделение Уренские электрические сети (Тонкинский РЭС) | J_NNE-01600-064 | 16.9488 | Сметный расчет стоимости NNE-01600-064 | 16.9488 | 0 | 0 | 16.9488 | 0 | 14.124 | 2023 | 14.124 | Обеспечение непрерывной наблюдаемости энергообъекта и передачи технологической информации на все уровни принятия решений (ДП РЭС, ОДС ПО, НРДУ), в том числе СМР волоконно-оптической линии связи (ВОЛС) до ПС 110 кВ в соответствии с требованиями ПТЭ п. 6.11.1 | нд | 0 | 0 | 0 | 0 | 0 | 0 | 0 | 1
6.6 | Строительство ВОЛС (15,079 км) на участке ПС Шаранга 110/10 кВ - ПС Роженцево 110/10 кВ . Производственное отделение Уренские электрические сети (Шарангский РЭС) | J_NNE-01600-065 | 11.9424 | Сметный расчет стоимости NNE-01600-065 | 11.9424 | 0 | 0 | 11.9424 | 0 | 9.952 | 2023 | 9.952 | Обеспечение непрерывной наблюдаемости энергообъекта и передачи технологической информации на все уровни принятия решений (ДП РЭС, ОДС ПО, НРДУ), в том числе СМР волоконно-оптической линии связи (ВОЛС) до ПС 110 кВ в соответствии с требованиями ПТЭ п. 6.11.1 | нд | 0 | 0 | 0 | 0 | 0 | 0 | 0 | 1
6.6 | Строительство ВОЛС (19,508 км) на участке ПС Запрудное 35/10 кВ - ПС Ветчак 35/10 кВ - ПС Восточная 35/6 кВ . Производственное отделение: Кстовские электрические сети (Кстовский РЭС) | J_NNE-01600-066 | 15.45 | Сметный расчет стоимости NNE-01600-066 | 15.45 | 0 | 0 | 15.45 | 0 | 12.875 | 2023 | 12.875 | Обеспечение непрерывной наблюдаемости энергообъекта и передачи технологической информации на все уровни принятия решений (ДП РЭС, ОДС ПО, НРДУ), в том числе СМР волоконно-оптической линии связи (ВОЛС) до ПС 35 кВ в соответствии с требованиями ПТЭ п. 6.11.1 | нд | 0 | 0 | 0 | 0 | 0 | 0 | 0 | 1
6.6 | Строительство ВОЛС (18,811 км) Княгинино 110/35/10 кВ - ПС Б.Мурашкино 35/10 кВ. Расширение цифровых каналов связи . Производственное отделение Кстовские электрические сети (Б. Мурашкинский РЭС). | J_NNE-01600-067 | 14.8992 | Сметный расчет стоимости NNE-01600-067 | 14.8992 | 0 | 0 | 14.8992 | 0 | 12.416 | 2023 | 12.416 | Обеспечение непрерывной наблюдаемости энергообъекта и передачи технологической информации на все уровни принятия решений (ДП РЭС, ОДС ПО, НРДУ), в том числе СМР волоконно-оптической линии связи (ВОЛС) до ПС 110 кВ и ПС 35 кВ в соответствии с требованиями ПТЭ п. 6.11.1 | нд | 0 | 0 | 0 | 0 | 0 | 0 | 0 | 1
6.6 | Строительство ВОЛС (22,63 км) на участке ПС Гагаринская 110/35/10 кВ - ПС Чёрная 35/10 кВ . Производственное отделение Уренские электрические сети (Тонкинский РЭС) | J_NNE-01600-068 | 17.9232 | Сметный расчет стоимости NNE-01600-068 | 17.9232 | 0 | 0 | 17.9232 | 0 | 14.936 | 2023 | 14.936 | Обеспечение непрерывной наблюдаемости энергообъекта и передачи технологической информации на все уровни принятия решений (ДП РЭС, ОДС ПО, НРДУ), в том числе СМР волоконно-оптической линии связи (ВОЛС) до ПС 110 кВ и ПС 35 кВ в соответствии с требованиями ПТЭ п. 6.11.1 | нд | 0 | 0 | 0 | 0 | 0 | 0 | 0 | 1
6.6 | Строительство ВОЛС (17,882 км) на участке ПС Шахунья 110/27,5/10 кВ - ПС Хмелевицы 110/10 кВ . Производственное отделение Уренские электрические сети (Шахунский РЭС) | J_NNE-01600-069 | 14.1624 | Сметный расчет стоимости NNE-01600-069 | 14.1624 | 0 | 0 | 14.1624 | 0 | 11.802 | 2023 | 11.802 | Обеспечение непрерывной наблюдаемости энергообъекта и передачи технологической информации на все уровни принятия решений (ДП РЭС, ОДС ПО, НРДУ), в том числе СМР волоконно-оптической линии связи (ВОЛС) до ПС 110 кВ в соответствии с требованиями ПТЭ п. 6.11.1 | нд | 0 | 0 | 0 | 0 | 0 | 0 | 0 | 1
6.6 | Строительство ВОЛС (34,507 км) на участке ПС Красные Баки 110/10 кВ - ПС Варнавино 110/35/10 кВ . Производственное отделение Семеновские электрические сети (Краснобаковский РЭС) | J_NNE-01600-070 | 27.3288 | Сметный расчет стоимости NNE-01600-070 | 27.3288 | 0 | 0 | 27.3288 | 0 | 22.774 | 2023 | 22.774 | Обеспечение непрерывной наблюдаемости энергообъекта и передачи технологической информации на все уровни принятия решений (ДП РЭС, ОДС ПО, НРДУ), в том числе СМР волоконно-оптической линии связи (ВОЛС) до ПС 110 кВ в соответствии с требованиями ПТЭ п. 6.11.1 | нд | 0 | 0 | 0 | 0 | 0 | 0 | 0 | 1
6.6 | Строительство ВОЛС (9,641 км) на участке ПС Работки 110/35/10 кВ - ПС Запрудное 35/10 кВ. Производственное отделение Кстовские электрические сети (Работкинский РЭС) | J_NNE-01600-071 | 7.6356 | Сметный расчет стоимости NNE-01600-071 | 7.6356 | 0 | 0 | 7.6356 | 0 | 6.363 | 2023 | 6.363 | Обеспечение непрерывной наблюдаемости энергообъекта и передачи технологической информации на все уровни принятия решений (ДП РЭС, ОДС ПО, НРДУ), в том числе СМР волоконно-оптической линии связи (ВОЛС) до ПС 110 кВ и ПС 35 кВ в соответствии с требованиями ПТЭ п. 6.11.1 | нд | 0 | 0 | 0 | 0 | 0 | 0 | 0 | 1
6.6 | Строительство ВОЛС (24,514 км) на участке ПС Б.Мересьево 110/35/10 кВ - ПС Б.Болдино 35/10 кВ. Производственное отделение Арзамасские электрические сети (Большеболдинский РЭС) | J_NNE-01600-073 | 19.4148 | Сметный расчет стоимости NNE-01600-073 | 19.4148 | 0 | 0 | 19.4148 | 0 | 16.179 | 2023 | 16.179 | Обеспечение непрерывной наблюдаемости энергообъекта и передачи технологической информации на все уровни принятия решений (ДП РЭС, ОДС ПО, НРДУ), в том числе СМР волоконно-оптической линии связи (ВОЛС) до ПС 110 кВ и ПС 35 кВ в соответствии с требованиями ПТЭ п. 6.11.1 | нд | 0 | 0 | 0 | 0 | 0 | 0 | 0 | 1
6.6 | Строительство ВОЛС (14,982 км) на участке ПС Б.Болдино 35/10 кВ - ПС Новая Слобода 35/10 кВ. Производственное отделение Арзамасские электрические сети (Большеболдинский РЭС) | J_NNE-01600-074 | 11.8656 | Сметный расчет стоимости NNE-01600-074 | 11.8656 | 0 | 0 | 11.8656 | 0 | 9.888 | 2023 | 9.888 | Обеспечение непрерывной наблюдаемости энергообъекта и передачи технологической информации на все уровни принятия решений (ДП РЭС, ОДС ПО, НРДУ), в том числе СМР волоконно-оптической линии связи (ВОЛС) до ПС 35 кВ в соответствии с требованиями ПТЭ п. 6.11.1 | нд | 0 | 0 | 0 | 0 | 0 | 0 | 0 | 1
6.6 | Строительство ВОЛС (15,867 км) на участке ПС Сеченово 110/35/10 кВ - ПС Талызино 35/10 кВ. Производственное отделение Сергачские электрические сети (Сеченовский РЭС) | J_NNE-01600-075 | 12.5664 | Сметный расчет стоимости NNE-01600-075 | 12.5664 | 0 | 0 | 12.5664 | 0 | 10.472 | 2023 | 10.472 | Обеспечение непрерывной наблюдаемости энергообъекта и передачи технологической информации на все уровни принятия решений (ДП РЭС, ОДС ПО, НРДУ), в том числе СМР волоконно-оптической линии связи (ВОЛС) до ПС 110 кВ и ПС 35 кВ в соответствии с требованиями ПТЭ п. 6.11.1 | нд | 0 | 0 | 0 | 0 | 0 | 0 | 0 | 1
6.6 | Строительство ВОЛС (46,752 км) на участке ПС Кузьминка 110/35/10 кВ - ПС Сеченово 110/35/10 кВ. Производственное отделение Сергачские электрические сети (Сеченовский РЭС) | J_NNE-01600-077 | 37.0272 | Сметный расчет стоимости NNE-01600-077 | 37.0272 | 0 | 0 | 37.0272 | 0 | 30.856 | 2023 | 30.856 | Обеспечение непрерывной наблюдаемости энергообъекта и передачи технологической информации на все уровни принятия решений (ДП РЭС, ОДС ПО, НРДУ), в том числе СМР волоконно-оптической линии связи (ВОЛС) до ПС 110 кВ в соответствии с требованиями ПТЭ п. 6.11.1 | нд | 0 | 0 | 0 | 0 | 0 | 0 | 0 | 1
6.6 | Строительство ВОЛС (11,32 км) на участке ПС Салганы 110/35/10 кВ - ПС Медяны 110/10 кВ. Производственное отделение Сергачские электрические сети (Сергачский РЭС) | J_NNE-01600-078 | 8.9652 | Сметный расчет стоимости NNE-01600-078 | 8.9652 | 0 | 0 | 8.9652 | 0 | 7.471 | 2023 | 7.471 | Обеспечение непрерывной наблюдаемости энергообъекта и передачи технологической информации на все уровни принятия решений (ДП РЭС, ОДС ПО, НРДУ), в том числе СМР волоконно-оптической линии связи (ВОЛС) до ПС 110 кВ в соответствии с требованиями ПТЭ п. 6.11.1 | нд | 0 | 0 | 0 | 0 | 0 | 0 | 0 | 1
6.6 | Строительство ВОЛС (45,174 км) на участке ПС Урень 110/35/10 кВ - ПС Карпуниха 110/10 кВ - ПС Ветлуга 110/35/10 кВ. Производственное отделение Уренские электрические сети (Уренский РЭС) | J_NNE-01600-079 | 35.7768 | Сметный расчет стоимости NNE-01600-079 | 35.7768 | 0 | 0 | 35.7768 | 0 | 29.814 | 2023 | 29.814 | Обеспечение непрерывной наблюдаемости энергообъекта и передачи технологической информации на все уровни принятия решений (ДП РЭС, ОДС ПО, НРДУ), в том числе СМР волоконно-оптической линии связи (ВОЛС) до ПС 110 кВ в соответствии с требованиями ПТЭ п. 6.11.1 | нд | 0 | 0 | 0 | 0 | 0 | 0 | 0 | 1
6.6 | Строительство ВОЛС (17,856 км) на участке ПС Красные Баки 110/10 кВ - ПС Быструха 110/35/27,5 кВ. Производственное отделение Семеновские электрические сети (Краснобаковский РЭС) | J_NNE-01600-080 | 14.142 | Сметный расчет стоимости NNE-01600-080 | 14.142 | 0 | 0 | 14.142 | 0 | 11.785 | 2023 | 11.785 | Обеспечение непрерывной наблюдаемости энергообъекта и передачи технологической информации на все уровни принятия решений (ДП РЭС, ОДС ПО, НРДУ), в том числе СМР волоконно-оптической линии связи (ВОЛС) до ПС 110 кВ в соответствии с требованиями ПТЭ п. 6.11.1 | нд | 0 | 0 | 0 | 0 | 0 | 0 | 0 | 1
6.6 | Строительство ВОЛС (31,709 км) на участке ПС Шахунья 110/27,5/10 кВ - ПС Вахтан 110/10 кВ. Производственное отделение Уренские электрические сети (Шахунский РЭС) | J_NNE-01600-081 | 25.1136 | Сметный расчет стоимости NNE-01600-081 | 25.1136 | 0 | 0 | 25.1136 | 0 | 20.928 | 2023 | 20.928 | Обеспечение непрерывной наблюдаемости энергообъекта и передачи технологической информации на все уровни принятия решений (ДП РЭС, ОДС ПО, НРДУ), в том числе СМР волоконно-оптической линии связи (ВОЛС) до ПС 110 кВ в соответствии с требованиями ПТЭ п. 6.11.1 | нд | 0 | 0 | 0 | 0 | 0 | 0 | 0 | 1
6.6 | Строительство ВОЛС (10,102 км) на участке ПС Шеманиха 110/10 кВ - ПС Быструха 110/35/27,5 кВ. Производственное отделение Семеновские электрические сети (Семеновский РЭС) | J_NNE-01600-082 | 8.0004 | Сметный расчет стоимости NNE-01600-082 | 8.0004 | 0 | 0 | 8.0004 | 0 | 6.667 | 2024 | 6.667 | Обеспечение непрерывной наблюдаемости энергообъекта и передачи технологической информации на все уровни принятия решений (ДП РЭС, ОДС ПО, НРДУ), в том числе СМР волоконно-оптической линии связи (ВОЛС) до ПС 110 кВ в соответствии с требованиями ПТЭ п. 6.11.1 | нд | 0 | 0 | 0 | 0 | 0 | 0 | 0 | 1
6.6 | Строительство ВОЛС (11,439 км) на участке ПС Урень 110/35/10 кВ - ПС Арья 35/10 кВ. Производственное отделение Уренские электрические сети (Уренский РЭС) | J_NNE-01600-083 | 9.0588 | Сметный расчет стоимости NNE-01600-083 | 9.0588 | 0 | 0 | 9.0588 | 0 | 7.549 | 2024 | 7.549 | Обеспечение непрерывной наблюдаемости энергообъекта и передачи технологической информации на все уровни принятия решений (ДП РЭС, ОДС ПО, НРДУ), в том числе СМР волоконно-оптической линии связи (ВОЛС) до ПС 110 кВ и ПС 35 кВ в соответствии с требованиями ПТЭ п. 6.11.1 | нд | 0 | 0 | 0 | 0 | 0 | 0 | 0 | 1
6.6 | Строительство ВОЛС (25,247 км) на участке ПС Тонкино 110/35/10 В - ПС Шаранга 110/10 кВ. Производственное отделение Уренские электрические сети (Тонкинский РЭС) | J_NNE-01600-084 | 19.9956 | Сметный расчет стоимости NNE-01600-084 | 19.9956 | 0 | 0 | 19.9956 | 0 | 16.663 | 2024 | 16.663 | Обеспечение непрерывной наблюдаемости энергообъекта и передачи технологической информации на все уровни принятия решений (ДП РЭС, ОДС ПО, НРДУ), в том числе СМР волоконно-оптической линии связи (ВОЛС) до ПС 110 кВ в соответствии с требованиями ПТЭ п. 6.11.1 | нд | 0 | 0 | 0 | 0 | 0 | 0 | 0 | 1
6.6 | Строительство ВОЛС (9,458 км) на участке ПС Ситники 110/35/10 кВ - ПС Кварц 110/10 кВ. Производственное отделение Семеновские электрические сети (Краснобаковский РЭС) | J_NNE-01600-085 | 7.4904 | Сметный расчет стоимости NNE-01600-085 | 7.4904 | 0 | 0 | 7.4904 | 0 | 6.242 | 2024 | 6.242 | Обеспечение непрерывной наблюдаемости энергообъекта и передачи технологической информации на все уровни принятия решений (ДП РЭС, ОДС ПО, НРДУ), в том числе СМР волоконно-оптической линии связи (ВОЛС) до ПС 110 кВ в соответствии с требованиями ПТЭ п. 6.11.1 | нд | 0 | 0 | 0 | 0 | 0 | 0 | 0 | 1
6.6 | Строительство ВОЛС (11,501 км) на участке ПС Работки 110/35/10 кВ - ПС Чернышиха 35/10 кВ - ПС Игумново 35/10 кВ. Производственное отделение Кстовские электрические сети (Работкинский РЭС) | J_NNE-01600-086 | 9.1092 | Сметный расчет стоимости NNE-01600-086 | 9.1092 | 0 | 0 | 9.1092 | 0 | 7.591 | 2024 | 7.591 | Обеспечение непрерывной наблюдаемости энергообъекта и передачи технологической информации на все уровни принятия решений (ДП РЭС, ОДС ПО, НРДУ), в том числе СМР волоконно-оптической линии связи (ВОЛС) до ПС 110 кВ и ПС 35 кВ в соответствии с требованиями ПТЭ п. 6.11.1 | нд | 0 | 0 | 0 | 0 | 0 | 0 | 0 | 1
6.6 | Строительство ВОЛС (21,083 км) на участке ПС Павлово 110/35/6 кВ - ПС Сосновская 110/35/6 кВ. Производственное отделение Кстовские электрические сети (Павловский РЭС) | J_NNE-01600-087 | 16.698 | Сметный расчет стоимости NNE-01600-087 | 16.698 | 0 | 0 | 16.698 | 0 | 13.915 | 2024 | 13.915 | Обеспечение непрерывной наблюдаемости энергообъекта и передачи технологической информации на все уровни принятия решений (ДП РЭС, ОДС ПО, НРДУ), в том числе СМР волоконно-оптической линии связи (ВОЛС) до ПС 110 кВ в соответствии с требованиями ПТЭ п. 6.11.1 | нд | 0 | 0 | 0 | 0 | 0 | 0 | 0 | 1
6.6 | Строительство ВОЛС (8,109 км) на участке ПС Змейка 110/35/6 кВ - ПС Саваслейка 35/6 кВ. Производственное отделение Южные электрические сети (Выксунский РЭС) | J_NNE-01600-088 | 6.4224 | Сметный расчет стоимости NNE-01600-088 | 6.4224 | 0 | 0 | 6.4224 | 0 | 5.352 | 2024 | 5.352 | Обеспечение непрерывной наблюдаемости энергообъекта и передачи технологической информации на все уровни принятия решений (ДП РЭС, ОДС ПО, НРДУ), в том числе СМР волоконно-оптической линии связи (ВОЛС) до ПС 110 кВ и ПС 35 кВ в соответствии с требованиями ПТЭ п. 6.11.1 | нд | 0 | 0 | 0 | 0 | 0 | 0 | 0 | 1
6.6 | Строительство ВОЛС (20,709 км) на участке ПС Саваслейка 35/6 кВ - ПС Тёша 35/10 кВ. Производственное отделение Южные электрические сети (Кулебакский РЭС) | J_NNE-01600-089 | 1.3476 | Сметный расчет стоимости NNE-01600-089 | 1.3476 | 0 | 0 | 1.3476 | 0 | 1.123 | 2023 | 1.123 | Обеспечение непрерывной наблюдаемости энергообъекта и передачи технологической информации на все уровни принятия решений (ДП РЭС, ОДС ПО, НРДУ), в том числе СМР волоконно-оптической линии связи (ВОЛС) до ПС 35 кВ в соответствии с требованиями ПТЭ п. 6.11.1 | нд | 0 | 0 | 0 | 0 | 0 | 0 | 0 | 1
6.6 | Строительство ВОЛС (42,844 км) на участке ПС Разино 110/10 кВ - ПС Мадаево 110/10 кВ - ПС Починки-110 110/35 кВ. Производственное отделение Арзамасские электрические сети (Починковский РЭС) | J_NNE-01600-090 | 2.8452 | Сметный расчет стоимости NNE-01600-090 | 2.8452 | 0 | 0 | 2.8452 | 0 | 2.371 | 2023 | 2.371 | Обеспечение непрерывной наблюдаемости энергообъекта и передачи технологической информации на все уровни принятия решений (ДП РЭС, ОДС ПО, НРДУ), в том числе СМР волоконно-оптической линии связи (ВОЛС) до ПС 110 кВ в соответствии с требованиями ПТЭ п. 6.11.1 | нд | 0 | 0 | 0 | 0 | 0 | 0 | 0 | 1
6.6 | Строительство ВОЛС (50 км) на участке ПС 110кВ Линда - ПС 110кВ Кварц – ПС 110кВ Моховые Горы – ПС Борская 220. Производственное отделение Семеновские электрические сети. | L_NNE-01600-200 | 64.6 | Сметный расчет стоимости NNE-01600-200 | 48.4812 | 0 | 0 | 48.4812 | 0 | 40.4985 | 2022 | 53.9583 | Обеспечение непрерывной наблюдаемости энергообъекта и передачи технологической информации на все уровни принятия решений (ДП РЭС, ОДС ПО, НРДУ), в том числе СМР волоконно-оптической линии связи (ВОЛС) до ПС 110 кВ в соответствии с требованиями ПТЭ п. 6.11.1 | нд | 0 | 0 | 0 | 0 | 0 | 0 | 0 | 50
6.6 | Строительство ВОЛС (2,5км) на участке: узел связи ПАО «Ростелеком» (п. Вахтан, ул. Пролетарская, д.12) – ПС 110кВ Вахтан – Вахтанский мастерский участок Производственное отделение Уренские электрические сети. | L_NNE-01600-201 | 5.2506 | Сметный расчет стоимости NNE-01600-201 | 4.4419 | 0 | 0 | 4.4419 | 0 | 3.7089 | 2022 | 4.3847 | Обеспечение непрерывной наблюдаемости энергообъекта и передачи технологической информации на все уровни принятия решений (ДП РЭС, ОДС ПО, НРДУ), в том числе СМР волоконно-оптической линии связи (ВОЛС) до ПС 110 кВ в соответствии с требованиями ПТЭ п. 6.11.1 | нд | 0 | 0 | 0 | 0 | 0 | 0 | 0 | 2.5
6.6 | Строительно-монтажные работы недостающих фрагментов ВОЛС (2,7км) на участке: ПС 220кВ Нагорная – ПС 110кВ Мыза. Производственное отделение Центральные электрические сети. | L_NNE-01600-202 | 5.3451 | Сметный расчет стоимости NNE-01600-202 | 0 | 0 | 0 | 0 | 0 | 0 | 2021 | 4.4653 | Обеспечение непрерывной наблюдаемости энергообъекта и передачи технологической информации на все уровни принятия решений (ДП РЭС, ОДС ПО, НРДУ), в том числе СМР волоконно-оптической линии связи (ВОЛС) до ПС 110 кВ в соответствии с требованиями ПТЭ п. 6.11.1 | нд | 0 | 0 | 0 | 0 | 0 | 0 | 0 | 2.7
6.6 | Строительство ВОЛС (60 км) на участке ПС 220кВ Нагорная – ПС 110кВ Ольгино – ПС 110кВ Митино – ПС 110 Буревестник – ПС 110кВ Богородская (Богородский РЭС). Производственное отделение Центральные электрические сети. | L_NNE-01600-203 | 77.0783 | Сметный расчет стоимости NNE-01600-203 | 57.7688 | 0 | 0 | 57.7688 | 0 | 48.2598 | 2022 | 64.3786 | Обеспечение непрерывной наблюдаемости энергообъекта и передачи технологической информации на все уровни принятия решений (ДП РЭС, ОДС ПО, НРДУ), в том числе СМР волоконно-оптической линии связи (ВОЛС) до ПС 110 кВ в соответствии с требованиями ПТЭ п. 6.11.1 | нд | 0 | 0 | 0 | 0 | 0 | 0 | 0 | 60
6.6 | Строительство ВОЛС (18 км) на участке ПС 110кВ Богородская (Богородский РЭС) – ПС 110кВ Дзержинская. Производственное отделение Дзержинские электрические сети. | L_NNE-01600-204 | 24.0021 | Сметный расчет стоимости NNE-01600-204 | 0 | 0 | 0 | 0 | 0 | 0 | 2021 | 20.0567 | Обеспечение непрерывной наблюдаемости энергообъекта и передачи технологической информации на все уровни принятия решений (ДП РЭС, ОДС ПО, НРДУ), в том числе СМР волоконно-оптической линии связи (ВОЛС) до ПС 110 кВ в соответствии с требованиями ПТЭ п. 6.11.1 | нд | 0 | 0 | 0 | 0 | 0 | 0 | 0 | 18
6.6 | Реконструкция ВЛ 35кВ Марковская – Левобережная» с выделением в отдельный том строительства ВОЛС (1,5 км) на участке Нижегородская ГЭС – ПС 110кВ Пестовская – Заволжский РЭС. Производственное отделение Балахнинские электрические сети. | L_NNE-01600-205 | 3.9938 | Сметный расчет стоимости NNE-01600-205 | 3.5119 | 0 | 0 | 3.5119 | 0 | 2.9315 | 2022 | 3.3336 | Обеспечение непрерывной наблюдаемости энергообъекта и передачи технологической информации на все уровни принятия решений (ДП РЭС, ОДС ПО, НРДУ), в том числе СМР волоконно-оптической линии связи (ВОЛС) до ПС 110 кВ в соответствии с требованиями ПТЭ п. 6.11.1 | нд | 0 | 0 | 0 | 0 | 0 | 0 | 0 | 1.5
6.6 | Строительство ВОЛС (5 км) на участке ПС 110кВ Свердловская – ПС 110кВ НИИТОП– ПС 110кВ Печёрская. Производственное отделение Центральные электрические сети. Печерская | L_NNE-01600-206 | 8.1431 | Сметный расчет стоимости NNE-01600-206 | 0 | 0 | 0 | 0 | 0 | 0 | 2021 | 6.8024 | Обеспечение непрерывной наблюдаемости энергообъекта и передачи технологической информации на все уровни принятия решений (ДП РЭС, ОДС ПО, НРДУ), в том числе СМР волоконно-оптической линии связи (ВОЛС) до ПС 110 кВ в соответствии с требованиями ПТЭ п. 6.11.1 | нд | 0 | 0 | 0 | 0 | 0 | 0 | 0 | 5
6.6 | НИОКР "Разработка устройства выравнивания нагрузки для трехфазных распределительных сетей 0,4 кВ с реализацией пилотного проекта" | J_NNE-01694-000 | 16.0235 | Сметный расчет стоимости NNE-01694-000 | 0 | 0 | 0 | 0 | 0 | 0 | 2021 | 13.3572 | Повышение эффективности инновационной деятельности ПАО "МРСК Центра и Приволжья" в части выполнения КПЭ "Эффективность инновационной деятельности" | нд | 0 | 0 | 0 | 0 | 0 | 0 | 0 | 1
6.6 | НИР "Изучение скорости прироста основных видов лесообразующих древесных пород в зависимости от климатических зон и состояния почвы в местах прохождения трасс действующих ВЛ с созданием региональных карт периодичности расчистки просек ВЛ и выдачей рекомендаций по способу выполнения работ" | J_NNE-01695-000 | 0.56875 | Сметный расчет стоимости NNE-01695-000 | 0 | 0 | 0 | 0 | 0 | 0 | 2021 | 0.47396 | Во исполнение п.5.3. Протокола совещания Генерального директора ПАО "Россети" с руководителями ДЗО от 29.05.2018 года № 72 необходимо заключение договора на выполнение НИР | нд | 0 | 0 | 0 | 0 | 0 | 0 | 0 | 1
6.6 | Реконструкция здания РП 208 «Кремль» Нагорного РЭС ПО «ЦЭС». (1 шт.) | K_NNE-01876-000 | 1.129 | Сводный сметный расчет по проекту NNE-01876-000 | 0 | 0 | 0 | 0 | 0 | 0 | 2021 | 0.943 | Обновление изношенных основных производственных фондов организации | нд | 0 | 0 | 0 | 0 | 0 | 0 | 0 | 1
6.6 | Строительство административного здания Приокского РЭС. Производственное отделение Центральные электрические сети (Административно-бытовой корпус, гаражи, складские помещения, КТП, инженерные сети) | K_NNE-01882-000 | 200.0409 | Сметный расчет стоимости NNE-01882-000 | 148.2612 | 0 | 0 | 148.2612 | 0 | 124.6832 | 2026 | 170.7295 | Исполнение Федерального закона от 30.03.1999 № 52-ФЗ «О санитарно-эпидемиологическом благополучии населения» (в ред. от 03.07.2016) | нд | 0 | 0 | 0 | 0 | 0 | 0 | 0 | 1
6.6 | НИОКР "Разработка программно-аппаратного комплекса автоматизации проведения функциональных испытаний систем защиты и автоматического управления подстанций 35-220 кВ и элементов распределительной автоматизации сети 6-20 кВ, реализованных в соответствии со стандартом МЭК 61850 (1шт.) | K_NNE-01886-000 | 35.88 | Сметный расчет стоимости NNE-01886-000 | 8.4 | 0 | 0 | 8.4 | 0 | 7 | 2022 | 29.9 | Повышение эффективности инновационной деятельности ПАО "МРСК Центра и Приволжья" в части выполнения КПЭ "Эффективность инновационной деятельности" | нд | 0 | 0 | 0 | 0 | 0 | 0 | 0 | 1
6.6 | Выполнение проектно-изыскательских работ для реконструкции участков ВЛ 110 кВ Кировская-Заречная 1,2 (в пролетах оп.8-10; 6-12), ВЛ 110 кВ №112 ТЭЦ ГАЗ-Кировская (в пролетах оп.7-7А-8), ВЛ 110 кВ Заречная-ТЭЦ ГАЗ (в пролетах оп.5-5А-6) с изменением границ полосы отвода и охранных зон (Снятие ограничений в пользовании земельными участками Князян Р.К, договор №521046267 от 17.01.20; протяженность 1,680 км) | K_NNE-01899-000 | 1.4134 | Сметный расчет стоимости NNE-01899-000 | 0 | 0 | 0 | 0 | 0 | 0 | нд | нд | Выполнение ПУЭ п. 2.4.95 (Прохождение ВЛ с изолированными и неизолированными проводами не допускается по территориям спортивных сооружений, школ, технических училищ, детских дошкольных учреждений, детских домов, детских игровых площадок, а также по территориям детских оздоровительных лагерей) | нд | 0 | 0 | 0 | 0 | 0 | 0 | 0 | 1
6.6 | Приобретение автогидроподъемника на шасси полноприводного грузовика (3 шт.) | L_NNE-02056-000 | 16.4618 | Сметный расчет стоимости NNE-02056-000 | 0 | 0 | 0 | 0 | 0 | 0 | 2021 | 13.7182 | Обновление парка техники для организации технического обслуживания и ремонта объектов. | нд | 0 | 0 | 0 | 0 | 0 | 0 | 0 | 3
6.6 | Приобретение передвижной мастерской на шасси полноприводного грузовика (9 шт.) | L_NNE-02057-000 | 29.3337 | Сметный расчет стоимости NNE-02057-000 | 0 | 0 | 0 | 0 | 0 | 0 | 2021 | 24.4447 | Обновление парка техники для организации технического обслуживания и ремонта объектов. | нд | 0 | 0 | 0 | 0 | 0 | 0 | 0 | 9
6.6 | Строительство системы холодного водоснабжения Центрального склада ОМТС филиала "Нижновэнерго" (1 склад) | L_NNE-02064-000 | 7.7843 | Сметный расчет стоимости NNE-02064-000 | 0 | 0 | 0 | 0 | 0 | 0 | 2021 | 6.5053 | На складе ОМТС внутренний противопожарный водопровод находится в неисправном состоянии. Составлено оперативное предписание от 02.11.2020г. (прилагается). Согласно п. 4.1.1. СП 10.13130.2009 "Системы противопожарной защиты. Внутренний противопожарный водопровод. Нормы и правила проектирования" | нд | 0 | 0 | 0 | 0 | 0 | 0 | 0 | 1
6.6 | Выполнение проектно-изыскательских работ для организации Комплексной системы информационной безопасности (1-система) филиала Нижновэнерго | L_NNE-02073-000 | 3.3609 | Сметный расчет стоимости NNE-02073-000 | 0 | 0 | 0 | 0 | 0 | 0 | нд | нд | Повышение информационной защищённости филиала | нд | 0 | 0 | 0 | 0 | 0 | 0 | 0 | 1
7 | Рязанская область | Г | 795.2603 | нд | 418.3201 | 0 | 0 | 413.3375 | 4.9826 | 447.1142 | нд | нд | нд | нд | 0 | 15 | 0 | 0 | 0 | 0 | 0 | 830
7.4 | Прочее новое строительство объектов электросетевого хозяйства, всего, в том числе: | Г | 29.8004 | нд | 4.9826 | 0 | 0 | 0 | 4.9826 | 4.1521 | нд | нд | нд | нд | 0 | 15 | 0 | 0 | 0 | 0 | 0 | 1
7.4 | Строительство ВЛ-10 кВ №3 ПС Мещерская до н.п. Картаносово протяженность 15 км | J_RYE-00873-000 | 24.8178 | Сводный сметный расчет по проекту RYE-00873-000 | 0 | 0 | 0 | 0 | 0 | 0 | 2021 | 20.99 | Обеспечение бесперебойного энергоснабжения потребителей | нд | 0 | 15 | 0 | 0 | 0 | 0 | 0 | 0
7.4 | Установка электрозарядной станции (1 шт.) | L_RYE-01745-000 | 4.9826 | Сметный расчет стоимости RYE-01745-000 | 4.9826 | 0 | 0 | 0 | 4.9826 | 4.1521 | 2022 | 4.1521 | создание зарядной инфраструктуры для электротранспорта на основании растущих запросов владельцев электротранспорта; увеличение нетарифной выручки; захват рынка в части размещения объектов зарядной инфраструктуры в наиболее прибыльных, с точки зрения последующей выгоды, местах; повышение значимости бренда Россети. | нд | 0 | 0 | 0 | 0 | 0 | 0 | 0 | 1
7.5 | Покупка земельных участков для целей реализации инвестиционных проектов, всего, в том числе: | Г | 0 | нд | 0 | 0 | 0 | 0 | 0 | 0 | нд | нд | нд | нд | 0 | 0 | 0 | 0 | 0 | 0 | 0 | 0
7.6 | Прочие инвестиционные проекты, всего, в том числе: | Г | 765.4599 | нд | 413.3375 | 0 | 0 | 413.3375 | 0 | 442.9621 | нд | нд | нд | нд | 0 | 0 | 0 | 0 | 0 | 0 | 0 | 829
7.6 | Выполнение проектно-изыскательских работ по техническому перевооружению ВЛ-10 кВ № 17 ПС "Лихачево" (Рязанский р-н) 13,69 км | G_RYE-00046-070 | 1.176 | Сводный сметный расчет по проекту RYE-00046-070 | 0 | 0 | 0 | 0 | 0 | 0 | нд | нд | Повышение надежности функционирования электросетевого комплекса . Замена неизолированного провода на СИП и увеличение сечения провода для обеспечения нормативных показателей качества электроснабжения потребителей | нд | 0 | 0 | 0 | 0 | 0 | 0 | 0 | 1
7.6 | Выполнение проектно-изыскательских работ по модернизации систем телемеханики ПС 110/35/10кВ (ПС 110кВ Костино) Рыбновский р-н | G_RYE-00061-037 | 0.30746 | Сводный сметный расчет по проекту RYE-00061-037 | 0 | 0 | 0 | 0 | 0 | 0 | нд | нд | Развитие информационной инфраструктуры. Усовершенствование системы связи и информационного обмена. Замена морально и физически устаревшего оборудования на современное, отвечающее текущим требованиям. | нд | 0 | 0 | 0 | 0 | 0 | 0 | 0 | 1
7.6 | Приобретение оборудования, не требующего монтажа (Приборы, оргтехника, АИП , РИСЭ 50 кВт - 5 шт, РИСЭ 100 кВт - 7 шт и пр.) (427 единиц оборудования) | F_RYE-00078-001 | 115.7579 | Сметный расчет стоимости RYE-00078-001 | 35.7647 | 0 | 0 | 35.7647 | 0 | 29.8039 | 2025 | 97.2889 | Обеспечение текущей деятельности в сфере электроэнергетики, в том числе развитие информационной инфраструктуры. | нд | 0 | 0 | 0 | 0 | 0 | 0 | 0 | 2
7.6 | Приобретение автокрана на базе автомобиля повышенной проходимости - 2 шт. | F_RYE-00078-037 | 18.7341 | Сметный расчет стоимости RYE-00078-037 | 10.0301 | 0 | 0 | 10.0301 | 0 | 8.3584 | 2024 | 15.6124 | Обновление парка техники для организации технического обслуживания и ремонта. | нд | 0 | 0 | 0 | 0 | 0 | 0 | 0 | 2
7.6 | Приобретение грузопассажирского автомобиля - 4 шт. | F_RYE-00078-043 | 1.7156 | Сметный расчет стоимости RYE-00078-043 | 1.7156 | 0 | 0 | 1.7156 | 0 | 1.4297 | 2022 | 1.4297 | Обновление парка техники для организации технического обслуживания и ремонта. | нд | 0 | 0 | 0 | 0 | 0 | 0 | 0 | 2
7.6 | Приобретение автокрана на базе автомобиля повышенной проходимости - 3 шт. | G_RYE-00078-051 | 10.9249 | Сметный расчет стоимости RYE-00078-051 | 10.9249 | 0 | 0 | 10.9249 | 0 | 9.1041 | 2023 | 9.1041 | Обновление парка техники для организации технического обслуживания и ремонта. | нд | 0 | 0 | 0 | 0 | 0 | 0 | 0 | 1
7.6 | Приобретение бригадного автомобиля повышенной проходимости - 8 шт. | G_RYE-00078-056 | 41.098 | Сметный расчет стоимости RYE-00078-056 | 41.098 | 0 | 0 | 41.098 | 0 | 34.2483 | 2023 | 34.2483 | Обновление парка техники для организации технического обслуживания и ремонта. | нд | 0 | 0 | 0 | 0 | 0 | 0 | 0 | 8
7.6 | Приобретение бригадного легкового автомобиля повышенной проходимости - 6 шт. | G_RYE-00078-057 | 6.5561 | Сметный расчет стоимости RYE-00078-057 | 6.5561 | 0 | 0 | 6.5561 | 0 | 5.4634 | 2023 | 5.4634 | Обновление парка техники для организации технического обслуживания и ремонта. | нд | 0 | 0 | 0 | 0 | 0 | 0 | 0 | 6
7.6 | Приобретение бурильно-крановой машины на базе автомобиля повышенной проходимости - 7 шт. | G_RYE-00078-058 | 24.4631 | Сметный расчет стоимости RYE-00078-058 | 24.4631 | 0 | 0 | 24.4631 | 0 | 20.3859 | 2023 | 20.3859 | Обновление парка техники для организации технического обслуживания и ремонта. | нд | 0 | 0 | 0 | 0 | 0 | 0 | 0 | 7
7.6 | Приобретение бригадного автомобиля повышенной проходимости - 7 шт. | G_RYE-00078-059 | 37.5071 | Сметный расчет стоимости RYE-00078-059 | 37.5071 | 0 | 0 | 37.5071 | 0 | 31.2559 | 2023 | 31.2559 | Обновление парка техники для организации технического обслуживания и ремонта. | нд | 0 | 0 | 0 | 0 | 0 | 0 | 0 | 7
7.6 | Приобретение бригадного легкового автомобиля повышенной проходимости - 4 шт. | G_RYE-00078-060 | 3.419 | Сметный расчет стоимости RYE-00078-060 | 3.419 | 0 | 0 | 3.419 | 0 | 2.8492 | 2022 | 2.8492 | Обновление парка техники для организации технического обслуживания и ремонта. | нд | 0 | 0 | 0 | 0 | 0 | 0 | 0 | 4
7.6 | Приобретение бурильно-крановой машины на базе автомобиля повышенной проходимости - 4 шт. | G_RYE-00078-061 | 30.0857 | Сметный расчет стоимости RYE-00078-061 | 19.1137 | 0 | 0 | 19.1137 | 0 | 15.9281 | 2023 | 25.0731 | Обновление парка техники для организации технического обслуживания и ремонта. | нд | 0 | 0 | 0 | 0 | 0 | 0 | 0 | 4
7.6 | Приобретение оборудования, не требующего монтажа (Приборы, оргтехника, АИП, РИСЭ 100 кВт - 3 шт, ПАК по контролю состояния приборов учета электроэнергии и пр.) (489 единиц оборудования) | G_RYE-00318-000 | 73.8797 | Сметный расчет стоимости RYE-00318-000 | 41.7775 | 0 | 0 | 41.7775 | 0 | 34.8146 | 2025 | 61.7581 | Развитие информационной инфраструктуры. Усовершенствование системы связи и информационного обмена. Замена морально и физически устаревшего оборудования на современное, отвечающее текущим требованиям. | нд | 0 | 0 | 0 | 0 | 0 | 0 | 0 | 489
7.6 | Приобретение бригадного автомобиля повышенной проходимости - 25 шт. | G_RYE-00323-002 | 66.8993 | Сметный расчет стоимости RYE-00323-002 | 35.3443 | 0 | 0 | 35.3443 | 0 | 29.4536 | 2023 | 55.7496 | Обновление парка техники для организации технического обслуживания и ремонта. | нд | 0 | 0 | 0 | 0 | 0 | 0 | 0 | 25
7.6 | Приобретение автогидроподъемника на базе автомобиля повышенной проходимости - 6 шт. | G_RYE-00323-003 | 28.7733 | Сметный расчет стоимости RYE-00323-003 | 24.1783 | 0 | 0 | 24.1783 | 0 | 20.1486 | 2025 | 23.9776 | Обновление парка техники для организации технического обслуживания и ремонта. | нд | 0 | 0 | 0 | 0 | 0 | 0 | 0 | 6
7.6 | Приобретение грузового автомобиля - 1 шт. | G_RYE-00323-008 | 9.1584 | Сметный расчет стоимости RYE-00323-008 | 9.1584 | 0 | 0 | 9.1584 | 0 | 7.632 | 2023 | 7.632 | Обновление парка техники для организации технического обслуживания и ремонта. | нд | 0 | 0 | 0 | 0 | 0 | 0 | 0 | 1
7.6 | НИОКР - Исследование физических процессов функционирования и разработка опытного образца автоматизированной точки коммерческого учета электроэнергии 6 (10) кВ с магнитотранзисторным преобразователем | H_RYE-00326-000 | 21.7117 | Сметный расчет стоимости RYE-00326-000 | 0 | 0 | 0 | 0 | 0 | 0 | 2021 | 18.4617 | Разработка опытного образца автоматизированной точки коммерческого учета электроэнергии 6 (10) кВ с магнитотранзисторным преобразователем. | нд | 0 | 0 | 0 | 0 | 0 | 0 | 0 | 1
7.6 | Приобретение оборудования измерительного комплекса с программнотехническим обеспечением для РЗА (Устройство испытательное с аксессуарами - 5 шт.) | J_RYE-00945-000 | 9.912 | Сметный расчет стоимости RYE-00945-000 | 9.912 | 0 | 0 | 9.912 | 0 | 8.26 | 2024 | 8.26 | Обеспечение текущей деятельности в сфере электроэнергетики, в том числе развитие информационной инфраструктуры. | нд | 0 | 0 | 0 | 0 | 0 | 0 | 0 | 5
7.6 | Выполнение проектно-изыскательских работ на техническое перевооружение ЗТП-3036 (ретрофит - замена масляных выключателей 10 кВ на вакуумные) без увеличения трансформаторной мощности 2 шт. | J_RYE-01049-000 | 0.001 | Сметный расчет стоимости RYE-01049-000 | 0 | 0 | 0 | 0 | 0 | 0 | нд | нд | Замещение (обновление) электрической сети/повышение экономической эффективности (мероприятия направленные на снижение эксплуатационных затрат) оказания услуг в сфере электроэнергетики | нд | 0 | 0 | 0 | 0 | 0 | 0 | 0 | 2
7.6 | Выполнение проектно-изыскательских работ на техническое перевооружение ЗТП-3112 (ретрофит - замена масляных выключателей 10 кВ на вакуумные) без увеличения трансформаторной мощности 2 шт. | J_RYE-01054-000 | 0.001 | Сметный расчет стоимости RYE-01054-000 | 0 | 0 | 0 | 0 | 0 | 0 | нд | нд | Замещение (обновление) электрической сети/повышение экономической эффективности (мероприятия направленные на снижение эксплуатационных затрат) оказания услуг в сфере электроэнергетики | нд | 0 | 0 | 0 | 0 | 0 | 0 | 0 | 2
7.6 | Выполнение проектно-изыскательских работ на техническое перевооружение ЗТП-3041 (ретрофит - замена масляных выключателей 10 кВ на вакуумные) без увеличения трансформаторной мощности 1 шт. | J_RYE-01055-000 | 0.001 | Сметный расчет стоимости RYE-01055-000 | 0 | 0 | 0 | 0 | 0 | 0 | нд | нд | Замещение (обновление) электрической сети/повышение экономической эффективности (мероприятия направленные на снижение эксплуатационных затрат) оказания услуг в сфере электроэнергетики | нд | 0 | 0 | 0 | 0 | 0 | 0 | 0 | 1
7.6 | Выполнение проектно-изыскательских работ на техническое перевооружение ЗТП-2028 (ретрофит - замена масляных выключателей 10 кВ на вакуумные) без увеличения трансформаторной мощности 1 шт. | J_RYE-01056-000 | 0.001 | Сметный расчет стоимости RYE-01056-000 | 0 | 0 | 0 | 0 | 0 | 0 | нд | нд | Замещение (обновление) электрической сети/повышение экономической эффективности (мероприятия направленные на снижение эксплуатационных затрат) оказания услуг в сфере электроэнергетики | нд | 0 | 0 | 0 | 0 | 0 | 0 | 0 | 1
7.6 | Выполнение проектно-изыскательских работ на техническое перевооружение ЗТП-3044 (ретрофит - замена масляных выключателей 10 кВ на вакуумные) без увеличения трансформаторной мощности 3 шт. | J_RYE-01058-000 | 0.001 | Сметный расчет стоимости RYE-01058-000 | 0 | 0 | 0 | 0 | 0 | 0 | нд | нд | Замещение (обновление) электрической сети/повышение экономической эффективности (мероприятия направленные на снижение эксплуатационных затрат) оказания услуг в сфере электроэнергетики | нд | 0 | 0 | 0 | 0 | 0 | 0 | 0 | 3
7.6 | Выполнение проектно-изыскательских работ на техническое перевооружение ЗТП-2170 (ретрофит - замена масляных выключателей 10 кВ на вакуумные) без увеличения трансформаторной мощности 1 шт. | J_RYE-01062-000 | 0.001 | Сметный расчет стоимости RYE-01062-000 | 0 | 0 | 0 | 0 | 0 | 0 | нд | нд | Замещение (обновление) электрической сети/повышение экономической эффективности (мероприятия направленные на снижение эксплуатационных затрат) оказания услуг в сфере электроэнергетики | нд | 0 | 0 | 0 | 0 | 0 | 0 | 0 | 1
7.6 | Выполнение проектно-изыскательских работ на техническое перевооружение ЗТП-3061 (ретрофит - замена масляных выключателей 10 кВ на вакуумные) без увеличения трансформаторной мощности 2 шт. | J_RYE-01063-000 | 0.001 | Сметный расчет стоимости RYE-01063-000 | 0 | 0 | 0 | 0 | 0 | 0 | нд | нд | Замещение (обновление) электрической сети/повышение экономической эффективности (мероприятия направленные на снижение эксплуатационных затрат) оказания услуг в сфере электроэнергетики | нд | 0 | 0 | 0 | 0 | 0 | 0 | 0 | 2
7.6 | Выполнение проектно-изыскательских работ на техническое перевооружение ЗТП-3014 (ретрофит - замена масляных выключателей 10 кВ на вакуумные) без увеличения трансформаторной мощности 1 шт. | J_RYE-01064-000 | 0.001 | Сметный расчет стоимости RYE-01064-000 | 0 | 0 | 0 | 0 | 0 | 0 | нд | нд | Замещение (обновление) электрической сети/повышение экономической эффективности (мероприятия направленные на снижение эксплуатационных затрат) оказания услуг в сфере электроэнергетики | нд | 0 | 0 | 0 | 0 | 0 | 0 | 0 | 1
7.6 | Выполнение проектно-изыскательских работ на техническое перевооружение ЗТП-3091 (ретрофит - замена масляных выключателей 10 кВ на вакуумные) без увеличения трансформаторной мощности 1 шт. | J_RYE-01065-000 | 0.001 | Сметный расчет стоимости RYE-01065-000 | 0 | 0 | 0 | 0 | 0 | 0 | нд | нд | Замещение (обновление) электрической сети/повышение экономической эффективности (мероприятия направленные на снижение эксплуатационных затрат) оказания услуг в сфере электроэнергетики | нд | 0 | 0 | 0 | 0 | 0 | 0 | 0 | 1
7.6 | Выполнение проектно-изыскательских работ на техническое перевооружение ЗТП-3104 (ретрофит - замена ВН-16 на ВН с моторным приводом) без увеличения трансформаторной мощности 1 шт. | J_RYE-01066-000 | 0.001 | Сметный расчет стоимости RYE-01066-000 | 0 | 0 | 0 | 0 | 0 | 0 | нд | нд | Замещение (обновление) электрической сети/повышение экономической эффективности (мероприятия направленные на снижение эксплуатационных затрат) оказания услуг в сфере электроэнергетики | нд | 0 | 0 | 0 | 0 | 0 | 0 | 0 | 1
7.6 | Выполнение проектно-изыскательских работ на техническое перевооружение ЗТП-3100 (ретрофит - замена ВН-16 на ВН с моторным приводом) без увеличения трансформаторной мощности 2 шт. | J_RYE-01067-000 | 0.001 | Сметный расчет стоимости RYE-01067-000 | 0 | 0 | 0 | 0 | 0 | 0 | нд | нд | Замещение (обновление) электрической сети/повышение экономической эффективности (мероприятия направленные на снижение эксплуатационных затрат) оказания услуг в сфере электроэнергетики | нд | 0 | 0 | 0 | 0 | 0 | 0 | 0 | 2
7.6 | Выполнение проектно-изыскательских работ на техническое перевооружение ЗТП-3089 (ретрофит - замена ВН-16 на ВН с моторным приводом) без увеличения трансформаторной мощности 1 шт. | J_RYE-01068-000 | 0.001 | Сметный расчет стоимости RYE-01068-000 | 0 | 0 | 0 | 0 | 0 | 0 | нд | нд | Замещение (обновление) электрической сети/повышение экономической эффективности (мероприятия направленные на снижение эксплуатационных затрат) оказания услуг в сфере электроэнергетики | нд | 0 | 0 | 0 | 0 | 0 | 0 | 0 | 1
7.6 | Выполнение проектно-изыскательских работ на техническое перевооружение ЗТП-3010 (ретрофит - замена ВН-16 на ВН с моторным приводом) без увеличения трансформаторной мощности 1 шт. | J_RYE-01069-000 | 0.001 | Сметный расчет стоимости RYE-01069-000 | 0 | 0 | 0 | 0 | 0 | 0 | нд | нд | Замещение (обновление) электрической сети/повышение экономической эффективности (мероприятия направленные на снижение эксплуатационных затрат) оказания услуг в сфере электроэнергетики | нд | 0 | 0 | 0 | 0 | 0 | 0 | 0 | 1
7.6 | Выполнение проектно-изыскательских работ на техническое перевооружение ЗТП-3065 (ретрофит - замена ВН-16 на ВН с моторным приводом) без увеличения трансформаторной мощности 1 шт. | J_RYE-01070-000 | 0.001 | Сметный расчет стоимости RYE-01070-000 | 0 | 0 | 0 | 0 | 0 | 0 | нд | нд | Замещение (обновление) электрической сети/повышение экономической эффективности (мероприятия направленные на снижение эксплуатационных затрат) оказания услуг в сфере электроэнергетики | нд | 0 | 0 | 0 | 0 | 0 | 0 | 0 | 1
7.6 | Выполнение проектно-изыскательских работ на техническое перевооружение ЗТП-3041 (ретрофит - ретрофит - замена ВН-16 на ВН с моторным приводом) без увеличения трансформаторной мощности 1 шт. | J_RYE-01071-000 | 0.001 | Сметный расчет стоимости RYE-01071-000 | 0 | 0 | 0 | 0 | 0 | 0 | нд | нд | Замещение (обновление) электрической сети/повышение экономической эффективности (мероприятия направленные на снижение эксплуатационных затрат) оказания услуг в сфере электроэнергетики | нд | 0 | 0 | 0 | 0 | 0 | 0 | 0 | 1
7.6 | Выполнение проектно-изыскательских работ на техническое перевооружение ЗТП-2028 (ретрофит - ретрофит - замена ВН-16 на ВН с моторным приводом) без увеличения трансформаторной мощности 2 шт. | J_RYE-01072-000 | 0.001 | Сметный расчет стоимости RYE-01072-000 | 0 | 0 | 0 | 0 | 0 | 0 | нд | нд | Замещение (обновление) электрической сети/повышение экономической эффективности (мероприятия направленные на снижение эксплуатационных затрат) оказания услуг в сфере электроэнергетики | нд | 0 | 0 | 0 | 0 | 0 | 0 | 0 | 2
7.6 | Выполнение проектно-изыскательских работ на техническое перевооружение ЗТП-3053 (ретрофит - ретрофит - замена ВН-16 на ВН с моторным приводом) без увеличения трансформаторной мощности 1 шт. | J_RYE-01073-000 | 0.001 | Сметный расчет стоимости RYE-01073-000 | 0 | 0 | 0 | 0 | 0 | 0 | нд | нд | Замещение (обновление) электрической сети/повышение экономической эффективности (мероприятия направленные на снижение эксплуатационных затрат) оказания услуг в сфере электроэнергетики | нд | 0 | 0 | 0 | 0 | 0 | 0 | 0 | 1
7.6 | Выполнение проектно-изыскательских работ на техническое перевооружение ЗТП-2170 (ретрофит - ретрофит - замена ВН-16 на ВН с моторным приводом) без увеличения трансформаторной мощности 2 шт. | J_RYE-01074-000 | 0.001 | Сметный расчет стоимости RYE-01074-000 | 0 | 0 | 0 | 0 | 0 | 0 | нд | нд | Замещение (обновление) электрической сети/повышение экономической эффективности (мероприятия направленные на снижение эксплуатационных затрат) оказания услуг в сфере электроэнергетики | нд | 0 | 0 | 0 | 0 | 0 | 0 | 0 | 2
7.6 | Выполнение проектно-изыскательских работ на техническое перевооружение ЗТП-3014 (ретрофит - ретрофит - замена ВН-16 на ВН с моторным приводом) без увеличения трансформаторной мощности 1 шт. | J_RYE-01075-000 | 0.001 | Сметный расчет стоимости RYE-01075-000 | 0 | 0 | 0 | 0 | 0 | 0 | нд | нд | Замещение (обновление) электрической сети/повышение экономической эффективности (мероприятия направленные на снижение эксплуатационных затрат) оказания услуг в сфере электроэнергетики | нд | 0 | 0 | 0 | 0 | 0 | 0 | 0 | 1
7.6 | Выполнение проектно-изыскательских работ на техническое перевооружение ЗТП-3038 (ретрофит - замена ВН-16 на ВН с моторным приводом) без увеличения трансформаторной мощности 2 шт. | J_RYE-01076-000 | 0.001 | Сметный расчет стоимости RYE-01076-000 | 0 | 0 | 0 | 0 | 0 | 0 | нд | нд | Замещение (обновление) электрической сети/повышение экономической эффективности (мероприятия направленные на снижение эксплуатационных затрат) оказания услуг в сфере электроэнергетики | нд | 0 | 0 | 0 | 0 | 0 | 0 | 0 | 2
7.6 | Выполнение проектно-изыскательских работ на техническое перевооружение ЗТП-3091 (ретрофит - замена ВН-16 на ВН с моторным приводом) без увеличения трансформаторной мощности 1 шт. | J_RYE-01077-000 | 0.001 | Сметный расчет стоимости RYE-01077-000 | 0 | 0 | 0 | 0 | 0 | 0 | нд | нд | Замещение (обновление) электрической сети/повышение экономической эффективности (мероприятия направленные на снижение эксплуатационных затрат) оказания услуг в сфере электроэнергетики | нд | 0 | 0 | 0 | 0 | 0 | 0 | 0 | 2
7.6 | Выполнение проектно-изыскательских работ на техническое перевооружение ЗТП-2213 (ретрофит - замена ВН-16 на ВН с моторным приводом) без увеличения трансформаторной мощности 1 шт. | J_RYE-01078-000 | 0.001 | Сметный расчет стоимости RYE-01078-000 | 0 | 0 | 0 | 0 | 0 | 0 | нд | нд | Замещение (обновление) электрической сети/повышение экономической эффективности (мероприятия направленные на снижение эксплуатационных затрат) оказания услуг в сфере электроэнергетики.Акт технического освидетельствования № 74 от 03.12.2018 г. | нд | 0 | 0 | 0 | 0 | 0 | 0 | 0 | 2
7.6 | Выполнение проектно-изыскательских работ на техническое перевооружение ЗТП-2215 (ретрофит - замена ВН-16 на ВН с моторным приводом) без увеличения трансформаторной мощности 1 шт. | J_RYE-01079-000 | 0.001 | Сметный расчет стоимости RYE-01079-000 | 0 | 0 | 0 | 0 | 0 | 0 | нд | нд | Замещение (обновление) электрической сети/повышение экономической эффективности (мероприятия направленные на снижение эксплуатационных затрат) оказания услуг в сфере электроэнергетики | нд | 0 | 0 | 0 | 0 | 0 | 0 | 0 | 2
7.6 | Выполнение проектно-изыскательских работ на техническое перевооружение ЗТП-2277 (ретрофит - замена ВН-16 на ВН с моторным приводом) без увеличения трансформаторной мощности 2 шт. | J_RYE-01080-000 | 0.001 | Сметный расчет стоимости RYE-01080-000 | 0 | 0 | 0 | 0 | 0 | 0 | нд | нд | Замещение (обновление) электрической сети/повышение экономической эффективности (мероприятия направленные на снижение эксплуатационных затрат) оказания услуг в сфере электроэнергетики | нд | 0 | 0 | 0 | 0 | 0 | 0 | 0 | 2
7.6 | Выполнение проектно-изыскательских работ на техническое перевооружение ЗТП-2281 (ретрофит - замена ВН-16 на ВН с моторным приводом) без увеличения трансформаторной мощности 2 шт. | J_RYE-01081-000 | 0.001 | Сметный расчет стоимости RYE-01081-000 | 0 | 0 | 0 | 0 | 0 | 0 | нд | нд | Замещение (обновление) электрической сети/повышение экономической эффективности (мероприятия направленные на снижение эксплуатационных затрат) оказания услуг в сфере электроэнергетики.Акт технического освидетельствования № 77 от 03.12.2018 г. | нд | 0 | 0 | 0 | 0 | 0 | 0 | 0 | 2
7.6 | Выполнение проектно-изыскательских работ на техническое перевооружение ЗТП-2326 (ретрофит - замена ВН-16 на ВН с моторным приводом) без увеличения трансформаторной мощности 1 шт. | J_RYE-01082-000 | 0.001 | Сметный расчет стоимости RYE-01082-000 | 0 | 0 | 0 | 0 | 0 | 0 | нд | нд | Замещение (обновление) электрической сети/повышение экономической эффективности (мероприятия направленные на снижение эксплуатационных затрат) оказания услуг в сфере электроэнергетики | нд | 0 | 0 | 0 | 0 | 0 | 0 | 0 | 1
7.6 | Выполнение проектно-изыскательских работ на техническое перевооружение ЗТП-2349 (ретрофит - замена ВН-16 на ВН с моторным приводом) без увеличения трансформаторной мощности 1 шт. | J_RYE-01083-000 | 0.001 | Сметный расчет стоимости RYE-01083-000 | 0 | 0 | 0 | 0 | 0 | 0 | нд | нд | Замещение (обновление) электрической сети/повышение экономической эффективности (мероприятия направленные на снижение эксплуатационных затрат) оказания услуг в сфере электроэнергетики.Акт технического освидетельствования № 79 от 04.12.2018 г. | нд | 0 | 0 | 0 | 0 | 0 | 0 | 0 | 1
7.6 | Выполнение проектно-изыскательских работ на техническое перевооружение ЗТП-2350 (ретрофит - замена ВН-16 на ВН с моторным приводом) без увеличения трансформаторной мощности 2 шт. | J_RYE-01084-000 | 0.001 | Сметный расчет стоимости RYE-01084-000 | 0 | 0 | 0 | 0 | 0 | 0 | нд | нд | Замещение (обновление) электрической сети/повышение экономической эффективности (мероприятия направленные на снижение эксплуатационных затрат) оказания услуг в сфере электроэнергетики | нд | 0 | 0 | 0 | 0 | 0 | 0 | 0 | 2
7.6 | Выполнение проектно-изыскательских работ на техническое перевооружение ЗТП-2373 (ретрофит - замена ВН-16 на ВН с моторным приводом) без увеличения трансформаторной мощности 2 шт. | J_RYE-01085-000 | 0.001 | Сметный расчет стоимости RYE-01085-000 | 0 | 0 | 0 | 0 | 0 | 0 | нд | нд | Замещение (обновление) электрической сети/повышение экономической эффективности (мероприятия направленные на снижение эксплуатационных затрат) оказания услуг в сфере электроэнергетики | нд | 0 | 0 | 0 | 0 | 0 | 0 | 0 | 2
7.6 | Выполнение проектно-изыскательских работ на техническое перевооружение ЗТП-2392 (ретрофит - замена ВН-16 на ВН с моторным приводом) без увеличения трансформаторной мощности 2 шт. | J_RYE-01086-000 | 0.001 | Сметный расчет стоимости RYE-01086-000 | 0 | 0 | 0 | 0 | 0 | 0 | нд | нд | Замещение (обновление) электрической сети/повышение экономической эффективности (мероприятия направленные на снижение эксплуатационных затрат) оказания услуг в сфере электроэнергетики | нд | 0 | 0 | 0 | 0 | 0 | 0 | 0 | 2
7.6 | Выполнение проектно-изыскательских работ на техническое перевооружение ЗТП-2419 (ретрофит - замена ВН-16 на ВН с моторным приводом) без увеличения трансформаторной мощности 1 шт. | J_RYE-01088-000 | 0.001 | Сметный расчет стоимости RYE-01088-000 | 0 | 0 | 0 | 0 | 0 | 0 | нд | нд | Замещение (обновление) электрической сети/повышение экономической эффективности (мероприятия направленные на снижение эксплуатационных затрат) оказания услуг в сфере электроэнергетики | нд | 0 | 0 | 0 | 0 | 0 | 0 | 0 | 1
7.6 | Выполнение проектно-изыскательских работ на техническое перевооружение ЗТП-2420 (ретрофит - замена ВН-16 на ВН с моторным приводом) без увеличения трансформаторной мощности 1 шт. | J_RYE-01089-000 | 0.001 | Сметный расчет стоимости RYE-01089-000 | 0 | 0 | 0 | 0 | 0 | 0 | нд | нд | Замещение (обновление) электрической сети/повышение экономической эффективности (мероприятия направленные на снижение эксплуатационных затрат) оказания услуг в сфере электроэнергетики.Акт технического освидетельствования № 85 от 05.12.2018 г. | нд | 0 | 0 | 0 | 0 | 0 | 0 | 0 | 1
7.6 | Выполнение проектно-изыскательских работ на техническое перевооружение ЗТП-2430 (ретрофит - замена ВН-16 на ВН с моторным приводом) без увеличения трансформаторной мощности 1 шт. | J_RYE-01090-000 | 0.001 | Сметный расчет стоимости RYE-01090-000 | 0 | 0 | 0 | 0 | 0 | 0 | нд | нд | Замещение (обновление) электрической сети/повышение экономической эффективности (мероприятия направленные на снижение эксплуатационных затрат) оказания услуг в сфере электроэнергетики | нд | 0 | 0 | 0 | 0 | 0 | 0 | 0 | 1
7.6 | Выполнение проектно-изыскательских работ на техническое перевооружение ЗТП-2441 (ретрофит - замена ВН-16 на ВН с моторным приводом) без увеличения трансформаторной мощности 2 шт. | J_RYE-01091-000 | 0.001 | Сметный расчет стоимости RYE-01091-000 | 0 | 0 | 0 | 0 | 0 | 0 | нд | нд | Замещение (обновление) электрической сети/повышение экономической эффективности (мероприятия направленные на снижение эксплуатационных затрат) оказания услуг в сфере электроэнергетики | нд | 0 | 0 | 0 | 0 | 0 | 0 | 0 | 2
7.6 | Выполнение проектно-изыскательских работ на техническое перевооружение ЗТП-2448 (ретрофит - замена ВН-16 на ВН с моторным приводом) без увеличения трансформаторной мощности 1 шт. | J_RYE-01092-000 | 0.001 | Сметный расчет стоимости RYE-01092-000 | 0 | 0 | 0 | 0 | 0 | 0 | нд | нд | Замещение (обновление) электрической сети/повышение экономической эффективности (мероприятия направленные на снижение эксплуатационных затрат) оказания услуг в сфере электроэнергетики | нд | 0 | 0 | 0 | 0 | 0 | 0 | 0 | 1
7.6 | Выполнение проектно-изыскательских работ на техническое перевооружение ЗТП-2454 (ретрофит - замена ВН-16 на ВН с моторным приводом) без увеличения трансформаторной мощности 2 шт. | J_RYE-01093-000 | 0.001 | Сметный расчет стоимости RYE-01093-000 | 0 | 0 | 0 | 0 | 0 | 0 | нд | нд | Замещение (обновление) электрической сети/повышение экономической эффективности (мероприятия направленные на снижение эксплуатационных затрат) оказания услуг в сфере электроэнергетики.Акт технического освидетельствования № 89 от 06.12.2018 г. | нд | 0 | 0 | 0 | 0 | 0 | 0 | 0 | 2
7.6 | Выполнение проектно-изыскательских работ на техническое перевооружение ЗТП-2488 (ретрофит - замена ВН-16 на ВН с моторным приводом) без увеличения трансформаторной мощности 2 шт. | J_RYE-01094-000 | 0.001 | Сметный расчет стоимости RYE-01094-000 | 0 | 0 | 0 | 0 | 0 | 0 | нд | нд | Замещение (обновление) электрической сети/повышение экономической эффективности (мероприятия направленные на снижение эксплуатационных затрат) оказания услуг в сфере электроэнергетики | нд | 0 | 0 | 0 | 0 | 0 | 0 | 0 | 2
7.6 | Выполнение проектно-изыскательских работ на техническое перевооружение ЗТП-3412 (ретрофит - замена ВН-16 на ВН с моторным приводом) без увеличения трансформаторной мощности 1 шт. | J_RYE-01095-000 | 0.001 | Сметный расчет стоимости RYE-01095-000 | 0 | 0 | 0 | 0 | 0 | 0 | нд | нд | Замещение (обновление) электрической сети/повышение экономической эффективности (мероприятия направленные на снижение эксплуатационных затрат) оказания услуг в сфере электроэнергетики | нд | 0 | 0 | 0 | 0 | 0 | 0 | 0 | 1
7.6 | Выполнение проектно-изыскательских работ на техническое перевооружение ЗТП-3424 (ретрофит - замена ВН-16 на ВН с моторным приводом) без увеличения трансформаторной мощности 1 шт. | J_RYE-01096-000 | 0.001 | Сметный расчет стоимости RYE-01096-000 | 0 | 0 | 0 | 0 | 0 | 0 | нд | нд | Замещение (обновление) электрической сети/повышение экономической эффективности (мероприятия направленные на снижение эксплуатационных затрат) оказания услуг в сфере электроэнергетики | нд | 0 | 0 | 0 | 0 | 0 | 0 | 0 | 1
7.6 | Выполнение проектно-изыскательских работ на техническое перевооружение ЗТП-3426 (ретрофит - замена ВН-16 на ВН с моторным приводом) без увеличения трансформаторной мощности 1 шт. | J_RYE-01097-000 | 0.001 | Сметный расчет стоимости RYE-01097-000 | 0 | 0 | 0 | 0 | 0 | 0 | нд | нд | Замещение (обновление) электрической сети/повышение экономической эффективности (мероприятия направленные на снижение эксплуатационных затрат) оказания услуг в сфере электроэнергетики.Акт технического освидетельствования № 93 от 06.12.2018 г. | нд | 0 | 0 | 0 | 0 | 0 | 0 | 0 | 1
7.6 | Выполнение проектно-изыскательских работ на техническое перевооружение ЗТП-3442 (ретрофит - замена ВН-16 на ВН с моторным приводом) без увеличения трансформаторной мощности 1 шт. | J_RYE-01101-000 | 0.001 | Сметный расчет стоимости RYE-01101-000 | 0 | 0 | 0 | 0 | 0 | 0 | нд | нд | Замещение (обновление) электрической сети/повышение экономической эффективности (мероприятия направленные на снижение эксплуатационных затрат) оказания услуг в сфере электроэнергетики | нд | 0 | 0 | 0 | 0 | 0 | 0 | 0 | 1
7.6 | Выполнение проектно-изыскательских работ на техническое перевооружение ЗТП-3449 (ретрофит - замена ВН-16 на ВН с моторным приводом) без увеличения трансформаторной мощности 1 шт. | J_RYE-01103-000 | 0.001 | Сметный расчет стоимости RYE-01103-000 | 0 | 0 | 0 | 0 | 0 | 0 | нд | нд | Замещение (обновление) электрической сети/повышение экономической эффективности (мероприятия направленные на снижение эксплуатационных затрат) оказания услуг в сфере электроэнергетики | нд | 0 | 0 | 0 | 0 | 0 | 0 | 0 | 1
7.6 | Выполнение проектно-изыскательских работ на техническое перевооружение ЗТП-3454 (ретрофит - замена ВН-16 на ВН с моторным приводом) без увеличения трансформаторной мощности 1 шт. | J_RYE-01104-000 | 0.001 | Сметный расчет стоимости RYE-01104-000 | 0 | 0 | 0 | 0 | 0 | 0 | нд | нд | Замещение (обновление) электрической сети/повышение экономической эффективности (мероприятия направленные на снижение эксплуатационных затрат) оказания услуг в сфере электроэнергетики | нд | 0 | 0 | 0 | 0 | 0 | 0 | 0 | 1
7.6 | Выполнение проектно-изыскательских работ на техническое перевооружение ЗТП-3494 (ретрофит - замена ВН-16 на ВН с моторным приводом) без увеличения трансформаторной мощности 1 шт. | J_RYE-01105-000 | 0.001 | Сметный расчет стоимости RYE-01105-000 | 0 | 0 | 0 | 0 | 0 | 0 | нд | нд | Замещение (обновление) электрической сети/повышение экономической эффективности (мероприятия направленные на снижение эксплуатационных затрат) оказания услуг в сфере электроэнергетики | нд | 0 | 0 | 0 | 0 | 0 | 0 | 0 | 1
7.6 | Выполнение проектно-изыскательских работ на техническое перевооружение ЗТП-3498 (ретрофит - замена ВН-16 на ВН с моторным приводом) без увеличения трансформаторной мощности 1 шт. | J_RYE-01106-000 | 0.001 | Сметный расчет стоимости RYE-01106-000 | 0 | 0 | 0 | 0 | 0 | 0 | нд | нд | Замещение (обновление) электрической сети/повышение экономической эффективности (мероприятия направленные на снижение эксплуатационных затрат) оказания услуг в сфере электроэнергетики | нд | 0 | 0 | 0 | 0 | 0 | 0 | 0 | 1
7.6 | Выполнение проектно-изыскательских работ на техническое перевооружение ЗТП-3514 (ретрофит - замена ВН-16 на ВН с моторным приводом) без увеличения трансформаторной мощности 2 шт. | J_RYE-01107-000 | 0.001 | Сметный расчет стоимости RYE-01107-000 | 0 | 0 | 0 | 0 | 0 | 0 | нд | нд | Замещение (обновление) электрической сети/повышение экономической эффективности (мероприятия направленные на снижение эксплуатационных затрат) оказания услуг в сфере электроэнергетики | нд | 0 | 0 | 0 | 0 | 0 | 0 | 0 | 2
7.6 | Выполнение проектно-изыскательских работ на техническое перевооружение ЗТП-3552 (ретрофит - замена ВН-16 на ВН с моторным приводом) без увеличения трансформаторной мощности 1 шт. | J_RYE-01108-000 | 0.001 | Сметный расчет стоимости RYE-01108-000 | 0 | 0 | 0 | 0 | 0 | 0 | нд | нд | Замещение (обновление) электрической сети/повышение экономической эффективности (мероприятия направленные на снижение эксплуатационных затрат) оказания услуг в сфере электроэнергетики | нд | 0 | 0 | 0 | 0 | 0 | 0 | 0 | 1
7.6 | Выполнение проектно-изыскательских работ на техническое перевооружение ЗТП-3568 (ретрофит - замена ВН-16 на ВН с моторным приводом) без увеличения трансформаторной мощности 1 шт. | J_RYE-01109-000 | 0.001 | Сметный расчет стоимости RYE-01109-000 | 0 | 0 | 0 | 0 | 0 | 0 | нд | нд | Замещение (обновление) электрической сети/повышение экономической эффективности (мероприятия направленные на снижение эксплуатационных затрат) оказания услуг в сфере электроэнергетики | нд | 0 | 0 | 0 | 0 | 0 | 0 | 0 | 1
7.6 | Выполнение проектно-изыскательских работ на техническое перевооружение ЗТП-3594 (ретрофит - замена ВН-16 на ВН с моторным приводом) без увеличения трансформаторной мощности 1 шт. | J_RYE-01110-000 | 0.001 | Сметный расчет стоимости RYE-01110-000 | 0 | 0 | 0 | 0 | 0 | 0 | нд | нд | Замещение (обновление) электрической сети/повышение экономической эффективности (мероприятия направленные на снижение эксплуатационных затрат) оказания услуг в сфере электроэнергетики | нд | 0 | 0 | 0 | 0 | 0 | 0 | 0 | 1
7.6 | Выполнение проектно-изыскательских работ на техническое перевооружение ЗТП-3617 (ретрофит - замена ВН-16 на ВН с моторным приводом) без увеличения трансформаторной мощности 1 шт. | J_RYE-01111-000 | 0.001 | Сметный расчет стоимости RYE-01111-000 | 0 | 0 | 0 | 0 | 0 | 0 | нд | нд | Замещение (обновление) электрической сети/повышение экономической эффективности (мероприятия направленные на снижение эксплуатационных затрат) оказания услуг в сфере электроэнергетики | нд | 0 | 0 | 0 | 0 | 0 | 0 | 0 | 1
7.6 | Выполнение проектно-изыскательских работ на техническое перевооружение ЗТП-2213 (ретрофит - замена масляных выключателей 10 кВ на вакуумные) без увеличения трансформаторной мощности 1 шт. | J_RYE-01114-000 | 0.001 | Сметный расчет стоимости RYE-01114-000 | 0 | 0 | 0 | 0 | 0 | 0 | нд | нд | Замещение (обновление) электрической сети/повышение экономической эффективности (мероприятия направленные на снижение эксплуатационных затрат) оказания услуг в сфере электроэнергетики.Акт технического освидетельствования № 110 от 12.12.2018 г. | нд | 0 | 0 | 0 | 0 | 0 | 0 | 0 | 1
7.6 | Выполнение проектно-изыскательских работ на техническое перевооружение ЗТП-2215 (ретрофит - замена масляных выключателей 10 кВ на вакуумные) без увеличения трансформаторной мощности 2 шт. | J_RYE-01115-000 | 0.001 | Сметный расчет стоимости RYE-01115-000 | 0 | 0 | 0 | 0 | 0 | 0 | нд | нд | Замещение (обновление) электрической сети/повышение экономической эффективности (мероприятия направленные на снижение эксплуатационных затрат) оказания услуг в сфере электроэнергетики | нд | 0 | 0 | 0 | 0 | 0 | 0 | 0 | 2
7.6 | Выполнение проектно-изыскательских работ на техническое перевооружение ЗТП-2246 (ретрофит - замена масляных выключателей 10 кВ на вакуумные) без увеличения трансформаторной мощности 1 шт. | J_RYE-01116-000 | 0.001 | Сметный расчет стоимости RYE-01116-000 | 0 | 0 | 0 | 0 | 0 | 0 | нд | нд | Замещение (обновление) электрической сети/повышение экономической эффективности (мероприятия направленные на снижение эксплуатационных затрат) оказания услуг в сфере электроэнергетики | нд | 0 | 0 | 0 | 0 | 0 | 0 | 0 | 1
7.6 | Выполнение проектно-изыскательских работ на техническое перевооружение ЗТП-2277 (ретрофит - замена масляных выключателей 10 кВ на вакуумные) без увеличения трансформаторной мощности 2 шт. | J_RYE-01117-000 | 0.001 | Сметный расчет стоимости RYE-01117-000 | 0 | 0 | 0 | 0 | 0 | 0 | нд | нд | Замещение (обновление) электрической сети/повышение экономической эффективности (мероприятия направленные на снижение эксплуатационных затрат) оказания услуг в сфере электроэнергетики | нд | 0 | 0 | 0 | 0 | 0 | 0 | 0 | 2
7.6 | Выполнение проектно-изыскательских работ на техническое перевооружение ЗТП-2279 (ретрофит - замена масляных выключателей 10 кВ на вакуумные) без увеличения трансформаторной мощности 3 шт. | J_RYE-01118-000 | 0.001 | Сметный расчет стоимости RYE-01118-000 | 0 | 0 | 0 | 0 | 0 | 0 | нд | нд | Замещение (обновление) электрической сети/повышение экономической эффективности (мероприятия направленные на снижение эксплуатационных затрат) оказания услуг в сфере электроэнергетики | нд | 0 | 0 | 0 | 0 | 0 | 0 | 0 | 3
7.6 | Выполнение проектно-изыскательских работ на техническое перевооружение ЗТП-2326 (ретрофит - замена масляных выключателей 10 кВ на вакуумные) без увеличения трансформаторной мощности 2 шт. | J_RYE-01120-000 | 0.001 | Сметный расчет стоимости RYE-01120-000 | 0 | 0 | 0 | 0 | 0 | 0 | нд | нд | Замещение (обновление) электрической сети/повышение экономической эффективности (мероприятия направленные на снижение эксплуатационных затрат) оказания услуг в сфере электроэнергетики | нд | 0 | 0 | 0 | 0 | 0 | 0 | 0 | 2
7.6 | Выполнение проектно-изыскательских работ на техническое перевооружение ЗТП-2327 (ретрофит - замена масляных выключателей 10 кВ на вакуумные) без увеличения трансформаторной мощности 3 шт. | J_RYE-01121-000 | 0.001 | Сметный расчет стоимости RYE-01121-000 | 0 | 0 | 0 | 0 | 0 | 0 | нд | нд | Замещение (обновление) электрической сети/повышение экономической эффективности (мероприятия направленные на снижение эксплуатационных затрат) оказания услуг в сфере электроэнергетики.Акт технического освидетельствования № 117 от 13.12.2018 г. | нд | 0 | 0 | 0 | 0 | 0 | 0 | 0 | 3
7.6 | Выполнение проектно-изыскательских работ на техническое перевооружение ЗТП-2349 (ретрофит - замена масляных выключателей 10 кВ на вакуумные) без увеличения трансформаторной мощности 1 шт. | J_RYE-01122-000 | 0.001 | Сметный расчет стоимости RYE-01122-000 | 0 | 0 | 0 | 0 | 0 | 0 | нд | нд | Замещение (обновление) электрической сети/повышение экономической эффективности (мероприятия направленные на снижение эксплуатационных затрат) оказания услуг в сфере электроэнергетики.Акт технического освидетельствования № 118 от 13.12.2018 г. | нд | 0 | 0 | 0 | 0 | 0 | 0 | 0 | 1
7.6 | Выполнение проектно-изыскательских работ на техническое перевооружение ЗТП-2350 (ретрофит - замена масляных выключателей 10 кВ на вакуумные) без увеличения трансформаторной мощности 1 шт. | J_RYE-01123-000 | 0.001 | Сметный расчет стоимости RYE-01123-000 | 0 | 0 | 0 | 0 | 0 | 0 | нд | нд | Замещение (обновление) электрической сети/повышение экономической эффективности (мероприятия направленные на снижение эксплуатационных затрат) оказания услуг в сфере электроэнергетики | нд | 0 | 0 | 0 | 0 | 0 | 0 | 0 | 1
7.6 | Выполнение проектно-изыскательских работ на техническое перевооружение ЗТП-2373 (ретрофит - замена масляных выключателей 10 кВ на вакуумные) без увеличения трансформаторной мощности 1 шт. | J_RYE-01124-000 | 0.001 | Сметный расчет стоимости RYE-01124-000 | 0 | 0 | 0 | 0 | 0 | 0 | нд | нд | Замещение (обновление) электрической сети/повышение экономической эффективности (мероприятия направленные на снижение эксплуатационных затрат) оказания услуг в сфере электроэнергетики | нд | 0 | 0 | 0 | 0 | 0 | 0 | 0 | 1
7.6 | Выполнение проектно-изыскательских работ на техническое перевооружение ЗТП-2375 (ретрофит - замена масляных выключателей 10 кВ на вакуумные) без увеличения трансформаторной мощности 3 шт. | J_RYE-01125-000 | 0.001 | Сметный расчет стоимости RYE-01125-000 | 0 | 0 | 0 | 0 | 0 | 0 | нд | нд | Замещение (обновление) электрической сети/повышение экономической эффективности (мероприятия направленные на снижение эксплуатационных затрат) оказания услуг в сфере электроэнергетики.Акт технического освидетельствования № 121 от 14.12.2018 г. | нд | 0 | 0 | 0 | 0 | 0 | 0 | 0 | 3
7.6 | Выполнение проектно-изыскательских работ на техническое перевооружение ЗТП-2376 (ретрофит - замена масляных выключателей 10 кВ на вакуумные) без увеличения трансформаторной мощности 3 шт. | J_RYE-01126-000 | 0.001 | Сметный расчет стоимости RYE-01126-000 | 0 | 0 | 0 | 0 | 0 | 0 | нд | нд | Замещение (обновление) электрической сети/повышение экономической эффективности (мероприятия направленные на снижение эксплуатационных затрат) оказания услуг в сфере электроэнергетики.Акт технического освидетельствования № 122 от 14.12.2018 г. | нд | 0 | 0 | 0 | 0 | 0 | 0 | 0 | 3
7.6 | Выполнение проектно-изыскательских работ на техническое перевооружение ЗТП-2416 (ретрофит - замена масляных выключателей 10 кВ на вакуумные) без увеличения трансформаторной мощности 2 шт. | J_RYE-01127-000 | 0.001 | Сметный расчет стоимости RYE-01127-000 | 0 | 0 | 0 | 0 | 0 | 0 | нд | нд | Замещение (обновление) электрической сети/повышение экономической эффективности (мероприятия направленные на снижение эксплуатационных затрат) оказания услуг в сфере электроэнергетики | нд | 0 | 0 | 0 | 0 | 0 | 0 | 0 | 2
7.6 | Выполнение проектно-изыскательских работ на техническое перевооружение ЗТП-2419 (ретрофит - замена масляных выключателей 10 кВ на вакуумные) без увеличения трансформаторной мощности 1 шт. | J_RYE-01128-000 | 0.001 | Сметный расчет стоимости RYE-01128-000 | 0 | 0 | 0 | 0 | 0 | 0 | нд | нд | Замещение (обновление) электрической сети/повышение экономической эффективности (мероприятия направленные на снижение эксплуатационных затрат) оказания услуг в сфере электроэнергетики | нд | 0 | 0 | 0 | 0 | 0 | 0 | 0 | 1
7.6 | Выполнение проектно-изыскательских работ на техническое перевооружение ЗТП-2420 (ретрофит - замена масляных выключателей 10 кВ на вакуумные) без увеличения трансформаторной мощности 1 шт. | J_RYE-01129-000 | 0.001 | Сметный расчет стоимости RYE-01129-000 | 0 | 0 | 0 | 0 | 0 | 0 | нд | нд | Замещение (обновление) электрической сети/повышение экономической эффективности (мероприятия направленные на снижение эксплуатационных затрат) оказания услуг в сфере электроэнергетики.Акт технического освидетельствования № 125 от 17.12.2018 г. | нд | 0 | 0 | 0 | 0 | 0 | 0 | 0 | 1
7.6 | Выполнение проектно-изыскательских работ на техническое перевооружение ЗТП-2448 (ретрофит - замена масляных выключателей 10 кВ на вакуумные) без увеличения трансформаторной мощности 2 шт. | J_RYE-01131-000 | 0.001 | Сметный расчет стоимости RYE-01131-000 | 0 | 0 | 0 | 0 | 0 | 0 | нд | нд | Замещение (обновление) электрической сети/повышение экономической эффективности (мероприятия направленные на снижение эксплуатационных затрат) оказания услуг в сфере электроэнергетики | нд | 0 | 0 | 0 | 0 | 0 | 0 | 0 | 2
7.6 | Выполнение проектно-изыскательских работ на техническое перевооружение ЗТП-2454 (ретрофит - замена масляных выключателей 10 кВ на вакуумные) без увеличения трансформаторной мощности 2 шт. | J_RYE-01132-000 | 0.001 | Сметный расчет стоимости RYE-01132-000 | 0 | 0 | 0 | 0 | 0 | 0 | нд | нд | Замещение (обновление) электрической сети/повышение экономической эффективности (мероприятия направленные на снижение эксплуатационных затрат) оказания услуг в сфере электроэнергетики.Акт технического освидетельствования № 128 от 17.12.2018 г. | нд | 0 | 0 | 0 | 0 | 0 | 0 | 0 | 2
7.6 | Выполнение проектно-изыскательских работ на техническое перевооружение ЗТП-2468 (ретрофит - замена масляных выключателей 10 кВ на вакуумные) без увеличения трансформаторной мощности 3 шт. | J_RYE-01134-000 | 0.001 | Сметный расчет стоимости RYE-01134-000 | 0 | 0 | 0 | 0 | 0 | 0 | нд | нд | Замещение (обновление) электрической сети/повышение экономической эффективности (мероприятия направленные на снижение эксплуатационных затрат) оказания услуг в сфере электроэнергетики | нд | 0 | 0 | 0 | 0 | 0 | 0 | 0 | 3
7.6 | Выполнение проектно-изыскательских работ на техническое перевооружение ЗТП-2488 (ретрофит - замена масляных выключателей 10 кВ на вакуумные) без увеличения трансформаторной мощности 2 шт. | J_RYE-01135-000 | 0.001 | Сметный расчет стоимости RYE-01135-000 | 0 | 0 | 0 | 0 | 0 | 0 | нд | нд | Замещение (обновление) электрической сети/повышение экономической эффективности (мероприятия направленные на снижение эксплуатационных затрат) оказания услуг в сфере электроэнергетики | нд | 0 | 0 | 0 | 0 | 0 | 0 | 0 | 2
7.6 | Выполнение проектно-изыскательских работ на техническое перевооружение ЗТП-3412 (ретрофит - замена масляных выключателей 10 кВ на вакуумные) без увеличения трансформаторной мощности 1 шт. | J_RYE-01136-000 | 0.001 | Сметный расчет стоимости RYE-01136-000 | 0 | 0 | 0 | 0 | 0 | 0 | нд | нд | Замещение (обновление) электрической сети/повышение экономической эффективности (мероприятия направленные на снижение эксплуатационных затрат) оказания услуг в сфере электроэнергетики | нд | 0 | 0 | 0 | 0 | 0 | 0 | 0 | 1
7.6 | Выполнение проектно-изыскательских работ на техническое перевооружение ЗТП-3424 (ретрофит - замена масляных выключателей 10 кВ на вакуумные) без увеличения трансформаторной мощности 2 шт. | J_RYE-01138-000 | 0.001 | Сметный расчет стоимости RYE-01138-000 | 0 | 0 | 0 | 0 | 0 | 0 | нд | нд | Замещение (обновление) электрической сети/повышение экономической эффективности (мероприятия направленные на снижение эксплуатационных затрат) оказания услуг в сфере электроэнергетики | нд | 0 | 0 | 0 | 0 | 0 | 0 | 0 | 2
7.6 | Выполнение проектно-изыскательских работ на техническое перевооружение ЗТП-3426 (ретрофит - замена масляных выключателей 10 кВ на вакуумные) без увеличения трансформаторной мощности 1 шт. | J_RYE-01139-000 | 0.001 | Сметный расчет стоимости RYE-01139-000 | 0 | 0 | 0 | 0 | 0 | 0 | нд | нд | Замещение (обновление) электрической сети/повышение экономической эффективности (мероприятия направленные на снижение эксплуатационных затрат) оказания услуг в сфере электроэнергетики.Акт технического освидетельствования № 135 от 19.12.2018 г. | нд | 0 | 0 | 0 | 0 | 0 | 0 | 0 | 1
7.6 | Выполнение проектно-изыскательских работ на техническое перевооружение ЗТП-3429 (ретрофит - замена масляных выключателей 10 кВ на вакуумные) без увеличения трансформаторной мощности 1 шт. | J_RYE-01140-000 | 0.001 | Сметный расчет стоимости RYE-01140-000 | 0 | 0 | 0 | 0 | 0 | 0 | нд | нд | Замещение (обновление) электрической сети/повышение экономической эффективности (мероприятия направленные на снижение эксплуатационных затрат) оказания услуг в сфере электроэнергетики | нд | 0 | 0 | 0 | 0 | 0 | 0 | 0 | 1
7.6 | Выполнение проектно-изыскательских работ на техническое перевооружение ЗТП-3431 (ретрофит - замена масляных выключателей 10 кВ на вакуумные) без увеличения трансформаторной мощности 1 шт. | J_RYE-01141-000 | 0.001 | Сметный расчет стоимости RYE-01141-000 | 0 | 0 | 0 | 0 | 0 | 0 | нд | нд | Замещение (обновление) электрической сети/повышение экономической эффективности (мероприятия направленные на снижение эксплуатационных затрат) оказания услуг в сфере электроэнергетики | нд | 0 | 0 | 0 | 0 | 0 | 0 | 0 | 1
7.6 | Выполнение проектно-изыскательских работ на техническое перевооружение ЗТП-3442 (ретрофит - замена масляных выключателей 10 кВ на вакуумные) без увеличения трансформаторной мощности 2 шт. | J_RYE-01144-000 | 0.001 | Сметный расчет стоимости RYE-01144-000 | 0 | 0 | 0 | 0 | 0 | 0 | нд | нд | Замещение (обновление) электрической сети/повышение экономической эффективности (мероприятия направленные на снижение эксплуатационных затрат) оказания услуг в сфере электроэнергетики | нд | 0 | 0 | 0 | 0 | 0 | 0 | 0 | 2
7.6 | Выполнение проектно-изыскательских работ на техническое перевооружение ЗТП-3449 (ретрофит - замена масляных выключателей 10 кВ на вакуумные) без увеличения трансформаторной мощности 3 шт. | J_RYE-01146-000 | 0.001 | Сметный расчет стоимости RYE-01146-000 | 0 | 0 | 0 | 0 | 0 | 0 | нд | нд | Замещение (обновление) электрической сети/повышение экономической эффективности (мероприятия направленные на снижение эксплуатационных затрат) оказания услуг в сфере электроэнергетики | нд | 0 | 0 | 0 | 0 | 0 | 0 | 0 | 3
7.6 | Выполнение проектно-изыскательских работ на техническое перевооружение ЗТП-3452 (ретрофит - замена масляных выключателей 10 кВ на вакуумные) без увеличения трансформаторной мощности 2 шт. | J_RYE-01147-000 | 0.001 | Сметный расчет стоимости RYE-01147-000 | 0 | 0 | 0 | 0 | 0 | 0 | нд | нд | Замещение (обновление) электрической сети/повышение экономической эффективности (мероприятия направленные на снижение эксплуатационных затрат) оказания услуг в сфере электроэнергетики.Акт технического освидетельствования № 143 от 20.12.2018 г. | нд | 0 | 0 | 0 | 0 | 0 | 0 | 0 | 2
7.6 | Выполнение проектно-изыскательских работ на техническое перевооружение ЗТП-3454 (ретрофит - замена масляных выключателей 10 кВ на вакуумные) без увеличения трансформаторной мощности 3 шт. | J_RYE-01148-000 | 0.001 | Сметный расчет стоимости RYE-01148-000 | 0 | 0 | 0 | 0 | 0 | 0 | нд | нд | Замещение (обновление) электрической сети/повышение экономической эффективности (мероприятия направленные на снижение эксплуатационных затрат) оказания услуг в сфере электроэнергетики | нд | 0 | 0 | 0 | 0 | 0 | 0 | 0 | 3
7.6 | Выполнение проектно-изыскательских работ на техническое перевооружение ЗТП-3468 (ретрофит - замена масляных выключателей 10 кВ на вакуумные) без увеличения трансформаторной мощности 2 шт. | J_RYE-01149-000 | 0.001 | Сметный расчет стоимости RYE-01149-000 | 0 | 0 | 0 | 0 | 0 | 0 | нд | нд | Замещение (обновление) электрической сети/повышение экономической эффективности (мероприятия направленные на снижение эксплуатационных затрат) оказания услуг в сфере электроэнергетики | нд | 0 | 0 | 0 | 0 | 0 | 0 | 0 | 2
7.6 | Выполнение проектно-изыскательских работ на техническое перевооружение ЗТП-3494 (ретрофит - замена масляных выключателей 10 кВ на вакуумные) без увеличения трансформаторной мощности 1 шт. | J_RYE-01150-000 | 0.001 | Сметный расчет стоимости RYE-01150-000 | 0 | 0 | 0 | 0 | 0 | 0 | нд | нд | Замещение (обновление) электрической сети/повышение экономической эффективности (мероприятия направленные на снижение эксплуатационных затрат) оказания услуг в сфере электроэнергетики | нд | 0 | 0 | 0 | 0 | 0 | 0 | 0 | 1
7.6 | Выполнение проектно-изыскательских работ на техническое перевооружение ЗТП-3498 (ретрофит - замена масляных выключателей 10 кВ на вакуумные) без увеличения трансформаторной мощности 2 шт. | J_RYE-01151-000 | 0.001 | Сметный расчет стоимости RYE-01151-000 | 0 | 0 | 0 | 0 | 0 | 0 | нд | нд | Замещение (обновление) электрической сети/повышение экономической эффективности (мероприятия направленные на снижение эксплуатационных затрат) оказания услуг в сфере электроэнергетики | нд | 0 | 0 | 0 | 0 | 0 | 0 | 0 | 2
7.6 | Выполнение проектно-изыскательских работ на техническое перевооружение ЗТП-3551 (ретрофит - замена масляных выключателей 10 кВ на вакуумные) без увеличения трансформаторной мощности 2 шт. | J_RYE-01153-000 | 0.001 | Сметный расчет стоимости RYE-01153-000 | 0 | 0 | 0 | 0 | 0 | 0 | нд | нд | Замещение (обновление) электрической сети/повышение экономической эффективности (мероприятия направленные на снижение эксплуатационных затрат) оказания услуг в сфере электроэнергетики | нд | 0 | 0 | 0 | 0 | 0 | 0 | 0 | 2
7.6 | Выполнение проектно-изыскательских работ на техническое перевооружение ЗТП-3552 (ретрофит - замена масляных выключателей 10 кВ на вакуумные) без увеличения трансформаторной мощности 2 шт. | J_RYE-01154-000 | 0.001 | Сметный расчет стоимости RYE-01154-000 | 0 | 0 | 0 | 0 | 0 | 0 | нд | нд | Замещение (обновление) электрической сети/повышение экономической эффективности (мероприятия направленные на снижение эксплуатационных затрат) оказания услуг в сфере электроэнергетики | нд | 0 | 0 | 0 | 0 | 0 | 0 | 0 | 2
7.6 | Выполнение проектно-изыскательских работ на техническое перевооружение ЗТП-3591 (ретрофит - замена масляных выключателей 10 кВ на вакуумные) без увеличения трансформаторной мощности 2 шт. | J_RYE-01156-000 | 0.001 | Сметный расчет стоимости RYE-01156-000 | 0 | 0 | 0 | 0 | 0 | 0 | нд | нд | Замещение (обновление) электрической сети/повышение экономической эффективности (мероприятия направленные на снижение эксплуатационных затрат) оказания услуг в сфере электроэнергетики | нд | 0 | 0 | 0 | 0 | 0 | 0 | 0 | 2
7.6 | Выполнение проектно-изыскательских работ на техническое перевооружение ЗТП-3617 (ретрофит - замена масляных выключателей 10 кВ на вакуумные) без увеличения трансформаторной мощности 2 шт. | J_RYE-01158-000 | 0.001 | Сметный расчет стоимости RYE-01158-000 | 0 | 0 | 0 | 0 | 0 | 0 | нд | нд | Замещение (обновление) электрической сети/повышение экономической эффективности (мероприятия направленные на снижение эксплуатационных затрат) оказания услуг в сфере электроэнергетики | нд | 0 | 0 | 0 | 0 | 0 | 0 | 0 | 2
7.6 | Выполнение проектно-изыскательских работ на техническое перевооружение ЗТП-5585 (ретрофит - замена масляных выключателей 10 кВ на вакуумные) без увеличения трансформаторной мощности 2 шт. | J_RYE-01160-000 | 0.001 | Сметный расчет стоимости RYE-01160-000 | 0 | 0 | 0 | 0 | 0 | 0 | нд | нд | Замещение (обновление) электрической сети/повышение экономической эффективности (мероприятия направленные на снижение эксплуатационных затрат) оказания услуг в сфере электроэнергетики.Акт технического освидетельствования № 156 от 25.12.2018 г. | нд | 0 | 0 | 0 | 0 | 0 | 0 | 0 | 2
7.6 | Выполнение проектно-изыскательских работ на техническое перевооружение РП-30 (ретрофит - замена масляных выключателей 10 кВ на вакуумные) без увеличения трансформаторной мощности 2 шт. | J_RYE-01161-000 | 0.001 | Сметный расчет стоимости RYE-01161-000 | 0 | 0 | 0 | 0 | 0 | 0 | нд | нд | Замещение (обновление) электрической сети/повышение экономической эффективности (мероприятия направленные на снижение эксплуатационных затрат) оказания услуг в сфере электроэнергетики | нд | 0 | 0 | 0 | 0 | 0 | 0 | 0 | 2
7.6 | Выполнение проектно-изыскательских работ на техническое перевооружение РП-31 (ретрофит - замена масляных выключателей 10 кВ на вакуумные) без увеличения трансформаторной мощности 8 шт. | J_RYE-01162-000 | 0.001 | Сметный расчет стоимости RYE-01162-000 | 0 | 0 | 0 | 0 | 0 | 0 | нд | нд | Замещение (обновление) электрической сети/повышение экономической эффективности (мероприятия направленные на снижение эксплуатационных затрат) оказания услуг в сфере электроэнергетики | нд | 0 | 0 | 0 | 0 | 0 | 0 | 0 | 8
7.6 | Выполнение проектно-изыскательских работ на техническое перевооружение РП-32 (ретрофит - замена масляных выключателей 10 кВ на вакуумные) без увеличения трансформаторной мощности 6 шт. | J_RYE-01163-000 | 0.001 | Сметный расчет стоимости RYE-01163-000 | 0 | 0 | 0 | 0 | 0 | 0 | нд | нд | Замещение (обновление) электрической сети/повышение экономической эффективности (мероприятия направленные на снижение эксплуатационных затрат) оказания услуг в сфере электроэнергетики | нд | 0 | 0 | 0 | 0 | 0 | 0 | 0 | 6
7.6 | Выполнение проектно-изыскательских работ на техническое перевооружение РП-91 (ретрофит - замена масляных выключателей 10 кВ на вакуумные) без увеличения трансформаторной мощности 4 шт. | J_RYE-01166-000 | 0.001 | Сметный расчет стоимости RYE-01166-000 | 0 | 0 | 0 | 0 | 0 | 0 | нд | нд | Замещение (обновление) электрической сети/повышение экономической эффективности (мероприятия направленные на снижение эксплуатационных затрат) оказания услуг в сфере электроэнергетики | нд | 0 | 0 | 0 | 0 | 0 | 0 | 0 | 4
7.6 | Приобретение оборудования для пополнения аварийного запаса (1 комплект) | J_RYE-01261-000 | 8.158 | Сметный расчет стоимости RYE-01261-000 | 0 | 0 | 0 | 0 | 0 | 0 | 2022 | 8.675 | Обеспечение текущей деятельности в сфере электроэнергетики, в том числе развитие информационной инфраструктуры. | нд | 0 | 0 | 0 | 0 | 0 | 0 | 0 | 36
7.6 | НИР "Изучение скорости прироста основных видов лесообразующих древесных пород в зависимости от климатических зон и состояния почвы в местах прохождения трасс действующих ВЛ с созданием региональных карт периодичности расчистки просек ВЛ и выдачей рекомендаций по способу выполнения работ" | J_RYE-01282-000 | 0.56129 | Сметный расчет стоимости RYE-01282-000 | 0 | 0 | 0 | 0 | 0 | 0 | 2021 | 0.46758 | Изучение скорости прироста основных видов лесообразующих древесных пород в зависимости от климатических зон и состояния почвы в местах прохождения трасс действующих ВЛ с созданием региональных карт периодичности расчистки просек ВЛ и выдачей рекомендаций | нд | 0 | 0 | 0 | 0 | 0 | 0 | 0 | 1
7.6 | Выполнение проектно-изыскательских работ по реконструкция ПС 110 кВ Невская с заменой T-1, T-2 2*6,3 МВА на 2*16 МВА, строительство (расширение существующеих) линейных ячеек КРУН (4 шт.) | J_RYE-01292-000 | 3.3472 | Сметный расчет стоимости RYE-01292-000 | 3.3472 | 0 | 0 | 3.3472 | 0 | 2.7893 | нд | нд | Развитие электрической сети/усиление существующей электрической сети. Выполнение требований распоряжения Губернатора Рязанской области, включенных в схему и программу развития Рязанской области утвержденную Распоряжением Губернатора Рязанской области №181-pr от 19.04.2019 г. страница 161 п. 4.8 табл. 95. | нд | 0 | 0 | 0 | 0 | 0 | 0 | 0 | 1
7.6 | Модернизация телефонной сети связи Рязаньэнерго. АТС Старожиловского РЭС (1 шт.) | K_RYE-01499-000 | 2.2039 | Сметный расчет стоимости RYE-01499-000 | 2.0245 | 0 | 0 | 2.0245 | 0 | 1.7013 | 2022 | 1.8513 | Развитие информационной инфраструктуры. Усовершенствование системы связи и информационного обмена. Замена морально и физически устаревшего оборудования на современное, отвечающее текущим требованиям. | нд | 0 | 0 | 0 | 0 | 0 | 0 | 0 | 1
7.6 | Модернизация системы электропитания телекоммуникационного комплекса ПС Дягилево (1 шт.) | K_RYE-01503-000 | 0.58762 | Сметный расчет стоимости RYE-01503-000 | 0.56222 | 0 | 0 | 0.56222 | 0 | 0.46852 | 2022 | 0.48968 | Развитие информационной инфраструктуры. Усовершенствование системы связи и информационного обмена. Замена морально и физически устаревшего оборудования на современное, отвечающее текущим требованиям. | нд | 0 | 0 | 0 | 0 | 0 | 0 | 0 | 1
7.6 | Модернизация системы электропитания телекоммуникационного комплекса ПС Гулынки (1 шт.) | K_RYE-01504-000 | 0.58762 | Сметный расчет стоимости RYE-01504-000 | 0.56222 | 0 | 0 | 0.56222 | 0 | 0.46852 | 2022 | 0.48968 | Развитие информационной инфраструктуры. Усовершенствование системы связи и информационного обмена. Замена морально и физически устаревшего оборудования на современное, отвечающее текущим требованиям. | нд | 0 | 0 | 0 | 0 | 0 | 0 | 0 | 1
7.6 | Приобретение автогидроподъемника высотой подъема 18 метров на базе автомобиля повышенной проходимости - 5 шт. | K_RYE-01543-000 | 21.6 | Сметный расчет стоимости RYE-01543-000 | 21.6 | 0 | 0 | 21.6 | 0 | 18 | 2025 | 18 | Обеспечение текущей деятельности в сфере электроэнергетики, в том числе развитие информационной инфраструктуры | нд | 0 | 0 | 0 | 0 | 0 | 0 | 0 | 5
7.6 | Приобретение внедорожного транспортного средства на гусеничном ходу - 2 шт. | K_RYE-01544-000 | 13.2 | Сметный расчет стоимости RYE-01544-000 | 13.2 | 0 | 0 | 13.2 | 0 | 11 | 2025 | 11 | Обеспечение текущей деятельности в сфере электроэнергетики, в том числе развитие информационной инфраструктуры | нд | 0 | 0 | 0 | 0 | 0 | 0 | 0 | 2
7.6 | Приобретение грузового автомобиля повышенной проходимости с краном-манипуляторов и полуприцепом - 2 шт. | K_RYE-01545-000 | 26.4 | Сметный расчет стоимости RYE-01545-000 | 26.4 | 0 | 0 | 26.4 | 0 | 22 | 2025 | 22 | Обеспечение текущей деятельности в сфере электроэнергетики, в том числе развитие информационной инфраструктуры | нд | 0 | 0 | 0 | 0 | 0 | 0 | 0 | 2
7.6 | Приобретение бригадного легкового автомобиля повышенной проходимости - 19 шт. | K_RYE-01562-000 | 24.36 | Сметный расчет стоимости RYE-01562-000 | 24.36 | 0 | 0 | 24.36 | 0 | 20.3 | 2025 | 20.3 | Обновление парка техники для организации технического обслуживания и ремонта. | нд | 0 | 0 | 0 | 0 | 0 | 0 | 0 | 19
7.6 | Выполнение проектно-изыскательских работ для реконструкции электросетевых центров питания 35-220 кВ в Шиловском РЭС | L_RYE-01586-000 | 6.0118 | Сметный расчет стоимости RYE-01586-000 | 0 | 0 | 0 | 0 | 0 | 0 | нд | нд | Замещение (обновление) электрической сети/повышение экономической эффективности (мероприятия направленные на снижение эксплуатационных затрат) оказания услуг в сфере электроэнергетики | нд | 0 | 0 | 0 | 0 | 0 | 0 | 0 | 1
7.6 | Выполнение проектно-изыскательских работ для реконструкции электросетевых центров питания 35-220 кВ в Спасском РЭС | L_RYE-01587-000 | 6.571 | Сметный расчет стоимости RYE-01587-000 | 0 | 0 | 0 | 0 | 0 | 0 | нд | нд | Замещение (обновление) электрической сети/повышение экономической эффективности (мероприятия направленные на снижение эксплуатационных затрат) оказания услуг в сфере электроэнергетики | нд | 0 | 0 | 0 | 0 | 0 | 0 | 0 | 1
7.6 | Выполнение проектно-изыскательских работ для объектов модернизации распределительной сети 0,4-10 кВ в Шиловском РЭС | L_RYE-01588-000 | 1.0781 | Сметный расчет стоимости RYE-01588-000 | 0 | 0 | 0 | 0 | 0 | 0 | нд | нд | Развитие информационной инфраструктуры. Усовершенствование системы связи и информационного обмена. Замена морально устаревшего оборудования на современное, отвечающее текущим требованиям. | нд | 0 | 0 | 0 | 0 | 0 | 0 | 0 | 1
7.6 | Выполнение проектно-изыскательских работ для объектов модернизации распределительной сети 0,4-10 кВ в Спасском РЭС | L_RYE-01589-000 | 1.6725 | Сметный расчет стоимости RYE-01589-000 | 0 | 0 | 0 | 0 | 0 | 0 | нд | нд | Развитие информационной инфраструктуры. Усовершенствование системы связи и информационного обмена. Замена морально устаревшего оборудования на современное, отвечающее текущим требованиям. | нд | 0 | 0 | 0 | 0 | 0 | 0 | 0 | 1
7.6 | Приобретение мобильного комплекса системы видеонаблюдения и охранно- пожарной сигнализации (1 комплект) | L_RYE-01645-000 | 0.96 | Сметный расчет стоимости RYE-01645-000 | 0.96 | 0 | 0 | 0.96 | 0 | 0.8 | 2026 | 0.8 | Обеспечение антитеррористической защищённости (ФЗ № 256 от 21.07.2011 "О безопасности объектов топливно-энергетического комплекса") | нд | 0 | 0 | 0 | 0 | 0 | 0 | 0 | 1
7.6 | Приобретение оборудования, не требующего монтажа (Приборы, оргтехника, АИП, ПАК по контролю состояния приборов учета электроэнергии и пр.) (1 комплект) | L_RYE-01676-000 | 54.1474 | Сметный расчет стоимости RYE-01676-000 | 6.1474 | 0 | 0 | 6.1474 | 0 | 45.1228 | 2026 | 45.1228 | Развитие информационной инфраструктуры. Усовершенствование системы связи и информационного обмена. Замена морально и физически устаревшего оборудования на современное, отвечающее текущим требованиям. | нд | 0 | 0 | 0 | 0 | 0 | 0 | 0 | 1
7.6 | Приобретение бригадного автомобиля повышенной проходимости - 6 шт. | L_RYE-01677-000 | 33 | Сметный расчет стоимости RYE-01677-000 | 0 | 0 | 0 | 0 | 0 | 27.5 | 2026 | 27.5 | Обновление парка техники для организации технического обслуживания и ремонта. | нд | 0 | 0 | 0 | 0 | 0 | 0 | 0 | 6
7.6 | Приобретение бригадного легкового автомобиля повышенной проходимости - 13 шт. | L_RYE-01678-000 | 19.2 | Сметный расчет стоимости RYE-01678-000 | 0 | 0 | 0 | 0 | 0 | 16 | 2026 | 16 | Обновление парка техники для организации технического обслуживания и ремонта. | нд | 0 | 0 | 0 | 0 | 0 | 0 | 0 | 13
7.6 | Приобретение автокрана на базе автомобиля повышенной проходимости - 1 шт. | L_RYE-01679-000 | 18 | Сметный расчет стоимости RYE-01679-000 | 0 | 0 | 0 | 0 | 0 | 15 | 2026 | 15 | Обновление парка техники для организации технического обслуживания и ремонта. | нд | 0 | 0 | 0 | 0 | 0 | 0 | 0 | 1
7.6 | Выполнение проектно-изыскательских работ для организации Комплексной системы информационной безопасности (1-система) филиала Рязаньэнерго | L_RYE-01737-000 | 1.6544 | Сметный расчет стоимости RYE-01737-000 | 0 | 0 | 0 | 0 | 0 | 0 | нд | нд | Обеспечение антитеррористической защищённости (ФЗ № 256 от 21.07.2011 "О безопасности объектов топливно-энергетического комплекса") | нд | 0 | 0 | 0 | 0 | 0 | 0 | 0 | 1
7.6 | НИОКР Разработка роботизированного механизма, позволяющего оперативному персоналу дистанционно проводить переключения на разъеденителях 35-110 кВ с ручным приводом. | L_RYE-01740-000 | 12.2112 | Сметный расчет стоимости RYE-01740-000 | 3.2112 | 0 | 0 | 3.2112 | 0 | 2.676 | 2022 | 10.176 | Разработка роботизированного механизма, позволяющего оперативному персоналу дистанционно проводить переключения на разъеденителях 35-110 кВ с ручным приводом. | нд | 0 | 0 | 0 | 0 | 0 | 0 | 0 | 1
7.6 | Приобретение оборудования для пополнения аварийного запаса (2 комплекта) | L_RYE-01744-000 | 7.7787 | Сметный расчет стоимости RYE-01744-000 | 0 | 0 | 0 | 0 | 0 | 0 | нд | нд | Обеспечение текущей деятельности в сфере электроэнергетики, в том числе развитие информационной инфраструктуры. | нд | 0 | 0 | 0 | 0 | 0 | 0 | 0 | 2
8 | Тульская область | Г | 1547.6025 | нд | 958.1414 | 0 | 0 | 958.1414 | 0 | 817.7737 | нд | нд | нд | нд | 0 | 40.306 | 35.83 | 37.766 | 0 | 0 | 23 | 1458
8.4 | Прочее новое строительство объектов электросетевого хозяйства, всего, в том числе: | Г | 115.695 | нд | 37.79 | 0 | 0 | 37.79 | 0 | 31.644 | нд | нд | нд | нд | 0 | 40.306 | 0 | 0.513 | 0 | 0 | 1 | 14
8.4 | Строительство участка двухцепной ВЛ-10 кВ от ВЛ-10кВ №16 с ПС №322 Яковлево до КРУН Карпищево, с установкой реклоузера на отп. 10 кВ Крюково, и восстановлением КРУН Карпищево протяженностью 2,5 км | G_TUE-00052-040 | 3.4627 | Сметный расчет стоимости TUE-00052-040 | 3.4627 | 0 | 0 | 3.4627 | 0 | 2.9032 | 2023 | 2.9032 | Замещение безхозяйных электроустановок, приобретение которых нецелесообразно по техническому состоянию. | нд | 0 | 2.5 | 0 | 0 | 0 | 0 | 0 | 0
8.4 | Строительство ВЛИ-0,4кВ от проектируемой КТП 6/0,4 кВ до проектируемой опоры №2 А29 в н.п. д. Бегичево Богородицкого района протяженностью по трассе 0,054 км | J_TUE-00052-086 | 0.24139 | Сводный сметный расчет по проекту TUE-00052-086 | 0.19346 | 0 | 0 | 0.19346 | 0 | 0.16184 | 2025 | 0.20255 | Обеспечение бесперебойного энергоснабжения потребителей | нд | 0 | 0.054 | 0 | 0 | 0 | 0 | 0 | 0
8.4 | Строительство ВЛЗ-6 кВ от проектируемой (подставной) опоры №1 П10-3 ВЛ-6 кВ отп. КТП-96 ф. Шахта-3 до проектируемой КТП 6/0,4 кВ н.п. д. Бегичево Богородицкого района протяженностью по трассе 0,443 км | J_TUE-00052-087 | 1.7966 | Сводный сметный расчет по проекту TUE-00052-087 | 1.6367 | 0 | 0 | 1.6367 | 0 | 1.3691 | 2025 | 1.5048 | Обеспечение бесперебойного энергоснабжения потребителей | нд | 0 | 0.443 | 0 | 0 | 0 | 0 | 0 | 0
8.4 | Строительство ВЛ-0,4 в н.п Венев Тульской области, протяженностью 16,138 км | G_TUE-00081-008 | 19.7063 | Сметный расчет стоимости TUE-00081-008 | 19.7063 | 0 | 0 | 19.7063 | 0 | 16.5097 | 2024 | 16.5097 | Замещение безхозяйных электроустановок, приобретение которых нецелесообразно по техническому состоянию. | нд | 0 | 16.138 | 0 | 0 | 0 | 0 | 0 | 0
8.4 | Строительство ВЛ 0,4 кВ от ВЛ 6 кВ №5 ПС Алимкин в н.п. Супруты протяженностью 0,7 км | G_TUE-00113-001 | 1.2051 | Сметный расчет стоимости TUE-00113-001 | 1.2051 | 0 | 0 | 1.2051 | 0 | 1.0095 | 2024 | 1.0095 | Замещение безхозяйных электроустановок, приобретение которых нецелесообразно по техническому состоянию. | нд | 0 | 0.7 | 0 | 0 | 0 | 0 | 0 | 0
8.4 | Строительство МТП для ВЛ 6 кВ от ВЛ 6 кВ №5 ПС Алимкин в н.п. Супруты (общей мощностью 0,1 МВА ) | G_TUE-00113-002 | 0.61619 | Сметный расчет стоимости TUE-00113-002 | 0.61619 | 0 | 0 | 0.61619 | 0 | 0.51619 | 2024 | 0.51619 | Замещение безхозяйных электроустановок, приобретение которых нецелесообразно по техническому состоянию. | нд | 0 | 0 | 0 | 0.1 | 0 | 0 | 0 | 0
8.4 | Строительство ВЛ 0,4 кВ от ВЛ 6 кВ "Панарино" ПС Ломинцево в н.п. Панарино протяженностью 0,5 км | G_TUE-00113-003 | 0.86076 | Сметный расчет стоимости TUE-00113-003 | 0.86076 | 0 | 0 | 0.86076 | 0 | 0.72106 | 2024 | 0.72106 | Замещение безхозяйных электроустановок, приобретение которых нецелесообразно по техническому состоянию. | нд | 0 | 0.5 | 0 | 0 | 0 | 0 | 0 | 0
8.4 | Строительство МТП для ВЛ 6 кВ от ВЛ 6 кВ "Панарино" ПС Ломинцево в н.п. Панарино (общей мощностью 0,063 МВА ) | G_TUE-00113-004 | 0.23476 | Сметный расчет стоимости TUE-00113-004 | 0.23476 | 0 | 0 | 0.23476 | 0 | 0.19666 | 2024 | 0.19666 | Замещение безхозяйных электроустановок, приобретение которых нецелесообразно по техническому состоянию. | нд | 0 | 0 | 0 | 0.063 | 0 | 0 | 0 | 0
8.4 | Строительство ВЛ 0,4 кВ от ВЛ 6 кВ "Шевелевка" ПС Ломинцево в н.п. Шевелевка протяженностью 0,8 км | G_TUE-00113-005 | 1.3772 | Сметный расчет стоимости TUE-00113-005 | 1.3772 | 0 | 0 | 1.3772 | 0 | 1.1537 | 2024 | 1.1537 | Замещение безхозяйных электроустановок, приобретение которых нецелесообразно по техническому состоянию. | нд | 0 | 0.8 | 0 | 0 | 0 | 0 | 0 | 0
8.4 | Строительство МТП для ВЛ 6 кВ от ВЛ 6 кВ "Шевелевка" ПС Ломинцево в н.п. Шевелевка (общей мощностью 0,1 МВА ) | G_TUE-00113-006 | 0.37264 | Сметный расчет стоимости TUE-00113-006 | 0.37264 | 0 | 0 | 0.37264 | 0 | 0.31216 | 2024 | 0.31216 | Замещение безхозяйных электроустановок, приобретение которых нецелесообразно по техническому состоянию. | нд | 0 | 0 | 0 | 0.1 | 0 | 0 | 0 | 0
8.4 | Строительство воздушных линий электропередачи ВЛ 0,4 кВ в н.п. Частое Ленинский р-н протяженностью 1,536 км | G_TUE-00115-002 | 3.0034 | Сметный расчет стоимости TUE-00115-002 | 2.4205 | 0 | 0 | 2.4205 | 0 | 2.0273 | 2022 | 2.5195 | Замещение безхозяйных электроустановок, приобретение которых нецелесообразно по техническому состоянию. | нд | 0 | 1.536 | 0 | 0 | 0 | 0 | 0 | 0
8.4 | Строительство трансформаторной подстанции в с. Высокое Ленинского р-на (общей мощностью 0,25 МВА ) | G_TUE-00117-003 | 0.59613 | Сметный расчет стоимости TUE-00117-003 | 0.53159 | 0 | 0 | 0.53159 | 0 | 0.44519 | 2022 | 0.49989 | Замещение безхозяйных электроустановок, приобретение которых нецелесообразно по техническому состоянию. | нд | 0 | 0 | 0 | 0.25 | 0 | 0 | 0 | 0
8.4 | Строительство ВЛ 10 кВ, СТП в н.п. Бобровские выселки, протяженностью 0,5 км | G_TUE-00147-000 | 1.0771 | Сметный расчет стоимости TUE-00147-000 | 0.981 | 0 | 0 | 0.981 | 0 | 0.8175 | 2022 | 0.8976 | Замещение безхозяйных электроустановок, приобретение которых нецелесообразно по техническому состоянию. | нд | 0 | 0.5 | 0 | 0 | 0 | 0 | 0 | 0
8.4 | Строительство РП 10 кВ Новая деревня (14 ячеек) взамен КРУН 102 Новая деревня для закольцовки ПС 321 Заокская и ПС 264 Дмитриевская Заокского РЭС | I_TUE-00174-006 | 24.3952 | Сводный сметный расчет по проекту TUE-00174-006 | 0 | 0 | 0 | 0 | 0 | 0 | 2021 | 20.359 | Реновация (строительство объектов, взамен выработавших ресурс). АКТ ТО № 1 от 10.10.2017 | нд | 0 | 0 | 0 | 0 | 0 | 0 | 1 | 14
8.4 | Строительство ВЛ 10 кВ № 1 ПС 381 Ненашево от отп. ВЛ 10 кВ МТП 1034 Турино деревня до ВЛ 10 кВ № 6 ПС 381 Ненашево для закольцовки в Заокском районе (СИП-3 1х70; протяженность 0,085 км) | I_TUE-00174-015 | 0.64304 | Сводный сметный расчет по проекту TUE-00174-015 | 0 | 0 | 0 | 0 | 0 | 0 | 2021 | 0.5384 | Увеличение производительности (пропускной способности) участка ВЛ 10 кВ. АКТ ТО № 2 от 10.10.2017 | нд | 0 | 0.085 | 0 | 0 | 0 | 0 | 0 | 0
8.4 | Строительство КЛ 10 кВ от ВЛ 10 кВ Школа РП 14 Пахомово до отп. Каменка ВЛ 10 кВ № 2 ПС 262 Дмитриевская для закольцовки в Заокском районе (кабель 3х150; протяженность 1 км) | I_TUE-00174-018 | 5.7847 | Сметный расчет стоимости TUE-00174-018 | 0 | 0 | 0 | 0 | 0 | 0 | 2021 | 4.8295 | Строительство объектов для усиления участка сети и повышения безопастной эксплуатации. АКТ ТО № 3 от 10.10.2017 | нд | 0 | 1 | 0 | 0 | 0 | 0 | 0 | 0
8.4 | Строительство ВЛ 10 кВ от опоры № 90 ВЛ 10 кВ № 9 ПС 381 Ненашево до ВЛ 10 кВ № 13 ПС 381 Ненашево для резервного питания РП (СИП-3 1х120; протяженность 0,394 км) | I_TUE-00174-019 | 1.0946 | Сводный сметный расчет по проекту TUE-00174-019 | 0 | 0 | 0 | 0 | 0 | 0 | 2020 | 0.91689 | Увеличение производительности (пропускной способности) участка ВЛ 10 кВ. АКТ ТО № 4 от 10.10.2017 | нд | 0 | 0.394 | 0 | 0 | 0 | 0 | 0 | 0
8.4 | Строительство ВЛ 10 кВ от РП 16 Железня до ПС 61 Зыбино для резервного питания РП (СИП-3 1х95; протяженность 2,72 км) | I_TUE-00174-024 | 6.4241 | Сводный сметный расчет по проекту TUE-00174-024 | 0 | 0 | 0 | 0 | 0 | 0 | 2020 | 5.3854 | Увеличение производительности (пропускной способности) участка ВЛ 10 кВ. АКТ ТО № 5от 10.10.2017 | нд | 0 | 2.72 | 0 | 0 | 0 | 0 | 0 | 0
8.4 | Строительство КЛ 10 кВ от новой ячейки ПС №321 Заокская до РП №12 Больница (кабель - 3х150; протяженность 1,9 км) | I_TUE-00174-029 | 10.9909 | Сметный расчет стоимости TUE-00174-029 | 0 | 0 | 0 | 0 | 0 | 0 | 2021 | 9.176 | Строительство объектов для усиления участка сети и повышения безопастной эксплуатации. АКТ ТО № 6 от 10.10.2017 | нд | 0 | 1.9 | 0 | 0 | 0 | 0 | 0 | 0
8.4 | Строительство отпайки ВЛ 10 кВ №9 ПС 321 Заокская до отп. Сельхозтехника ВЛ 10 кВ Александровка РП №11 Заокское для закольцовки в Заокском р-не (СИП-3 1х95; протяженность 2,166 км) | I_TUE-00174-032 | 5.5097 | Сводный сметный расчет по проекту TUE-00174-032 | 0 | 0 | 0 | 0 | 0 | 0 | 2020 | 4.6107 | Строительство объектов для усиления участка сети и повышения безопастной эксплуатации. АКТ ТО № 7 от 10.10.2017 | нд | 0 | 2.166 | 0 | 0 | 0 | 0 | 0 | 0
8.4 | Строительство перемычки между ВЛ 6 кВ Бараново РП №56 Федяшево ВЛ 6 кВ №3 ПС №61 Сухотино и ВЛ-6 кВ Кургузовка РП №53 Боровково ВЛ 6 кВ №11 ПС №75 Ясногорск для закольцовки протяженностью 2 км. | J_TUE-00174-047 | 4.0729 | Сметный расчет стоимости TUE-00174-047 | 0 | 0 | 0 | 0 | 0 | 0 | 2021 | 3.4034 | Строительство объектов для усиления участка сети., АКТ ТЕХНИЧЕСКОГО ОБСЛЕДОВАНИЯ № 114 от 13.12.2018 г. | нд | 0 | 2 | 0 | 0 | 0 | 0 | 0 | 0
8.4 | Строительство перемычки между ВЛ 10 кВ №11 ПС №27 Иваньково и ВЛ-10 кВ Есуково РП №59 Белугино ВЛ 10 кВ №6 ПС №27 Иваньково для закольцовки протяженностью 0,689 км. | J_TUE-00174-048 | 2.5279 | Сводный сметный расчет по проекту TUE-00174-048 | 0 | 0 | 0 | 0 | 0 | 0 | 2020 | 2.116 | Строительство объектов для усиления участка сети. АКТ ТЕХНИЧЕСКОГО ОБСЛЕДОВАНИЯ № 113 от 13.12.2018 г. | нд | 0 | 0.689 | 0 | 0 | 0 | 0 | 0 | 0
8.4 | Строительство ВЛ-10 кВ Страхово РП №55 Климовское от ВЛ-10 кВ №9 ПС №27 Иваньково для закольцовки с ВЛ №5 ПС №262 Дмитровская протяженностью 0,053 км. | J_TUE-00174-049 | 0.19959 | Сводный сметный расчет по проекту TUE-00174-049 | 0 | 0 | 0 | 0 | 0 | 0 | 2020 | 0.16679 | Строительство объектов для усиления участка сети. АКТ ТЕХНИЧЕСКОГО ОБСЛЕДОВАНИЯ № 115 от 13.12.2018 г. | нд | 0 | 0.053 | 0 | 0 | 0 | 0 | 0 | 0
8.4 | Строительство участка ВЛ 10 кВ № 17 ПС 110/35/10 кВ № 10 Одоев в рамках мероприятий по качеству э/снабжения потребителей (протяженность 3 км) | I_TUE-00176-004 | 5.2212 | Сметный расчет стоимости TUE-00176-004 | 4.0917 | 0 | 0 | 4.0917 | 0 | 3.4177 | 2024 | 4.3771 | Строительство объектов для усиления участка сети и повышения надежности электроснабжения потребителей. АКТ ТО № 17 от 10.10.2017 | нд | 0 | 3 | 0 | 0 | 0 | 0 | 0 | 0
8.4 | Строительство КЛ 0,4 кВ от ЗТПП № 305 Володарского, город Венев Тульской области(Снятие ограничений в пользовании земельным участком, Администрация МО Веневский район договор №711037518 от 26.08.2019г., общая протяженность 0,125 км, в т.ч. 0,043м -переход методом ГНБ) | K_TUE-00333-001 | 1.0633 | Сметный расчет стоимости TUE-00333-001 | 0 | 0 | 0 | 0 | 0 | 0 | 2021 | 0.88605 | Исполнение обязательств по договору на переустройство (вынос) линии электропередачи от 26.08.2019 г №711037518 с Администрацией МО Веневский район | нд | 0 | 0.125 | 0 | 0 | 0 | 0 | 0 | 0
8.4 | Строительство КЛ 6 кВ от ПС 110 кВ Юбилейная ф.5, ф.6, ф.9 (Снятие ограничений в пользовании земельным участком, АО "Тульские городские электрические сети", договор №711051661 от 29.10.2020 г., общая протяженность 0,153 км) | L_TUE-00355-000 | 0.97498 | Сметный расчет стоимости TUE-00355-000 | 0 | 0 | 0 | 0 | 0 | 0 | 2021 | 0.81249 | Исполнение обязательств по договору на переустройство (вынос) линии электропередачи от 29.10.2020 г. №711051661 с АО "Тульские городские электрические сети" | нд | 0 | 0.153 | 0 | 0 | 0 | 0 | 0 | 0
8.4 | Строительство пермычки ВЛ 6 кВ Зайцево ПС 369 Непрейка с ВЛ 6 кВ РП №32 Садки для закольцовки в Ленинском р-не (СИП-3 1х70; протяженность 0,05 км) | L_TUE-00360-039 | 0.15105 | Сметный расчет стоимости TUE-00360-039 | 0.099569 | 0 | 0 | 0.099569 | 0 | 0.083188 | 2022 | 0.12624 | Строительство объектов для создания закольцовки ЛЭП | нд | 0 | 0.05 | 0 | 0 | 0 | 0 | 0 | 0
8.4 | Строительство двухцепной ВЛ 6 кВ от ПС Дедилово до РЛ 6301/1, РЛ 6301/2 протяженностью 2,8 км | L_TUE-00380-000 | 12.0917 | Сметный расчет стоимости TUE-00380-000 | 0 | 0 | 0 | 0 | 0 | 0 | 2021 | 10.1013 | Обеспечение бесперебойного энергоснабжения потребителей | нд | 0 | 2.8 | 0 | 0 | 0 | 0 | 0 | 0
8.5 | Покупка земельных участков для целей реализации инвестиционных проектов, всего, в том числе: | Г | 0 | нд | 0 | 0 | 0 | 0 | 0 | 0 | нд | нд | нд | нд | 0 | 0 | 0 | 0 | 0 | 0 | 0 | 0
8.6 | Прочие инвестиционные проекты, всего, в том числе: | Г | 1431.9075 | нд | 920.3513 | 0 | 0 | 920.3513 | 0 | 786.1298 | нд | нд | нд | нд | 0 | 0 | 35.83 | 37.253 | 0 | 0 | 22 | 1444
8.6 | Выполнение проектно-изыскательких работ по строительству КТП 6/0,4кВ c трансформатором мощностью 100 кВа в н.п. д. Бегичево Богородицкого района (общей мощностью 0,1 МВА ) | G_TUE-00060-030 | 0.021139 | Сводный сметный расчет по проекту TUE-00060-030 | 0 | 0 | 0 | 0 | 0 | 0 | нд | нд | Улучшение производительности (пропускной способности) электрической сети | нд | 0 | 0 | 0 | 0 | 0 | 0 | 0 | 1
8.6 | Приобретение трансформаторов в аварийный запас в количестве 112 шт. | G_TUE-00060-034 | 64.4689 | Сметный расчет стоимости TUE-00060-034 | 43.3764 | 0 | 0 | 43.3764 | 0 | 36.3952 | 2025 | 54.1417 | Восполнение аварийного запаса | нд | 0 | 0 | 1.33 | 2.753 | 0 | 0 | 0 | 112
8.6 | Приобретение трансформаторов в аварийный запас в количестве 44 шт. | K_TUE-00060-187 | 13.8089 | Сметный расчет стоимости TUE-00060-187 | 13.8089 | 0 | 0 | 13.8089 | 0 | 11.5706 | 2025 | 11.5706 | Восполнение аварийного запаса | нд | 0 | 0 | 0 | 0 | 0 | 0 | 0 | 44
8.6 | Приобретение трансформаторов в аварийный запас в 2026 году в количестве 44 шт. | L_TUE-00060-188 | 14.4402 | Сметный расчет стоимости TUE-00060-188 | 14.4402 | 0 | 0 | 14.4402 | 0 | 12.0335 | 2026 | 12.0335 | Восполнение аварийного запаса | нд | 0 | 0 | 0 | 0 | 0 | 0 | 0 | 44
8.6 | Модернизация системы мониторинга автотранспорта | G_TUE-00062-062 | 4.9286 | Сметный расчет стоимости TUE-00062-062 | 4.9286 | 0 | 0 | 4.9286 | 0 | 4.1286 | 2025 | 4.1286 | Обеспечение текущей деятельности в сфере электроэнергетики, в том числе развитие информационной инфраструктуры | нд | 0 | 0 | 0 | 0 | 0 | 0 | 0 | 1
8.6 | Создание единой интегрированной системы безопасности с закупкой и монтажом серверного оборудования, программных комплексов и подключение каналов связи к Аппарате управления Филиала Тулэнерго г.Тула, ул.Тимирязева, 99 | F_TUE-00066-000 | 7.1006 | Сметный расчет стоимости TUE-00066-000 | 0 | 0 | 0 | 0 | 0 | 0 | 2021 | 5.976 | повышение антитеррористической защищенности | нд | 0 | 0 | 0 | 0 | 0 | 0 | 0 | 1
8.6 | Приобретение оборудования, не входящего в сметы строек (Приборы, оргтехника, АИП, ПАК по контролю состояния приборов учета электроэнергии и пр., 680 шт.) | F_TUE-00070-001 | 197.9524 | Сметный расчет стоимости TUE-00070-001 | 81.3851 | 0 | 0 | 81.3851 | 0 | 67.8209 | 2024 | 165.6349 | Обновление приборного парка и обеспечение единства измерений для организации технического обслуживания и ремонта | нд | 0 | 0 | 0 | 0 | 0 | 0 | 0 | 741
8.6 | Приобретение автогидроподъемника (АГП17Т - 1 шт., АГП-28 повышенной проходимости (6х6) - 1 шт.) | G_TUE-00070-036 | 20.2907 | Сметный расчет стоимости TUE-00070-036 | 10.2103 | 0 | 0 | 10.2103 | 0 | 0 | 2021 | 16.9089 | Обновление парка техники для организации технического обслуживания и ремонта. | нд | 0 | 0 | 0 | 0 | 0 | 0 | 0 | 2
8.6 | Приобретение полуприцепа бортового - 1 шт. | G_TUE-00070-037 | 3.1883 | Сметный расчет стоимости TUE-00070-037 | 3.1883 | 0 | 0 | 3.1883 | 0 | 0 | 2021 | 2.6569 | Обновление парка техники для организации технического обслуживания и ремонта. | нд | 0 | 0 | 0 | 0 | 0 | 0 | 0 | 1
8.6 | Приобретение автомобиля седельный тягач повышенной проходимости - 1 шт. | G_TUE-00070-038 | 10.2475 | Сметный расчет стоимости TUE-00070-038 | 10.2475 | 0 | 0 | 10.2475 | 0 | 0 | 2021 | 8.5396 | Обновление парка техники для организации технического обслуживания и ремонта. | нд | 0 | 0 | 0 | 0 | 0 | 0 | 0 | 1
8.6 | Приобретение грузопассажирского автомобиля повышенной проходимости - 2 шт. | G_TUE-00070-040 | 1.837 | Сметный расчет стоимости TUE-00070-040 | 0 | 0 | 0 | 0 | 0 | 0 | 2020 | 1.5308 | Обновление парка техники для организации технического обслуживания и ремонта. | нд | 0 | 0 | 0 | 0 | 0 | 0 | 0 | 1
8.6 | Приобретение автокрана г/п 16 т - 1 шт. | G_TUE-00070-041 | 11.0142 | Сметный расчет стоимости TUE-00070-041 | 11.0142 | 0 | 0 | 11.0142 | 0 | 0 | 2021 | 9.1785 | Обновление парка техники для организации технического обслуживания и ремонта. | нд | 0 | 0 | 0 | 0 | 0 | 0 | 0 | 1
8.6 | Приобретение автогидроподъемника (АГП-28 повышенной проходимости (6х6) - 1 шт., АГП17Т - 1 шт., ПСС 131 18 Э - 1 шт., АГП18Т - 1 шт.) | G_TUE-00070-042 | 35.735 | Сметный расчет стоимости TUE-00070-042 | 35.735 | 0 | 0 | 35.735 | 0 | 29.7792 | 2022 | 29.7792 | Обновление парка техники для организации технического обслуживания и ремонта. | нд | 0 | 0 | 0 | 0 | 0 | 0 | 0 | 4
8.6 | Приобретение автокрана повышенной проходимости - 2 шт. | G_TUE-00070-043 | 22.9755 | Сметный расчет стоимости TUE-00070-043 | 22.9755 | 0 | 0 | 22.9755 | 0 | 19.1463 | 2022 | 19.1463 | Обновление парка техники для организации технического обслуживания и ремонта. | нд | 0 | 0 | 0 | 0 | 0 | 0 | 0 | 2
8.6 | Приобретение прицепа тракторного самосвального - 1 шт. | G_TUE-00070-044 | 0.55851 | Сметный расчет стоимости TUE-00070-044 | 0.55851 | 0 | 0 | 0.55851 | 0 | 0.46542 | 2022 | 0.46542 | Обновление парка техники для организации технического обслуживания и ремонта. | нд | 0 | 0 | 0 | 0 | 0 | 0 | 0 | 1
8.6 | Приобретение бурильной машина (БКМ-1 шт.) | G_TUE-00070-048 | 7.4838 | Сметный расчет стоимости TUE-00070-048 | 7.4838 | 0 | 0 | 7.4838 | 0 | 0 | 2021 | 6.2365 | Обновление парка техники для организации технического обслуживания и ремонта. | нд | 0 | 0 | 0 | 0 | 0 | 0 | 0 | 1
8.6 | Приобретение легкового автомобиля повышенной проходимости - 1 шт. | G_TUE-00070-050 | 1.1013 | Сметный расчет стоимости TUE-00070-050 | 1.1013 | 0 | 0 | 1.1013 | 0 | 0 | 2021 | 0.91771 | Обновление парка техники для организации технического обслуживания и ремонта. | нд | 0 | 0 | 0 | 0 | 0 | 0 | 0 | 1
8.6 | Приобретение автомобиля с Дизель-генераторной установкой (РИСЭЭ) 400кВт (1 шт.) | J_TUE-00070-058 | 11.3243 | Сметный расчет стоимости TUE-00070-058 | 11.3243 | 0 | 0 | 11.3243 | 0 | 0 | 2021 | 9.4369 | Обновление парка техники для организации технического обслуживания и ремонта. | нд | 0 | 0 | 0 | 0 | 0 | 0 | 0 | 1
8.6 | Приобретение бригадного автомобиля (автомастерская для бригад -25 шт., электромастерская бригадная повышенной проходимости -1 шт.,автомастерская для бригад с измельчителем - 2 шт., бригадный автомобиль- 7 шт. ) | J_TUE-00070-065 | 124.5176 | Сметный расчет стоимости TUE-00070-065 | 42.6334 | 0 | 0 | 42.6334 | 0 | 0 | 2021 | 103.7646 | Обновление парка техники для организации технического обслуживания и ремонта. | нд | 0 | 0 | 0 | 0 | 0 | 0 | 0 | 34
8.6 | Приобретение автогидроподъемника повышенной проходимости (2024г: АГП-29 (6х6)-2шт.; АГП-22 (4х4)-2шт.; АГП-18 (4х4)-2шт.) | J_TUE-00070-067 | 54.6368 | Сметный расчет стоимости TUE-00070-067 | 54.6368 | 0 | 0 | 54.6368 | 0 | 45.5306 | 2024 | 45.5306 | Обновление парка техники для организации технического обслуживания и ремонта. | нд | 0 | 0 | 0 | 0 | 0 | 0 | 0 | 6
8.6 | Приобретение бурильно-крановой машины (2024 г. -4шт.) | J_TUE-00070-069 | 28.0268 | Сметный расчет стоимости TUE-00070-069 | 28.0268 | 0 | 0 | 28.0268 | 0 | 23.3556 | 2024 | 23.3556 | Обновление парка техники для организации технического обслуживания и ремонта. | нд | 0 | 0 | 0 | 0 | 0 | 0 | 0 | 4
8.6 | Приобретение бригадного автомобиля (автомастерская для бригад-2024 г. -8шт.) | J_TUE-00070-071 | 51.5126 | Сметный расчет стоимости TUE-00070-071 | 51.5126 | 0 | 0 | 51.5126 | 0 | 42.9272 | 2024 | 42.9272 | Обновление парка техники для организации технического обслуживания и ремонта. | нд | 0 | 0 | 0 | 0 | 0 | 0 | 0 | 8
8.6 | Приобретение седельного тягача с КМУ (2024 г. - 2шт.) | J_TUE-00070-074 | 25.3843 | Сметный расчет стоимости TUE-00070-074 | 25.3843 | 0 | 0 | 25.3843 | 0 | 21.1536 | 2024 | 21.1536 | Обновление парка техники для организации технического обслуживания и ремонта. | нд | 0 | 0 | 0 | 0 | 0 | 0 | 0 | 2
8.6 | Приобретение автомобиля повышенной проходимости (2024 г.-6шт.) | J_TUE-00070-075 | 7.1522 | Сметный расчет стоимости TUE-00070-075 | 7.1522 | 0 | 0 | 7.1522 | 0 | 5.9601 | 2024 | 5.9601 | Обновление парка техники для организации технического обслуживания и ремонта. | нд | 0 | 0 | 0 | 0 | 0 | 0 | 0 | 6
8.6 | Приобретение легкового автомобиля - 4шт. | K_TUE-00070-079 | 9.1338 | Сметный расчет стоимости TUE-00070-079 | 9.1338 | 0 | 0 | 9.1338 | 0 | 7.6115 | 2025 | 7.6115 | Обновление парка техники для организации технического обслуживания и ремонта. | нд | 0 | 0 | 0 | 0 | 0 | 0 | 0 | 4
8.6 | Приобретение автомобиля бригадного 6х6 - 5 шт. | K_TUE-00070-080 | 35.7701 | Сметный расчет стоимости TUE-00070-080 | 35.7701 | 0 | 0 | 35.7701 | 0 | 29.8084 | 2025 | 29.8084 | Обновление парка техники для организации технического обслуживания и ремонта. | нд | 0 | 0 | 0 | 0 | 0 | 0 | 0 | 5
8.6 | Приобретение трактора с мульчерной установкой - 2 шт. | K_TUE-00070-081 | 20.774 | Сметный расчет стоимости TUE-00070-081 | 20.774 | 0 | 0 | 20.774 | 0 | 17.3116 | 2025 | 17.3116 | Обновление парка техники для организации технического обслуживания и ремонта. | нд | 0 | 0 | 0 | 0 | 0 | 0 | 0 | 2
8.6 | Приобретение эксковатора - 2шт | K_TUE-00070-082 | 17.7715 | Сметный расчет стоимости TUE-00070-082 | 17.7715 | 0 | 0 | 17.7715 | 0 | 14.8096 | 2025 | 14.8096 | Обновление парка техники для организации технического обслуживания и ремонта. | нд | 0 | 0 | 0 | 0 | 0 | 0 | 0 | 2
8.6 | Приобретение полуприцепа низкорамного трехосного - 1 шт. | K_TUE-00070-083 | 2.4069 | Сметный расчет стоимости TUE-00070-083 | 2.4069 | 0 | 0 | 2.4069 | 0 | 2.0057 | 2025 | 2.0057 | Обновление парка техники для организации технического обслуживания и ремонта. | нд | 0 | 0 | 0 | 0 | 0 | 0 | 0 | 1
8.6 | Приобретение полуприцепа бортового - 4 шт. | K_TUE-00070-084 | 7.3071 | Сметный расчет стоимости TUE-00070-084 | 7.3071 | 0 | 0 | 7.3071 | 0 | 6.0892 | 2025 | 6.0892 | Обновление парка техники для организации технического обслуживания и ремонта. | нд | 0 | 0 | 0 | 0 | 0 | 0 | 0 | 4
8.6 | Приобретение прицепа для снегохода - 14 шт | K_TUE-00070-085 | 1.7107 | Сметный расчет стоимости TUE-00070-085 | 1.7107 | 0 | 0 | 1.7107 | 0 | 1.4256 | 2025 | 1.4256 | Обновление парка техники для организации технического обслуживания и ремонта. | нд | 0 | 0 | 0 | 0 | 0 | 0 | 0 | 14
8.6 | Приобретение легкового автомобиля повышенной проходимости - 16 шт. | K_TUE-00070-086 | 27.3003 | Сметный расчет стоимости TUE-00070-086 | 27.3003 | 0 | 0 | 27.3003 | 0 | 22.7503 | 2025 | 22.7503 | Обновление парка техники для организации технического обслуживания и ремонта. | нд | 0 | 0 | 0 | 0 | 0 | 0 | 0 | 16
8.6 | Приобретение автокрана повышенной проходимости - 2 шт. | K_TUE-00070-087 | 22.7112 | Сметный расчет стоимости TUE-00070-087 | 22.7112 | 0 | 0 | 22.7112 | 0 | 18.926 | 2025 | 18.926 | Обновление парка техники для организации технического обслуживания и ремонта. | нд | 0 | 0 | 0 | 0 | 0 | 0 | 0 | 2
8.6 | Приобретение автогидроподъемника повышенной проходимости (2025г: АГП-29 (6х6)-2шт.; АГП-22 (4х4)-2шт.; АГП-18 (4х4)-2шт.) | K_TUE-00070-088 | 56.8222 | Сметный расчет стоимости TUE-00070-088 | 56.8222 | 0 | 0 | 56.8222 | 0 | 47.3519 | 2025 | 47.3519 | Обновление парка техники для организации технического обслуживания и ремонта. | нд | 0 | 0 | 0 | 0 | 0 | 0 | 0 | 6
8.6 | Приобретение бурильно-крановой машины (2025 г- 4 шт.) | K_TUE-00070-089 | 29.1478 | Сметный расчет стоимости TUE-00070-089 | 29.1478 | 0 | 0 | 29.1478 | 0 | 24.2899 | 2025 | 24.2899 | Обновление парка техники для организации технического обслуживания и ремонта. | нд | 0 | 0 | 0 | 0 | 0 | 0 | 0 | 4
8.6 | Приобретение бригадного автомобиля (автомастерская для бригад-2025 г. -8шт.) | K_TUE-00070-090 | 53.5731 | Сметный расчет стоимости TUE-00070-090 | 53.5731 | 0 | 0 | 53.5731 | 0 | 44.6443 | 2025 | 44.6443 | Обновление парка техники для организации технического обслуживания и ремонта. | нд | 0 | 0 | 0 | 0 | 0 | 0 | 0 | 8
8.6 | Приобретение седельного тягача с КМУ (2025 г. -2шт.) | K_TUE-00070-091 | 26.3997 | Сметный расчет стоимости TUE-00070-091 | 26.3997 | 0 | 0 | 26.3997 | 0 | 21.9997 | 2025 | 21.9997 | Обновление парка техники для организации технического обслуживания и ремонта. | нд | 0 | 0 | 0 | 0 | 0 | 0 | 0 | 2
8.6 | Приобретение автомобиля повышенной проходимости (2025г.-6 шт.) | K_TUE-00070-092 | 7.4382 | Сметный расчет стоимости TUE-00070-092 | 7.4382 | 0 | 0 | 7.4382 | 0 | 6.1985 | 2025 | 6.1985 | Обновление парка техники для организации технического обслуживания и ремонта. | нд | 0 | 0 | 0 | 0 | 0 | 0 | 0 | 6
8.6 | Приобретение оборудования, не входящего в сметы строек (2025г. -Приборы, оргтехника, АИП и пр., 128 шт.) | K_TUE-00070-093 | 33.0332 | Сметный расчет стоимости TUE-00070-093 | 33.0332 | 0 | 0 | 33.0332 | 0 | 27.5277 | 2025 | 27.5277 | Обновление парка техники для организации технического обслуживания и ремонта. | нд | 0 | 0 | 0 | 0 | 0 | 0 | 0 | 128
8.6 | Приобретение оборудования, не входящего в сметы строек (2026г. -Приборы, оргтехника, АИП и пр., 128 шт.) | L_TUE-00070-094 | 34.3545 | Сметный расчет стоимости TUE-00070-094 | 34.3545 | 0 | 0 | 34.3545 | 0 | 28.6288 | 2026 | 28.6288 | Обновление парка техники для организации технического обслуживания и ремонта. | нд | 0 | 0 | 0 | 0 | 0 | 0 | 0 | 128
8.6 | Приобретение автогидроподъемника повышенной проходимости (2026г: АГП-29 (6х6)-2шт.; АГП-22 (4х4)-2шт.; АГП-18 (4х4)-2шт.) | L_TUE-00070-095 | 56.8222 | Сметный расчет стоимости TUE-00070-095 | 0 | 0 | 0 | 0 | 0 | 47.3519 | 2026 | 47.3519 | Обновление парка техники для организации технического обслуживания и ремонта. | нд | 0 | 0 | 0 | 0 | 0 | 0 | 0 | 6
8.6 | Приобретение бурильно-крановой машины (2026 г. -4шт.) | L_TUE-00070-096 | 29.1478 | Сметный расчет стоимости TUE-00070-096 | 0 | 0 | 0 | 0 | 0 | 24.2899 | 2026 | 24.2899 | Обновление парка техники для организации технического обслуживания и ремонта. | нд | 0 | 0 | 0 | 0 | 0 | 0 | 0 | 4
8.6 | Приобретение бригадного автомобиля (автомастерская для бригад-2026 г. -8шт.) | L_TUE-00070-097 | 53.5731 | Сметный расчет стоимости TUE-00070-097 | 53.5731 | 0 | 0 | 53.5731 | 0 | 44.6443 | 2026 | 44.6443 | Обновление парка техники для организации технического обслуживания и ремонта. | нд | 0 | 0 | 0 | 0 | 0 | 0 | 0 | 8
8.6 | Приобретение седельного тягача с КМУ (2026 г. - 2шт.) | L_TUE-00070-098 | 26.3997 | Сметный расчет стоимости TUE-00070-098 | 0 | 0 | 0 | 0 | 0 | 21.9997 | 2026 | 21.9997 | Обновление парка техники для организации технического обслуживания и ремонта. | нд | 0 | 0 | 0 | 0 | 0 | 0 | 0 | 2
8.6 | Приобретение автомобиля повышенной проходимости (2026 г.-6шт.) | L_TUE-00070-099 | 7.4382 | Сметный расчет стоимости TUE-00070-099 | 0 | 0 | 0 | 0 | 0 | 6.1985 | 2026 | 6.1985 | Обновление парка техники для организации технического обслуживания и ремонта. | нд | 0 | 0 | 0 | 0 | 0 | 0 | 0 | 6
8.6 | Строительство учебно-тренировочного полигона Ясногорского РЭС (ВЛЗ 10 кВ = 50 м; ВЛ 10 кВ = 55 м; МТП 100/10 кВ с РЛН «В» = 1 шт; КТП 100/10 кВ с РЛН «В» = 1 шт; ВЛ 0,4 кВ Л 1 = 30 м; ВЛИ 0,4 кВ Л 1 = 30 м и др) | F_TUE-00082-000 | 13.5137 | Сводный сметный расчет по проекту TUE-00082-000 | 0 | 0 | 0 | 0 | 0 | 0 | 2020 | 11.2943 | Планируемое использование учебно-тренировочных полигонов: отработка практических навыков персонала, обслуживающего электроустановки 0,4-10 кВ. Основание реализации - обеспечение готовности персонала к надежной и безопасной эксплуатации согласно п 1.3.4 Правил технической эксплуатации электрических станций и сетей РФ (приказ Минэнерго России от 16.06.2003 г. № 229), соблюдение типовых требований к учебно-тренировочным полигонам районов электрических сетей (РЭС) и производственных отделений (ПО) (письмо ПАО "Россети" от 26.08.2015 г. № ФА/116/581) | нд | 0 | 0 | 0 | 0 | 0 | 0 | 0 | 1
8.6 | ОКР "Разработка оборудования для создания технологической сети связи в распределительных сетях 6 (10) кВ и 35 кВ на основе PLC технологии" | H_TUE-00154-000 | 93.7314 | Сметный расчет стоимости TUE-00154-000 | 0 | 0 | 0 | 0 | 0 | 0 | 2021 | 79.0637 | Разработка оборудования для создания технологической сети связи в распределительных сетях 6 (10) кВ и 35 кВ на основе PLC технологии | нд | 0 | 0 | 0 | 0 | 0 | 0 | 0 | 1
8.6 | Выполнение проектно-изыскательских работ по модернизация ВЛ 10 кВ Одоевского РЭС с установкой пунктов секционирования с использованием реклоузеров (28 шт) | I_TUE-00176-000 | 1.2202 | Сметный расчет стоимости TUE-00176-000 | 0 | 0 | 0 | 0 | 0 | 0 | нд | нд | Повышение надежности функционирования распределительного электросетевого комплекса для обеспечения бесперебойного энергоснабжения объектов. Телемеханизация участков ВЛ 10 кВ с установкой реклоузеров для повышения эффективности оперативного управления. АКТ ТО № 11 от 10.10.2017 | нд | 0 | 0 | 0 | 0 | 0 | 0 | 0 | 28
8.6 | Выполнение проектно-изыскательских работ по модернизации ВЛ 10 кВ Одоевского РЭС с установкой пунктов секционирования с использованием разъединителей с моторным приводом (62 шт) и монтажом ИКЗ (77 шт) | I_TUE-00176-001 | 3.0031 | Сметный расчет стоимости TUE-00176-001 | 0 | 0 | 0 | 0 | 0 | 0 | нд | нд | Телемеханизация участков ВЛ 10 кВ с установкой реклоузеров для повышения эффективности оперативного управления. АКТ ТО № 12 от 10.10.2017 | нд | 0 | 0 | 0 | 0 | 0 | 0 | 0 | 1
8.6 | Выполнение проектно-изыскательских работ по реконструкции ПС 110/35/10 Одоев с заменой КРУН - 10 кВ (16шт) | I_TUE-00176-002 | 0.83697 | Сметный расчет стоимости TUE-00176-002 | 0 | 0 | 0 | 0 | 0 | 0 | нд | нд | Телемеханизация с установкой ВВ вместо МВ КРУН-10 кВ для повышения эффективности оперативного управления. АКТ ТО № 10 от 10.10.2017 | нд | 0 | 0 | 32 | 32 | 0 | 0 | 16 | 16
8.6 | Выполнение проектно-изыскательских работ по строительству участка ВЛ 10 кВ № 5 ПС 35/10 кВ Ивицы в рамках мероприятий по качеству э/снабжения потребителей (протяженность 2 км) | I_TUE-00176-005 | 0.58937 | Сметный расчет стоимости TUE-00176-005 | 0 | 0 | 0 | 0 | 0 | 0 | нд | нд | Строительство объектов для усиления участка сети и повышения надежности электроснабжения потребителей. АКТ ТО № 5 от 10.10.2018 | нд | 0 | 0 | 0 | 0 | 0 | 0 | 0 | 1
8.6 | Выполнение проектно-изыскательских работ по модернизации ВЛ 10 кВ Воловского РЭС с установкой пунктов секционирования с использованием реклоузеров (11 шт) | I_TUE-00177-000 | 0.71199 | Сметный расчет стоимости TUE-00177-000 | 0 | 0 | 0 | 0 | 0 | 0 | нд | нд | Повышение надежности функционирования распределительного электросетевого комплекса для обеспечения бесперебойного энергоснабжения объектов. Телемеханизация ВЛ 10 кВ с установкой реклоузеров для повышения эффективности оперативного управления. | нд | 0 | 0 | 0 | 0 | 0 | 0 | 0 | 1
8.6 | Выполнение проектно-изыскательских работ по модернизации ВЛ 10 кВ Воловского РЭС с установкой пунктов секционирования с использованием разъединителей с моторным приводом (17 шт) и монтажом ИКЗ (4 шт) | I_TUE-00177-001 | 0.99917 | Сметный расчет стоимости TUE-00177-001 | 0 | 0 | 0 | 0 | 0 | 0 | нд | нд | Телемеханизация участков ВЛ 10 кВ с установкой разъеденителей с моторным приводом и ИКЗ для повышения эффективности оперативного управления. Проект включен на основании решений технического совета , протокол № 12 от 25.12.2017 г. | нд | 0 | 0 | 0 | 0 | 0 | 0 | 0 | 1
8.6 | Выполнение проектно-изыскательских работ по реконструкции РП 10 кВ №2 Воловский Воловского РЭС с заменой ячеек 4 шт | I_TUE-00177-002 | 0.29599 | Сводный сметный расчет по проекту TUE-00177-002 | 0 | 0 | 0 | 0 | 0 | 0 | нд | нд | Телемеханизация района электрических сетей, обеспечивающих наблюдаемость и управляемость посредством систем связи и оборудования. Проект включен на основании решений технического совета , протокол № 12 от 25.12.2017 г. | нд | 0 | 0 | 0 | 0 | 0 | 0 | 0 | 1
8.6 | Выполнение проектно-изыскательских работ по реконструкции РП 10 кВ №1 Верхоупье Воловского РЭС с заменой ячеек 4 шт | I_TUE-00177-003 | 0.29599 | Сводный сметный расчет по проекту TUE-00177-003 | 0 | 0 | 0 | 0 | 0 | 0 | нд | нд | Телемеханизация района электрических сетей, обеспечивающих наблюдаемость и управляемость посредством систем связи и оборудования. Проект включен на основании решений технического совета , протокол № 12 от 25.12.2017 г. | нд | 0 | 0 | 0 | 0 | 0 | 0 | 0 | 1
8.6 | Выполнение проектно-изыскательских работ по реконструкции РП 10 кВ №5 Истленьево Воловского РЭС с заменой ячеек 4 шт | I_TUE-00177-004 | 0.29599 | Сводный сметный расчет по проекту TUE-00177-004 | 0 | 0 | 0 | 0 | 0 | 0 | нд | нд | Телемеханизация района электрических сетей, обеспечивающих наблюдаемость и управляемость посредством систем связи и оборудования. Проект включен на основании решений технического совета , протокол № 12 от 25.12.2017 г. | нд | 0 | 0 | 0 | 0 | 0 | 0 | 0 | 1
8.6 | Выполнение проектно-изыскательских работ по реконструкции ПС 35 кВ №263 Баскаково Воловского РЭС с заменой ячеек (4 шт) | I_TUE-00177-005 | 0.27595 | Сметный расчет стоимости TUE-00177-005 | 0 | 0 | 0 | 0 | 0 | 0 | нд | нд | Приведение ПС к высокому уровню телемеханизации управления технологическими процессами. Проект включен на основании решений технического совета , протокол № 12 от 25.12.2017 г. | нд | 0 | 0 | 2.5 | 2.5 | 0 | 0 | 4 | 4
8.6 | Выполнение проектно-изыскательских работ по реконструкции РП 10 кВ №3 Становая Воловского РЭС с заменой ячеек (7 шт) | I_TUE-00177-006 | 0.5158 | Сводный сметный расчет по проекту TUE-00177-006 | 0 | 0 | 0 | 0 | 0 | 0 | нд | нд | Телемеханизация района электрических сетей, обеспечивающих наблюдаемость и управляемость посредством систем связи и оборудования. Проект включен на основании решений технического совета , протокол № 12 от 25.12.2017 г. | нд | 0 | 0 | 0 | 0 | 0 | 0 | 0 | 1
8.6 | Выполнение проектно-изыскательских работ по реконструкции РП 10 кВ №4 Никитское Воловского РЭС с заменой ячеек (8 шт) | I_TUE-00177-008 | 0.58942 | Сводный сметный расчет по проекту TUE-00177-008 | 0 | 0 | 0 | 0 | 0 | 0 | нд | нд | Телемеханизация района электрических сетей, обеспечивающих наблюдаемость и управляемость посредством систем связи и оборудования. Проект включен на основании решений технического совета , протокол № 12 от 25.12.2017 г. | нд | 0 | 0 | 0 | 0 | 0 | 0 | 0 | 1
8.6 | Выполнение проектно-изыскательских работ по реконструкции РП 10 кВ №6 Турдейский Воловского РЭС с заменой ячеек 8 шт | I_TUE-00177-010 | 0.58942 | Сводный сметный расчет по проекту TUE-00177-010 | 0 | 0 | 0 | 0 | 0 | 0 | нд | нд | Телемеханизация района электрических сетей, обеспечивающих наблюдаемость и управляемость посредством систем связи и оборудования. Проект включен на основании решений технического совета , протокол № 12 от 25.12.2017 г. | нд | 0 | 0 | 0 | 0 | 0 | 0 | 0 | 1
8.6 | Выполнение проектно-изыскательских работ по реконструкции РП 10 кВ №7 Панарино Воловского РЭС с заменой ячеек 2 шт | I_TUE-00177-011 | 0.1657 | Сметный расчет стоимости TUE-00177-011 | 0 | 0 | 0 | 0 | 0 | 0 | нд | нд | Телемеханизация района электрических сетей, обеспечивающих наблюдаемость и управляемость посредством систем связи и оборудования. Проект включен на основании решений технического совета , протокол № 12 от 25.12.2017 г. | нд | 0 | 0 | 0 | 0 | 0 | 0 | 2 | 2
8.6 | НИР "Изучение скорости прироста основных видов лесообразующих древесных пород в зависимости от климатических зон и состояния почвы в местах прохождения трасс действующих ВЛ с созданием региональных карт периодичности расчистки просек ВЛ и выдачей рекомендаций по способу выполнения работ" | J_TUE-00237-000 | 0.56108 | Сметный расчет стоимости TUE-00237-000 | 0 | 0 | 0 | 0 | 0 | 0 | 2021 | 0.46757 | Разработка региональных карт периодичности расчистки просек ВЛ и выдачей рекомендаций по способу выполнения работ в филиале "Тулэнерго" | нд | 0 | 0 | 0 | 0 | 0 | 0 | 0 | 1
8.6 | Выполнение научно-исследовательских и опытно-конструкторских работ по теме «НИОКР Программно-аппаратный комплекс управления здоровьем персонала филиала «Тулэнерго» ПАО «МРСК Центра и Приволжья» с разработкой методологии и созданием программно-аппаратного комплекса | J_TUE-00246-000 | 17.76 | Сметный расчет стоимости TUE-00246-000 | 0 | 0 | 0 | 0 | 0 | 0 | 2021 | 14.8 | Создание программно-аппаратного комплекса по управлению здоровьем персонала | нд | 0 | 0 | 0 | 0 | 0 | 0 | 0 | 1
8.6 | НИОКР «Цифровой двойник ВЛ 6-220 кВ, включающий в себя мониторинг элементов ВЛ (опоры, провода, изоляторы)» | K_TUE-00331-000 | 14.875 | Сметный расчет стоимости TUE-00331-000 | 0 | 0 | 0 | 0 | 0 | 0 | 2022 | 14.875 | Аналитический обзор и исследование математических моделей и методов построения цифровых двойников ВЛ 6 – 220 кВ в методологии цифровизации воздушных линий электропередач. Проведение патентных исследований по тематике цифровых двойников ВЛ 6 –220 кВ. Построение цифровой модели модуля дистанционной диагностики проводов ВЛ как составного элемента цифрового двойника ВЛ 6-220 кВ. Построение цифровой модели модуля дистанционной диагностики изоляторов ВЛ как элемента цифрового двойника ВЛ 6-220 кВ. Построение цифровой модели модуля дистанционной диагностики опор ВЛ как элемента цифрового двойника ВЛ 6-220 кВ. Построение цифровой модели модуля цифровой метеостанции ВЛ как элемента цифрового двойника ВЛ 6 – 220 кВ. Построение цифровой модели охранного модуля как элемента цифрового двойника ВЛ 6 – 220 кВ. Формирование интеллектуального портфеля и нематериальных активов ПАО «МРСК Центра и Приволжья» путем патентования в России. Подготовка по результатам выполнения НИР не менее 7 заявок в Роспатент РФ по защите объектов интеллектуальной собственности Заказчика в виде изобретений и программ для ЭВМ цифровых моделей модулей дистанционной диагностики проводов, изоляторов, опор, метеостанции и охранного модуля цифрового двойника ВЛ 6 – 220 кВ . | нд | 0 | 0 | 0 | 0 | 0 | 0 | 0 | 1
8.6 | Выполнение проектно-изыскательских работ для организации Комплексной системы информационной безопасности (1-система) филиала Тулэнерго | L_TUE-00377-000 | 2.3387 | Сметный расчет стоимости TUE-00377-000 | 0 | 0 | 0 | 0 | 0 | 0 | нд | нд | Повышение антитеррористической защищенности, исполнение требований законодательства по информационной безопасности | нд | 0 | 0 | 0 | 0 | 0 | 0 | 0 | 1
9 | Удмуртская Республика | Г | 1611.6634 | нд | 1289.4137 | 0 | 0 | 1278.5426 | 10.8711 | 983.3281 | нд | нд | нд | нд | 61.379 | 61.379 | 1.42 | 1.42 | 0 | 0 | 13 | 1582
9.4 | Прочее новое строительство объектов электросетевого хозяйства, всего, в том числе: | Г | 10.8711 | нд | 10.8711 | 0 | 0 | 0 | 10.8711 | 9.0592 | нд | нд | нд | нд | 0 | 0 | 0 | 0 | 0 | 0 | 0 | 3
9.4 | Установка электрозарядной станции (3 шт.) | L_UDE-00406-000 | 10.8711 | Сметный расчет стоимости UDE-00406-000 | 10.8711 | 0 | 0 | 0 | 10.8711 | 9.0592 | 2022 | 9.0592 | создание зарядной инфраструктуры для электротранспорта на основании растущих запросов владельцев электротранспорта; увеличение нетарифной выручки; «захват рынка» в части размещения объектов зарядной инфраструктуры в наиболее прибыльных, с точки зрения последующей выгоды, местах; повышение значимости бренда Россети | нд | 0 | 0 | 0 | 0 | 0 | 0 | 0 | 3
9.5 | Покупка земельных участков для целей реализации инвестиционных проектов, всего, в том числе: | Г | 0 | нд | 0 | 0 | 0 | 0 | 0 | 0 | нд | нд | нд | нд | 0 | 0 | 0 | 0 | 0 | 0 | 0 | 0
9.6 | Прочие инвестиционные проекты, всего, в том числе: | Г | 1600.7923 | нд | 1278.5426 | 0 | 0 | 1278.5426 | 0 | 974.2689 | нд | нд | нд | нд | 61.379 | 61.379 | 1.42 | 1.42 | 0 | 0 | 13 | 1579
9.6 | Выполнение проектно-изыскательских работ по проекту "Реконструкция ВЛ-110 кВ Воткинск-Водозабор 1,2 ц. Замена грозотроса протяженностью 17,82 км" | F_UDE-00004-001 | 0.27 | Сводный сметный расчет по проекту UDE-00004-001 | 0 | 0 | 0 | 0 | 0 | 0 | нд | нд | Замещение (обновление) электросетевого оборудования и его элементов, выработавшего нормативный срок эксплуатации, путем замены новыми, повышающими надёжность оборудования и улучшающими эксплуатационные характеристики, в соответствии с Правилами технической эксплуатации электрических станций и сетей РФ, п. 1.6.1, 5.7.5. | нд | 17.82 | 17.82 | 0 | 0 | 0 | 0 | 0 | 0
9.6 | Выполнение проектно-изыскательских работ по проекту "Реконструкция оборудованием телеуправления ПС 110 кВ Союзная и Филиала АО «СО ЕЭС» Пермское РДУ" | J_UDE-00010-110 | 0.41458 | Сводный сметный расчет по проекту UDE-00010-110 | 0 | 0 | 0 | 0 | 0 | 0 | нд | нд | Выполнение проктно-изыскательских работ по организации дистанционного телеуправления оборудованием и устройствами подстанций ДЗО ПАО "Россети" и АО "СО ЕЭС" в рамках реализации протокола совещания АО "СО ЕЭС" и ПАО "Россети" от 15.02.2018 | нд | 0 | 0 | 0 | 0 | 0 | 0 | 0 | 1
9.6 | Выполнение проектно-изыскательских работ по проекту "Реконструкция ВЛ-0,4 кВ ТП№ 99 д. Митрошино Сарапульского района протяженностью 1,65 км" | G_UDE-00017-068 | 0.1549 | Сводный сметный расчет по проекту UDE-00017-068 | 0 | 0 | 0 | 0 | 0 | 0 | нд | нд | Замещение (обновление) электросетевого оборудования и его элементов, выработавшего нормативный срок эксплуатации, путем замены новыми, повышающими надёжность оборудования и улучшающими эксплуатационные характеристики, в соответствии с Правилами технической эксплуатации электрических станций и сетей РФ, п. 1.6.1, 5.7.5. | нд | 1.65 | 1.65 | 0 | 0 | 0 | 0 | 0 | 0
9.6 | Выполнение проектно-изыскательских работ по проекту "Реконструкция ВЛ-0,4 кВ от ТП № 126 в д.П.Вишур Шарканского района протяженностью 0.368 км" | G_UDE-00017-195 | 0.035 | Сводный сметный расчет по проекту UDE-00017-195 | 0 | 0 | 0 | 0 | 0 | 0 | нд | нд | Замещение (обновление) электросетевого оборудования и его элементов, выработавшего нормативный срок эксплуатации, путем замены новыми, повышающими надёжность оборудования и улучшающими эксплуатационные характеристики, в соответствии с Правилами технической эксплуатации электрических станций и сетей РФ, п. 1.6.1, 5.7.5. | нд | 0.368 | 0.368 | 0 | 0 | 0 | 0 | 0 | 0
9.6 | Выполнение проектно-изыскательских работ по проекту "Реконструкция ВЛ-0,4 кВ от ТП-382 д.Шадрино Сарапульского района протяженностью 1.391 км" | G_UDE-00017-200 | 0.12449 | Сводный сметный расчет по проекту UDE-00017-200 | 0 | 0 | 0 | 0 | 0 | 0 | нд | нд | Замещение (обновление) электросетевого оборудования и его элементов, выработавшего нормативный срок эксплуатации, путем замены новыми, улучшающими эксплуатационные характеристики, в соответствии с Правилами технической эксплуатации электрических станций и сетей РФ, п. 1.6.1, 5.7.5. | нд | 1.391 | 1.391 | 0 | 0 | 0 | 0 | 0 | 0
9.6 | Выполнение проектно-изыскательских работ по проекту "Реконструкция ВЛ-0,4кВ от ТП-171 с.Курья Красногорского района протяженностью 0.259 км" | G_UDE-00017-205 | 0.0404 | Сводный сметный расчет по проекту UDE-00017-205 | 0 | 0 | 0 | 0 | 0 | 0 | нд | нд | Замещение (обновление) электросетевого оборудования и его элементов, выработавшего нормативный срок эксплуатации, путем замены новыми, повышающими надёжность оборудования и улучшающими эксплуатационные характеристики, в соответствии с Правилами технической эксплуатации электрических станций и сетей РФ, п. 1.6.1, 5.7.5. | нд | 0.259 | 0.259 | 0 | 0 | 0 | 0 | 0 | 0
9.6 | Выполнение проектно-изыскательских работ по проекту "Реконструкция ВЛ-0,4кВ от ТП-146 д.Сюрногурт Дебесского района протяженностью 0.259 км" | G_UDE-00017-206 | 0.0404 | Сводный сметный расчет по проекту UDE-00017-206 | 0 | 0 | 0 | 0 | 0 | 0 | нд | нд | Замещение (обновление) электросетевого оборудования и его элементов, выработавшего нормативный срок эксплуатации, путем замены новыми, повышающими надёжность оборудования и улучшающими эксплуатационные характеристики, в соответствии с Правилами технической эксплуатации электрических станций и сетей РФ, п. 1.6.1, 5.7.5. | нд | 0.259 | 0.259 | 0 | 0 | 0 | 0 | 0 | 0
9.6 | Выполнение проектно-изыскательских работ по проекту "Реконструкция ВЛ-0,4кВ от ТП-3 с.Дебесы Дебесского района протяженностью 0.427 км" | G_UDE-00017-209 | 0.0554 | Сводный сметный расчет по проекту UDE-00017-209 | 0 | 0 | 0 | 0 | 0 | 0 | нд | нд | Замещение (обновление) электросетевого оборудования и его элементов, выработавшего нормативный срок эксплуатации, путем замены новыми, повышающими надёжность оборудования и улучшающими эксплуатационные характеристики, в соответствии с Правилами технической эксплуатации электрических станций и сетей РФ, п. 1.6.1, 5.7.5. | нд | 0.427 | 0.427 | 0 | 0 | 0 | 0 | 0 | 0
9.6 | Выполнение проектно-изыскательских работ по проекту "Реконструкция ВЛ-0.4кВ в д. Старая Салья Киясовского района УР с выносом сетей с территории детских учреждений, протяженностью 0,241 км" | H_UDE-00017-258 | 0.016 | Сводный сметный расчет по проекту UDE-00017-258 | 0 | 0 | 0 | 0 | 0 | 0 | нд | нд | Реализация проекта с целью выполнения требований п.2.4.95, 2.5.216 ПУЭ 7-е издание о недопустимости прохождения воздушных линий электропередач по территории детский и спортивных учреждений. Протокол заседания Технического совета от 04.12.2017 № 2017/12/24. | нд | 0.241 | 0.241 | 0 | 0 | 0 | 0 | 0 | 0
9.6 | Выполнение проектно-изыскательских работ по проекту "Реконструкция ВЛ-0.4кВ в д. Б.Уча Можгинского района УР с выносом сетей с территории детских учреждений, протяженностью 1,274 км" | H_UDE-00017-259 | 0.082 | Сводный сметный расчет по проекту UDE-00017-259 | 0 | 0 | 0 | 0 | 0 | 0 | нд | нд | Реализация проекта с целью выполнения требований п.2.4.95, 2.5.216 ПУЭ 7-е издание о недопустимости прохождения воздушных линий электропередач по территории детский и спортивных учреждений. Протокол заседания Технического совета от 04.12.2017 № 2017/12/24. | нд | 1.274 | 1.274 | 0 | 0 | 0 | 0 | 0 | 0
9.6 | Выполнение проектно-изыскательских работ по проекту "Реконструкция ВЛ-0.4кВ в д. В.Бемыж Кизнерского района УР с выносом сетей с территории детских учреждений, протяженностью 0,25 км" | H_UDE-00017-260 | 0.0385 | Сводный сметный расчет по проекту UDE-00017-260 | 0 | 0 | 0 | 0 | 0 | 0 | нд | нд | Реализация проекта с целью выполнения требований п.2.4.95, 2.5.216 ПУЭ 7-е издание о недопустимости прохождения воздушных линий электропередач по территории детский и спортивных учреждений. Протокол заседания Технического совета от 04.12.2017 № 2017/12/24. | нд | 0.25 | 0.25 | 0 | 0 | 0 | 0 | 0 | 0
9.6 | Выполнение проектно-изыскательских работ по проекту "Реконструкция ВЛ-0.4кВ в д. Абдэс-Урдэс Малопургинского района УР с выносом сетей с территории детских учреждений, протяженностью 0,25 км" | H_UDE-00017-262 | 0.017 | Сводный сметный расчет по проекту UDE-00017-262 | 0 | 0 | 0 | 0 | 0 | 0 | нд | нд | Реализация проекта с целью выполнения требований п.2.4.95, 2.5.216 ПУЭ 7-е издание о недопустимости прохождения воздушных линий электропередач по территории детский и спортивных учреждений. Протокол заседания Технического совета от 04.12.2017 № 2017/12/24. | нд | 0.25 | 0.25 | 0 | 0 | 0 | 0 | 0 | 0
9.6 | Выполнение проектно-изыскательских работ по проекту "Реконструкция ВЛ-0.4кВ в д. Н.-Армязь Камбарского района УР с выносом сетей с территории детских учреждений, протяженностью 0.656 км" | H_UDE-00017-273 | 0.042 | Сводный сметный расчет по проекту UDE-00017-273 | 0 | 0 | 0 | 0 | 0 | 0 | нд | нд | Реализация проекта с целью выполнения требований п.2.4.95, 2.5.216 ПУЭ 7-е издание о недопустимости прохождения воздушных линий электропередач по территории детский и спортивных учреждений. Протокол заседания Технического совета от 04.12.2017 № 2017/12/24. | нд | 0.656 | 0.656 | 0 | 0 | 0 | 0 | 0 | 0
9.6 | Выполнение проектно-изыскательских работ по проекту "Реконструкция ВЛ-0.4кВ в с. Полом Кезского района УР с выносом сетей с территории детских учреждений, протяженностью 0.72 км" | H_UDE-00017-279 | 0.0614 | Сводный сметный расчет по проекту UDE-00017-279 | 0 | 0 | 0 | 0 | 0 | 0 | нд | нд | Реализация проекта с целью выполнения требований п.2.4.95, 2.5.216 ПУЭ 7-е издание о недопустимости прохождения воздушных линий электропередач по территории детский и спортивных учреждений. Протокол заседания Технического совета от 04.12.2017 № 2017/12/24. | нд | 0.72 | 0.72 | 0 | 0 | 0 | 0 | 0 | 0
9.6 | Организация каналов связи. ВОЛС в Сарапульском РЭС протяженностью 45 км | J_UDE-00022-057 | 21.3114 | Сметный расчет стоимости UDE-00022-057 | 21.3114 | 0 | 0 | 21.3114 | 0 | 17.9 | 2026 | 17.9 | Замещение (обновление) электросетевого оборудования, выработавшего нормативный срок эксплуатации, Правила технической эксплуатации электрических станций и сетей РФ, п. 6.11.1. в части оснащения средствами СДТУ электрических сети в соответствии с нормами технологического проектирования диспетчерских пунктов и узлов СДТУ энергосистем, руководящими указаниями по выбору объемов информации, проектированию систем сбора и передачи информации в энергосистемах и другими действующими нормативными документами, для обеспечения СДТУ постоянной готовности к действию при установленном качестве передачи информации в нормальных и аварийных режимах. | нд | 0 | 0 | 0 | 0 | 0 | 0 | 0 | 45
9.6 | Организация каналов связи. ВОЛС в Игринском РЭС протяженностью 2 км | J_UDE-00022-058 | 1.8871 | Сметный расчет стоимости UDE-00022-058 | 1.8871 | 0 | 0 | 1.8871 | 0 | 1.585 | 2026 | 1.585 | Замещение (обновление) электросетевого оборудования, выработавшего нормативный срок эксплуатации, Правила технической эксплуатации электрических станций и сетей РФ, п. 6.11.1. в части оснащения средствами СДТУ электрических сети в соответствии с нормами технологического проектирования диспетчерских пунктов и узлов СДТУ энергосистем, руководящими указаниями по выбору объемов информации, проектированию систем сбора и передачи информации в энергосистемах и другими действующими нормативными документами, для обеспечения СДТУ постоянной готовности к действию при установленном качестве передачи информации в нормальных и аварийных режимах. | нд | 0 | 0 | 0 | 0 | 0 | 0 | 0 | 2
9.6 | Организация каналов связи. ВОЛС в Центральном РЭС ПО ГЭС протяженностью 4 км | J_UDE-00022-059 | 2.7743 | Сметный расчет стоимости UDE-00022-059 | 2.7743 | 0 | 0 | 2.7743 | 0 | 2.33 | 2026 | 2.33 | Замещение (обновление) электросетевого оборудования, выработавшего нормативный срок эксплуатации, Правила технической эксплуатации электрических станций и сетей РФ, п. 6.11.1. в части оснащения средствами СДТУ электрических сети в соответствии с нормами технологического проектирования диспетчерских пунктов и узлов СДТУ энергосистем, руководящими указаниями по выбору объемов информации, проектированию систем сбора и передачи информации в энергосистемах и другими действующими нормативными документами, для обеспечения СДТУ постоянной готовности к действию при установленном качестве передачи информации в нормальных и аварийных режимах. | нд | 0 | 0 | 0 | 0 | 0 | 0 | 0 | 4
9.6 | Выполнение проектно-изыскательских работ для организации Комплексной системы информационной безопасности (1-система) филиала Удмуртэнерго | L_UDE-00027-075 | 2.5574 | Сметный расчет стоимости UDE-00027-075 | 0 | 0 | 0 | 0 | 0 | 0 | нд | нд | Обеспечение антитеррористической защиты производственных объектов филиала "Удмуртэнерго". | нд | 0 | 0 | 0 | 0 | 0 | 0 | 0 | 1
9.6 | Приобретение приборов, оргтехники, связи, АИП, СММ, ПАК по контролю состояния приборов учета электроэнергии, РИСЭ 100 кВт 3 шт. и прочее (744 единицы) | F_UDE-00032-001 | 251.9533 | Сметный расчет стоимости UDE-00032-001 | 153.3694 | 0 | 0 | 153.3694 | 0 | 127.8079 | 2025 | 211.9825 | Обновление техники для организации технического обслуживания и ремонта. Правила технической эксплуатации электрических станций и сетей РФ, п. 1.6.1. в части повышение качества и безопасности работы оборудования. Протокол техсовета от 04.02.2019 № 2019-2/4. | нд | 0 | 0 | 0 | 0 | 0 | 0 | 0 | 763
9.6 | Приобретение спецтехники (автогидроподъемники - 4 ед., грузовой автомобиль - 2 ед., бурильно-крановая машина - 1 ед., снегоболотоход - 2 ед. мульчерная установка - 1 ед.) | F_UDE-00032-014 | 23.551 | Сметный расчет стоимости UDE-00032-014 | 0 | 0 | 0 | 0 | 0 | 0 | 2020 | 19.6336 | Обновление парка техники для организации технического обслуживания и ремонта. Правила технической эксплуатации электрических станций и сетей РФ, п. 4.1.1. в части обеспечение бесперебойной работы транспортных средств. Протокол техсовета от 04.02.2019 № 2019-2/4. | нд | 0 | 0 | 0 | 0 | 0 | 0 | 0 | 10
9.6 | Приобретение автотранспорта (Грузовой Фургон 4х4 (автомастерские для бригад) - 1 ед., Цельнометаллические Фургоны 4х4-12 ед., Цельнометаллические Фургоны 4х2 для бригад - 2 ед, цельнометаллические Фургоны 4х4 (6чел) для бригад-4 шт, Прицепы тракторные 2-х осные роспуски-4 шт. ) | F_UDE-00032-015 | 91.528 | Сметный расчет стоимости UDE-00032-015 | 0 | 0 | 0 | 0 | 0 | 0 | 2020 | 76.2995 | Обновление парка техники для организации технического обслуживания и ремонта. Правила технической эксплуатации электрических станций и сетей РФ, п. 4.1.1. в части обеспечение бесперебойной работы транспортных средств. Протокол техсовета от 04.02.2019 № 2019-2/4. | нд | 0 | 0 | 0 | 0 | 0 | 0 | 0 | 11
9.6 | Приобретение спецтехники ((автогидроподъемник - 1 ед., автокран - 1 ед., бурильно-крановая машина - 4 ед.,снегоболотоход - 1ед., грузовой автомобиль с КМ - 1 ед.) | G_UDE-00032-016 | 89.5917 | Сметный расчет стоимости UDE-00032-016 | 78.4234 | 0 | 0 | 78.4234 | 0 | 0 | 2021 | 74.6597 | Обновление парка техники для организации технического обслуживания и ремонта. Правила технической эксплуатации электрических станций и сетей РФ, п. 4.1.1. в части обеспечение бесперебойной работы транспортных средств. Протокол техсовета от 04.02.2019 № 2019-2/4. | нд | 0 | 0 | 0 | 0 | 0 | 0 | 0 | 8
9.6 | Приобретение автотранспорта (ГАЗ-33081 "Садко"(4х4) -10 ед., ГАЗ -27527 - 8 ед.) | G_UDE-00032-017 | 58.5315 | Сметный расчет стоимости UDE-00032-017 | 31.3244 | 0 | 0 | 31.3244 | 0 | 0 | 2021 | 48.7763 | Обновление парка техники для организации технического обслуживания и ремонта. Правила технической эксплуатации электрических станций и сетей РФ, п. 4.1.1. в части обеспечение бесперебойной работы транспортных средств. Протокол техсовета от 04.02.2019 № 2019-2/4. | нд | 0 | 0 | 0 | 0 | 0 | 0 | 0 | 25
9.6 | Приобретение спецтехнники (многофункциональный автомобиль с КМУ - 1 ед., бурильно-крановая машина - 8 ед., автокран - 1 ед., автогидроподъемник - 1 ед., автокран - 1 ед., прицеп-роспуск - 1ед.) | G_UDE-00032-018 | 98.2845 | Сметный расчет стоимости UDE-00032-018 | 98.2845 | 0 | 0 | 98.2845 | 0 | 81.9037 | 2022 | 81.9037 | Обновление парка техники для организации технического обслуживания и ремонта. Правила технической эксплуатации электрических станций и сетей РФ, п. 4.1.1. в части обеспечение бесперебойной работы транспортных средств. Протокол техсовета от 04.02.2019 № 2019-2/4. | нд | 0 | 0 | 0 | 0 | 0 | 0 | 0 | 12
9.6 | Приобретение автотранспорта (ГАЗ-33081 "Садко"(4х4) -6 ед., ГАЗ-27527 - 1 ед., снегоболотоход - 1 ед., КАМАЗ кунг бригадный - 2 ед., Снегоход "БУРАН" - 3 шт.) | G_UDE-00032-019 | 44.174 | Сметный расчет стоимости UDE-00032-019 | 44.174 | 0 | 0 | 44.174 | 0 | 36.8117 | 2022 | 36.8117 | Обновление парка техники для организации технического обслуживания и ремонта. Правила технической эксплуатации электрических станций и сетей РФ, п. 4.1.1. в части обеспечение бесперебойной работы транспортных средств. Протокол техсовета от 04.02.2019 № 2019-2/4. | нд | 0 | 0 | 0 | 0 | 0 | 0 | 0 | 24
9.6 | Приобретение спецтехнники (автогидроподъемники - 3 ед., грузовой автомобиль - 1 ед., бурильно-крановая машина - 5 ед., многофункциональный КМ - 2 шт., снегоболотоход - 1 шт., электротехническая лаборатия - 1 ед.) | J_UDE-00032-022 | 112.6688 | Сметный расчет стоимости UDE-00032-022 | 112.6688 | 0 | 0 | 112.6688 | 0 | 93.8907 | 2024 | 93.8907 | Обновление парка техники для организации технического обслуживания и ремонта. Правила технической эксплуатации электрических станций и сетей РФ, п. 4.1.1. в части обеспечение бесперебойной работы транспортных средств. Протокол техсовета от 04.02.2019 № 2019-2/4. | нд | 0 | 0 | 0 | 0 | 0 | 0 | 0 | 13
9.6 | Приобретение автотранспорта (ГАЗ-33081 "Садко"(4х4) - 16 ед., фургон ГАЗ-27527 - 20 ед., Прицеп-роспуск тракторный - 4 ед., УАЗ -390995 - 22 ед., ГАЗон-Next грузовой - 2 шт., КАМАЗ автомастерская кунг - 2 шт., Легковой ВАЗ - 2131-40-025 - 3 шт., Трактор гусеничный бульдозер - 2 шт., Трактор транспортный ХТА-208.1Р - 3 шт., полуприцеп автомобильный НЕФАЗ-9334-10 - 1 шт.) | J_UDE-00032-023 | 148.4554 | Сметный расчет стоимости UDE-00032-023 | 148.4554 | 0 | 0 | 148.4554 | 0 | 123.7128 | 2023 | 123.7128 | Обновление парка техники для организации технического обслуживания и ремонта. Правила технической эксплуатации электрических станций и сетей РФ, п. 4.1.1. в части обеспечение бесперебойной работы транспортных средств. Протокол техсовета от 04.02.2019 № 2019-2/4. | нд | 0 | 0 | 0 | 0 | 0 | 0 | 0 | 72
9.6 | Приобретение спецтехники (БКМ ХТА-208,1 - 3 ед., БКМ - 317 ГАЗ-33081 (4х4) - 3 ед., Камаз- 43118 АГП Чайка -Socage Т328, АГП-28 - 2 ед., КАМАЗ-43118 КС-35714 К2-10 - 1 ед., Камаз- 44108 с КМУ ИМ-150 П грузовой бортовой - 2 ед., Трактор ХТА -208.1Р на колесном ходу (отеч.), с мульчерной установкой FAE - 2 ед., Снегоболотоход ТРЭКОЛ-39041 - 1 ед.) | J_UDE-00032-024 | 111.0665 | Сметный расчет стоимости UDE-00032-024 | 111.0665 | 0 | 0 | 111.0665 | 0 | 92.5554 | 2025 | 92.5554 | Обновление парка техники для организации технического обслуживания и ремонта. Правила технической эксплуатации электрических станций и сетей РФ, п. 4.1.1. в части обеспечение бесперебойной работы транспортных средств. Протокол техсовета от 04.02.2019 № 2019-2/4. | нд | 0 | 0 | 0 | 0 | 0 | 0 | 0 | 13
9.6 | Приобретение автотранспорта (ГАЗ-33081 "Садко"(4х4) -8 ед., ГАЗ-27527 - 8 ед., УАЗ Патриот - 3 ед., УАЗ Пикап - 7 ед., Автобус "ГАЗель NEXT" - 3 шт., Автомобиль ОВБ ГАЗ-27527 - 3 ед., полуприцеп НЕФАЗ - 1 ед.) | J_UDE-00032-025 | 117.4307 | Сметный расчет стоимости UDE-00032-025 | 117.4307 | 0 | 0 | 117.4307 | 0 | 97.859 | 2025 | 97.859 | Обновление парка техники для организации технического обслуживания и ремонта. Правила технической эксплуатации электрических станций и сетей РФ, п. 4.1.1. в части обеспечение бесперебойной работы транспортных средств. Протокол техсовета от 04.02.2019 № 2019-2/4. | нд | 0 | 0 | 0 | 0 | 0 | 0 | 0 | 58
9.6 | ОНТМ (Замена технологических серверов - 8 серверов) | J_UDE-00032-026 | 2.1723 | Сметный расчет стоимости UDE-00032-026 | 0 | 0 | 0 | 0 | 0 | 0 | 2021 | 1.8102 | Обновление парка техники для организации технического обслуживания и ремонта. Правила технической эксплуатации электрических станций и сетей РФ, п. 1.6.1. в части повышение качества и безопасности работы оборудования. | нд | 0 | 0 | 0 | 0 | 0 | 0 | 0 | 1
9.6 | ОНТМ (Планшеты, дозоры, АРМы, оргтехника) (150 единиц оборудования) | J_UDE-00032-027 | 42.2749 | Сметный расчет стоимости UDE-00032-027 | 20 | 0 | 0 | 20 | 0 | 16.6667 | 2025 | 34.3496 | Обновление парка техники для организации технического обслуживания и ремонта. Правила технической эксплуатации электрических станций и сетей РФ, п. 1.6.1. в части повышение качества и безопасности работы оборудования. | нд | 0 | 0 | 0 | 0 | 0 | 0 | 0 | 1
9.6 | Приобретение приборов, оргтехники, связи, АИП, СММ, ПАК по контролю состояния приборов учета электроэнергии и прочее (21 единица) | L_UDE-00032-030 | 42.085 | Сметный расчет стоимости UDE-00032-030 | 42.085 | 0 | 0 | 42.085 | 0 | 35.0709 | 2026 | 35.0709 | Обновление парка техники для организации технического обслуживания и ремонта. Правила технической эксплуатации электрических станций и сетей РФ, п. 1.6.1. в части повышение качества и безопасности работы оборудования. | нд | 0 | 0 | 0 | 0 | 0 | 0 | 0 | 21
9.6 | Приобретение спецтехники (БКМ ХТА-208,1 - 3 ед., БКМ - 317 ГАЗ-33081 (4х4) - 3 ед., Камаз- 43118 АГП Чайка -Socage Т328, АГП-28 - 2 ед.) | L_UDE-00032-031 | 111.0665 | Сметный расчет стоимости UDE-00032-031 | 111.0665 | 0 | 0 | 111.0665 | 0 | 92.5554 | 2026 | 92.5554 | Обновление парка техники для организации технического обслуживания и ремонта. Правила технической эксплуатации электрических станций и сетей РФ, п. 1.6.1. в части повышение качества и безопасности работы оборудования. | нд | 0 | 0 | 0 | 0 | 0 | 0 | 0 | 8
9.6 | Приобретение автотранспорта (2026г.: ГАЗ-33081 "Садко"(4х4) -5 ед., ГАЗ-27527 - 8 ед., УАЗ Патриот - 2 ед., УАЗ -390995 - 12 шт., Прицеп-роспуск тракторный - 5 шт., Легковой ВАЗ - 2131-40-025 - 2 шт., Трактор МТЗ-82.1 - 1 ед.; 2025г.: ГАЗ-33081 "Садко"(4х4) -7 ед., ГАЗ-27527 - 7 ед., УАЗ Патриот - 1 ед., Автобус "ГАЗель NEXT" - 3 шт., УАЗ -390995 - 1 ед., Автомобиль ОВБ ГАЗ-27527 - 3 ед., полуприцеп НЕФАЗ - 1 ед.) | L_UDE-00032-032 | 60.712 | Сметный расчет стоимости UDE-00032-032 | 60.712 | 0 | 0 | 60.712 | 0 | 50.5934 | 2026 | 50.5934 | Обновление парка техники для организации технического обслуживания и ремонта. Правила технической эксплуатации электрических станций и сетей РФ, п. 1.6.1. в части повышение качества и безопасности работы оборудования. | нд | 0 | 0 | 0 | 0 | 0 | 0 | 0 | 15
9.6 | ОНТМ (Планшеты, дозоры, АРМы, оргтехника) (10 единиц оборудования) | L_UDE-00032-033 | 5 | Сметный расчет стоимости UDE-00032-033 | 5 | 0 | 0 | 5 | 0 | 4.1667 | 2026 | 4.1667 | Обновление парка техники для организации технического обслуживания и ремонта. Правила технической эксплуатации электрических станций и сетей РФ, п. 1.6.1. в части повышение качества и безопасности работы оборудования. | нд | 0 | 0 | 0 | 0 | 0 | 0 | 0 | 10
9.6 | Выполнение проектно-изыскательских работ по проекту "Реконструкция ТП-383 ф.8 Завьялово в Завьяловском районе с заменой силового трансформатора на энергоэффективный мощностью 160 кВА" | J_UDE-00052-184 | 0.023792 | Сметный расчет стоимости UDE-00052-184 | 0 | 0 | 0 | 0 | 0 | 0 | нд | нд | Замещение (обновление) электросетевого оборудования, выработавшего нормативный срок эксплуатации, Правила технической эксплуатации электрических станций и сетей РФ, п. 1.6.1. Повышение качества и безопасности работы оборудования 1.1.9 ПТЭ. Протокол Технического совета № 2019-2/2 от 04.02.2019. | нд | 0 | 0 | 0.16 | 0.16 | 0 | 0 | 0 | 0
9.6 | Выполнение проектно-изыскательских работ по проекту "Реконструкция КТП-10/0,4 кВ №145 Увинского района" | J_UDE-00052-253 | 0.027374 | Сводный сметный расчет по проекту UDE-00052-253 | 0 | 0 | 0 | 0 | 0 | 0 | нд | нд | Исполнение требований ПТЭ п. 1.1.9 в части повышение качества и безопасности работы устройств и систем управления | нд | 0 | 0 | 0.63 | 0.63 | 0 | 0 | 0 | 0
9.6 | Выполнение проектно-изыскательских работ по проекту "Реконструкция КТП-10/0,4 кВ №189 Увинского района" | J_UDE-00052-254 | 0.028218 | Сводный сметный расчет по проекту UDE-00052-254 | 0 | 0 | 0 | 0 | 0 | 0 | нд | нд | Исполнение требований ПТЭ п. 1.1.9 в части повышение качества и безопасности работы устройств и систем управления | нд | 0 | 0 | 0.63 | 0.63 | 0 | 0 | 0 | 0
9.6 | Выполнение проектно-изыскательских работ по проекту "Реконструкция ВЛ 10 кВ ф.3 ПС Ильинская в Малопургинском районе (протяженность 2,77 км)" | G_UDE-00061-049 | 0.14722 | Сводный сметный расчет по проекту UDE-00061-049 | 0 | 0 | 0 | 0 | 0 | 0 | нд | нд | Замещение (обновление) электросетевого оборудования и его элементов, выработавшего нормативный срок эксплуатации, путем замены новыми, повышающими надёжность оборудования и улучшающими эксплуатационные характеристики, в соответствии с Правилами технической эксплуатации электрических станций и сетей РФ, п. 1.6.1, 5.7.5. | нд | 2.77 | 2.77 | 0 | 0 | 0 | 0 | 0 | 0
9.6 | Выполнение проектно-изыскательских работ по проекту "Реконструкция ВЛ 10 кВ ф.6 ПС Монья в Селтинском районе (протяженность 1,669 км)" | G_UDE-00061-102 | 0.105 | Сводный сметный расчет по проекту UDE-00061-102 | 0 | 0 | 0 | 0 | 0 | 0 | нд | нд | Замещение (обновление) электросетевого оборудования и его элементов, выработавшего нормативный срок эксплуатации, путем замены новыми, повышающими надёжность оборудования и улучшающими эксплуатационные характеристики, в соответствии с Правилами технической эксплуатации электрических станций и сетей РФ, п. 1.6.1, 5.7.5. | нд | 1.669 | 1.669 | 0 | 0 | 0 | 0 | 0 | 0
9.6 | Выполнение проектно-изыскательских работ по проекту "Реконструкция ВЛ 10 кВ в Алнашском районе УР с выносом сетей с территории детских учреждений (протяженность 0,6 км)" | H_UDE-00061-123 | 0.036 | Сводный сметный расчет по проекту UDE-00061-123 | 0 | 0 | 0 | 0 | 0 | 0 | нд | нд | Повышение качества электроснабжения потребителей, реализация проекта с целью выполнения требований п.2.4.95, 2.5.216 ПУЭ 7-е издание о недопустимости прохождения воздушных линий электропередач по территории детский и спортивных учреждений. Протокол заседания Технического совета от 04.12.2017 № 2017/12/24. | нд | 0.6 | 0.6 | 0 | 0 | 0 | 0 | 0 | 0
9.6 | Выполнение проектно-изыскательских работ по проекту "Реконструкция ВЛ 10 кВ в с.Чутырь Игринского района УР с выносом сетей с территории детских учреждений (протяженность 0.995 км)" | H_UDE-00061-141 | 0.0854 | Сводный сметный расчет по проекту UDE-00061-141 | 0 | 0 | 0 | 0 | 0 | 0 | нд | нд | Повышение качества электроснабжения потребителей, реализация проекта с целью выполнения требований п.2.4.95, 2.5.216 ПУЭ 7-е издание о недопустимости прохождения воздушных линий электропередач по территории детский и спортивных учреждений. Протокол заседания Технического совета от 04.12.2017 № 2017/12/24. | нд | 0.995 | 0.995 | 0 | 0 | 0 | 0 | 0 | 0
9.6 | Выполнение проектно-изыскательских работ по проекту "Реконструкция ВЛ 10 кВ ф.19 Алнаши в Алнашском районе (протяженность 4.405 км)" | I_UDE-00061-148 | 0.34067 | Сводный сметный расчет по проекту UDE-00061-148 | 0 | 0 | 0 | 0 | 0 | 0 | нд | нд | Замещение (обновление) электросетевого оборудования и его элементов, выработавшего нормативный срок эксплуатации, путем замены новыми, повышающими надёжность оборудования и улучшающими эксплуатационные характеристики, в соответствии с Правилами технической эксплуатации электрических станций и сетей РФ, п. 1.6.1, 5.7.5. | нд | 4.405 | 4.405 | 0 | 0 | 0 | 0 | 0 | 0
9.6 | Выполнение проектно-изыскательских работ по проекту "Модернизация ВЛ 10 кВ ф.5 ПС Урал в Увинском районе с установкой реклоузера" | I_UDE-00061-158 | 0.111 | Сводный сметный расчет по проекту UDE-00061-158 | 0 | 0 | 0 | 0 | 0 | 0 | нд | нд | Реализация данного проекта предусматривает модернизацию участков сети с установкой элементов для повышения эффективности оперативного управления, качества электроснабжения потребителей. Исполнение требований Правил технической эксплуатации электрических станций и сетей РФ (пункт 1.6.1. 1.1.9) | нд | 0 | 0 | 0 | 0 | 0 | 0 | 0 | 1
9.6 | Выполнение проектно-изыскательских работ по проекту "Реконструкция ВЛ-6 кВ ф.1 Россия в Завьяловском районе протяженностью 14,153 км" | J_UDE-00061-307 | 0.57676 | Сводный сметный расчет по проекту UDE-00061-307 | 0 | 0 | 0 | 0 | 0 | 0 | нд | нд | Исполнение Правил технической эксплуатации электрических станций и сетей РФ, п. 1.6.1, 5.7.5. в части замещения (обновления) электросетевого оборудования и его элементов, выработавшего нормативный срок эксплуатации, путем замены новыми, повышающими надёжность оборудования и улучшающими эксплуатационные характеристики. Протокол Технического совета № 2019-2/2 от 04.02.2019. | нд | 14.153 | 14.153 | 0 | 0 | 0 | 0 | 0 | 0
9.6 | Выполнение проектно-изыскательских работ по проекту "Реконструкция ВЛ-6 кВ ф.15 Россия в Завьяловском районе протяженностью 10,81 км" | J_UDE-00061-310 | 0.36463 | Сводный сметный расчет по проекту UDE-00061-310 | 0 | 0 | 0 | 0 | 0 | 0 | нд | нд | Исполнение Правил технической эксплуатации электрических станций и сетей РФ, п. 1.6.1, 5.7.5. в части замещения (обновления) электросетевого оборудования и его элементов, выработавшего нормативный срок эксплуатации, путем замены новыми, повышающими надёжность оборудования и улучшающими эксплуатационные характеристики. Протокол Технического совета № 2019-2/2 от 04.02.2019. | нд | 10.81 | 10.81 | 0 | 0 | 0 | 0 | 0 | 0
9.6 | Выполнение проектно-изыскательских работ по проекту "Реконструкция ВЛ-10 кВ ф.11 ПС Рябово Увинского района протяженностью 0,197 км" | J_UDE-00061-338 | 0.010784 | Сводный сметный расчет по проекту UDE-00061-338 | 0 | 0 | 0 | 0 | 0 | 0 | нд | нд | Замещение (обновление) электросетевого оборудования и его элементов, выработавшего нормативный срок эксплуатации, путем замены новыми, улучшающими эксплуатационные характеристики, повышение надёжности электросетевого оборудования. Правила технической эксплуатации электрических станций и сетей РФ, п. 1.6.1, 5.7.5. в части замещения (обновления) электросетевого оборудования и его элементов, выработавшего нормативный срок эксплуатации, путем замены новыми, повышающими качество оборудования и улучшающими эксплуатационные характеристики. | нд | 0.197 | 0.197 | 0 | 0 | 0 | 0 | 0 | 0
9.6 | Выполнение проектно-изыскательских работ по проекту "Реконструкция ВЛ-10 кВ ф.6 ПС Рябово с заменой КТП-189 Увинского района протяженностью 0,215 км" | J_UDE-00061-339 | 0.012007 | Сводный сметный расчет по проекту UDE-00061-339 | 0 | 0 | 0 | 0 | 0 | 0 | нд | нд | Замещение (обновление) электросетевого оборудования и его элементов, выработавшего нормативный срок эксплуатации, путем замены новыми, улучшающими эксплуатационные характеристики. Правила технической эксплуатации электрических станций и сетей РФ, п. 1.6.1, 5.7.5. в части замещения (обновления) электросетевого оборудования и его элементов, выработавшего нормативный срок эксплуатации, путем замены новыми, и улучшающими эксплуатационные характеристики. | нд | 0.215 | 0.215 | 0 | 0 | 0 | 0 | 0 | 0
9.6 | Выполнение проектно-изыскательских работ по проекту "Техперевооружение ПС 35/10 кВ Заря с заменой МВ 10 кВ на ВВ 10 кВ (9 выключателей)" | G_UDE-00076-004 | 0.22177 | Сводный сметный расчет по проекту UDE-00076-004 | 0 | 0 | 0 | 0 | 0 | 0 | нд | нд | Замещение (обновление) электросетевого оборудования, выработавшего нормативный срок эксплуатации в соответствии с Правилами технической эксплуатации электрических станций и сетей РФ, п. 1.6.1. | нд | 0 | 0 | 0 | 0 | 0 | 0 | 9 | 9
9.6 | Выполнение проектно-изыскательских работ по проекту "Техперевооружение ПС 110 кВ Пурга. Оснащение устройствами компенсации емкостных токов" | F_UDE-00102-000 | 0.22 | Сводный сметный расчет по проекту UDE-00102-000 | 0 | 0 | 0 | 0 | 0 | 0 | нд | нд | Замещение (обновление) электросетевого оборудования, выработавшего нормативный срок эксплуатации, Правила технической эксплуатации электрических станций и сетей РФ, п. 1.6.1. Повышение надёжности и безопасности работы оборудования 1.1.9 ПТЭ в части повышение качества и безопасности работы оборудования. | нд | 0 | 0 | 0 | 0 | 0 | 0 | 0 | 1
9.6 | Реконструкция административного здания филиала «Удмуртэнерго» | F_UDE-00107-000 | 7.1388 | Сводный сметный расчет по проекту UDE-00107-000 | 0 | 0 | 0 | 0 | 0 | 0 | 2020 | 6.0589 | Исполнение ФЗ № 256 от 21.07.2011 "О безопсаности объектов ТЭК в части обеспечения антитеррористической защиты производственных объектов филиала УЭ. | нд | 0 | 0 | 0 | 0 | 0 | 0 | 0 | 1
9.6 | Строительство учебно-тренировочного полигона Кизнерского района электрических сетей в составе: -строительство ВЛ-10 кВ - 15 м; -строительство ВЛ-0,4 кВ - 5 м; -строительство ВЛЗ-10 кВ - 10 м; -строительство ВЛИ-0,4 кВ - 5 м; -монтаж разъединителя 10 кВ - 1 шт; -монтаж КТП 10/0,4 - 1шт; -монтаж ответвлений вводов - 5 м (1 шт); -монтаж группы учета на трубостойке потребителя 0,22 кВ - 1шт. | G_UDE-00194-001 | 0.6016 | Сметный расчет стоимости UDE-00194-001 | 0.6016 | 0 | 0 | 0.6016 | 0 | 0.511 | 2022 | 0.511 | Повышение уровня охраны труда, отработка навыков безопасного ведения работ. Реконструкция учебно-тренировочной базы для оперативного, оперативно-ремонтного и ремонтного персонала. Основания реализации: -обеспечение готовности персонала к безопасной эксплуатации согласно п.1.3.4 Правил технической эксплуатации электрических станций и сетей РФ (приказ Минэнерго России от 19.06.2003 №229) в части повышения квалификации персонала и распространения передовых методов производства. | нд | 0 | 0 | 0 | 0 | 0 | 0 | 0 | 1
9.6 | Строительство учебно-тренировочного полигона Можгинского района электрических сетей в составе: -строительство ВЛ-10 кВ - 15 м; -строительство ВЛ-0,4 кВ - 5 м; -строительство ВЛЗ-10 кВ - 10 м; -строительство ВЛИ-0,4 кВ - 5 м; -монтаж разъединителя 10 кВ - 1 шт; -монтаж КТП 10/0,4 - 1шт; -монтаж ответвлений вводов - 5 м (1 шт); -монтаж группы учета на трубостойке потребителя 0,22 кВ - 1шт. | G_UDE-00194-002 | 0.5964 | Сметный расчет стоимости UDE-00194-002 | 0.5964 | 0 | 0 | 0.5964 | 0 | 0.5065 | 2022 | 0.5065 | Повышение уровня охраны труда, отработка навыков безопасного ведения работ. Реконструкция учебно-тренировочной базы для оперативного, оперативно-ремонтного и ремонтного персонала. Основания реализации: -обеспечение готовности персонала к безопасной эксплуатации согласно п.1.3.4 Правил технической эксплуатации электрических станций и сетей РФ (приказ Минэнерго России от 19.06.2003 №229) в части повышения квалификации персонала и распространения передовых методов производства. | нд | 0 | 0 | 0 | 0 | 0 | 0 | 0 | 1
9.6 | Строительство учебно-тренировочного полигона Сарапульского района электрических сетей в составе: -строительство ВЛ-10 кВ - 15 м; -строительство ВЛ-0,4 кВ - 5 м; -строительство ВЛЗ-10 кВ - 10 м; -строительство ВЛИ-0,4 кВ - 5 м; -монтаж разъединителя 10 кВ - 1 шт; -монтаж КТП 10/0,4 - 1шт; -монтаж ответвлений вводов - 5 м (1 шт); -монтаж группы учета на трубостойке потребителя 0,22 кВ - 1шт. | G_UDE-00194-003 | 0.5964 | Сметный расчет стоимости UDE-00194-003 | 0.5964 | 0 | 0 | 0.5964 | 0 | 0.5065 | 2022 | 0.5065 | Повышение уровня охраны труда, отработка навыков безопасного ведения работ. Реконструкция учебно-тренировочной базы для оперативного, оперативно-ремонтного и ремонтного персонала. Основания реализации: -обеспечение готовности персонала к безопасной эксплуатации согласно п.1.3.4 Правил технической эксплуатации электрических станций и сетей РФ (приказ Минэнерго России от 19.06.2003 №229) в части повышения квалификации персонала и распространения передовых методов производства. | нд | 0 | 0 | 0 | 0 | 0 | 0 | 0 | 1
9.6 | Строительство учебно-тренировочного полигона Киясовского района электрических сетей в составе: -строительство ВЛ-10 кВ - 15 м; -строительство ВЛ-0,4 кВ - 5 м; -строительство ВЛЗ-10 кВ - 10 м; -строительство ВЛИ-0,4 кВ - 5 м; -монтаж разъединителя 10 кВ - 1 шт; -монтаж КТП 10/0,4 - 1шт; -монтаж ответвлений вводов - 5 м (1 шт); -монтаж группы учета на трубостойке потребителя 0,22 кВ - 1шт. | G_UDE-00194-004 | 0.5964 | Сметный расчет стоимости UDE-00194-004 | 0.5964 | 0 | 0 | 0.5964 | 0 | 0.5065 | 2022 | 0.5065 | Повышение уровня охраны труда, отработка навыков безопасного ведения работ. Реконструкция учебно-тренировочной базы для оперативного, оперативно-ремонтного и ремонтного персонала. Основания реализации: -обеспечение готовности персонала к безопасной эксплуатации согласно п.1.3.4 Правил технической эксплуатации электрических станций и сетей РФ (приказ Минэнерго России от 19.06.2003 №229) в части повышения квалификации персонала и распространения передовых методов производства. | нд | 0 | 0 | 0 | 0 | 0 | 0 | 0 | 1
9.6 | Строительство учебно-тренировочного полигона Алнашского района электрических сетей в составе: -строительство ВЛ-10 кВ - 15 м; -строительство ВЛ-0,4 кВ - 5 м; -строительство ВЛЗ-10 кВ - 10 м; -строительство ВЛИ-0,4 кВ - 5 м; -монтаж разъединителя 10 кВ - 1 шт; -монтаж КТП 10/0,4 - 1шт; -монтаж ответвлений вводов - 5 м (1 шт); -монтаж группы учета на трубостойке потребителя 0,22 кВ - 1шт. | G_UDE-00194-005 | 0.5964 | Сметный расчет стоимости UDE-00194-005 | 0.5964 | 0 | 0 | 0.5964 | 0 | 0.5065 | 2022 | 0.5065 | Повышение уровня охраны труда, отработка навыков безопасного ведения работ. Реконструкция учебно-тренировочной базы для оперативного, оперативно-ремонтного и ремонтного персонала. Основания реализации: -обеспечение готовности персонала к безопасной эксплуатации согласно п.1.3.4 Правил технической эксплуатации электрических станций и сетей РФ (приказ Минэнерго России от 19.06.2003 №229) в части повышения квалификации персонала и распространения передовых методов производства. | нд | 0 | 0 | 0 | 0 | 0 | 0 | 0 | 1
9.6 | Строительство учебного полигона Граховского района электрических сетей в составе: -строительство ВЛ-10 кВ - 15 м; -строительство ВЛ-0,4 кВ - 5 м; -строительство ВЛЗ-10 кВ - 10 м; -строительство ВЛИ-0,4 кВ - 5 м; -монтаж разъединителя 10 кВ - 1 шт; -монтаж КТП 10/0,4 - 1шт; -монтаж ответвлений вводов - 5 м (1 шт); -монтаж группы учета на трубостойке потребителя 0,22 кВ - 1шт. | G_UDE-00194-006 | 0.5964 | Сметный расчет стоимости UDE-00194-006 | 0.5964 | 0 | 0 | 0.5964 | 0 | 0.5065 | 2022 | 0.5065 | Повышение уровня охраны труда, отработка навыков безопасного ведения работ. Реконструкция учебно-тренировочной базы для оперативного, оперативно-ремонтного и ремонтного персонала. Основания реализации: -обеспечение готовности персонала к безопасной эксплуатации согласно п.1.3.4 Правил технической эксплуатации электрических станций и сетей РФ (приказ Минэнерго России от 19.06.2003 №229) в части повышения квалификации персонала и распространения передовых методов производства. | нд | 0 | 0 | 0 | 0 | 0 | 0 | 0 | 1
9.6 | Строительство учебно-тренировочного полигона Шарканского района электрических сетей в составе: -строительство ВЛ 10 кВ - 70 м; -строительство ВЛ 0,4 кВ - 50 м; -строительство ВЛЗ 10 кВ - 40 м; -строительство ВЛИ 0,4 кВ - 50м; -монтаж разъединителя 10 кВ - 1 шт. + РЛК-10 - 1 шт; -монтаж КТП 10/0,4 - 1шт; -монтаж группы учета на трубостойке потребителя 0,22 кВ - 1шт; -монтаж ж/б стойки СВ-110 с стационарной гибкой анкерной линией - 1шт; -монтаж деревянной опоры на ж/б приставке с стационарной гиб | G_UDE-00195-001 | 0.63684 | Сметный расчет стоимости UDE-00195-001 | 0.63684 | 0 | 0 | 0.63684 | 0 | 0.5382 | 2022 | 0.5382 | Повышение уровня охраны труда, отработка навыков безопасного ведения работ. Реконструкция учебно-тренировочной базы для оперативного, оперативно-ремонтного и ремонтного персонала. Основания реализации: -обеспечение готовности персонала к безопасной эксплуатации согласно п.1.3.4 Правил технической эксплуатации электрических станций и сетей РФ (приказ Минэнерго России от 19.06.2003 №229) в части повышения квалификации персонала и распространения передовых методов производства. | нд | 0 | 0 | 0 | 0 | 0 | 0 | 0 | 1
9.6 | Строительство учебно-тренировочного полигона Як-Бодьинского района электрических сетей в составе: -строительство ВЛ 10 кВ - 70 м; -строительство ВЛ 0,4 кВ - 50 м; -строительство ВЛЗ 10 кВ - 40 м; -строительство ВЛИ 0,4 кВ - 50м; -монтаж разъединителя 10 кВ - 1 шт. + РЛК-10 - 1 шт; -монтаж КТП 10/0,4 - 1шт; -монтаж группы учета на трубостойке потребителя 0,22 кВ - 1шт; -монтаж ж/б стойки СВ-110 с стационарной гибкой анкерной линией - 1шт; -монтаж деревянной опоры на ж/б приставке с стационарной | G_UDE-00195-002 | 0.63636 | Сметный расчет стоимости UDE-00195-002 | 0.63636 | 0 | 0 | 0.63636 | 0 | 0.5378 | 2022 | 0.5378 | Повышение уровня охраны труда, отработка навыков безопасного ведения работ. Реконструкция учебно-тренировочной базы для оперативного, оперативно-ремонтного и ремонтного персонала. Основания реализации: -обеспечение готовности персонала к безопасной эксплуатации согласно п.1.3.4 Правил технической эксплуатации электрических станций и сетей РФ (приказ Минэнерго России от 19.06.2003 №229) в части повышения квалификации персонала и распространения передовых методов производства. | нд | 0 | 0 | 0 | 0 | 0 | 0 | 0 | 1
9.6 | Строительство учебно-тренировочного полигона Вавожского района электрических сетей в составе: -строительство ВЛ 10 кВ - 70 м; -строительство ВЛ 0,4 кВ - 50 м; -строительство ВЛЗ 10 кВ - 40 м; -строительство ВЛИ 0,4 кВ - 50м; -монтаж разъединителя 10 кВ - 1 шт. + РЛК-10 - 1 шт; -монтаж КТП 10/0,4 - 1шт; -монтаж группы учета на трубостойке потребителя 0,22 кВ - 1шт; -монтаж ж/б стойки СВ-110 с стационарной гибкой анкерной линией - 1шт; -монтаж деревянной опоры на ж/б приставке с стационарной гибк | G_UDE-00195-003 | 0.63636 | Сметный расчет стоимости UDE-00195-003 | 0.63636 | 0 | 0 | 0.63636 | 0 | 0.5378 | 2022 | 0.5378 | Повышение уровня охраны труда, отработка навыков безопасного ведения работ. Реконструкция учебно-тренировочной базы для оперативного, оперативно-ремонтного и ремонтного персонала. Основания реализации: -обеспечение готовности персонала к безопасной эксплуатации согласно п.1.3.4 Правил технической эксплуатации электрических станций и сетей РФ (приказ Минэнерго России от 19.06.2003 №229) в части повышения квалификации персонала и распространения передовых методов производства. | нд | 0 | 0 | 0 | 0 | 0 | 0 | 0 | 1
9.6 | Строительство учебно-тренировочного полигона Увинского района электрических сетей в составе: -строительство ВЛ 10 кВ - 70 м; -строительство ВЛ 0,4 кВ - 50 м; -строительство ВЛЗ 10 кВ - 40 м; -строительство ВЛИ 0,4 кВ - 50м; -монтаж разъединителя 10 кВ - 1 шт. + РЛК-10 - 1 шт; -монтаж КТП 10/0,4 - 1шт; -монтаж группы учета на трубостойке потребителя 0,22 кВ - 1шт; -монтаж ж/б стойки СВ-110 с стационарной гибкой анкерной линией - 1шт; -монтаж деревянной опоры на ж/б приставке с стационарной гибко | G_UDE-00195-004 | 0.63636 | Сметный расчет стоимости UDE-00195-004 | 0.63636 | 0 | 0 | 0.63636 | 0 | 0.5378 | 2022 | 0.5378 | Повышение уровня охраны труда, отработка навыков безопасного ведения работ. Реконструкция учебно-тренировочной базы для оперативного, оперативно-ремонтного и ремонтного персонала. Основания реализации: -обеспечение готовности персонала к безопасной эксплуатации согласно п.1.3.4 Правил технической эксплуатации электрических станций и сетей РФ (приказ Минэнерго России от 19.06.2003 №229) в части повышения квалификации персонала и распространения передовых методов производства. | нд | 0 | 0 | 0 | 0 | 0 | 0 | 0 | 1
9.6 | Строительство учебно-тренировочного полигона Селтинского района электрических сетей в составе: -строительство ВЛ 10 кВ - 70 м; -строительство ВЛ 0,4 кВ - 50 м; -строительство ВЛЗ 10 кВ - 40 м; -строительство ВЛИ 0,4 кВ - 50м; -монтаж разъединителя 10 кВ - 1 шт. + РЛК-10 - 1 шт; -монтаж КТП 10/0,4 - 1шт; -монтаж группы учета на трубостойке потребителя 0,22 кВ - 1шт; -монтаж ж/б стойки СВ-110 с стационарной гибкой анкерной линией - 1шт; -монтаж деревянной опоры на ж/б приставке с стационарной гиб | G_UDE-00195-005 | 0.63636 | Сметный расчет стоимости UDE-00195-005 | 0.63636 | 0 | 0 | 0.63636 | 0 | 0.5378 | 2022 | 0.5378 | Повышение уровня охраны труда, отработка навыков безопасного ведения работ. Реконструкция учебно-тренировочной базы для оперативного, оперативно-ремонтного и ремонтного персонала. Основания реализации: -обеспечение готовности персонала к безопасной эксплуатации согласно п.1.3.4 Правил технической эксплуатации электрических станций и сетей РФ (приказ Минэнерго России от 19.06.2003 №229) в части повышения квалификации персонала и распространения передовых методов производства. | нд | 0 | 0 | 0 | 0 | 0 | 0 | 0 | 1
9.6 | Строительство учебно-тренировочного полигона Сюмсинского района электрических сетей в составе: -строительство ВЛ 10 кВ - 70 м; -строительство ВЛ 0,4 кВ - 50 м; -строительство ВЛЗ 10 кВ - 40 м; -строительство ВЛИ 0,4 кВ - 50м; -монтаж разъединителя 10 кВ - 1 шт. + РЛК-10 - 1 шт; -монтаж КТП 10/0,4 - 1шт; -монтаж группы учета на трубостойке потребителя 0,22 кВ - 1шт; -монтаж ж/б стойки СВ-110 с стационарной гибкой анкерной линией - 1шт; -монтаж деревянной опоры на ж/б приставке с стационарной гиб | G_UDE-00195-006 | 0.63636 | Сметный расчет стоимости UDE-00195-006 | 0.63636 | 0 | 0 | 0.63636 | 0 | 0.5378 | 2022 | 0.5378 | Повышение уровня охраны труда, отработка навыков безопасного ведения работ. Реконструкция учебно-тренировочной базы для оперативного, оперативно-ремонтного и ремонтного персонала. Основания реализации: -обеспечение готовности персонала к безопасной эксплуатации согласно п.1.3.4 Правил технической эксплуатации электрических станций и сетей РФ (приказ Минэнерго России от 19.06.2003 №229) в части повышения квалификации персонала и распространения передовых методов производства. | нд | 0 | 0 | 0 | 0 | 0 | 0 | 0 | 1
9.6 | Выполнение проектно-изыскательских работ по проекту "Техперевооружение ПС 110 кВ Газовая. Замена устройств определения места повреждения по ВЛ 110 кВ" | G_UDE-00269-000 | 0.039 | Сводный сметный расчет по проекту UDE-00269-000 | 0 | 0 | 0 | 0 | 0 | 0 | нд | нд | Исполнение требований ПТЭ, п. 5.5.1 в части обеспечения длительной работы и необходимого уровеня напряжения на шинах постоянного тока в нормальных и аварийных режимах эксплуатируемых аккумуляторных установок. | нд | 0 | 0 | 0 | 0 | 0 | 0 | 1 | 1
9.6 | Выполнение проектно-изыскательских работ по проекту "Техперевооружение ПС 110 кВ Селты. Замена устройств определения места повреждения по ВЛ 110 кВ" | G_UDE-00270-000 | 0.039 | Сводный сметный расчет по проекту UDE-00270-000 | 0 | 0 | 0 | 0 | 0 | 0 | нд | нд | Исполнение требований ПТЭ, п. 5.5.1 в части обеспечения длительной работы и необходимого уровеня напряжения на шинах постоянного тока в нормальных и аварийных режимах эксплуатируемых аккумуляторных установок. | нд | 0 | 0 | 0 | 0 | 0 | 0 | 1 | 1
9.6 | Выполнение проектно-изыскательских работ по проекту "Техперевооружение ПС 110 кВ Сюмси. Замена устройств определения места повреждения по ВЛ 110 кВ" | G_UDE-00271-000 | 0.039 | Сводный сметный расчет по проекту UDE-00271-000 | 0 | 0 | 0 | 0 | 0 | 0 | нд | нд | Исполнение требований ПТЭ, п. 5.5.1 в части обеспечения длительной работы и необходимого уровеня напряжения на шинах постоянного тока в нормальных и аварийных режимах эксплуатируемых аккумуляторных установок. | нд | 0 | 0 | 0 | 0 | 0 | 0 | 1 | 1
9.6 | Выполнение проектно-изыскательских работ по проекту "Реконструкция СОПТ с заменой зарядного устройства ПС 110 кВ Азино." | G_UDE-00275-000 | 0.18677 | Сводный сметный расчет по проекту UDE-00275-000 | 0 | 0 | 0 | 0 | 0 | 0 | нд | нд | Исполнение требований ПТЭ, п. 5.5.1 в части обеспечения длительной работы и необходимого уровеня напряжения на шинах постоянного тока в нормальных и аварийных режимах эксплуатируемых аккумуляторных установок. | нд | 0 | 0 | 0 | 0 | 0 | 0 | 1 | 1
9.6 | Приобретение оборудования (трансформаторы - 44 шт., конденсаторы связи - 54 шт, ограничители перенапряжения - 120 шт.). Создание аварийного запаса | H_UDE-00310-000 | 39.9137 | Сметный расчет стоимости UDE-00310-000 | 19.7424 | 0 | 0 | 19.7424 | 0 | 16.452 | 2024 | 32.6833 | Обеспечение текущей деятельности в сфере электроэнергетики, в том числе развитие информационной инфраструктуры. ПТЭ 1.6.22 и 5.7.25. | нд | 0 | 0 | 0 | 0 | 0 | 0 | 0 | 230
9.6 | Приобретение оборудования (трансформатор - 2 шт., ограничители перенапряжения - 10 шт.). Создание аварийного запаса | K_UDE-00310-001 | 6.8592 | Сметный расчет стоимости UDE-00310-001 | 6.8592 | 0 | 0 | 6.8592 | 0 | 5.716 | 2025 | 5.716 | Обеспечение текущей деятельности в сфере электроэнергетики, в том числе развитие информационной инфраструктуры. ПТЭ 1.6.22 и 5.7.25. | нд | 0 | 0 | 0 | 0 | 0 | 0 | 0 | 12
9.6 | Приобретение оборудования (трансформатор - 3 шт., ограничители перенапряжения - 8 шт.). Создание аварийного запаса | L_UDE-00310-002 | 6.8592 | Сметный расчет стоимости UDE-00310-002 | 6.8592 | 0 | 0 | 6.8592 | 0 | 5.716 | 2026 | 5.716 | Обеспечение текущей деятельности в сфере электроэнергетики, в том числе развитие информационной инфраструктуры. ПТЭ 1.6.22 и 5.7.25. | нд | 0 | 0 | 0 | 0 | 0 | 0 | 0 | 11
9.6 | НИР "Изучение скорости прироста основных видов лесообразующих древесных пород в зависимости от климатических зон и состояния почвы в местах прохождения трасс действующих ВЛ с созданием региональных карт периодичности расчистки просек ВЛ и выдачей рекомендаций по способу выполнения работ" | J_UDE-00378-000 | 0.57559 | Сметный расчет стоимости UDE-00378-000 | 0 | 0 | 0 | 0 | 0 | 0 | 2021 | 0.48207 | Изучение скорости подроста основных видов лесообразующих древесных пород в зависимости от климатических зон и состояния почвы в местах прохождения трасс действующих ВЛ с созданием региональных карт периодичности расчистки просек ВЛ, выдача рекомендаций по способу выполнения работ в соответствии с протоколом совещания Генерального директора ПАО «Россети» с руководителями ДЗО ПАО «Россети» от 29 мая 2018 года № 72 п.5.3. | нд | 0 | 0 | 0 | 0 | 0 | 0 | 0 | 1
9.6 | НИОКР "Разработка программно-аппаратного комплекса распознавания состояния и показаний приборов учета на основе алгоритмов искусственного интеллекта" | L_UDE-00378-001 | 18.564 | Сметный расчет стоимости UDE-00378-001 | 13.2 | 0 | 0 | 13.2 | 0 | 11 | 2022 | 15.47 | Изучение скорости подроста основных видов лесообразующих древесных пород в зависимости от климатических зон и состояния почвы в местах прохождения трасс действующих ВЛ с созданием региональных карт периодичности расчистки просек ВЛ, выдача рекомендаций по способу выполнения работ в соответствии с протоколом совещания Генерального директора ПАО «Россети» с руководителями ДЗО ПАО «Россети» от 29 мая 2018 года № 72 п.5.3. | нд | 0 | 0 | 0 | 0 | 0 | 0 | 0 | 1
9.6 | Выполнение проектно-изыскательских работ по проекту "Строительство двух КЛ-0.4 кВ от РУ-0.4 кВ проектируемой ТП-6/0.4 кВ в г. Воткинск УР для технологического присоединения объекта заявителя (ООО «Районная» договор № 181024583 от 18.02.2020, 150-670 кВт)" | L_UDE-00393-000 | 0.1788 | Сметный расчет стоимости UDE-00393-000 | 0 | 0 | 0 | 0 | 0 | 0 | нд | нд | Технологическое присоединение потребителей. Исполнение требований постановления №861. Реализация объекта предусмотрена Схемой и программой перспективного развития электроэнергетики УР, утвержденной Главой Удмуртской Республики Бречаловым Александром Владимировичем от 29.04.2020 № 85-РГ (Раздел. IV–8.2, стр. 91). | нд | 0 | 0 | 0 | 0 | 0 | 0 | 0 | 1
9.6 | Выполнение проектно-изыскательских работ по проекту "Реконструкция КЛ-0,4кВ от ТП-299 (Индустриальный р-н) общей протяженностью 2,235 км. в г.Ижевске" | J_UIE-00016-003 | 0.25974 | Сводный сметный расчет по проекту UIE-00016-003 | 0 | 0 | 0 | 0 | 0 | 0 | нд | нд | Выполнение проектно-изыскательских работ по проекту "Реконструкция КЛ-0,4кВ от ТП-299 (Индустриальный р-н) общей протяженностью 2,235 км. в г.Ижевске" | нд | 0 | 0 | 0 | 0 | 0 | 0 | 0 | 1
9.6 | Приобретение приборов, оргтехники, связи, АИП, СММ и прочее (131 единиц) | J_UIE-00032-001 | 25.5436 | Сметный расчет стоимости UIE-00032-001 | 20.8214 | 0 | 0 | 20.8214 | 0 | 17.3511 | 2025 | 21.2863 | Обновление основных фондов путем замены приборов, оргтехники, АИП, СММ, выработавших нормативный срок эксплуатации, необходимых для обеспечения деятельности персонала по техническому обслуживанию и ремонту, технологическому присоединению и реконструкции объектов электрической сети консолидированной в 2019 году ТСО АО "Ижевские электрические сети" | нд | 0 | 0 | 0 | 0 | 0 | 0 | 0 | 131
9.6 | Приобретение приборов, оргтехники, связи, АИП, СММ и прочее (25 единиц в 2026 году) | L_UIE-00032-002 | 5.345 | Сметный расчет стоимости UIE-00032-002 | 5.345 | 0 | 0 | 5.345 | 0 | 4.4541 | 2026 | 4.4541 | Обновление основных фондов путем замены приборов, оргтехники, АИП, СММ, выработавших нормативный срок эксплуатации, необходимых для обеспечения деятельности персонала по техническому обслуживанию и ремонту, технологическому присоединению и реконструкции объектов электрической сети консолидированной в 2019 году ТСО АО "Ижевские электрические сети" | нд | 0 | 0 | 0 | 0 | 0 | 0 | 0 | 25
9.6 | Приобретение автотранспорта (Автомобиль ГАЗон-Next грузовой - 1 ед., Фургон ГАЗ- 27527 "Соболь" - 2 ед., УАЗ Патриот - 1 ед., Трактор колесный - 1 ед., Автобус "ГАЗель NEXT" - 1 ед.) | J_UIE-00032-025 | 11.7783 | Сметный расчет стоимости UIE-00032-025 | 11.7783 | 0 | 0 | 11.7783 | 0 | 9.8152 | 2024 | 9.8152 | Обновление парка техники для организации технического обслуживания и ремонта объектов электрических сетей. Правила технической эксплуатации электрических станций и сетей РФ, п. 4.1.1. в части обеспечение бесперебойной работы транспортных средств. | нд | 0 | 0 | 0 | 0 | 0 | 0 | 0 | 6
9.6 | Приобретение автотранспорта (УАЗ -390995 - 2 шт., "Газон NEXT"/ГАЗ-С42R33 - 1 шт.; Фургон ГАЗ-27527 "Соболь" - 1 шт., ГАЗ-33081 "Садко"(4х4) - 1 ед., УАЗ 23632 - 2 ед.) | K_UIE-00032-026 | 13.2507 | Сметный расчет стоимости UIE-00032-026 | 13.2507 | 0 | 0 | 13.2507 | 0 | 11.0422 | 2025 | 11.0422 | Обновление парка техники для организации технического обслуживания и ремонта объектов электрических сетей. Правила технической эксплуатации электрических станций и сетей РФ, п. 4.1.1. в части обеспечение бесперебойной работы транспортных средств. | нд | 0 | 0 | 0 | 0 | 0 | 0 | 0 | 6
9.6 | Приобретение автотранспорта (УАЗ -23632 Пикап - 2 шт., "Газон NEXT"/ГАЗ-С42R33 - 1 шт.; Фургон ГАЗ-27527 "Соболь" - 1 шт., ГАЗ-33081 "Садко"(4х4) - 1 ед., УАЗ Патриот - 1 ед.) | L_UIE-00032-027 | 13.2507 | Сметный расчет стоимости UIE-00032-027 | 13.2507 | 0 | 0 | 13.2507 | 0 | 11.0422 | 2026 | 11.0422 | Обновление парка техники для организации технического обслуживания и ремонта объектов электрических сетей. Правила технической эксплуатации электрических станций и сетей РФ, п. 4.1.1. в части обеспечение бесперебойной работы транспортных средств. | нд | 0 | 0 | 0 | 0 | 0 | 0 | 0 | 7
9.6 | Выполнение проектно-изыскательских работ по проекту "Реконструкция ВЛ-10 кВ ф.2026 ПС Игерман, ВЛ-10 кВ ф. 7 ПС Шабердино - ТП-564-565 с протяженностью 7,9 км в г.Ижевске" | J_UIE-00061-277 | 0.7899 | Сметный расчет стоимости UIE-00061-277 | 0 | 0 | 0 | 0 | 0 | 0 | нд | нд | Выполнение проектно-изыскательских работ по проекту "Реконструкция ВЛ-10 кВ ф.2026 ПС Игерман, ВЛ-10 кВ ф. 7 ПС Шабердино - ТП-564-565 с протяженностью 7,9 км в г.Ижевске" | нд | 0 | 0 | 0 | 0 | 0 | 0 | 0 | 1