## f14
Приложение № 14
к приказу Минэнерго России
от «05» мая 2016 г. № 380
Форма 14. Краткое описание инвестиционной программы. Обоснование необходимости реализации инвестиционных проектов
Инвестиционная программа Публичного Акционерного Общества "Межрегиональная Распределительная Сетевая Компания Центра и Приволжья"
полное наименование субъекта электроэнергетики
Год раскрытия информации: 2021 год
Номер группы инвести-ционных проектов | Наименование инвестиционного проекта (группы инвестиционных проектов) | Идентификатор инвестиционного проекта | Оценка полной стоимости инвестиционного проекта в прогнозных ценах соответствующих лет, млн рублей (с НДС) | Наименование документа, обосновывающего оценку полной стоимости инвестиционного проекта | Финансирование капитальных вложений в прогнозных ценах соответствующих лет итого за период реализации инвестиционной программы, млн рублей (с НДС) |  |  |  |  | Освоение капитальных вложений в прогнозных ценах соответствующих лет итого за период реализации инвестиционной программы, млн рублей (без НДС) | Принятие основных средств (нематериальных активов) к бухгалтерскому учету |  | Задачи, решаемые в рамках инвестиционного проекта | Идентификатор инвестиционного проекта, для целей реализации которого инвестиционным проектом предусматривается покупка земельного участка | Характеристики объектов инвестиционной деятельности
[15 empty] | КМ |  | МВА |  | МВАр |  | Штуки
[5 empty] | Общий объем финансирования, в том числе за счет: | федерального бюджета | бюджетов субъектов Российской Федерации | средств, полученных от оказания услуг, реализации товаров по регулируемым государством ценам (тарифам) | иных источников финансирования |  | Год принятия к бухгалтерскому учету | Первоначальная стоимость, млн рублей |  |  | значение до реализации инвестиционного проекта | значение после реализации инвестиционного проекта | значение до реализации инвестиционного проекта | значение после реализации инвестиционного проекта | значение до реализации инвестиционного проекта | значение после реализации инвестиционного проекта | значение до реализации инвестиционного проекта | значение после реализации инвестиционного проекта
1 | 2 | 3 | 4 | 5 | 6 | 7 | 8 | 9 | 10 | 11 | 12 | 13 | 14 | 15 | 16.1.1 | 16.1.2 | 16.2.1 | 16.2.2 | 16.3.1 | 16.3.2 | 16.4.1 | 16.4.2
1 | Владимирская область | Г | 1370.2962 | нд | 892.8097 | 0 | 0 | 218.0545 | 674.7551 | 645.5475 | нд | нд | нд | нд | 0 | 53.684 | 0 | 43.677 | 0 | 0.1 | 89 | 372.73
1.4 | Прочее новое строительство объектов электросетевого хозяйства, всего, в том числе: | Г | 821.0758 | нд | 678.6719 | 0 | 0 | 14.3179 | 664.3539 | 543.2844 | нд | нд | нд | нд | 0 | 14.954 | 0 | 21.086 | 0 | 0.1 | 0 | 5
1.4 | Строительство КТП 100 кВА ВЛ 1002 ПС 35/10 кВ Красное Пламя в рамках мероприятий по качеству э/снабжения потребителей д. Пикалево Александровский р-н (трансформаторная мощность 0,1 МВА) | G_VLE-00046-106 | 1.2517 | Сводный сметный расчет по проекту VLE-00046-106 | 0 | 0 | 0 | 0 | 0 | 0 | 2022 | 1.0525 | Строительство объектов для усиления участка сети и повышения безопастной эксплуатации. Акт ТО от 24.05.2015. | нд | 0 | 0 | 0 | 0.1 | 0 | 0 | 0 | 0
1.4 | Строительство участка ВЛ 6 кВ №623 ПС 35 кВ Анопино до проектируемых ТП Гусь-Хрустальный р-н (1 км) | G_VLE-00046-165 | 3.6749 | Сводный сметный расчет по проекту VLE-00046-165 | 0 | 0 | 0 | 0 | 0 | 0 | 2020 | 3.0854 | Строительство объектов для усиления участка сети и повышения безопастной эксплуатации. Акт ТО от 17.07.2013 | нд | 0 | 1.954 | 0 | 0 | 0 | 0 | 0 | 0
1.4 | Строительство СТП 25/10 ВЛ 1001 ПС 35/10 кВ Долбино в рамках мероприятий по качеству э/снабжения потребителей д. Шабаново, Гусь-Хрустальный р-н (трансформаторная мощность 0,025 МВА) | G_VLE-00046-167 | 0.087607 | Сметный расчет стоимости VLE-00046-167 | 0.087607 | 0 | 0 | 0.087607 | 0 | 0.074711 | 2022 | 0.074711 | Строительство объектов для усиления участка сети и повышения безопастной эксплуатации. Акт ТО от 12.08.2016 | нд | 0 | 0 | 0 | 0.025 | 0 | 0 | 0 | 0
1.4 | Строительство участка ВЛ 10 кВ №1002 ПС Золотково до проектируемой ТП Гусь-Хрустальный р-н (1 км) | G_VLE-00046-176 | 2.1777 | Сводный сметный расчет по проекту VLE-00046-176 | 1.416 | 0 | 0 | 1.416 | 0 | 0 | 2022 | 1.8331 | Строительство объектов для усиления участка сети и повышения безопастной эксплуатации. Акт ТО от 02.07.2012 | нд | 0 | 1 | 0 | 0 | 0 | 0 | 0 | 1
1.4 | Строительство СТП 63/10 ВЛ 1006 ПС 110/35/10 кВ Вашутино в рамках мероприятий по качеству э/снабжения потребителей д. Никулино Гусь-Хрустальный р-н (трансформаторная мощность 0,063 МВА) | G_VLE-00046-177 | 0.22337 | Сметный расчет стоимости VLE-00046-177 | 0.22337 | 0 | 0 | 0.22337 | 0 | 0.18634 | 2022 | 0.18634 | Строительство объектов для усиления участка сети и повышения безопастной эксплуатации. Акт ТО от 25.07.2017 | нд | 0 | 0 | 0 | 0.063 | 0 | 0 | 0 | 0
1.4 | Строительство КТП 10 кВ (100 кВА) ф. 1003 ПС 35 кВ Годуново д. Вашкино Александровский р-н (трансформаторная мощность 0,1 МВА) | L_VLE-00046-255 | 0.3786 | Сводный сметный расчет по проекту VLE-00046-255 | 0 | 0 | 0 | 0 | 0 | 0 | 2021 | 0.31709 | Строительство объектов для усиления участка сети и повышения безопастной эксплуатации. Акт ТО от 14.08.2020 | нд | 0 | 0 | 0 | 0 | 0 | 0.1 | 0 | 0
1.4 | Cтроительство крытого склада на базе Александровского РЭС | L_VLE-00064-203 | 14.9123 | Сметный расчет стоимости VLE-00064-203 | 10.08 | 0 | 0 | 10.08 | 0 | 0 | 2022 | 12.5466 | Обеспечение санитарно-бытовых условий труда персонала согласно требований | нд | 0 | 0 | 0 | 0 | 0 | 0 | 0 | 1
1.4 | Строительство двухцепной ВЛ 110 кВ для подключения ПС 110 кВ Доброград от ВЛ-110 кВ Южная - Мелехово (протяженность 12 км) | K_VLE-00125-003 | 120.7216 | Сметный расчет стоимости VLE-00125-003 | 108.5673 | 0 | 0 | 0 | 108.5673 | 90.8061 | 2022 | 101 | Замещение (обновление) электрической сети/повышение экономической эффективности (мероприятия направленные на снижение эксплуатационных затрат) оказания услуг в сфере электроэнергетики. 'Схема и программа перспективного развития электроэнергетики Владимирской области, утвержденная губернатором Владимирской области Сипягиным Владимиром Владимировичем 28.04.2021 г. (стр. 11, п. 1,3, Том 2 ч. 2). | нд | 0 | 12 | 0 | 0 | 0 | 0 | 0 | 1
1.4 | Строительство ПС-110/10/10 кВ Доброград (трансформаторная мощность 2х10 МВА) | K_VLE-00150-001 | 662.5832 | Сметный расчет стоимости VLE-00150-001 | 550.804 | 0 | 0 | 0 | 550.804 | 447.2593 | 2022 | 553.6151 | Замещение (обновление) электрической сети/повышение экономической эффективности (мероприятия направленные на снижение эксплуатационных затрат) оказания услуг в сфере электроэнергетики. Схема и программа перспективного развития электроэнергетики Владимирской области, утвержденная губернатором Владимирской области Сипягиным Владимиром Владимировичем 28.04.2021 г. (стр. 8, п. 1,2, Том 2 ч. 2). | нд | 0 | 0 | 0 | 20 | 0 | 0 | 0 | 1
1.4 | Установка электрозарядной станции (2 шт.) | L_VLE-00151-001 | 9.7735 | Сметный расчет стоимости VLE-00151-001 | 4.9826 | 0 | 0 | 0 | 4.9826 | 4.1521 | 2022 | 8.1446 | Повышения доли использования экологически чистых видов топлива, гибридных и электрических двигателей транспортных средств, материалов и технологий, во исполнение распоряжения правительства РФ от 22 ноября 2008 года N 1734-р «Об утверждении Транспортной стратегии Российской Федерации на период до 2030 года». | нд | 0 | 0 | 0 | 0 | 0 | 0 | 0 | 1
1.4 | Строительство КТП 6/0,4 кВ (400 кВА) ВЛ 625 ПС 35/6 кВ Анопино в рамках мероприятий по качеству э/снабжения потребителей Гусь-Хрустальный р-н (трансформаторная мощность 0,4 МВА) | I_VLE-20046-135 | 2.1978 | Сметный расчет стоимости VLE-20046-135 | 1.5492 | 0 | 0 | 1.5492 | 0 | 0 | 2022 | 1.8508 | Строительство объектов для усиления участка сети и повышения безопастной эксплуатации. Акт ТО от 14.08.2020 | нд | 0 | 0 | 0 | 0.4 | 0 | 0 | 0 | 0
1.4 | Строительство КТП 6/0,4 кВ (250 кВА) и СТП 6/0,4 кВ (63 кВА) ВЛ 623 ПС 35/6 кВ Анопино в рамках мероприятий по качеству э/снабжения потребителей Гусь-Хрустальный р-н (трансформаторная мощность 0,313 МВА) | I_VLE-20046-165 | 2.1318 | Сводный сметный расчет по проекту VLE-20046-165 | 0 | 0 | 0 | 0 | 0 | 0 | 2020 | 1.7831 | Строительство объектов для усиления участка сети и повышения безопастной эксплуатации. Акт ТО от 14.08.2020 | нд | 0 | 0 | 0 | 0.275 | 0 | 0 | 0 | 0
1.4 | Строительство КТП 10/0,4 кВ (160 кВА) ВЛ 1002 ПС 35/10 кВ Золотково в рамках мероприятий по качеству э/снабжения потребителей Гусь-Хрустальный р-н (трансформаторная мощность 0,16 МВА) | I_VLE-20046-176 | 0.51363 | Сводный сметный расчет по проекту VLE-20046-176 | 0.51363 | 0 | 0 | 0.51363 | 0 | 0.43021 | 2022 | 0.43021 | Строительство объектов для усиления участка сети и повышения безопастной эксплуатации. Акт ТО от 14.08.2020 | нд | 0 | 0 | 0 | 0.16 | 0 | 0 | 0 | 0
1.4 | Строительство с заменой КТП 10/0,4 кВ (63 кВА/10 кВ на 63 кВА/6 кВ) ф.606 ПС Мезиновка Гусь-Хрустальный р-н (трансформаторная мощность 0,063МВА) | I_VLE-20046-206 | 0.44811 | Сводный сметный расчет по проекту VLE-20046-206 | 0.44811 | 0 | 0 | 0.44811 | 0 | 0.37555 | 2022 | 0.37555 | Строительство объектов для усиления участка сети и повышения безопастной эксплуатации. Акт ТО от 14.08.2020 | нд | 0 | 0 | 0 | 0.063 | 0 | 0 | 0 | 0
1.5 | Покупка земельных участков для целей реализации инвестиционных проектов, всего, в том числе: | Г | 0 | нд | 0 | 0 | 0 | 0 | 0 | 0 | нд | нд | нд | нд | 0 | 0 | 0 | 0 | 0 | 0 | 0 | 0
1.6 | Прочие инвестиционные проекты, всего, в том числе: | Г | 549.2205 | нд | 214.1378 | 0 | 0 | 203.7366 | 10.4012 | 102.2632 | нд | нд | нд | нд | 0 | 38.73 | 0 | 22.591 | 0 | 0 | 89 | 367.73
1.6 | Выполнение проектно-изыскательских работ по техперевооружению ПС-110/10 кВ Березово. Оснащение КРУ телеуправлением дистанционного ввода графиков ограничения фидеров 10 кВ (1 шт.) | G_VLE-00014-076 | 0.1025 | Сводный сметный расчет по проекту VLE-00014-076 | 0 | 0 | 0 | 0 | 0 | 0 | нд | нд | Выполнение требований приказа Министерства Промышленности и энергетики РФ от 18 марта 2008 г. N 124: сетевые организации должны предусмотреть и обеспечить техническую возможность дистанционного ввода графиков временного отключения потребления. | нд | 0 | 0 | 0 | 0 | 0 | 0 | 1 | 1
1.6 | Выполнение проектно-изыскательских работ по техперевооружению ПС 110кВ Гавриловская. Замена ОД, КЗ 110кВ на ЭВ 110кВ. (1 шт.) | G_VLE-00014-136 | 1.6286 | Сводный сметный расчет по проекту VLE-00014-136 | 0 | 0 | 0 | 0 | 0 | 0 | нд | нд | Замещение (обновление) электрической сети/повышение экономической эффективности (мероприятия направленные на снижение эксплуатационных затрат) оказания услуг в сфере электроэнергетики Акт технического освидетельствования от июня 2016. | нд | 0 | 0 | 0 | 0 | 0 | 0 | 1 | 1
1.6 | Приобретение трансформаторов 68 шт. Создание аварийного запаса -2019г. (68 шт.) | G_VLE-00046-174 | 18.2142 | Сводный сметный расчет по проекту VLE-00046-174 | 0 | 0 | 0 | 0 | 0 | 0 | 2021 | 15.9632 | Создание аварийного запаса силовых трансформаторов I-II габарита. | нд | 0 | 0 | 0 | 9.178 | 0 | 0 | 68 | 68
1.6 | Выполнение проектно-изыскательских работ по реконструкции ВЛ-10 кВ ф. 1007 ПС Бельково с замена кабельной вставки от РУ-10 кВ ПС Бельково до оп. №1 протяженностью 2*0,2 км (переход под железной дорогой) Киржачский район (0,4 км) | L_VLE-00046-407 | 0.66 | Сметный расчет стоимости VLE-00046-407 | 0 | 0 | 0 | 0 | 0 | 0 | нд | нд | Уменьшение количества аварийных отключений, обеспечение надежного электроснабжения потребителей. Акт ТО от 08.12.2020. | нд | 0 | 0 | 0 | 0 | 0 | 0 | 1 | 1
1.6 | Выполнение проектно-изыскательских работ по реконструкции КЛ-10 кВ №114, 119 ПС Покров Петушинский р-н (4 км) | L_VLE-00046-417 | 0.6 | Сметный расчет стоимости VLE-00046-417 | 0 | 0 | 0 | 0 | 0 | 0 | нд | нд | Уменьшение количества аварийных отключений, обеспечение надежного электроснабжения потребителей. Акт ТО от 08.12.2020. | нд | 0 | 0 | 0 | 0 | 0 | 0 | 1 | 1
1.6 | Выполнение проектно-изыскательских работ по реконструкции КЛ-10 кВ №101, 110 ЦРП Вольгинский Петушинский р-н (2,6 км) | L_VLE-00046-427 | 0.444 | Сметный расчет стоимости VLE-00046-427 | 0 | 0 | 0 | 0 | 0 | 0 | нд | нд | Уменьшение количества аварийных отключений, обеспечение надежного электроснабжения потребителей. Акт ТО от 08.12.2020. | нд | 0 | 0 | 0 | 0 | 0 | 0 | 1 | 1
1.6 | Выполнение проектно-изыскательских работ по реконструкции ВЛ 0,4кВ д. Дубасово Гусь-Хрустальный район (3,308 км) | G_VLE-00049-084 | 0.39898 | Сметный расчет стоимости VLE-00049-084 | 0 | 0 | 0 | 0 | 0 | 0 | нд | нд | Уменьшение количества аварийных отключений, обеспечение надежного электроснабжения потребителей. Акт технического освидетельствования б/н от 16.07.2014 | нд | 0 | 0 | 0 | 0 | 0 | 0 | 1 | 1
1.6 | Выполнение проектно-изыскательских работ по реконструкции ВЛ 0,4кВ д. Часлицы Гусь-Хрустальный район (2,695 км) | G_VLE-00049-094 | 0.33393 | Сметный расчет стоимости VLE-00049-094 | 0 | 0 | 0 | 0 | 0 | 0 | нд | нд | Уменьшение количества аварийных отключений, обеспечение надежного электроснабжения потребителей. Акт технического освидетельствования б/н от 21.05.2012. | нд | 0 | 0 | 0 | 0 | 0 | 0 | 1 | 1
1.6 | Выполнение проектно-изыскательских работ по реконструкции ВЛ 0,4кВ Малиново Гороховецкий район (1,862 км) | G_VLE-00049-214 | 0.44104 | Сводный сметный расчет по проекту VLE-00049-214 | 0 | 0 | 0 | 0 | 0 | 0 | нд | нд | Уменьшение количества аварийных отключений, обеспечение надежного электроснабжения потребителей. Акт технического освидетельствования от 19.07.2014. | нд | 0 | 0 | 0 | 0 | 0 | 0 | 1 | 1
1.6 | Выполнение проектно-изыскательских работ по реконструкции ВЛ 0,4кВ с. Шипилово Ю-Польский район (4,826 км) | G_VLE-00049-286 | 0.70674 | Сводный сметный расчет по проекту VLE-00049-286 | 0 | 0 | 0 | 0 | 0 | 0 | нд | нд | Уменьшение количества аварийных отключений, обеспечение надежного электроснабжения потребителей. Акт технического освидетельствования от 15.07.2016. | нд | 0 | 0 | 0 | 0 | 0 | 0 | 1 | 1
1.6 | Выполнение проектно-изыскательских работ по реконструкции ВЛ 0,4кВ д. Соповские Землянки Киржачский район (1,176 км) | G_VLE-00049-424 | 0.114 | Сводный сметный расчет по проекту VLE-00049-424 | 0 | 0 | 0 | 0 | 0 | 0 | нд | нд | Уменьшение количества аварийных отключений, обеспечение надежного электроснабжения потребителей. Акт технического освидетельствования от 15.07.2016. | нд | 0 | 0 | 0 | 0 | 0 | 0 | 1 | 1
1.6 | Выполнение проектно-изыскательских работ по реконструкции ВЛ-0,4 кВ от ТП №182 д. Кузнецы Собинского района (1 км) | L_VLE-00049-507 | 0.18 | Сметный расчет стоимости VLE-00049-507 | 0 | 0 | 0 | 0 | 0 | 0 | нд | нд | Уменьшение количества аварийных отключений, обеспечение надежного электроснабжения потребителей. Акт ТО от 08.12.2020. | нд | 0 | 0 | 0 | 0 | 0 | 0 | 1 | 1
1.6 | Выполнение проектно-изыскательских работ по реконструкции ВЛ-0,4 кВ от ТП №172 д. Максимиха Собинского района (1 км) | L_VLE-00049-517 | 0.18 | Сметный расчет стоимости VLE-00049-517 | 0 | 0 | 0 | 0 | 0 | 0 | нд | нд | Уменьшение количества аварийных отключений, обеспечение надежного электроснабжения потребителей. Акт ТО от 08.12.2020. | нд | 0 | 0 | 0 | 0 | 0 | 0 | 1 | 1
1.6 | Выполнение проектно-изыскательских работ по реконструкции ВЛ – 0,4 кВ от ТП 192 д. Гостюхино Ковровского р-на (2,38 км) | L_VLE-00049-527 | 0.36 | Сметный расчет стоимости VLE-00049-527 | 0 | 0 | 0 | 0 | 0 | 0 | нд | нд | Уменьшение количества аварийных отключений, обеспечение надежного электроснабжения потребителей. Акт ТО от 08.12.2020. | нд | 0 | 0 | 0 | 0 | 0 | 0 | 1 | 1
1.6 | Выполнение проектно-изыскательских работ по реконструкции ВЛ – 0,4 кВ от ТП 218 д. Омофорово Собинского р-на (4,38 км) | L_VLE-00049-537 | 0.66 | Сметный расчет стоимости VLE-00049-537 | 0 | 0 | 0 | 0 | 0 | 0 | нд | нд | Уменьшение количества аварийных отключений, обеспечение надежного электроснабжения потребителей. Акт ТО от 08.12.2020. | нд | 0 | 0 | 0 | 0 | 0 | 0 | 1 | 1
1.6 | Выполнение проектно-изыскательских работ по реконструкции ВЛ – 0,4 кВ от ТП 219 д. Высоково Александровского р-на (1 км) | L_VLE-00049-547 | 0.18 | Сметный расчет стоимости VLE-00049-547 | 0 | 0 | 0 | 0 | 0 | 0 | нд | нд | Уменьшение количества аварийных отключений, обеспечение надежного электроснабжения потребителей. Акт ТО от 08.12.2020. | нд | 0 | 0 | 0 | 0 | 0 | 0 | 1 | 1
1.6 | Создание системы мониторинга Единой интегрированной системы безопасности филиала Владимирэнерго по адресу г. Владимир ул. Большая Нижегородская 106 (развертывание ИТ-инфраструктуры, Специализированного программного обеспечения, организация каналов связи) | F_VLE-00053-001 | 11.1788 | Сметный расчет стоимости VLE-00053-001 | 1.8653 | 0 | 0 | 1.8653 | 0 | 1.5544 | 2022 | 9.3868 | Обеспечение текущей деятельности в сфере энергетики.Выполнение требований федерального закона № 256 ФЗ от 21.07.2011 "О безопасности объектов топливно-энергетического комплекса"в части обеспечения антитеррористической защиты производственных объектов филиала. | нд | 0 | 0 | 0 | 0 | 0 | 0 | 0 | 4
1.6 | Выполнение проектно-изыскательских работ для организации Комплексной системы информационной безопасности (1-система) филиала Владимирэнерго | L_VLE-00053-002 | 1.633 | Сметный расчет стоимости VLE-00053-002 | 0 | 0 | 0 | 0 | 0 | 0 | нд | нд | Выполнение требований федерального закона № 256-ФЗ от 21.07.2011 "О безопасности объектов топливно-энергетического комплекса" и 187-ФЗ от 26.07.2017 "О безопасности критической информационной инфраструктуры Российской Федерации". Реализация данного проекта позволит выполнить проектирование систем информационной безопасности электросетевых объектов Общества в соответствии с требованиями 256-ФЗ от 21.07.2011 и 187-ФЗ от 26.07.2017. | нд | 0 | 0 | 0 | 0 | 0 | 0 | 1 | 1
1.6 | НИР "Изучение скорости прироста основных видов лесообразующих древесных пород в зависимости от климатических зон и состояния почвы в местах прохождения трасс действующих ВЛ с созданием региональных карт периодичности расчистки просек ВЛ и выдачей рекомендаций по способу выполнения работ" | J_VLE-00062-002 | 0.56108 | Сводный сметный расчет по проекту VLE-00062-002 | 0 | 0 | 0 | 0 | 0 | 0 | 2021 | 0.46757 | Выполнение исследовательских работ для создания региональных карт периодичности расчистки просек ВЛ и выдачей рекомендаций поспособу выполнения работ | нд | 0 | 0 | 0 | 0 | 0 | 0 | 1 | 1
1.6 | Приобретение оборудования, не требующего монтажа (Приборы, оргтехника, планшеты, АИП и пр.) (330 шт.) | F_VLE-00066-001 | 190.1107 | Сметный расчет стоимости VLE-00066-001 | 3.0129 | 0 | 0 | 3.0129 | 0 | 1.1607 | 2023 | 158.4417 | Обеспечение персонала средствами диагностики для производства ТОиР | нд | 0 | 0 | 0 | 0 | 0 | 0 | 0 | 193
1.6 | Приобретение крана на базе грузового автомобиля (1 шт.) | F_VLE-00066-018 | 9.661 | Сметный расчет стоимости VLE-00066-018 | 9.661 | 0 | 0 | 9.661 | 0 | 8.0508 | 2023 | 8.0508 | Обновление парка спецтехники, вырабатавшего нормативные сроки для организации технического обслуживания и ремонта сетей. | нд | 0 | 0 | 0 | 0 | 0 | 0 | 0 | 1
1.6 | Приобретение автомобиля легкового автомобиля (1 шт.) | F_VLE-00066-019 | 0.79269 | Сметный расчет стоимости VLE-00066-019 | 0.79269 | 0 | 0 | 0.79269 | 0 | 0.66057 | 2023 | 0.66057 | Обновление парка спецтехники, вырабатавшего нормативные сроки для организации технического обслуживания и ремонта сетей. | нд | 0 | 0 | 0 | 0 | 0 | 0 | 0 | 1
1.6 | Приобретение легкового автомобиля повышенной проходимости (3 шт.) | F_VLE-00066-023 | 2.6386 | Сметный расчет стоимости VLE-00066-023 | 2.6386 | 0 | 0 | 2.6386 | 0 | 2.1989 | 2023 | 2.1989 | Обновление парка спецтехники, вырабатавшего нормативные сроки для организации технического обслуживания и ремонта сетей. | нд | 0 | 0 | 0 | 0 | 0 | 0 | 0 | 3
1.6 | Приобретение автомобиля фургон (1 шт.) | G_VLE-00066-025 | 1.2956 | Сметный расчет стоимости VLE-00066-025 | 1.2956 | 0 | 0 | 1.2956 | 0 | 1.0797 | 2023 | 1.0797 | Обновление парка спецтехники, вырабатавшего нормативные сроки для организации технического обслуживания и ремонта сетей. | нд | 0 | 0 | 0 | 0 | 0 | 0 | 0 | 1
1.6 | Приобретение легкового бригадного автомобиля повышенной проходимости фургон (1 шт.) | G_VLE-00066-026 | 0.73645 | Сметный расчет стоимости VLE-00066-026 | 0.73645 | 0 | 0 | 0.73645 | 0 | 0.61371 | 2023 | 0.61371 | Обновление парка спецтехники, вырабатавшего нормативные сроки для организации технического обслуживания и ремонта сетей. | нд | 0 | 0 | 0 | 0 | 0 | 0 | 0 | 1
1.6 | Приобретение бурильно-крановой машины (8 шт.) | G_VLE-00066-027 | 30.4519 | Сметный расчет стоимости VLE-00066-027 | 0 | 0 | 0 | 0 | 0 | 0 | 2021 | 25.7626 | Обновление парка спецтехники, вырабатавшего нормативные сроки для организации технического обслуживания и ремонта сетей. | нд | 0 | 0 | 0 | 0 | 0 | 0 | 0 | 8
1.6 | Приобретение автокрана (3 шт.) | G_VLE-00066-028 | 18.2728 | Сметный расчет стоимости VLE-00066-028 | 1.44 | 0 | 0 | 1.44 | 0 | 1.2 | 2023 | 15.3523 | Обновление парка спецтехники, вырабатавшего нормативные сроки для организации технического обслуживания и ремонта сетей. | нд | 0 | 0 | 0 | 0 | 0 | 0 | 0 | 3
1.6 | Приобретение экскаватора (1 шт.) | G_VLE-00066-029 | 4.3909 | Сметный расчет стоимости VLE-00066-029 | 4.3909 | 0 | 0 | 4.3909 | 0 | 3.6591 | 2023 | 3.6591 | Обновление парка спецтехники, вырабатавшего нормативные сроки для организации технического обслуживания и ремонта сетей. | нд | 0 | 0 | 0 | 0 | 0 | 0 | 0 | 1
1.6 | Приобретение автомобиля полноприводный фургон (2 шт.) | G_VLE-00066-030 | 4.1274 | Сметный расчет стоимости VLE-00066-030 | 4.1274 | 0 | 0 | 4.1274 | 0 | 3.4395 | 2023 | 3.4395 | Обновление парка спецтехники, вырабатавшего нормативные сроки для организации технического обслуживания и ремонта сетей. | нд | 0 | 0 | 0 | 0 | 0 | 0 | 0 | 2
1.6 | Приобретение автомобиля повышенной проходимости фургон (3 шт.) | G_VLE-00066-032 | 17.1685 | Сметный расчет стоимости VLE-00066-032 | 17.1685 | 0 | 0 | 17.1685 | 0 | 14.3071 | 2023 | 14.3071 | Обновление парка спецтехники, вырабатавшего нормативные сроки для организации технического обслуживания и ремонта сетей. | нд | 0 | 0 | 0 | 0 | 0 | 0 | 0 | 3
1.6 | Приобретение автомобиля повышенной проходимости фургон (1 шт.) | G_VLE-00066-043 | 4.8512 | Сметный расчет стоимости VLE-00066-043 | 4.8512 | 0 | 0 | 4.8512 | 0 | 4.0426 | 2023 | 4.0426 | Обновление парка спецтехники, вырабатавшего нормативные сроки для организации технического обслуживания и ремонта сетей. | нд | 0 | 0 | 0 | 0 | 0 | 0 | 0 | 1
1.6 | Приобретение трактора (1 шт.) | G_VLE-00066-044 | 3.3572 | Сметный расчет стоимости VLE-00066-044 | 3.3572 | 0 | 0 | 3.3572 | 0 | 2.7976 | 2023 | 2.7976 | Обновление парка спецтехники, вырабатавшего нормативные сроки для организации технического обслуживания и ремонта сетей. | нд | 0 | 0 | 0 | 0 | 0 | 0 | 0 | 1
1.6 | Приобретение автокрана (1 шт.) | G_VLE-00066-046 | 11.0142 | Сметный расчет стоимости VLE-00066-046 | 11.0142 | 0 | 0 | 11.0142 | 0 | 9.1785 | 2023 | 9.1785 | Обновление парка спецтехники, вырабатавшего нормативные сроки для организации технического обслуживания и ремонта сетей. | нд | 0 | 0 | 0 | 0 | 0 | 0 | 0 | 1
1.6 | Приобретение экскаватора (2 шт.) | G_VLE-00066-047 | 4.4639 | Сметный расчет стоимости VLE-00066-047 | 4.4639 | 0 | 0 | 4.4639 | 0 | 3.7199 | 2023 | 3.7199 | Обновление парка спецтехники, вырабатавшего нормативные сроки для организации технического обслуживания и ремонта сетей. | нд | 0 | 0 | 0 | 0 | 0 | 0 | 0 | 2
1.6 | Приобретение автокрана (2 шт.) | K_VLE-00066-060 | 27.6 | Сметный расчет стоимости VLE-00066-060 | 27.6 | 0 | 0 | 27.6 | 0 | 23 | 2025 | 23 | Обновление парка спецтехники, вырабатавшего нормативные сроки для организации технического обслуживания и ремонта сетей. | нд | 0 | 0 | 0 | 0 | 0 | 0 | 0 | 2
1.6 | Приобретение автогидроподъемника с высотой ремонтной зоны 28 метров (2 шт.) | K_VLE-00066-061 | 10.4382 | Сметный расчет стоимости VLE-00066-061 | 0 | 0 | 0 | 0 | 0 | 0 | 2021 | 8.6994 | Обновление парка спецтехники, вырабатавшего нормативные сроки для организации технического обслуживания и ремонта сетей. | нд | 0 | 0 | 0 | 0 | 0 | 0 | 0 | 2
1.6 | Приобретение легкового бригадного автомобиля повышенной проходимости фургон (8 шт.) | K_VLE-00066-062 | 25.92 | Сметный расчет стоимости VLE-00066-062 | 25.92 | 0 | 0 | 25.92 | 0 | 21.6 | 2025 | 21.6 | Обновление парка спецтехники, вырабатавшего нормативные сроки для организации технического обслуживания и ремонта сетей. | нд | 0 | 0 | 0 | 0 | 0 | 0 | 0 | 8
1.6 | Приобретение трактора с мульчерным оборудованием (2 шт.) | K_VLE-00066-063 | 55.71 | Сметный расчет стоимости VLE-00066-063 | 55.71 | 0 | 0 | 55.71 | 0 | 0 | 2021 | 46.425 | Обновление парка спецтехники, вырабатавшего нормативные сроки для организации технического обслуживания и ремонта сетей. | нд | 0 | 0 | 0 | 0 | 0 | 0 | 0 | 2
1.6 | Приобретение ЗТП, ТП (8 шт), КЛ-6кВ с земельными участками, в г.Владимир, Промышленный проезд 5б, принадлежащие ООО "Стройэнерго" | L_VLE-00120-224 | 16.5562 | Сметный расчет стоимости VLE-00120-224 | 0 | 0 | 0 | 0 | 0 | 0 | 2021 | 14.0997 | 1.Реализация задач и целевых ориентиров Стратегии развития электросетевого комплекса Российской Федерации, утвержденной распоряжением Правительства Российской Федерации от 03.04.2013 № 511-р, предусматривающей сокращение степени разрозненности ТСО и повышение контроля над ними; 2. обеспечение надежности и качества обслуживания потребителей, введение единой технической политики посредством создания наблюдаемой, управляемой и автоматизированной сети электроснабжения; 3. увеличение доли электросетевых активов в регионе присутствия ПАО «МРСК Центра и Приволжья». Получение филиалом «Владимирэнерго» эффекта от повышения эффективности управления приобретенными электростевыми активами (филиал прогнозирует получение дополнительной экономии операционных затрат на техническое обслуживание и ремонт приобретенного оборудования). | нд | 0 | 10.31 | 0 | 8.983 | 0 | 0 | 0 | 10.31
1.6 | Приобретение ТП 6/0,4 кВА, ВЛ-6кВ, КЛ 6-0,4кВ принадлежащих ООО "Билонг" (28,42 км; 4,43 МВА,192 кв.метра) | L_VLE-00120-360 | 36.8 | Сметный расчет стоимости VLE-00120-360 | 0 | 0 | 0 | 0 | 0 | 0 | 2021 | 30.7936 | Консолидация электросетевых активов в целях реализации задач и целевых ориентиров Стратегии развития электросетевого комплекса Российской Федерации, утвержденной распоряжением Правительства Российской Федерации от 03.04.2013 № 511-р: сокращение степени разрозненности ТСО и сокращение количества ТСО путем консолидации, оптимизация загрузки центров питания, снижение технических потерь посредством управления режимами работы сети, оптимизация проектных решений, снижение операционных расходов за счет эффекта синергии, снижение удельных затрат на технологическое присоединение энергопринимающих устройств перспективных заявителей вблизи консолидируемого объекта | нд | 0 | 28.42 | 0 | 4.43 | 0 | 0 | 0 | 28.42
1.6 | Выполнение проектно-изыскательских работ по реконструкции ВЛ 110 кВ Суздальская 1,2 (27,22 км) | L_VLE-00125-012 | 15.336 | Сметный расчет стоимости VLE-00125-012 | 15.336 | 0 | 0 | 15.336 | 0 | 0 | нд | нд | Замещение (обновление) электрической сети/повышение экономической эффективности (мероприятия направленные на снижение эксплуатационных затрат) оказания услуг в сфере электроэнергетики | нд | 0 | 0 | 0 | 0 | 0 | 0 | 1 | 1
1.6 | Выполнение проектно-изыскательских работ по реконструкции ВЛ 110 кВ Александров-Карабаново(10,2 км) | L_VLE-00125-013 | 7.8 | Сметный расчет стоимости VLE-00125-013 | 7.8 | 0 | 0 | 0 | 7.8 | 0 | нд | нд | Замещение (обновление) электрической сети/повышение экономической эффективности (мероприятия направленные на снижение эксплуатационных затрат) оказания услуг в сфере электроэнергетики | нд | 0 | 0 | 0 | 0 | 0 | 0 | 1 | 1
1.6 | Выполнение проектно-изыскательских работ по реконструкции ВЛ 110 кВ Карабаново-Легково (18,5 км) | L_VLE-00125-014 | 10.956 | Сметный расчет стоимости VLE-00125-014 | 10.956 | 0 | 0 | 8.3548 | 2.6012 | 0 | нд | нд | Замещение (обновление) электрической сети/повышение экономической эффективности (мероприятия направленные на снижение эксплуатационных затрат) оказания услуг в сфере электроэнергетики | нд | 0 | 0 | 0 | 0 | 0 | 0 | 1 | 1
1.6 | Выполнение проектно-изыскательских работ по техперевооружению ВЛ 6 кВ ф. 604 ПС 35 кВ Болымотиха с установкой реклоузеров Вязниковский р-н (2 шт) | I_VLE-30046-583 | 0.19405 | Сводный сметный расчет по проекту VLE-30046-583 | 0 | 0 | 0 | 0 | 0 | 0 | нд | нд | Уменьшение количества аварийных отключений, обеспечение надежного электроснабжения потребителей. Появляется возможность разделения ВЛ, что уменьшит время отыскания повреждения и сократит время перерыва электроснабжения потребителей. Кроме того, наличие коммутационных аппаратов в распределительной сети экономит ресурс выключателей РУ 6-10 кВ питающих центров, что положительно влияет на их индекс технического состояния. | нд | 0 | 0 | 0 | 0 | 0 | 0 | 1 | 1
2 | Ивановская область | Г | 345.1972 | нд | 232.626 | 0 | 0 | 232.626 | 0 | 146.6676 | нд | нд | нд | нд | 0 | 12.915 | 0 | 0 | 0 | 0 | 0 | 360
2.4 | Прочее новое строительство объектов электросетевого хозяйства, всего, в том числе: | Г | 46.8016 | нд | 43.5448 | 0 | 0 | 43.5448 | 0 | 13.7215 | нд | нд | нд | нд | 0 | 12.915 | 0 | 0 | 0 | 0 | 0 | 0
2.4 | Строительство ВЛ 10 кВ № 122 ПС 110/35/10 кВ «Демидово» с установкой реклоузеров. Протяженность 6,395 км | J_IVE-00209-000 | 17.9666 | Сводный сметный расчет по проекту IVE-00209-000 | 16.3248 | 0 | 0 | 16.3248 | 0 | 13.7215 | 2023 | 15.1097 | Снижение потерь в сети за счет перевода распределительной сети ПС 35 кВ №46 на повышенный класс напряжения и демонтажа недогруженных силовых трансформаторов ПС №46, повысят надежность электроснабжения потребителей, ввиду наличия резервного питания ВЛ-122 ПС Демидово от ПС 35 кВ Пестяки, а также появится дополнительная нагрузка, для недогруженного Т-1 ПС 110 Демидово. Письмо ПАО «МСРК Центра» от 23.01.2018 №ЦА/24/56-SC "О выявлении неэффективных ВЛ". Оборудования ПС 35 кВ «№46» имеет большой физический и моральный износ, а так же по большей части снято с производства, что увеличивает риски по ремонту и техническому обслуживанию оборудования ПС. | нд | 0 | 6.395 | 0 | 0 | 0 | 0 | 0 | 0
2.4 | Строительство КЛ 10 кВ от ПС 110/6 кВ «Ивановская-7», протяженность 6,52 км | L_IVE-00275-000 | 28.835 | Сметный расчет стоимости IVE-00275-000 | 27.22 | 0 | 0 | 27.22 | 0 | 0 | 2022 | 24.2983 | Проект включен в связи с выполнением программы СИПР (стр. 65, раздел 7, табл. 40), утвержденной распоряжением Губернатора Ивановской области Воскресенского Станислава Сергеевича от 29.04.2021г. № 56-р | нд | 0 | 6.52 | 0 | 0 | 0 | 0 | 0 | 0
2.5 | Покупка земельных участков для целей реализации инвестиционных проектов, всего, в том числе: | Г | 0 | нд | 0 | 0 | 0 | 0 | 0 | 0 | нд | нд | нд | нд | 0 | 0 | 0 | 0 | 0 | 0 | 0 | 0
2.6 | Прочие инвестиционные проекты, всего, в том числе: | Г | 298.3956 | нд | 189.0812 | 0 | 0 | 189.0812 | 0 | 132.946 | нд | нд | нд | нд | 0 | 0 | 0 | 0 | 0 | 0 | 0 | 360
2.6 | Выполнение проектно-изыскательских работ по модернизации ССПИ. ВОЛС ПС 110/35/6 кВ "Ивановская-1"-ПС 110/6 кВ "Ивановская-7" (Минеевская) (программа ССПИ) (1 шт.) | G_IVE-00037-161 | 0.45862 | Сметный расчет стоимости IVE-00037-161 | 0 | 0 | 0 | 0 | 0 | 0 | нд | нд | Организация каналов связи и передачи данных в соответствии с утвержденной программой Модернизации ССПИ | нд | 0 | 0 | 0 | 0 | 0 | 0 | 0 | 1
2.6 | Выполнение проектно-изыскательских работ по модернизации ССПИ. ВОЛС ПС 110/35/6 кВ "Фурманов-1" - ПС 110/10 кВ "Богородское" - ПС 110/6 кВ "Ивановская-7" (программа ССПИ) (1 шт.) | G_IVE-00037-171 | 1.432 | Сметный расчет стоимости IVE-00037-171 | 0 | 0 | 0 | 0 | 0 | 0 | нд | нд | Организация каналов связи и передачи данных в соответствии с утвержденной программой Модернизации ССПИ | нд | 0 | 0 | 0 | 0 | 0 | 0 | 0 | 1
2.6 | Создание информационной системы мониторинга Единой интегрированной системы безопасности с закупкой и монтажом серверного оборудования, программных комплексов и подключением каналов связи , установкой систем охранного ТВ и охранно-пожарной сигнализации в количестве 8 шт. в ПО ИЭС, в управлении филиала Ивэнерго", на ПС 110/35/6 кВ "Шуя-1", ПС 110/6 кВ "Ивановская-10", ПС 110/6 кВ "Ивановская-14", ПС 110/10 кВ "Стройиндустрия", ПС 110/35/6 кВ "Фурманов-1, ПС 110/6 кВ "Ивановская-15" | G_IVE-00045-221 | 12.174 | Сметный расчет стоимости IVE-00045-221 | 1.8599 | 0 | 0 | 1.8599 | 0 | 1.5599 | 2022 | 10.2678 | Выполнение требований федерального закона № 256 ФЗ от 21.07.2011 "О безопасности объектов топливно-энергетического комплекса". Реализация данного проекта позволит выполнить комплекс организационных и практических мероприятий по усилению антитеррористической защищенности электросетевых объектов филиала | нд | 0 | 0 | 0 | 0 | 0 | 0 | 0 | 8
2.6 | Создание информационной системы мониторинга Единой интегрированной системы безопасности с закупкой и монтажом серверного оборудования, программных комплексов и подключением каналов связи , установкой систем охранного ТВ и охранно-пожарной сигнализации в количестве 2 шт. на ПС 110/10 кВ "Богородское", ПС 110/35/10 кВ "Аньково" | L_IVE-00045-222 | 1.9691 | Сметный расчет стоимости IVE-00045-222 | 1.9691 | 0 | 0 | 1.9691 | 0 | 1.654 | 2025 | 1.654 | Выполнение требований федерального закона № 256 ФЗ от 21.07.2011 "О безопасности объектов топливно-энергетического комплекса". Реализация данного проекта позволит выполнить комплекс организационных и практических мероприятий по усилению антитеррористической защищенности электросетевых объектов филиала | нд | 0 | 0 | 0 | 0 | 0 | 0 | 0 | 2
2.6 | Создание информационной системы мониторинга Единой интегрированной системы безопасности с закупкой и монтажом серверного оборудования, программных комплексов и подключением каналов связи , установкой систем охранного ТВ и охранно-пожарной сигнализации в количестве 2 шт. на ПС 35/6 кВ "Плес", ПС 110/35/6 кВ "Южа" | L_IVE-00045-223 | 1.9691 | Сметный расчет стоимости IVE-00045-223 | 1.9691 | 0 | 0 | 1.9691 | 0 | 1.654 | 2026 | 1.654 | Выполнение требований федерального закона № 256 ФЗ от 21.07.2011 "О безопасности объектов топливно-энергетического комплекса". Реализация данного проекта позволит выполнить комплекс организационных и практических мероприятий по усилению антитеррористической защищенности электросетевых объектов филиала | нд | 0 | 0 | 0 | 0 | 0 | 0 | 0 | 2
2.6 | Выполнение проектно-изыскательских работ для организации Комплексной системы информационной безопасности (1-система) филиала "Ивэнерго" | L_IVE-00045-224 | 1.6449 | Сметный расчет стоимости IVE-00045-224 | 0 | 0 | 0 | 0 | 0 | 0 | нд | нд | Выполнение требований федерального закона № 256-ФЗ от 21.07.2011 "О безопасности объектов топливно-энергетического комплекса" и 187-ФЗ от 26.07.2017 "О безопасности критической информационной инфраструктуры Российской Федерации". Реализация данного проекта позволит выполнить проектирование систем информационной безопасности электросетевых объектов Общества в соответствии с требованиями 256-ФЗ от 21.07.2011 и 187-ФЗ от 26.07.2017. | нд | 0 | 0 | 0 | 0 | 0 | 0 | 0 | 1
2.6 | Строительство двухэтажного здания, общей площадью 513 кв. м с санитарно-бытовыми и техническими помещениями производственной базы Заволжского РЭС в г. Заволжск. | F_IVE-00047-000 | 12.2222 | Сводный сметный расчет по проекту IVE-00047-000 | 10.9113 | 0 | 0 | 10.9113 | 0 | 9.0927 | 2025 | 10.213 | Обеспечение санитарно-бытовых условий труда персонала согласно требований Федерального закона от 30.03.1999 № 52-ФЗ «О санитарно-эпидемиологическом благополучии населения» (в ред. от 03.07.2016) | нд | 0 | 0 | 0 | 0 | 0 | 0 | 0 | 1
2.6 | Приобретение оборудования, не требующего монтажа (приборы, оргтехника, АИП, ПАК по контролю состояния приборов учета электроэнергии и пр.) - 205 шт. | F_IVE-00048-001 | 37.8768 | Сметный расчет стоимости IVE-00048-001 | 12.7572 | 0 | 0 | 12.7572 | 0 | 10.106 | 2024 | 31.7978 | Приобретение специализированных приборов и оборудования позволит укомплектовать подразделение средствами диагностики для выполнения работ по ТО и Р | нд | 0 | 0 | 0 | 0 | 0 | 0 | 0 | 233
2.6 | Приобретение оборудования, не требующего монтажа (приборы, оргтехника, АИП, ПАК по контролю состояния приборов учета электроэнергии и пр.) 2025 г. - 22 шт. | K_IVE-00048-004 | 2.88 | Сметный расчет стоимости IVE-00048-004 | 2.88 | 0 | 0 | 2.88 | 0 | 2.4 | 2025 | 2.4 | Приобретение специализированных приборов и оборудования позволит укомплектовать подразделение средствами диагностики для выполнения работ по ТО и Р | нд | 0 | 0 | 0 | 0 | 0 | 0 | 0 | 22
2.6 | Приобретение оборудования, не требующего монтажа (приборы Энергомера СЕ602М-120СК) 2026 г. - 11 шт. | L_IVE-00048-005 | 3.6 | Сметный расчет стоимости IVE-00048-005 | 3.6 | 0 | 0 | 3.6 | 0 | 3 | 2026 | 3 | Приобретение специализированных приборов и оборудования позволит укомплектовать подразделение средствами диагностики для выполнения работ по ТО и Р | нд | 0 | 0 | 0 | 0 | 0 | 0 | 0 | 11
2.6 | Приобретение оборудования, не требующего монтажа (РИСЭ 60 кВт 8 шт.) | L_IVE-00048-006 | 12 | Сметный расчет стоимости IVE-00048-006 | 12 | 0 | 0 | 12 | 0 | 0 | 2021 | 10 | Выполнение требований п.7 ПРАВИЛ ПРЕДОТВРАЩЕНИЯ И ЛИКВИДАЦИИ ПОСЛЕДСТВИЙ ТЕХНОЛОГИЧЕСКИХ НАРУШЕНИЙ (АВАРИЙ) НА ЭЛЕКТРОСЕТЕВЫХ ОБЪЕКТАХ ПАО «МРСК ЦЕНТРА» И ПАО «МРСК ЦЕНТРА И ПРИВОЛЖЬЯ» в части необходимости укомплектования РЭС резервными источниками питания | нд | 0 | 0 | 0 | 0 | 0 | 0 | 0 | 8
2.6 | Приобретение автогидроподъемников (9 шт.) | G_IVE-00048-026 | 45.6319 | Сметный расчет стоимости IVE-00048-026 | 5.6383 | 0 | 0 | 5.6383 | 0 | 0 | 2020 | 38.4628 | Обновление парка спецтехники, вырабатавшего нормативные сроки для организации технического обслуживания и ремонта сетей. | нд | 0 | 0 | 0 | 0 | 0 | 0 | 0 | 9
2.6 | Приобретение автокрана (2 шт.) | G_IVE-00048-036 | 15.9786 | Сметный расчет стоимости IVE-00048-036 | 15.9786 | 0 | 0 | 15.9786 | 0 | 13.3155 | 2024 | 13.3155 | Обновление парка спецтехники, вырабатавшего нормативные сроки для организации технического обслуживания и ремонта сетей. | нд | 0 | 0 | 0 | 0 | 0 | 0 | 0 | 1
2.6 | Приобретение бурильно-крановых машин (8 шт.) | G_IVE-00048-046 | 31.6198 | Сметный расчет стоимости IVE-00048-046 | 18.0781 | 0 | 0 | 18.0781 | 0 | 11.2638 | 2024 | 26.3508 | Обновление парка спецтехники, вырабатавшего нормативные сроки для организации технического обслуживания и ремонта сетей. | нд | 0 | 0 | 0 | 0 | 0 | 0 | 0 | 8
2.6 | Приобретение коммунальной машины (1 шт.) | G_IVE-00048-066 | 4.6598 | Сметный расчет стоимости IVE-00048-066 | 4.657 | 0 | 0 | 4.657 | 0 | 0 | 2020 | 3.8837 | Обновление парка спецтехники, вырабатавшего нормативные сроки для организации технического обслуживания и ремонта сетей. | нд | 0 | 0 | 0 | 0 | 0 | 0 | 0 | 1
2.6 | Приобретение бригадных автомобилей (5 шт.) | G_IVE-00048-086 | 4.4212 | Сметный расчет стоимости IVE-00048-086 | 4.4212 | 0 | 0 | 4.4212 | 0 | 3.6843 | 2024 | 3.6843 | Приобретение автогидроподъемников позволит снизить износ автотехники. Сократит время выездной пригады для оперативного реагирования на вызовы потребителей | нд | 0 | 0 | 0 | 0 | 0 | 0 | 0 | 5
2.6 | Приобретение бригадных автомобилей (25 шт.) | G_IVE-00048-106 | 16.1014 | Сметный расчет стоимости IVE-00048-106 | 4.5961 | 0 | 0 | 4.5961 | 0 | 2.5939 | 2024 | 13.5847 | Приобретение автогидроподъемников позволит снизить износ автотехники. Сократит время выездной пригады для оперативного реагирования на вызовы потребителей | нд | 0 | 0 | 0 | 0 | 0 | 0 | 0 | 25
2.6 | Приобретение автогидроподъемника (1 шт.) | H_IVE-00048-186 | 9.5 | Сметный расчет стоимости IVE-00048-186 | 9.5 | 0 | 0 | 9.5 | 0 | 7.9166 | 2024 | 7.9166 | Приобретение автогидроподъемников позволит снизить износ автотехники оперативно-выездной пригады и уменьшить время оперативного реагирования на вызовы потребителей | нд | 0 | 0 | 0 | 0 | 0 | 0 | 0 | 1
2.6 | Приобретение трактора (1 шт.) | H_IVE-00048-206 | 11.672 | Сметный расчет стоимости IVE-00048-206 | 11.672 | 0 | 0 | 11.672 | 0 | 9.7267 | 2024 | 9.7267 | Обновление парка спецтехники, вырабатавшего нормативные сроки для организации технического обслуживания и ремонта сетей. | нд | 0 | 0 | 0 | 0 | 0 | 0 | 0 | 1
2.6 | Приобретение бурильно-крановых машин (1 шт.) | K_IVE-00048-306 | 3.96 | Сметный расчет стоимости IVE-00048-306 | 3.96 | 0 | 0 | 3.96 | 0 | 3.3 | 2025 | 3.3 | Обновление парка спецтехники, вырабатавшего нормативные сроки для организации технического обслуживания и ремонта сетей. | нд | 0 | 0 | 0 | 0 | 0 | 0 | 0 | 1
2.6 | Приобретение бульдозера (1 шт.) | K_IVE-00048-326 | 8.04 | Сметный расчет стоимости IVE-00048-326 | 8.04 | 0 | 0 | 8.04 | 0 | 6.7 | 2025 | 6.7 | Обновление парка спецтехники, вырабатавшего нормативные сроки для организации технического обслуживания и ремонта сетей. | нд | 0 | 0 | 0 | 0 | 0 | 0 | 0 | 1
2.6 | Приобретение экскаватора (1 шт.) | K_IVE-00048-336 | 5.64 | Сметный расчет стоимости IVE-00048-336 | 5.64 | 0 | 0 | 5.64 | 0 | 4.7 | 2025 | 4.7 | Обновление парка спецтехники, вырабатавшего нормативные сроки для организации технического обслуживания и ремонта сетей. | нд | 0 | 0 | 0 | 0 | 0 | 0 | 0 | 1
2.6 | Приобретение бригадной машины (1 шт.) | K_IVE-00048-346 | 9 | Сметный расчет стоимости IVE-00048-346 | 9 | 0 | 0 | 9 | 0 | 7.5 | 2022 | 7.5 | Обновление парка спецтехники, вырабатавшего нормативные сроки для организации технического обслуживания и ремонта сетей. | нд | 0 | 0 | 0 | 0 | 0 | 0 | 0 | 1
2.6 | Приобретение бригадных автомобилей (2 шт.) | L_IVE-00048-376 | 8.7436 | Сметный расчет стоимости IVE-00048-376 | 8.7436 | 0 | 0 | 8.7436 | 0 | 7.2864 | 2026 | 7.2864 | Обновление парка спецтехники, вырабатавшего нормативные сроки для организации технического обслуживания и ремонта сетей. | нд | 0 | 0 | 0 | 0 | 0 | 0 | 0 | 2
2.6 | Приобретение бортовых автомобилей с КМУ и прицепом роспуском (2 шт.) | L_IVE-00048-386 | 21.311 | Сметный расчет стоимости IVE-00048-386 | 21.311 | 0 | 0 | 21.311 | 0 | 17.7592 | 2026 | 17.7592 | Обновление парка спецтехники, вырабатавшего нормативные сроки для организации технического обслуживания и ремонта сетей. | нд | 0 | 0 | 0 | 0 | 0 | 0 | 0 | 2
2.6 | Приобретение бортового автомобиля с КМУ (1 шт.) | L_IVE-00048-396 | 9.2795 | Сметный расчет стоимости IVE-00048-396 | 9.2795 | 0 | 0 | 9.2795 | 0 | 7.7329 | 2026 | 7.7329 | Обновление парка спецтехники, вырабатавшего нормативные сроки для организации технического обслуживания и ремонта сетей. | нд | 0 | 0 | 0 | 0 | 0 | 0 | 0 | 1
2.6 | Приобретение снегохода (2 шт.) с автоприцепом (2 шт.) | L_IVE-00048-406 | 0.6192 | Сметный расчет стоимости IVE-00048-406 | 0.6192 | 0 | 0 | 0.6192 | 0 | 0 | 2021 | 0.516 | Обновление парка спецтехники, вырабатавшего нормативные сроки для организации технического обслуживания и ремонта сетей. | нд | 0 | 0 | 0 | 0 | 0 | 0 | 0 | 4
2.6 | Выполнение проектно-изыскательских работ по реконструкции АТС ОДС ПО "ИЭС" г. Шуя. Диспетчерская и технологическая связь (1 шт.) | G_IVE-00101-030 | 0.10527 | Сводный сметный расчет по проекту IVE-00101-030 | 0 | 0 | 0 | 0 | 0 | 0 | нд | нд | Модернизация диспетчерско-технологической связи филиала | нд | 0 | 0 | 0 | 0 | 0 | 0 | 0 | 1
2.6 | Выполнение проектно-изыскательских работ по реконструкции АТС Приволжского РЭС г. Приволжск. Диспетчерская и технологическая связь (1 шт.) | G_IVE-00101-040 | 0.10527 | Сводный сметный расчет по проекту IVE-00101-040 | 0 | 0 | 0 | 0 | 0 | 0 | нд | нд | Модернизация диспетчерско-технологической связи филиала | нд | 0 | 0 | 0 | 0 | 0 | 0 | 0 | 1
2.6 | Выполнение проектно-изыскательских работ по реконструкции АТС ОДС ПО ТЭС г. Тейково. Диспетчерская и технологическая связь (1 шт.) | G_IVE-00101-050 | 0.14844 | Сводный сметный расчет по проекту IVE-00101-050 | 0 | 0 | 0 | 0 | 0 | 0 | нд | нд | Модернизация диспетчерско-технологической связи филиала | нд | 0 | 0 | 0 | 0 | 0 | 0 | 0 | 1
2.6 | Выполнение проектно-изыскательских работ по модернизации ПС 35/6 кВ Жуково в части организации АСУ ТП с удаленным доступом к МП терминалам РЗА, с установкой разъединителя с моторным приводом с автоматизацией управления, оборудования мультиплексирования (1 шт.) | I_IVE-00203-001 | 2.9341 | Сводный сметный расчет по проекту IVE-00203-001 | 0 | 0 | 0 | 0 | 0 | 0 | 2018 | 2.3005 | Замена морально и физически устаревшего оборудования на современное, отвечающее требованиям надежности, позволит обеспечить: - наблюдаемость ПС с учетом реконструкции и дооснащения диспетчерских пунктов РЭС филиалов ПАО «МРСК Центра» современными ОИК, - организацию цифровых каналов передачи оперативных и неоперативных данных о состоянии оборудования объектов на все уровни принятия решений (ДП РЭС филиалов ПАО «МРСК Центра и Приволжья»), - приведение всех средств АСТУ к требованиям единой технической политики ПАО «Россети». | нд | 0 | 0 | 0 | 0 | 0 | 0 | 0 | 1
2.6 | Выполнение проектно-изыскательских работ по организации цифровых каналов связи ПС 110/35/6 кВ Ивановская-6 - ПС 35/6 кВ Жуково-ПС 35/10 кВ Дегтярёво (1 шт.) | I_IVE-00203-002 | 0.10829 | Сметный расчет стоимости IVE-00203-002 | 0 | 0 | 0 | 0 | 0 | 0 | нд | нд | Организация цифровых каналов связи и передачи данных | нд | 0 | 0 | 0 | 0 | 0 | 0 | 0 | 1
2.6 | НИР "Изучение скорости прироста основных видов лесообразующих древесных пород в зависимости от климатических зон и состояния почвы в местах прохождения трасс действующих ВЛ с созданием региональных карт периодичности расчистки просек ВЛ и выдачей рекомендаций по способу выполнения работ" | J_IVE-00222-000 | 0.58951 | Сметный расчет стоимости IVE-00222-000 | 0 | 0 | 0 | 0 | 0 | 0 | 2021 | 0.496 | Протокол совещания Генерального директора ПАО "Россети" с руководителями ДЗО от 29.05.2018 года № 73 | нд | 0 | 0 | 0 | 0 | 0 | 0 | 0 | 1
3 | Калужская область | Г | 1065.0457 | нд | 423.4433 | 0 | 0 | 418.4607 | 4.9826 | 273.9407 | нд | нд | нд | нд | 0 | 5.501 | 11.5 | 14.513 | 0 | 0 | 5 | 2537
3.4 | Прочее новое строительство объектов электросетевого хозяйства, всего, в том числе: | Г | 14.4964 | нд | 4.9826 | 0 | 0 | 0 | 4.9826 | 4.1521 | нд | нд | нд | нд | 0 | 0.364 | 0 | 2 | 0 | 0 | 0 | 3
3.4 | Строительство КЛ 10 кВ - участок отпайки ВЛ 10 кВ ф.2 ПС 35 кВ Колюпаново до ПС 110 кВ Ахлебинино, протяженность 0,364 км | I_KAE-00235-002 | 1.1115 | Сводный сметный расчет по проекту KAE-00235-002 | 0 | 0 | 0 | 0 | 0 | 0 | 2021 | 0.92701 | Снижение аварийности, снижение количества отключений потребителей, снижение времени обесточивания потребителей | нд | 0 | 0.364 | 0 | 0 | 0 | 0 | 0 | 0
3.4 | Установка электрозарядной станции г. Калуга, ул. Московская. 1шт. | L_KAE-00310-353 | 4.2012 | Сметный расчет стоимости KAE-00310-353 | 0 | 0 | 0 | 0 | 0 | 0 | 2021 | 3.501 | - создание зарядной инфраструктуры для электротранспорта на основании растущих запросов владельцев электротранспорта; - увеличение нетарифной выручки; - «захват рынка» в части размещения объектов зарядной инфраструктуры в наиболее прибыльных, с точки зрения последующей выгоды, местах; - повышение значимости бренда Россети. | нд | 0 | 0 | 0 | 1 | 0 | 0 | 0 | 1
3.4 | Установка электрозарядной станции г. Калуга, ул Вишневского. 1 шт. | L_KAE-00310-354 | 4.2012 | Сметный расчет стоимости KAE-00310-354 | 0 | 0 | 0 | 0 | 0 | 0 | 2021 | 3.501 | - создание зарядной инфраструктуры для электротранспорта на основании растущих запросов владельцев электротранспорта; - увеличение нетарифной выручки; - «захват рынка» в части размещения объектов зарядной инфраструктуры в наиболее прибыльных, с точки зрения последующей выгоды, местах; - повышение значимости бренда Россети. | нд | 0 | 0 | 0 | 1 | 0 | 0 | 0 | 1
3.4 | Установка электрозарядной станции (1 шт.) | L_KAE-01000-165 | 4.9826 | Сметный расчет стоимости KAE-01000-165 | 4.9826 | 0 | 0 | 0 | 4.9826 | 4.1521 | 2022 | 4.1521 | - создание зарядной инфраструктуры для электротранспорта на основании растущих запросов владельцев электротранспорта; - увеличение нетарифной выручки; - «захват рынка» в части размещения объектов зарядной инфраструктуры в наиболее прибыльных, с точки зрения последующей выгоды, местах; - повышение значимости бренда Россети. | нд | 0 | 0 | 0 | 0 | 0 | 0 | 0 | 1
3.5 | Покупка земельных участков для целей реализации инвестиционных проектов, всего, в том числе: | Г | 0 | нд | 0 | 0 | 0 | 0 | 0 | 0 | нд | нд | нд | нд | 0 | 0 | 0 | 0 | 0 | 0 | 0 | 0
3.6 | Прочие инвестиционные проекты, всего, в том числе: | Г | 1050.5493 | нд | 418.4607 | 0 | 0 | 418.4607 | 0 | 269.7886 | нд | нд | нд | нд | 0 | 5.137 | 11.5 | 12.513 | 0 | 0 | 5 | 2534
3.6 | Приобретение и установка кондиционеров в помещении узла связи ПС 110 кВ Середейск. | G_KAE-00138-001 | 0.080579 | Сметный расчет стоимости KAE-00138-001 | 0.080579 | 0 | 0 | 0.080579 | 0 | 0.067999 | 2023 | 0.067999 | Улучшение условий труда работников филиала | нд | 0 | 0 | 0 | 0 | 0 | 0 | 0 | 1
3.6 | Приобретение и установка кондиционеров в помещении узла связи Приокского РЭС - 2 шт. . | G_KAE-00138-002 | 0.54178 | Сметный расчет стоимости KAE-00138-002 | 0.54178 | 0 | 0 | 0.54178 | 0 | 0.454 | 2023 | 0.454 | Улучшение условий труда работников филиала | нд | 0 | 0 | 0 | 0 | 0 | 0 | 0 | 2
3.6 | Приобретение и установка кондиционеров в помещении узла связи административного здания ПО «Обнинские ЭС» д. Доброе д.104. - 3 шт. | G_KAE-00138-003 | 0.26973 | Сметный расчет стоимости KAE-00138-003 | 0.26973 | 0 | 0 | 0.26973 | 0 | 0.22553 | 2023 | 0.22553 | Улучшение условий труда работников филиала | нд | 0 | 0 | 0 | 0 | 0 | 0 | 0 | 3
3.6 | Приобретение и установка кондиционеров в помещении центра обработки данных филиала "Калугаэнерго" г.Калуга ул. Кр.Гора д.12 - 5 шт. | G_KAE-00138-004 | 2.0648 | Сметный расчет стоимости KAE-00138-004 | 2.0648 | 0 | 0 | 2.0648 | 0 | 1.731 | 2023 | 1.731 | Усовершенствование системы связи и информационного обмена | нд | 0 | 0 | 0 | 0 | 0 | 0 | 0 | 5
3.6 | Создание информационной системы мониторинга Единой интегрированной системы безопасности с закупкой и монтажом серверного оборудования, программных комплексов и подключение каналов связи ПС 110 кВ Маяк | G_KAE-00147-008 | 1.3999 | Сводный сметный расчет по проекту KAE-00147-008 | 0 | 0 | 0 | 0 | 0 | 0 | 2021 | 1.1722 | Обеспечение должного уровня антитеррористической защищенности, повышение надёжности, обеспечение наблюдаемости и управляемости электрической сети | нд | 0 | 0 | 0 | 0 | 0 | 0 | 0 | 1
3.6 | Создание информационной системы мониторинга Единой интегрированной системы безопасности с закупкой и монтажом сервисного оборудования, программных комплексов и подключение каналов связи ПС 110 кВ Пегас | J_KAE-00147-010 | 2.4223 | Сметный расчет стоимости KAE-00147-010 | 2.4223 | 0 | 0 | 2.4223 | 0 | 2.0186 | 2024 | 2.0186 | Обеспечение должного уровня антитеррористической защищенности, повышение надёжности, обеспечение наблюдаемости и управляемости электрической сети | нд | 0 | 0 | 0 | 0 | 0 | 0 | 0 | 1
3.6 | Создание информационной системы мониторинга Единой интегрированной системы безопасности с закупкой и монтажом сервисного оборудования, программных комплексов и подключение каналов связи ПС 110 кВ Людиново | J_KAE-00147-011 | 2.5268 | Сметный расчет стоимости KAE-00147-011 | 2.5268 | 0 | 0 | 2.5268 | 0 | 2.1056 | 2025 | 2.1056 | Обеспечение должного уровня антитеррористической защищенности, повышение надёжности, обеспечение наблюдаемости и управляемости электрической сети | нд | 0 | 0 | 0 | 0 | 0 | 0 | 0 | 1
3.6 | Создание информационной системы мониторинга Единой интегрированной системы безопасности с закупкой и монтажом сервисного оборудования, программных комплексов и подключение каналов связи ПС 110 кВ Малинники | J_KAE-00147-012 | 2.5268 | Сметный расчет стоимости KAE-00147-012 | 2.5268 | 0 | 0 | 2.5268 | 0 | 2.1056 | 2025 | 2.1056 | Обеспечение должного уровня антитеррористической защищенности, повышение надёжности, обеспечение наблюдаемости и управляемости электрической сети | нд | 0 | 0 | 0 | 0 | 0 | 0 | 0 | 1
3.6 | Выполнение проектно-изыскательских работ для организации Комплексной системы информационной безопасности (1-система) филиала Калугаэнерго | L_KAE-00147-013 | 2.4326 | Сметный расчет стоимости KAE-00147-013 | 0 | 0 | 0 | 0 | 0 | 0 | нд | нд | Выполнение требований федерального закона № 256-ФЗ от 21.07.2011 "О безопасности объектов топливно-энергетического комплекса" и 187-ФЗ от 26.07.2017 "О безопасности критической информационной инфраструктуры Российской Федерации". Реализация данного проекта позволит выполнить проектирование систем информационной безопасности электросетевых объектов Общества в соответствии с требованиями 256-ФЗ от 21.07.2011 и 187-ФЗ от 26.07.2017. | нд | 0 | 0 | 0 | 0 | 0 | 0 | 0 | 1
3.6 | Строительство административно-производственного здания Мещовского РЭС | G_KAE-00151-005 | 75.0753 | Сводный сметный расчет по проекту KAE-00151-005 | 48.266 | 0 | 0 | 48.266 | 0 | 40.2217 | 2022 | 62.6986 | Улучшение условий труда работников филиала | нд | 0 | 0 | 0 | 0 | 0 | 0 | 0 | 182
3.6 | Приобретение оборудования, не требующего монтажа (Приборная продукция-32шт., Высоковольтные вводы-10шт., Средства малой механизации-2шт., Генераторы-10шт., Компрессорное оборудование-9шт., Зарядные устройства-2шт.) | K_KAE-00158-100 | 27.202 | Сметный расчет стоимости KAE-00158-100 | 27.202 | 0 | 0 | 27.202 | 0 | 22.6683 | 2025 | 22.6683 | Обеспечение деятельности подразделений филиала приборами, оргтехникой, средствами малой механизации для выполнения основных производственных функций | нд | 0 | 0 | 0 | 0 | 0 | 0 | 0 | 65
3.6 | Приобретение оборудования, не требующего монтажа (2021год: Высоковольтные элегазовые выключатели 110 кВ-40шт., оргтехника-46шт., приборная продукция-1шт., светильники-1шт., опоры металлические ВЛ 0,4-110 кВ-4шт., КТП-2шт., ТС 630кВА-4шт., компьютеры-5шт., активное сетевое оборудование-1шт., пассивное сетевое оборудование-18шт., р/ст-10шт., прочее-5шт.; 2022год: Средства малой механизации-5шт., приборная продукция-23шт., оргтехника-15шт., компьютеры-10шт., активное сетевое оборудование-4шт., пассивное сетевое оборудование-7шт., р/ст-4шт., тлф-10шт., прочее-12шт.; 2023год: Приборная продукция-23шт., тренажер "Гоша"-1шт., оргтехника-5шт., компьютеры-26шт.пассивное сетевое оборудование-28шт., сервер и СХД-1шт., р/ст-17шт., тлф-3шт., прочее-19шт.; 2024год: Приборная продукция-35шт., оргтехника-5шт., компьютеры-26шт.активное сетевое оборудование-4шт., пассивное сетевое оборудование-18шт., сервер и СХД-1шт., р/ст-17шт., тлф-4шт., прочее-28шт.) | F_KAE-00158-102 | 431.5656 | Сметный расчет стоимости KAE-00158-102 | 104.9085 | 0 | 0 | 104.9085 | 0 | 79.7904 | 2024 | 363.313 | Обеспечение деятельности подразделений филиала приборами, оргтехникой, средствами малой механизации для выполнения основных производственных функций | нд | 0 | 0 | 0 | 0 | 0 | 0 | 0 | 1800
3.6 | Приобретение оборудования, не требующего монтажа (Приборная продукция-31шт., Высоковольтные вводы-10шт., Средства малой механизации-2шт., Генераторы-10шт., Компрессорное оборудование-8шт., Зарядные устройства-2шт.) | L_KAE-00158-126 | 10.402 | Сметный расчет стоимости KAE-00158-126 | 10.402 | 0 | 0 | 10.402 | 0 | 8.6683 | 2026 | 8.6683 | Обеспечение деятельности подразделений филиала приборами, оргтехникой, средствами малой механизации для выполнения основных производственных функций | нд | 0 | 0 | 0 | 0 | 0 | 0 | 0 | 63
3.6 | Приобретение оборудования, не требующего монтажа (2025 год - оргтехника 91 шт, компьютеры 46 шт, активное сетевое оборудование 39 шт, пассивное сетевое оборудование 23 шт, прочее 9 шт, сервера и СХД- 3 шт) | K_KAE-00158-150 | 51.3526 | Сметный расчет стоимости KAE-00158-150 | 51.3526 | 0 | 0 | 51.3526 | 0 | 42.7938 | 2025 | 42.7938 | Обеспечение деятельности подразделений филиала приборами, оргтехникой, средствами технологической связи для выполнения основных производственных функций | нд | 0 | 0 | 0 | 0 | 0 | 0 | 0 | 211
3.6 | Приобретение оборудования, не требующего монтажа (2026 год - оргтехника 7 шт., компьютеры 6 шт., активное сетевое оборудование 15 шт.) | L_KAE-00158-156 | 8.0492 | Сметный расчет стоимости KAE-00158-156 | 8.0492 | 0 | 0 | 8.0492 | 0 | 6.7076 | 2026 | 6.7076 | Обеспечение деятельности подразделений филиала орг. Техники и серверного оборудования для выполнения основных производственных функций | нд | 0 | 0 | 0 | 0 | 0 | 0 | 0 | 100
3.6 | Приобретение легковых автомобилей (Автомобиль легковой отечественной сборки повышенной проходимости (колесная формула 4х4) - 17 шт.) | F_KAE-00158-206 | 29.8488 | Сметный расчет стоимости KAE-00158-206 | 29.8488 | 0 | 0 | 29.8488 | 0 | 24.874 | 2024 | 24.874 | Обновление автопарка техники для организации обслуживания и ремонта | нд | 0 | 0 | 0 | 0 | 0 | 0 | 0 | 34
3.6 | Приобретение транспортных средств (Автогидроподъемник 18 м на шасси грузового автомобиля отечественной сборки повышенной проходимости (колесная формула 4х4) - 10 шт., Автогидроподъемник 20 м на шасси грузового автомобиля отечественной сборки повышенной проходимости (колесная формула 4х2) - 1 шт., Автокран грузоподъемность 16 т на шасси грузового автомобиля отечественной сборки (колесная формула 4х2) - 1 шт., Передвижная электротехническая лаборатория на шасси грузового автомобиля отечественной сборки повышенной проходимости (колесная формула 4х4) - 1 шт., Прицеп автомобильный одноосный (роспуск) грузоподъемность 8 т - 1 шт., Автомобиль легковой повышенной проходимости отечественного производства (колесная формула 4х4) - 57 шт., Автомобиль грузовой фургон цельнометаллический (колесная формула 4х4) - 55 шт., Передвижная мастерская на шасси грузового автомобиля повышенной проходимости отечественной сборки (колесная формула 4х4) - 3 шт., Бурильно-крановая машина на шасси грузового автомоб | G_KAE-00158-307 | 257.2367 | Сметный расчет стоимости KAE-00158-307 | 88.5498 | 0 | 0 | 88.5498 | 0 | 0 | 2020 | 214.3639 | Обновление автопарка техники для организации обслуживания и ремонта | нд | 0 | 0 | 0 | 0 | 0 | 0 | 0 | 21
3.6 | Приобретение спецтехники (Автогидроподъемник (высота подъема 28м) на шасси грузового автомобиля отечественной сборки повышенной проходимости (колесная формула 6х6) - 1 шт., Гусеничный вездеход ГТС на шасси ГАЗ- 34039-2шт., Автомобиль грузовой отечественной сборки повышенной проходимости бригадный (передвижная мастерская) (колесная формула 4х4)-2шт., Автомобиль отечественной сборки легковой повышенной проходимости (колесная формула 4х4) бригадный фургон на шасси -27шт., Автомобиль легковой отечественного производства повышенной проходимости (колесная формула 4х4) -14шт., Прицеп автомобильный грузоподъемность 16т (модель: 8218-0000050)-2шт., Бурильно-крановая машина отечественной сборки БКМ-317-82 на шасси повышенной проходимости (колесная формула 4х4) - 1 шт., Машина бурильно-крановая БМ-205Д на шасси МТЗ-82.1-3шт., Самосвал на шасси грузового автомобиля отечественной сборки повышенной проходимости (колесная формула 6х6) - 1 шт., Автокран на шасси автомобиля отечественной сбор | G_KAE-00158-308 | 92.2023 | Сметный расчет стоимости KAE-00158-308 | 24.5592 | 0 | 0 | 24.5592 | 0 | 20.466 | 2024 | 76.8353 | Обновление автопарка техники для организации обслуживания и ремонта | нд | 0 | 0 | 0 | 0 | 0 | 0 | 0 | 35
3.6 | Выполнение проектных работ для реконструкции ПС-35 кВ "Мятлево" Износковский район, замена силового трансформаторов с 2х2,5 МВА на 2х4 МВА (Трансформаторная мощность 8 МВА) | J_KAE-00228-011 | 0.62652 | Сводный сметный расчет по проекту KAE-00228-011 | 0 | 0 | 0 | 0 | 0 | 0 | нд | нд | Замена трансформатора (согласно технического состояния).Постановление Губернатора Калужской области от 17.04.2020 г. № 173, "Об утверждении схемы и программы развития электроэнергетики Калужской области на 2021-2025 годы" ( табл.26 строка 20), Врио Губернатора Калужской области Шапша Владислав Валерьевич | нд | 0 | 0 | 5 | 5 | 0 | 0 | 0 | 0
3.6 | Выполнение проектных работ для реконструкции ПС 35/10 кВ Федорино, замена силовых трансформаторов Т-1 с 4 МВА на 6,3 МВА, Т-2 с 2,5 МВА на 6,3 МВА. | I_KAE-00306-002 | 1.7233 | Сводный сметный расчет по проекту KAE-00306-002 | 0 | 0 | 0 | 0 | 0 | 0 | нд | нд | Определение стоимости объекта при увеличении мощности для создания резерва ЦП с учетом действующих договоров на ТП. Резерв мощности на основании замеров режимного дня 0,47 МВА. 'Постановление Губернатора Калужской области от 17.04.2020 г. № 173, "Об утверждении схемы и программы развития электроэнергетики Калужской области на 2021-2025 годы" ( табл.26 строка 21), Врио Губернатора Калужской области Шапша Владислав Валерьевич | нд | 0 | 0 | 6.5 | 6.5 | 0 | 0 | 5 | 5
3.6 | Приобретение объектов электросетевого хозяйства в составе МТП (1 шт-0,1 МВА.), ВЛ-0,4 кВ (1 шт.-протяженностью 0,193 км), земельных участков (2 шт.), расположенных в пос. Еленский Хвастовичского района Калужской области, у СП "Поселок Еленский" | L_KAE-01000-166 | 0.10475 | Сметный расчет стоимости KAE-01000-166 | 0 | 0 | 0 | 0 | 0 | 0 | 2021 | 0.102 | В результате реализации проекта будет решена задача сокращения объемов финансирования расходов сетевой организации на мероприятия по обеспечению возможности технологического присоединения энергопринимающих устройств потребителей к электрическим сетям в случае использования для этих целей приобретаемого объекта электросетевого хозяйства. Кроме того, будет достигнуто повышение доступности электроснабжения для потребителей услуг путем перераспределения мощности и сокращения сроков технологического присоединения | нд | 0 | 0.193 | 0 | 0.1 | 0 | 0 | 0 | 0
3.6 | Приобретение объектов электросетевого хозяйства в составе ЗТП (1 шт.), КТП (1 шт.-0,75 МВА), ВЛ-0,4 кВ (2 шт.-протяженностью 4,944 км.), земельных участков (4 шт.), расположенных в пос. Октябрьский Ферзиковского района Калужской области, у СП "Октябрьский сельсовет" | L_KAE-01000-167 | 0.32844 | Сметный расчет стоимости KAE-01000-167 | 0 | 0 | 0 | 0 | 0 | 0 | 2021 | 0.30303 | В результате реализации проекта будет решена задача сокращения объемов финансирования расходов сетевой организации на мероприятия по обеспечению возможности технологического присоединения энергопринимающих устройств потребителей к электрическим сетям в случае использования для этих целей приобретаемого объекта электросетевого хозяйства. Кроме того, будет достигнуто повышение доступности электроснабжения для потребителей услуг путем перераспределения мощности и сокращения сроков технологического присоединения | нд | 0 | 4.944 | 0 | 0.75 | 0 | 0 | 0 | 0
3.6 | Приобретение объектов электросетевого хозяйства в составе КТП (2 шт.-0,163 МВА), земельных участков (2 шт.), расположенных в с. Льва Толстого Дзержинского района Калужской области, у СП "Село Льва Толстого" | L_KAE-01000-168 | 0.1156 | Сметный расчет стоимости KAE-01000-168 | 0 | 0 | 0 | 0 | 0 | 0 | 2021 | 0.111 | В результате реализации проекта будет решена задача сокращения объемов финансирования расходов сетевой организации на мероприятия по обеспечению возможности технологического присоединения энергопринимающих устройств потребителей к электрическим сетям в случае использования для этих целей приобретаемого объекта электросетевого хозяйства. Кроме того, будет достигнуто повышение доступности электроснабжения для потребителей услуг путем перераспределения мощности и сокращения сроков технологического присоединения | нд | 0 | 0 | 0 | 0.163 | 0 | 0 | 0 | 0
3.6 | НИР "Изучение скорости прироста основных видов лесообразующих древесных пород в зависимости от климатических зон и состояния почвы в местах прохождения трасс действующих ВЛ с созданием региональных карт периодичности расчистки просек ВЛ и выдачей рекомендаций по способу выполнения работ" | J_KAE-01001-000 | 0.56108 | Сметный расчет стоимости KAE-01001-000 | 0 | 0 | 0 | 0 | 0 | 0 | 2021 | 0.46757 | Выполнение исследовательских работ для создания региональных карт периодичности расчистки просек ВЛ и выдачей рекомендаций по способу выполнения работ | нд | 0 | 0 | 0 | 0 | 0 | 0 | 0 | 1
3.6 | НИОКР "Перспективные способы повышения эффективности использования спецтехники электросетевого комплекса с применением информационных технологий" | K_KAE-01001-001 | 49.89 | Сметный расчет стоимости KAE-01001-001 | 14.89 | 0 | 0 | 14.89 | 0 | 14.89 | 2022 | 49.89 | Выполнение исследовательских работ для создания региональных карт периодичности расчистки просек ВЛ и выдачей рекомендаций по способу выполнения работ | нд | 0 | 0 | 0 | 0 | 0 | 0 | 0 | 1
4 | Кировская область | Г | 940.7319 | нд | 453.4313 | 0 | 0 | 405.2438 | 48.1875 | 356.5551 | нд | нд | нд | нд | 0 | 6.384 | 0 | 0.861 | 0 | 0 | 0 | 2331
4.4 | Прочее новое строительство объектов электросетевого хозяйства, всего, в том числе: | Г | 10.7209 | нд | 0.88479 | 0 | 0 | 0.88479 | 0 | 0.74649 | нд | нд | нд | нд | 0 | 1.08 | 0 | 0.861 | 0 | 0 | 0 | 0
4.4 | Строительство СТП-614 6/0,4 кВ ф.6 ПС Сосновка, мощностью 25 кВА в г.Сосновка Вятскополянского района | L_KRE-00019-061 | 0.219 | Сводный сметный расчет по проекту KRE-00019-061 | 0 | 0 | 0 | 0 | 0 | 0 | 2021 | 0.189 | Повышение надежности электроснабжения потребителей. Заключение по техническому состоянию согласно извещению о несоответствиях показателей качества электрической энергии № 6-Ж/ВУ/20 от 16.11.2020 (необходима установка дополнительной ТП) | нд | 0 | 0 | 0 | 0.025 | 0 | 0 | 0 | 0
4.4 | Строительство ВЛ 0,4-10 кВ ф.2 ПС Коминтерн в в д. Кассины Слободского района Кировской области (протяженность 0,540 км) | L_KRE-00019-064 | 1.9796 | Сметный расчет стоимости KRE-00019-064 | 0 | 0 | 0 | 0 | 0 | 0 | 2021 | 1.667 | Повышение качества электроснабжения потребителей в соответствии с их жалобами на несоответствии электроэнергии требованиям, установленными ГОСТ 32144-2013. Устранение замечаний Министерства энергетики и жилищно-коммунального хозяйства Кировской области от 18.03.2021 №804-43-03-01. | нд | 0 | 0.54 | 0 | 0 | 0 | 0 | 0 | 0
4.4 | Строительство ТП 10/0,4 кВ ф.2 ПС Коминтерн мощностью 250 кВА в д. Кассины Слободского района Кировской области | L_KRE-00019-065 | 0.9806 | Сметный расчет стоимости KRE-00019-065 | 0 | 0 | 0 | 0 | 0 | 0 | 2021 | 0.826 | Повышение качества электроснабжения потребителей в соответствии с их жалобами на несоответствии электроэнергии требованиям, установленными ГОСТ 32144-2013. Устранение замечаний Министерства энергетики и жилищно-коммунального хозяйства Кировской области от 18.03.2021 №804-43-03-01. | нд | 0 | 0 | 0 | 0.25 | 0 | 0 | 0 | 0
4.4 | Строительство ВЛ 0,4-10 кВ Ф-12 ПС ССК в д. Федяково Кирово-Чепецкого района Кировской области (протяженность 0,105 км) | L_KRE-00019-069 | 0.50217 | Сводный сметный расчет по проекту KRE-00019-069 | 0 | 0 | 0 | 0 | 0 | 0 | 2021 | 0.42241 | Повышение качества электроснабжения потребителей в соответствии с их жалобами на несоответствии электроэнергии требованиям, установленными ГОСТ 32144-2013. Заключение по техническому состоянию согласно извещению о несоответствиях показателей качества электрической энергии № 4-Ж/ЮУ/21 от 29.03.2021. Устранение замечаний Правительства Кировской области от 21.05.2021 № 4299-02-13 "О рассмотрении инвестиционной программы" (включить в инвестиционную программу мероприятия, направленные на улучшение качества электрической энергии в д. Федяково Кирово-Чепецкого района). | нд | 0 | 0.105 | 0 | 0 | 0 | 0 | 0 | 0
4.4 | Строительство ТП 10/0,4 кВ ПС ССК мощностью 63 кВА в д. Федяково Кирово-Чепецкого района Кировской области | L_KRE-00019-070 | 0.87997 | Сводный сметный расчет по проекту KRE-00019-070 | 0 | 0 | 0 | 0 | 0 | 0 | 2021 | 0.7403 | Повышение качества электроснабжения потребителей в соответствии с их жалобами на несоответствии электроэнергии требованиям, установленными ГОСТ 32144-2013. Заключение по техническому состоянию согласно извещению о несоответствиях показателей качества электрической энергии № 4-Ж/ЮУ/21 от 29.03.2021. Устранение замечаний Правительства Кировской области от 21.05.2021 № 4299-02-13 "О рассмотрении инвестиционной программы" (включить в инвестиционную программу мероприятия, направленные на улучшение качества электрической энергии в д. Федяково Кирово-Чепецкого района). | нд | 0 | 0 | 0 | 0.063 | 0 | 0 | 0 | 0
4.4 | Строительство ТП 10/0,4 кВ ПС 110 кВ Оричи в д. Камешница Оричевского района Кировской области (мощностью 100 кВА) | L_KRE-00019-072 | 0.69704 | Сметный расчет стоимости KRE-00019-072 | 0 | 0 | 0 | 0 | 0 | 0 | 2021 | 0.58586 | Повышение качества электроснабжения потребителей в соответствии с их жалобами на несоответствии электроэнергии требованиям, установленными ГОСТ 32144-2013. Заключение по техническому состоянию согласно извещению о несоответствиях показателей качества электрической энергии № 5-Ж/ЮУ/21 от 12.04.2021. Устранение замечаний Правительства Кировской области от 21.05.2021 № 4299-02-13 "О рассмотрении инвестиционной программы" (включить в инвестиционную программу мероприятия, направленные на улучшение качества электрической энергии в д. Камешница Оричевского района). | нд | 0 | 0 | 0 | 0.1 | 0 | 0 | 0 | 0
4.4 | Строительство ВЛ 0,4 кВ от ТП-202-160 ПС 110 кВ ССК в д. Шельпяки Нововятского района г. Кирова (протяженность 0,105 км) | L_KRE-00019-073 | 0.50058 | Сводный сметный расчет по проекту KRE-00019-073 | 0 | 0 | 0 | 0 | 0 | 0 | 2021 | 0.42048 | Повышение качества электроснабжения потребителей в соответствии с их жалобами на несоответствии электроэнергии требованиям, установленными ГОСТ 32144-2013. Заключение по техническому состоянию согласно извещению о несоответствиях показателей качества электрической энергии № 16-Ж/ЮУ/20 от 03.11.2020. Устранение замечаний Правительства Кировской области от 21.05.2021 № 4299-02-13 "О рассмотрении инвестиционной программы" (включить в инвестиционную программу мероприятия, направленные на улучшение качества электрической энергии в д. Шельпяки Нововятского района г. Кирова). | нд | 0 | 0.105 | 0 | 0 | 0 | 0 | 0 | 0
4.4 | Строительство ТП 10/0,4 кВ ПС ССК мощностью 63 кВА в д. Шельпяки Нововятского района г. Кирова | L_KRE-00019-074 | 0.85572 | Сводный сметный расчет по проекту KRE-00019-074 | 0 | 0 | 0 | 0 | 0 | 0 | 2021 | 0.7181 | Повышение качества электроснабжения потребителей в соответствии с их жалобами на несоответствии электроэнергии требованиям, установленными ГОСТ 32144-2013. Заключение по техническому состоянию согласно извещению о несоответствиях показателей качества электрической энергии № 16-Ж/ЮУ/20 от 03.11.2020. Устранение замечаний Правительства Кировской области от 21.05.2021 № 4299-02-13 "О рассмотрении инвестиционной программы" (включить в инвестиционную программу мероприятия, направленные на улучшение качества электрической энергии в д. Шельпяки Нововятского района г. Кирова). | нд | 0 | 0 | 0 | 0.063 | 0 | 0 | 0 | 0
4.4 | Строительство ВЛ 10 кВ Ф-1 ПС Гирсово в д. Мясниковы Юрьянского района Кировской области (протяженность 0,300 км) | L_KRE-00019-075 | 1.3173 | Сметный расчет стоимости KRE-00019-075 | 0 | 0 | 0 | 0 | 0 | 0 | 2021 | 1.1069 | Повышение качества электроснабжения потребителей в соответствии с их жалобами на несоответствии электроэнергии требованиям, установленными ГОСТ 32144-2013. Заключение по техническому состоянию согласно извещению о несоответствиях показателей качества электрической энергии № 9-Ж/СУ/21 от 19.04.2021. Устранение замечаний Правительства Кировской области от 21.05.2021 № 4299-02-13 "О рассмотрении инвестиционной программы" (включить в инвестиционную программу мероприятия, направленные на улучшение качества электрической энергии в д. Мясниковы Юрьянского района). | нд | 0 | 0.3 | 0 | 0 | 0 | 0 | 0 | 0
4.4 | Строительство ТП 10/0,4 кВ ПС Гирсово мощностью 100 кВА в д. Мясниковы Юрьянского района Кировской области | L_KRE-00019-076 | 0.69704 | Сметный расчет стоимости KRE-00019-076 | 0 | 0 | 0 | 0 | 0 | 0 | 2021 | 0.58586 | Повышение качества электроснабжения потребителей в соответствии с их жалобами на несоответствии электроэнергии требованиям, установленными ГОСТ 32144-2013. Заключение по техническому состоянию согласно извещению о несоответствиях показателей качества электрической энергии № 9-Ж/СУ/21 от 19.04.2021. Устранение замечаний Правительства Кировской области от 21.05.2021 № 4299-02-13 "О рассмотрении инвестиционной программы" (включить в инвестиционную программу мероприятия, направленные на улучшение качества электрической энергии в д. Мясниковы Юрьянского района). | нд | 0 | 0 | 0 | 0.1 | 0 | 0 | 0 | 0
4.4 | Строительство ТП 10/0,4 кВ ПС Кирс мощностью 100 кВА в г. Кирс Верхнекамского района Кировской области | L_KRE-00019-078 | 0.69704 | Сметный расчет стоимости KRE-00019-078 | 0 | 0 | 0 | 0 | 0 | 0 | 2021 | 0.58586 | Повышение качества электроснабжения потребителей в соответствии с их жалобами на несоответствии электроэнергии требованиям, установленными ГОСТ 32144-2013. Заключение по техническому состоянию согласно извещению о несоответствиях показателей качества электрической энергии № 8-Ж/СУ/20 от 26.10.2020. Устранение замечаний Правительства Кировской области от 21.05.2021 № 4299-02-13 "О рассмотрении инвестиционной программы" (включить в инвестиционную программу мероприятия, направленные на улучшение качества электрической энергии в г. Кирс). | нд | 0 | 0 | 0 | 0.1 | 0 | 0 | 0 | 0
4.4 | Строительство ВЛ 0,4 кВ Ф-1 ТП-63-308 ПС 110 кВ Шараница в д. Холкины Арбажского района Кировской области (протяженность 0,03 км) | L_KRE-00019-079 | 0.2584 | Сметный расчет стоимости KRE-00019-079 | 0 | 0 | 0 | 0 | 0 | 0 | 2021 | 0.217 | Повышение качества электроснабжения потребителей в соответствии с их жалобами на несоответствии электроэнергии требованиям, установленными ГОСТ 32144-2013. Заключение по техническому состоянию согласно извещению о несоответствиях показателей качества электрической энергии № 2-Ж/ЗУ/20 от 03.08.2020. Устранение замечаний Правительства Кировской области от 21.05.2021 № 4299-02-13 "О рассмотрении инвестиционной программы" (включить в инвестиционную программу мероприятия, направленные на улучшение качества электрической энергии в д. Холкины Арбажского района). | нд | 0 | 0.03 | 0 | 0 | 0 | 0 | 0 | 0
4.4 | Строительство ТП-614 ПС Пинюг мощностью 160 кВА в п. Пинюг Подосиновском районе Кировской области | L_KRE-00019-085 | 1.1364 | Сводный сметный расчет по проекту KRE-00019-085 | 0.88479 | 0 | 0 | 0.88479 | 0 | 0.74649 | 2022 | 0.95835 | Повышение качества электроснабжения потребителей в соответствии с их жалобами на несоответствии электроэнергии требованиям, установленными ГОСТ 32144-2013. Разукрупнение проекта по видам работ в результате разработки ПСД KRE-00019-067 "Реконструкция ВЛ 0,4 кВ от Пн-602 ПС Пинюг в п. Пинюг Подосиновском районе Кировской области (протяженность 6,670 км) (замена голого провода на СИП)". Устранение замечаний Правительства Кировской области от 21.05.2021 № 4299-02-13 "О рассмотрении инвестиционной программы" (включить в инвестиционную программу реконструкцию ВЛ 0,4 кВ п. Пинюг). | нд | 0 | 0 | 0 | 0.16 | 0 | 0 | 0 | 0
4.5 | Покупка земельных участков для целей реализации инвестиционных проектов, всего, в том числе: | Г | 0 | нд | 0 | 0 | 0 | 0 | 0 | 0 | нд | нд | нд | нд | 0 | 0 | 0 | 0 | 0 | 0 | 0 | 0
4.6 | Прочие инвестиционные проекты, всего, в том числе: | Г | 930.011 | нд | 452.5465 | 0 | 0 | 404.359 | 48.1875 | 355.8086 | нд | нд | нд | нд | 0 | 5.304 | 0 | 0 | 0 | 0 | 0 | 2331
4.6 | Создание информационной системы мониторинга Единой интегрированной системы безопасности с закупкой и монтажом серверного оборудования, программных комплексов и подключение каналов связи в Аппарате управления Филиала «Кировэнерго» (г.Киров ул.Спасская, д.51), в ПО ЮЭС, ПО СЭС, ПО ЯЭС, ПО ЗЭС, ПО ВПЭС | F_KRE-00029-001 | 24.3093 | Сводный сметный расчет по проекту KRE-00029-001 | 12.5351 | 0 | 0 | 12.5351 | 0 | 10.5153 | 2024 | 20.4273 | Повышение антитеррористической защищенности объектов филиала и защита их от хищений товарно-материальных ценностей согласно Федеральному закону № 256-ФЗ от 21.07.2011 "О безопасности объектов ТЭК", ПУЭ (п. 4.2.41) | нд | 0 | 0 | 0 | 0 | 0 | 0 | 0 | 9
4.6 | Выполнение проектно-изыскательских работ для организации Комплексной системы информационной безопасности (1-система) филиала Кировэнерго | L_KRE-00029-002 | 2.1038 | Сметный расчет стоимости KRE-00029-002 | 0 | 0 | 0 | 0 | 0 | 0 | нд | нд | Выполнение требований федерального закона № 256-ФЗ от 21.07.2011 "О безопасности объектов топливно-энергетического комплекса" и 187-ФЗ от 26.07.2017 "О безопасности критической информационной инфраструктуры Российской Федерации". Реализация данного проекта позволит выполнить проектирование систем информационной безопасности электросетевых объектов Общества в соответствии с требованиями 256-ФЗ от 21.07.2011 и 187-ФЗ от 26.07.2017. | нд | 0 | 0 | 0 | 0 | 0 | 0 | 0 | 1
4.6 | Приобретение оборудования, не входящего в сметы строек (приборы, оргтехника, ПАК по контролю состояния приборов учета электроэнергиии, РИСЭ 200 кВт 2 шт., РИСЭ 100 кВт 1 шт., РИСЭ 60 кВт 7 шт., РИСЭ 30 кВт 2 шт.и др.)(2022 шт.) | F_KRE-00032-001 | 534.2291 | Сметный расчет стоимости KRE-00032-001 | 212.3721 | 0 | 0 | 202.1027 | 10.2695 | 155.3722 | 2024 | 448.0496 | Обеспечение подразделений филиала отсутствующими приборами, средствами диагностики, оргтехникой для выполнения основных производственных функций. Многолетняя программа комплектования служб РЗА установками для тех.обслуживания устройств релейной защиты от 25.05.2017 | нд | 0 | 0 | 0 | 0 | 0 | 0 | 0 | 2022
4.6 | Приобретение транспорта. Тракторы (мульчер 14 шт) | G_KRE-00032-004 | 179.0699 | Сметный расчет стоимости KRE-00032-004 | 84.3439 | 0 | 0 | 47.4187 | 36.9252 | 70.2866 | 2023 | 149.8216 | Обеспечение подразделений филиала отсутствующей техникой для выполнения основных производственных функций. Типовая комплектация транспортными средствами ПО и РЭС филиалов (распоряжение ОАО МРСК "Центра и Привожья" от 16.06.2011 № 84) | нд | 0 | 0 | 0 | 0 | 0 | 0 | 0 | 14
4.6 | Приобретение автотранспорта. (УАЗ Комби - 22 шт.) | L_KRE-00032-013 | 18.217 | Сметный расчет стоимости KRE-00032-013 | 0 | 0 | 0 | 0 | 0 | 0 | 2021 | 15.28 | Приобретение бригадных автомобилей связи с моральным и физическим износом существующих. Требуется замена 22 бригадных автомобилей марки УАЗ-3909. Обновление парка бригадных автомобилей проводится, с целью повышения уровня качества выполняемых работ, а также обеспечение надежности электросетевого комплекса. Замена данных автомобилей позволит персоналу филиала оперативно осуществлять устранение последствий аварийных ситуаций или своевременно их предотвращать). | нд | 0 | 0 | 0 | 0 | 0 | 0 | 0 | 22
4.6 | Приобретение транспорта. Тракторы (мульчер 2 шт) | L_KRE-00032-014 | 27.84 | Сметный расчет стоимости KRE-00032-014 | 13.92 | 0 | 0 | 13.92 | 0 | 11.6 | 2022 | 23.2 | Обеспечение подразделений филиала отсутствующей техникой для выполнения основных производственных функций при реализации производственных программ филиала. | нд | 0 | 0 | 0 | 0 | 0 | 0 | 0 | 2
4.6 | Приобретение оборудования, не входящего в сметы строек (Оборудование для расчистки просек 28 шт., РИСЭ 21 шт., ИКЗ 61 шт., снегоход 4 шт., счетчики образцовые 5 шт.) (119 шт.) | K_KRE-00032-025 | 47.4978 | Сметный расчет стоимости KRE-00032-025 | 47.4978 | 0 | 0 | 47.4978 | 0 | 39.5815 | 2025 | 39.5815 | Обеспечение подразделений филиала отсутствующими приборами, средствами диагностики, оргтехникой для выполнения основных производственных функций при реализации производственных программ филиала. | нд | 0 | 0 | 0 | 0 | 0 | 0 | 0 | 119
4.6 | Приобретение оборудования, не входящего в сметы строек (Оборудование для расчистки просек 30 шт., мульчер 1 шт., ИКЗ 59 шт., снегоход 4 шт., счетчики образцовые 43 шт.) (137 шт.) | L_KRE-00032-026 | 58.4296 | Сметный расчет стоимости KRE-00032-026 | 58.4296 | 0 | 0 | 58.4296 | 0 | 48.6914 | 2026 | 48.6914 | Обеспечение подразделений филиала отсутствующими приборами, средствами диагностики, оргтехникой для выполнения основных производственных функций при реализации производственных программ филиала. | нд | 0 | 0 | 0 | 0 | 0 | 0 | 0 | 137
4.6 | Строительство полигона на территории ПС 110/35/10 кВ "Урванцево" (установка ТП 10/0,4 кВ с подходами ВЛ 0,4-10 кВ - 3 шт., установка автоматического секционирующего пункта 10 кВ с реклоузером, строительство ПС 35/10 кВ с подходами ВЛ 10-35 кВ.) | J_KRE-00071-006 | 21.8551 | Сметный расчет стоимости KRE-00071-006 | 21.8551 | 0 | 0 | 21.8551 | 0 | 18.3343 | 2022 | 18.3343 | Повышение уровня охраны труда, отработка навыков безопасного ведения работ. Строительство учебно-тренировочной базы для оперативного, оперативно-ремонтного и ремонтного персонала. Выполнения требований ПТЭ п. 1.3.4. (На энергообъектах должна проводиться постоянная работа с персоналом, направленная на обеспечение его готовности к выполнению профессиональных функций и поддержание его квалификации. Объекты для подготовки персонала должны быть оборудованы полигонами, учебными классами, мастерскими, лабораториями, оснащены техническими средствами обучения и тренажа, укомплектованы кадрами и иметь возможность привлекать к преподаванию высококвалифицированных специалистов). | нд | 0 | 0 | 0 | 0 | 0 | 0 | 0 | 1
4.6 | Исследование наведенных напряжений на отключенной линии электропередачи при нагрузочных режимах и возникновении короткого замыкания на работающей линии и разработка устройства компенсации наведенного напряжения | G_KRE-00090-000 | 4.304 | Сметный расчет стоимости KRE-00090-000 | 0 | 0 | 0 | 0 | 0 | 0 | 2021 | 3.662 | Повышение безопасности работ на воздушных линиях электропередачи (ВЛ) путем снижения наведенного напряжения на месте производства работ до безопасных величин с помощью Устройства компенсации наведённого напряжения. | нд | 0 | 0 | 0 | 0 | 0 | 0 | 0 | 1
4.6 | НИР "Изучение скорости прироста основных видов лесообразующих древесных пород в зависимости от климатических зон и состояния почвы в местах прохождения трасс действующих ВЛ с созданием региональных карт периодичности расчистки просек ВЛ и выдачей рекомендаций по способу выполнения работ" | J_KRE-00090-001 | 0.56243 | Сметный расчет стоимости KRE-00090-001 | 0 | 0 | 0 | 0 | 0 | 0 | 2021 | 0.46819 | Изучение скорости прироста основных видов лесообразующих древесных пород в зависимости от климатических зон и состояния почвы в местах прохождения трасс действующих ВЛ с созданием региональных карт периодичности расчистки просек ВЛ | нд | 0 | 0 | 0 | 0 | 0 | 0 | 0 | 1
4.6 | НИОКР "Разработка прибора для измерения сопротивления растеканию тока заземляющего устройства опор ВЛ-110 кВ без отсоединения грозозащитного троса с гибким датчиком тока" | K_KRE-00091-001 | 10 | Сметный расчет стоимости KRE-00091-001 | 0.6 | 0 | 0 | 0.6 | 0 | 0.6 | 2022 | 10 | Изготовление прибора для измерения сопротивления растеканию тока заземляющего устройства опор ВЛ-110 кВ без отсоединения грозозащитного троса с гибким датчиком тока | нд | 0 | 0 | 0 | 0 | 0 | 0 | 0 | 1
4.6 | Приобретение ВЛ 0,4 кВ от ТП 119 и ТП 120 ф. ВЛ 10 кВ №33 ПС 220/110/10 кВ Чепецк, расположенной в п. Ключи Кирово-Чепецкого района Кировской области (собственник - МО "Кирово-Чепецкий муниципальный район Кировской области") (протяженность - 5,304 км) | L_KRE-00104-025 | 0.6 | Сметный расчет стоимости KRE-00104-025 | 0 | 0 | 0 | 0 | 0 | 0 | 2021 | 0.5 | Консолидация электросетевых активов в целях реализации задач и целевых ориентиров Стратегии развития электросетевого комплекса Российской Федерации, утвержденной распоряжением Правительства Российской Федерации от 03.04.2013 № 511-р позволит: повысить доступность для потребителей электрической энергии услуги по осуществлению технологического присоединения к электрическим сетям для потребителей. Сокращение объемов финансирования расходов сетевой организации на мероприятия по обеспечению возможности технологического присоединения энергопринимающих устройств потребителей к электрическим сетям в случае использования для этих целей приобретаемого объекта электросетевого хозяйства по сравнению со случаем реализации таких мероприятий без использования такого объекта | нд | 0 | 5.304 | 0 | 0 | 0 | 0 | 0 | 0
4.6 | Выполнение проектно-изыскательских работ для реконструкции ВЛ 35 кВ ПС Коминтерн-ПС Заречная с отп. на ПС Гнусино (Снятие ограничений в пользовании земельным участком) (по заявке ООО Специализированный застройщик "Кировспецмонтаж", договор на определение точного размера компенсации затрат, связанных с переустройством электросетевых объектов №431027450 от 16.04.2021) (протяженность 0,600 км) | L_KRE-00200-059 | 0.99284 | Сметный расчет стоимости KRE-00200-059 | 0.99284 | 0 | 0 | 0 | 0.99284 | 0.82737 | нд | нд | Вынос коммуникаций для снятия ограничений землепользования. Договор на определение точного размера компенсации затрат, связанных с переустройством электросетевых объектов №431027450 от 16.04.2021 с ООО Специализированный застройщик "Кировспецмонтаж" | нд | 0 | 0 | 0 | 0 | 0 | 0 | 0 | 1
5 | Республика Марий ЭЛ | Г | 160.489 | нд | 86.9618 | 0 | 0 | 86.9618 | 0 | 72.5185 | нд | нд | нд | нд | 0 | 0 | 0 | 0 | 0 | 0 | 0 | 428
5.4 | Прочее новое строительство объектов электросетевого хозяйства, всего, в том числе: | Г | 0 | нд | 0 | 0 | 0 | 0 | 0 | 0 | нд | нд | нд | нд | 0 | 0 | 0 | 0 | 0 | 0 | 0 | 0
5.5 | Покупка земельных участков для целей реализации инвестиционных проектов, всего, в том числе: | Г | 0 | нд | 0 | 0 | 0 | 0 | 0 | 0 | нд | нд | нд | нд | 0 | 0 | 0 | 0 | 0 | 0 | 0 | 0
5.6 | Прочие инвестиционные проекты, всего, в том числе: | Г | 160.489 | нд | 86.9618 | 0 | 0 | 86.9618 | 0 | 72.5185 | нд | нд | нд | нд | 0 | 0 | 0 | 0 | 0 | 0 | 0 | 428
5.6 | Создание информационной системы мониторинга Единой интегрированной системы безопасности с закупкой и монтажом серверного оборудования, программных комплексов и подключение каналов связи в Аппарате управления филиала по адресу:Республика Марий Эл,г.Йошкар-Ола, ул.Панфилова 39а. | F_MAE-00049-000 | 4.2211 | Сметный расчет стоимости MAE-00049-000 | 2.1108 | 0 | 0 | 2.1108 | 0 | 1.8093 | 2022 | 3.6181 | Обеспечение текущей деятельности в сфере энергетики. Выполнение требований федерального закона № 256 ФЗ от 21.07.2011 "О безопасности объектов топливно-энергетического комплекса"в части обеспечения антитеррористической защиты производственных объектов филиала. | нд | 0 | 0 | 0 | 0 | 0 | 0 | 0 | 1
5.6 | Выполнение проектно-изыскательских работ для организации Комплексной системы информационной безопасности (1-система) филиала Мариэнерго | L_MAE-00049-001 | 1.3592 | Сметный расчет стоимости MAE-00049-001 | 0 | 0 | 0 | 0 | 0 | 0 | нд | нд | Выполнение требований федерального закона № 256-ФЗ от 21.07.2011 "О безопасности объектов топливно-энергетического комплекса" и 187-ФЗ от 26.07.2017 "О безопасности критической информационной инфраструктуры Российской Федерации". Реализация данного проекта позволит выполнить проектирование систем информационной безопасности электросетевых объектов Общества в соответствии с требованиями 256-ФЗ от 21.07.2011 и 187-ФЗ от 26.07.2017. | нд | 0 | 0 | 0 | 0 | 0 | 0 | 0 | 1
5.6 | Приобретение средств вычислительной и организационной техники, средств связи для нужд исполнительного аппарата филиала (компьютеры, многофункциональные устройства (МФУ), оснащение проектных групп, РИСЭ 30 кВт 2 шт. и т.д. всего - 212 шт.) | F_MAE-00053-001 | 118.0706 | Сметный расчет стоимости MAE-00053-001 | 48.575 | 0 | 0 | 48.575 | 0 | 40.4792 | 2025 | 92.5958 | Обеспечение текущей деятельности в сфере электроэнергетики, в том числе развитие информационной инфраструктуры, хозяйственное обеспечение электросетевого оборудования, выработавшего нормативный срок эксплуатации | нд | 0 | 0 | 0 | 0 | 0 | 0 | 0 | 424
5.6 | Приобретение средств вычислительной и организационной техники, средств связи для нужд исполнительного аппарата филиала (серверное оборудование, компьютеры, многофункциональные устройства (МФУ), РИСЭ 30 кВт 3 шт, и т.д. всего - 37 шт.) | L_MAE-00053-003 | 36.276 | Сметный расчет стоимости MAE-00053-003 | 36.276 | 0 | 0 | 36.276 | 0 | 30.23 | 2026 | 30.23 | Обеспечение текущей деятельности в сфере электроэнергетики, в том числе развитие информационной инфраструктуры, хозяйственное обеспечение электросетевого оборудования, выработавшего нормативный срок эксплуатации | нд | 0 | 0 | 0 | 0 | 0 | 0 | 0 | 1
5.6 | НИР "Изучение скорости прироста основных видов лесообразующих древесных пород в зависимости от климатических зон и состояния почвы в местах прохождения трасс действующих ВЛ с созданием региональных карт периодичности расчистки просек ВЛ и выдачей рекомендаций по способу выполнения работ" | J_MAE-00070-001 | 0.56209 | Сметный расчет стоимости MAE-00070-001 | 0 | 0 | 0 | 0 | 0 | 0 | 2021 | 0.46841 | Изучение скорости прироста основных видов лесообразующих древесных пород в зависимости от климатических зон и состояния почвы в местах прохождения трасс действующих ВЛ с созданием региональных карт периодичности расчистки просек ВЛ | нд | 0 | 0 | 0 | 0 | 0 | 0 | 0 | 1
6 | Нижегородская область | Г | 3844.0368 | нд | 1968.4251 | 0 | 0 | 1962.539 | 5.8861 | 1643.8548 | нд | нд | нд | нд | 0 | 3.1 | 0 | 8.97 | 0 | 0 | 6.2 | 4360.18
6.4 | Прочее новое строительство объектов электросетевого хозяйства, всего, в том числе: | Г | 65.0041 | нд | 13.4339 | 0 | 0 | 7.5478 | 5.8861 | 11.2036 | нд | нд | нд | нд | 0 | 3.1 | 0 | 1.85 | 0 | 0 | 0 | 4
6.4 | Строительство КЛ 10 кВ 1001 ПС "Арзамас". Производственное отделение Арзамасские электрические сети. (0.900 км) | K_NNE-01372-001 | 7.5478 | Сметный расчет стоимости NNE-01372-001 | 7.5478 | 0 | 0 | 7.5478 | 0 | 6.2965 | 2026 | 6.2965 | Снижение аварийных отключений. Необходимость реконструкции объекта подтверждается актом ТО от 07.04.2017г. | нд | 0 | 0.9 | 0 | 0 | 0 | 0 | 0 | 0
6.4 | Строительство новой ТП 6/0,4кВ взамен ТП-229 ПО "Центральные электрические сети" Нагорного РЭС . (250 кВА) | K_NNE-01788-000 | 2.3768 | Сметный расчет стоимости NNE-01788-000 | 0 | 0 | 0 | 0 | 0 | 0 | 2021 | 1.995 | Повышение качества электроснабжения потребителей. Необходимость реконструкции объекта подтверждается актом технического освидетельствования б/н от 12.06.2019 | нд | 0 | 0 | 0 | 0.25 | 0 | 0 | 0 | 0
6.4 | Строительство РП Борского РЭС со встроенным КТП. ПО Дзержинские электрические сети. (0,8 МВА) | K_NNE-01789-001 | 9.8369 | Сметный расчет стоимости NNE-01789-001 | 0 | 0 | 0 | 0 | 0 | 0 | 2021 | 8.2391 | Замещение (обновление) электрической сети/повышение экономической эффективности (мероприятия направленные на снижение эксплуатационных затрат) оказания услуг в сфере электроэнергетики. | нд | 0 | 0 | 0 | 0.8 | 0 | 0 | 0 | 0
6.4 | Строительство КЛ-10кВ (0,3 км), КЛ-0,4 кВ (0,2 км) для РП Борского РЭС. ПО Дзержинские электрические сети. | K_NNE-01789-002 | 2.0606 | Сметный расчет стоимости NNE-01789-002 | 0 | 0 | 0 | 0 | 0 | 0 | 2021 | 1.7257 | Замещение (обновление) электрической сети/повышение экономической эффективности (мероприятия направленные на снижение эксплуатационных затрат) оказания услуг в сфере электроэнергетики. | нд | 0 | 0.5 | 0 | 0 | 0 | 0 | 0 | 0
6.4 | Строительство БКТП-10/0,4 кВ взамен ЗТП № 100 Л-1003 ПС Арзамас и ЗТП № 4 Л-1010 ПС Арзамас. ПО Арзамасские электрические сети.(2х400кВА) | K_NNE-01790-000 | 18.3918 | Сводный сметный расчет по проекту NNE-01790-000 | 0 | 0 | 0 | 0 | 0 | 0 | 2021 | 15.3719 | Повышение качества электроснабжения потребителей. Акт ТО от 31.07.2019 | нд | 0 | 0 | 0 | 0.8 | 0 | 0 | 0 | 0
6.4 | Строительство КЛ 6кВ ПС Ленинская – ТП-2892 Заречного РЭС ПО «ЦЭС» 1,7 км. | L_NNE-01985-000 | 9.3246 | Сметный расчет стоимости NNE-01985-000 | 0 | 0 | 0 | 0 | 0 | 0 | 2021 | 7.8488 | Замещение (обновление) электрической сети/повышение экономической эффективности (мероприятия направленные на снижение эксплуатационных затрат) оказания услуг в сфере электроэнергетики. Акт технического освидетельствования б/н от 17.20.2020 | нд | 0 | 1.7 | 0 | 0 | 0 | 0 | 0 | 0
6.4 | Установка электрозарядной станции (4 шт.) | L_NNE-01992-000 | 15.4656 | Сметный расчет стоимости NNE-01992-000 | 5.8861 | 0 | 0 | 0 | 5.8861 | 4.9071 | 2022 | 12.892 | Создание зарядной инфраструктуры для электротранспорта на основании растущих запросов владельцев электротранспорта; увеличение нетарифной выручки; «захват рынка» в части размещения объектов зарядной инфраструктуры в наиболее прибыльных, с точки зрения последующей выгоды, местах; повышение значимости бренда Россети. | нд | 0 | 0 | 0 | 0 | 0 | 0 | 0 | 4
6.5 | Покупка земельных участков для целей реализации инвестиционных проектов, всего, в том числе: | Г | 0 | нд | 0 | 0 | 0 | 0 | 0 | 0 | нд | нд | нд | нд | 0 | 0 | 0 | 0 | 0 | 0 | 0 | 0
6.6 | Прочие инвестиционные проекты, всего, в том числе: | Г | 3779.0328 | нд | 1954.9912 | 0 | 0 | 1954.9912 | 0 | 1632.6512 | нд | нд | нд | нд | 0 | 0 | 0 | 7.12 | 0 | 0 | 6.2 | 4356.18
6.6 | Приобретение средств вычислительной и организационной техники, средств связи для нужд исполнительного аппарата "МРСК Центра и Приволжья" (серверное оборудование – 30 шт., оборудование систем хранения данных – 11 шт., компьютеры – 14 шт., многофункциональные устройства (МФУ) – 3 шт., оборудование АТС – 7 шт.) | F_IAE-00006-000 | 61.9709 | Сметный расчет стоимости IAE-00006-000 | 0 | 0 | 0 | 0 | 0 | 0 | 2021 | 51.945 | Укомплектование подразделений средствами вычислительной и организационной техники, средств связи для обеспечение деятельности подразделений и выполнения основных производственных функций | нд | 0 | 0 | 0 | 0 | 0 | 0 | 0 | 350
6.6 | Организация цифровых каналов связи уровня ПС - ПО, ПС - ПО НРДУ. ПС 110кВ Останкино - Производственное отделение Семеновские электрические сети. | G_NNE-00112-191 | 26.1841 | Сметный расчет стоимости NNE-00112-191 | 25.1048 | 0 | 0 | 25.1048 | 0 | 21.1252 | 2022 | 22.0555 | Обеспечение непрерывной наблюдаемости энергообъектов и передачи технологической информации на все уровни принятия решений (ДП РЭС, ОДС ПО, НРДУ) | нд | 0 | 0 | 0 | 0 | 0 | 0 | 0 | 1
6.6 | Строительство Информационной системы мониторинга Единой интегрированной системы безопасности МРСК (12 программных комплексов, турникеты) Аппарат управления филиала "Нижновэнерго" (Н.Новгород, ул.Новая, 10), Высоковольтные РЭС. | F_NNE-00119-001 | 23.4607 | Сводный сметный расчет по проекту NNE-00119-001 | 14.6555 | 0 | 0 | 14.6555 | 0 | 12.3202 | 2023 | 19.7765 | Повышение информационной защищённости филиала. ФЗ № 256 от 21.07.2011 "О безопасности объектов топливно-энергетического комплекса" | нд | 0 | 0 | 0 | 0 | 0 | 0 | 0 | 12
6.6 | Производственное Отделение "Дзержинские электрические сети" Мероприятия по реализации многолетней программы по повышению уровня производственной безопасности и сохранению здоровья персонала (приобретение тренажёра для отработки навыков оказания первой помощи пострадавшим, комплекта: маникен для отработки навыков по спуску пострадавшего с опоры, интерактивной доски, строительство учебно-тренировочных полигонов) | G_NNE-00120-010 | 10.8708 | Сметный расчет стоимости NNE-00120-010 | 10.384 | 0 | 0 | 10.384 | 0 | 8.7301 | 2022 | 9.1427 | Обеспечение выполнения требований 1. Приказа N 477н от 04.05.2012 г. об утверждении перечня состояний, при которых оказывается первая помощь, и перечня мероприятий по оказанию первой помощи ; 2. Постановления № 7 от 17 января 2001 г. об отверждении рекомендаций по организации работы кабинета охраны труда и уголка охраны труда ; 3. Правил технической эксплуатации электрических станций и сетей РФ: 1.3.6. 4. Выписки из ПТЭ: 1.3.4. | нд | 0 | 0 | 0 | 0 | 0 | 0 | 0 | 1
6.6 | Производственное Отделение "Кстовские электрические сети" Мероприятия по реализации многолетней программы по повышению уровня производственной безопасности и сохранению здоровья персонала (приобретение тренажёра для отработки навыков оказания первой помощи пострадавшим, комплекта: маникен для отработки навыков по спуску пострадавшего с опоры, интерактивной доски, строительство учебно-тренировочных полигонов) | G_NNE-00120-020 | 15.4021 | Сметный расчет стоимости NNE-00120-020 | 0 | 0 | 0 | 0 | 0 | 0 | 2021 | 13.1671 | Обеспечение выполнения требований 1. Приказа N 477н от 04.05.2012 г. об утверждении перечня состояний, при которых оказывается первая помощь, и перечня мероприятий по оказанию первой помощи ; 2. Постановления № 7 от 17 января 2001 г. об отверждении рекомендаций по организации работы кабинета охраны труда и уголка охраны труда ; 3. Правил технической эксплуатации электрических станций и сетей РФ: 1.3.6. 4. Выписки из ПТЭ: 1.3.4. | нд | 0 | 0 | 0 | 0 | 0 | 0 | 0 | 2
6.6 | Производственное Отделение "Центральные электрические сети" Мероприятия по реализации многолетней программы по повышению уровня производственной безопасности и сохранению здоровья персонала (приобретение тренажёра для отработки навыков оказания первой помощи пострадавшим, комплекта: маникен для отработки навыков по спуску пострадавшего с опоры, интерактивной доски, строительство учебно-тренировочных полигонов) | G_NNE-00120-030 | 0.62861 | Сметный расчет стоимости NNE-00120-030 | 0.37745 | 0 | 0 | 0.37745 | 0 | 0.31745 | 2022 | 0.52861 | Обеспечение выполнения требований 1. Приказа N 477н от 04.05.2012 г. об утверждении перечня состояний, при которых оказывается первая помощь, и перечня мероприятий по оказанию первой помощи ; 2. Постановления № 7 от 17 января 2001 г. об отверждении рекомендаций по организации работы кабинета охраны труда и уголка охраны труда ; 3. Правил технической эксплуатации электрических станций и сетей РФ: 1.3.6. 4. Выписки из ПТЭ: 1.3.4. | нд | 0 | 0 | 0 | 0 | 0 | 0 | 0 | 2
6.6 | Производственное Отделение "Уренские электрические сети" Мероприятия по реализации многолетней программы по повышению уровня производственной безопасности и сохранению здоровья персонала (приобретение тренажёра для отработки навыков оказания первой помощи пострадавшим, комплекта: маникен для отработки навыков по спуску пострадавшего с опоры, строительство учебно-тренировочных полигонов) | G_NNE-00120-040 | 12.5948 | Сметный расчет стоимости NNE-00120-040 | 12.3073 | 0 | 0 | 12.3073 | 0 | 10.351 | 2023 | 10.5946 | Обеспечение выполнения требований 1. Приказа N 477н от 04.05.2012 г. об утверждении перечня состояний, при которых оказывается первая помощь, и перечня мероприятий по оказанию первой помощи ; 2. Постановления № 7 от 17 января 2001 г. об отверждении рекомендаций по организации работы кабинета охраны труда и уголка охраны труда ; 3. Правил технической эксплуатации электрических станций и сетей РФ: 1.3.6. 4. Выписки из ПТЭ: 1.3.4. | нд | 0 | 0 | 0 | 0 | 0 | 0 | 0 | 1
6.6 | Производственное Отделение "Сергачские электрические сети" Мероприятия по реализации многолетней программы по повышению уровня производственной безопасности и сохранению здоровья персонала (приобретение тренажёра для отработки навыков оказания первой помощи пострадавшим, комплекта: маникен для отработки навыков по спуску пострадавшего с опоры, строительство учебно-тренировочных полигонов) | G_NNE-00120-050 | 19.5018 | Сметный расчет стоимости NNE-00120-050 | 19.2143 | 0 | 0 | 19.2143 | 0 | 16.1584 | 2025 | 16.4021 | Обеспечение выполнения требований 1. Приказа N 477н от 04.05.2012 г. об утверждении перечня состояний, при которых оказывается первая помощь, и перечня мероприятий по оказанию первой помощи ; 2. Постановления № 7 от 17 января 2001 г. об отверждении рекомендаций по организации работы кабинета охраны труда и уголка охраны труда ; 3. Правил технической эксплуатации электрических станций и сетей РФ: 1.3.6. 4. Выписки из ПТЭ: 1.3.4. | нд | 0 | 0 | 0 | 0 | 0 | 0 | 0 | 1
6.6 | Производственное Отделение "Балахнинские электрические сети" Мероприятия по реализации многолетней программы по повышению уровня производственной безопасности и сохранению здоровья персонала (приобретение тренажёра для отработки навыков оказания первой помощи пострадавшим, комплекта: маникен для отработки навыков по спуску пострадавшего с опоры, интерактивной доски, строительство учебно-тренировочных полигонов) | G_NNE-00120-060 | 15.0361 | Сметный расчет стоимости NNE-00120-060 | 0.3785 | 0 | 0 | 0.3785 | 0 | 0.3185 | 2022 | 12.8763 | Обеспечение выполнения требований 1. Приказа N 477н от 04.05.2012 г. об утверждении перечня состояний, при которых оказывается первая помощь, и перечня мероприятий по оказанию первой помощи ; 2. Постановления № 7 от 17 января 2001 г. об отверждении рекомендаций по организации работы кабинета охраны труда и уголка охраны труда ; 3. Правил технической эксплуатации электрических станций и сетей РФ: 1.3.6. 4. Выписки из ПТЭ: 1.3.4. | нд | 0 | 0 | 0 | 0 | 0 | 0 | 0 | 2
6.6 | Производственное Отделение "Арзамасские электрические сети" Мероприятия по реализации многолетней программы по повышению уровня производственной безопасности и сохранению здоровья персонала (приобретение тренажёра для отработки навыков оказания первой помощи пострадавшим, комплекта: маникен для отработки навыков по спуску пострадавшего с опоры, строительство учебно-тренировочных полигонов, выполнение мероприятий по улучшению санитарно-бытовых условий работников) | G_NNE-00120-070 | 14.3733 | Сметный расчет стоимости NNE-00120-070 | 11.8674 | 0 | 0 | 11.8674 | 0 | 9.9357 | 2025 | 12.0561 | Обеспечение выполнения требований 1. Приказа N 477н от 04.05.2012 г. об утверждении перечня состояний, при которых оказывается первая помощь, и перечня мероприятий по оказанию первой помощи ; 2. Постановления № 7 от 17 января 2001 г. об отверждении рекомендаций по организации работы кабинета охраны труда и уголка охраны труда ; 3. Правил технической эксплуатации электрических станций и сетей РФ: 1.3.6. 4. Выписки из ПТЭ: 1.3.4. | нд | 0 | 0 | 0 | 0 | 0 | 0 | 0 | 4
6.6 | Производственное Отделение "Семеновские электрические сети" Мероприятия по реализации многолетней программы по повышению уровня производственной безопасности и сохранению здоровья персонала (приобретение тренажёра для отработки навыков оказания первой помощи пострадавшим, комплекта: маникен для отработки навыков по спуску пострадавшего с опоры, интерактивной доски, строительство учебно-тренировочных полигонов) | G_NNE-00120-080 | 10.7472 | Сметный расчет стоимости NNE-00120-080 | 9.5921 | 0 | 0 | 9.5921 | 0 | 8.0651 | 2025 | 9.0394 | Обеспечение выполнения требований 1. Приказа N 477н от 04.05.2012 г. об утверждении перечня состояний, при которых оказывается первая помощь, и перечня мероприятий по оказанию первой помощи ; 2. Постановления № 7 от 17 января 2001 г. об отверждении рекомендаций по организации работы кабинета охраны труда и уголка охраны труда ; 3. Правил технической эксплуатации электрических станций и сетей РФ: 1.3.6. 4. Выписки из ПТЭ: 1.3.4. | нд | 0 | 0 | 0 | 0 | 0 | 0 | 0 | 2
6.6 | Производственное Отделение "Южные электрические сети" Мероприятия по реализации многолетней программы по повышению уровня производственной безопасности и сохранению здоровья персонала (приобретение тренажёра для отработки навыков оказания первой помощи пострадавшим, комплекта: маникен для отработки навыков по спуску пострадавшего с опоры, строительство учебно-тренировочных полигонов) | G_NNE-00120-090 | 12.4931 | Сметный расчет стоимости NNE-00120-090 | 11.9894 | 0 | 0 | 11.9894 | 0 | 10.0883 | 2022 | 10.5132 | Обеспечение выполнения требований 1. Приказа N 477н от 04.05.2012 г. об утверждении перечня состояний, при которых оказывается первая помощь, и перечня мероприятий по оказанию первой помощи ; 2. Постановления № 7 от 17 января 2001 г. об отверждении рекомендаций по организации работы кабинета охраны труда и уголка охраны труда ; 3. Правил технической эксплуатации электрических станций и сетей РФ: 1.3.6. 4. Выписки из ПТЭ: 1.3.4. | нд | 0 | 0 | 0 | 0 | 0 | 0 | 0 | 1
6.6 | Опора инженера Шухова. Реконструкция опоры и системы берегоукрепления | F_NNE-00124-000 | 71.8412 | Сводный сметный расчет по проекту NNE-00124-000 | 0 | 0 | 0 | 0 | 0 | 0 | 2021 | 65.8041 | Развитие / поддержание непрофильного (неосновного) вида деятельности. Находится в неудовлетворительном состоянием с индексом износа более 60%, что подтверждается актом осмотра б/н от 16.08.2016. | нд | 0 | 0 | 0 | 0 | 0 | 0 | 0 | 1
6.6 | Приобретение оборудования, не требующего монтажа (Приборы, оргтехника, планшеты, АИП ,РИСЭ 100 кВт 2 шт., РИСЭ 60 кВт 5 шт., ПАК по контролю состояния приборов учета электроэнергии и пр.) (1776 ед.) | F_NNE-00126-001 | 783.6916 | Сметный расчет стоимости NNE-00126-001 | 288.7484 | 0 | 0 | 288.7484 | 0 | 240.6237 | 2024 | 652.5379 | Приобретение приборов, оргтехники, АИП для улучшения производственного процесса сотрудников филиала "Нижновэнерго" и производственных отделений | нд | 0 | 0 | 0 | 0 | 0 | 0 | 0 | 1776
6.6 | Приобретение оборудования, не требующего монтажа ( Приборы, оргтехника, планшеты, АИП , ПАК по контролю состояния приборов учета электроэнергии и пр.) (110 ед.) | K_NNE-00126-002 | 312 | Сметный расчет стоимости NNE-00126-002 | 312 | 0 | 0 | 312 | 0 | 260 | 2026 | 260 | Приобретение приборов, оргтехники, АИП для улучшения производственного процесса сотрудников филиала "Нижновэнерго" и производственных отделений | нд | 0 | 0 | 0 | 0 | 0 | 0 | 0 | 55
6.6 | Приобретение силовых трансформаторов 6-10/0.4кВ для пополнения аварийного запаса филиала. (258 ед. оборудования) | G_NNE-00233-000 | 686.3253 | Сметный расчет стоимости NNE-00233-000 | 172.3772 | 0 | 0 | 172.3772 | 0 | 143.6476 | 2027 | 579.0088 | Приобретение силовых трансформаторов 6-10/0.4кВ позволит вовремя устранять возникающие аварийные последствия. | нд | 0 | 0 | 0 | 7.12 | 0 | 0 | 0 | 258
6.6 | Создание/модернизация системы мониторинга автотранспорта филиала Нижновэнерго (Расширение программно-технического комплекса для мониторинга транспортных средств, установка газобалонного оборудования) | G_NNE-00234-000 | 28.6935 | Сметный расчет стоимости NNE-00234-000 | 9.8436 | 0 | 0 | 9.8436 | 0 | 8.203 | 2022 | 23.9381 | Обеспечение текущей деятельности в сфере электроэнергетики, в том числе развитие информационной инфраструктуры, хозяйственное обеспечение деятельности. Установка системы ГЛОНАСС на основании рекомендаций федерального закона № 395-ФЗ "О Государственной автоматизированной информационной системе ЭРА-ГЛОНАСС" | нд | 0 | 0 | 0 | 0 | 0 | 0 | 0 | 1104
6.6 | Приобретение спецавтотранспорта Бурильно-крановая машина на шасси бригадного автомобиля повышенной проходимости - 1 шт | G_NNE-00247-000 | 4.5852 | Сметный расчет стоимости NNE-00247-000 | 4.5852 | 0 | 0 | 4.5852 | 0 | 3.821 | 2024 | 3.821 | Обновление парка техники для организации технического обслуживания и ремонта объектов. Типовая комплектация транспортными средствами ПО и РЭС филиала "Нижновэнерго" ПАО "МРСК Центра и Приволжья" б\н от 24.03.2017 | нд | 0 | 0 | 0 | 0 | 0 | 0 | 0 | 1
6.6 | Приобретение спецавтотранспорта Автоподъемник на шасси бригадного автомобиля повышенной проходимости (4х4)-5 шт | G_NNE-00250-000 | 31.1146 | Сметный расчет стоимости NNE-00250-000 | 7.9348 | 0 | 0 | 7.9348 | 0 | 6.6123 | 2026 | 25.9289 | Обновление парка техники для организации технического обслуживания и ремонта объектов. Типовая комплектация транспортными средствами ПО и РЭС филиала "Нижновэнерго" ПАО "МРСК Центра и Приволжья" б\н от 24.03.2017 | нд | 0 | 0 | 0 | 0 | 0 | 0 | 0 | 6
6.6 | Приобретение спецавтотранспорта Бурильно-крановая машина на шасси бригадного автомобиля повышенной проходимости - 3 шт. | G_NNE-00252-000 | 14.8494 | Сметный расчет стоимости NNE-00252-000 | 0 | 0 | 0 | 0 | 0 | 0 | 2020 | 12.3745 | Обновление парка техники для организации технического обслуживания и ремонта объектов. Типовая комплектация транспортными средствами ПО и РЭС филиала "Нижновэнерго" ПАО "МРСК Центра и Приволжья" б\н от 24.03.2017 | нд | 0 | 0 | 0 | 0 | 0 | 0 | 0 | 3
6.6 | Приобретение спецавтотранспорта Фургон (автомастерская) на шасси бригадного автомобиля повышенной проходимости (4х4) - 2 шт | G_NNE-00257-000 | 16.38 | Сметный расчет стоимости NNE-00257-000 | 16.38 | 0 | 0 | 16.38 | 0 | 13.65 | 2022 | 13.65 | Обновление парка техники для организации технического обслуживания и ремонта объектов. Типовая комплектация транспортными средствами ПО и РЭС филиала "Нижновэнерго" ПАО "МРСК Центра и Приволжья" б\н от 24.03.2017 | нд | 0 | 0 | 0 | 0 | 0 | 0 | 0 | 2
6.6 | Приобретение спецавтотранспорта Автоподъемник АГП-20 м на шасси бригадного автомобиля повышенной проходимости (4х4) - 13шт. | G_NNE-00479-000 | 67.34 | Сметный расчет стоимости NNE-00479-000 | 39.269 | 0 | 0 | 39.269 | 0 | 32.7242 | 2026 | 56.5132 | Обновление парка техники для организации технического обслуживания и ремонта объектов. Типовая комплектация транспортными средствами ПО и РЭС филиала "Нижновэнерго" ПАО "МРСК Центра и Приволжья" б\н от 24.03.2017 | нд | 0 | 0 | 0 | 0 | 0 | 0 | 0 | 13
6.6 | Приобретение спецавтотранспорта с автогидроподъемником - 2 шт | G_NNE-00480-000 | 15.8469 | Сметный расчет стоимости NNE-00480-000 | 15.8469 | 0 | 0 | 15.8469 | 0 | 13.2057 | 2022 | 13.2057 | Обновление парка техники для организации технического обслуживания и ремонта объектов. Типовая комплектация транспортными средствами ПО и РЭС филиала "Нижновэнерго" ПАО "МРСК Центра и Приволжья" б\н от 24.03.2017 | нд | 0 | 0 | 0 | 0 | 0 | 0 | 0 | 2
6.6 | Приобретение спецавтотранспорта на шасси бригадного автомобиля повышенной проходимости - 1 шт | G_NNE-00484-000 | 12.4178 | Сметный расчет стоимости NNE-00484-000 | 12.4178 | 0 | 0 | 12.4178 | 0 | 10.3482 | 2023 | 10.3482 | Обновление парка техники для организации технического обслуживания и ремонта объектов. Типовая комплектация транспортными средствами ПО и РЭС филиала "Нижновэнерго" ПАО "МРСК Центра и Приволжья" б\н от 24.03.2017 | нд | 0 | 0 | 0 | 0 | 0 | 0 | 0 | 1
6.6 | Приобретение спецавтотранспорта специального на шасси бригадного автомобиля повышенной проходимости ( 2х ряд.каб.борт) - 8 шт | G_NNE-00485-000 | 13.5645 | Сметный расчет стоимости NNE-00485-000 | 13.5645 | 0 | 0 | 13.5645 | 0 | 11.3038 | 2023 | 11.3038 | Обновление парка техники для организации технического обслуживания и ремонта объектов. Типовая комплектация транспортными средствами ПО и РЭС филиала "Нижновэнерго" ПАО "МРСК Центра и Приволжья" б\н от 24.03.2017 | нд | 0 | 0 | 0 | 0 | 0 | 0 | 0 | 8
6.6 | Приобретение спецавтотранспорта микроавтобус - 1 шт | G_NNE-00487-000 | 1.6149 | Сметный расчет стоимости NNE-00487-000 | 1.6149 | 0 | 0 | 1.6149 | 0 | 1.3457 | 2024 | 1.3457 | Обновление парка техники для организации технического обслуживания и ремонта объектов. Типовая комплектация транспортными средствами ПО и РЭС филиала "Нижновэнерго" ПАО "МРСК Центра и Приволжья" б\н от 24.03.2017 | нд | 0 | 0 | 0 | 0 | 0 | 0 | 0 | 1
6.6 | Приобретение спецавтотранспорта на шасси бригадного автомобиля повышенной проходимости (длинна куз. 5,8м) - 1 шт | G_NNE-00488-000 | 1.9599 | Сметный расчет стоимости NNE-00488-000 | 1.9599 | 0 | 0 | 1.9599 | 0 | 1.6333 | 2024 | 1.6333 | Обновление парка техники для организации технического обслуживания и ремонта объектов. Типовая комплектация транспортными средствами ПО и РЭС филиала "Нижновэнерго" ПАО "МРСК Центра и Приволжья" б\н от 24.03.2017 | нд | 0 | 0 | 0 | 0 | 0 | 0 | 0 | 1
6.6 | Приобретение спецтехники экскаватор с навесным оборудованием (гидромолот, трамбовщик) -1 шт. | G_NNE-00489-000 | 7.3557 | Сметный расчет стоимости NNE-00489-000 | 7.3557 | 0 | 0 | 7.3557 | 0 | 6.1297 | 2025 | 6.1297 | Обновление парка техники для организации технического обслуживания и ремонта объектов. Типовая комплектация транспортными средствами ПО и РЭС филиала "Нижновэнерго" ПАО "МРСК Центра и Приволжья" б\н от 24.03.2017 | нд | 0 | 0 | 0 | 0 | 0 | 0 | 0 | 1
6.6 | Приобретение спецавтотранспорта Бурильно-крановая машина на шасси колесного трактора - 2 шт | G_NNE-00494-000 | 8.1856 | Сметный расчет стоимости NNE-00494-000 | 4.4039 | 0 | 0 | 4.4039 | 0 | 3.6699 | 2025 | 6.8214 | Обновление парка техники для организации технического обслуживания и ремонта объектов. Типовая комплектация транспортными средствами ПО и РЭС филиала "Нижновэнерго" ПАО "МРСК Центра и Приволжья" б\н от 24.03.2017 | нд | 0 | 0 | 0 | 0 | 0 | 0 | 0 | 2
6.6 | Приобретение спецавтотранспорта Измельчитель веток с мульчерной навеской-1 шт | G_NNE-00495-000 | 11.4415 | Сметный расчет стоимости NNE-00495-000 | 11.4415 | 0 | 0 | 11.4415 | 0 | 9.5346 | 2025 | 9.5346 | Обновление парка техники для организации технического обслуживания и ремонта объектов. Типовая комплектация транспортными средствами ПО и РЭС филиала "Нижновэнерго" ПАО "МРСК Центра и Приволжья" б\н от 24.03.2017 | нд | 0 | 0 | 0 | 0 | 0 | 0 | 0 | 1
6.6 | Приобретение легкового автомобиля отечественного производства - 6 шт | G_NNE-00497-000 | 5.4 | Сметный расчет стоимости NNE-00497-000 | 5.4 | 0 | 0 | 5.4 | 0 | 4.5 | 2024 | 4.5 | Обновление парка техники для организации технического обслуживания и ремонта объектов. Типовая комплектация транспортными средствами ПО и РЭС филиала "Нижновэнерго" ПАО "МРСК Центра и Приволжья" б\н от 24.03.2017 | нд | 0 | 0 | 0 | 0 | 0 | 0 | 0 | 6
6.6 | Приобретение спецавтотранспорта Самосвал - 4 шт | G_NNE-00499-000 | 16.8841 | Сметный расчет стоимости NNE-00499-000 | 12.4659 | 0 | 0 | 12.4659 | 0 | 10.3883 | 2025 | 14.0701 | Обновление парка техники для организации технического обслуживания и ремонта объектов. Типовая комплектация транспортными средствами ПО и РЭС филиала "Нижновэнерго" ПАО "МРСК Центра и Приволжья" б\н от 24.03.2017 | нд | 0 | 0 | 0 | 0 | 0 | 0 | 0 | 4
6.6 | Приобретение спецавтотранспорта Снегоход - 3 шт | G_NNE-00500-000 | 1.534 | Сметный расчет стоимости NNE-00500-000 | 1.534 | 0 | 0 | 1.534 | 0 | 1.2783 | 2025 | 1.2783 | Обновление парка техники для организации технического обслуживания и ремонта объектов. Типовая комплектация транспортными средствами ПО и РЭС филиала "Нижновэнерго" ПАО "МРСК Центра и Приволжья" б\н от 24.03.2017 | нд | 0 | 0 | 0 | 0 | 0 | 0 | 0 | 3
6.6 | Приобретение спецавтотранспорта автогидроподъемника на шасси бригадного автомобиля повышенной проходимости - 1 шт | G_NNE-00501-000 | 12.7566 | Сметный расчет стоимости NNE-00501-000 | 12.7566 | 0 | 0 | 12.7566 | 0 | 10.6305 | 2025 | 10.6305 | Обновление парка техники для организации технического обслуживания и ремонта объектов. Типовая комплектация транспортными средствами ПО и РЭС филиала "Нижновэнерго" ПАО "МРСК Центра и Приволжья" б\н от 24.03.2017 | нд | 0 | 0 | 0 | 0 | 0 | 0 | 0 | 1
6.6 | Приобретение спецавтотранспорта Автоподъемник на шасси бригадного автомобиля повышенной проходимости (4х4) - 1 шт | G_NNE-00506-000 | 11.8954 | Сметный расчет стоимости NNE-00506-000 | 11.8954 | 0 | 0 | 11.8954 | 0 | 9.9128 | 2025 | 9.9128 | Обновление парка техники для организации технического обслуживания и ремонта объектов. Типовая комплектация транспортными средствами ПО и РЭС филиала "Нижновэнерго" ПАО "МРСК Центра и Приволжья" б\н от 24.03.2017 | нд | 0 | 0 | 0 | 0 | 0 | 0 | 0 | 1
6.6 | Приобретение легкового автомобиля отечественного производства - 5 шт | G_NNE-00507-000 | 5.4 | Сметный расчет стоимости NNE-00507-000 | 5.4 | 0 | 0 | 5.4 | 0 | 4.5 | 2025 | 4.5 | Обновление парка техники для организации технического обслуживания и ремонта объектов. Типовая комплектация транспортными средствами ПО и РЭС филиала "Нижновэнерго" ПАО "МРСК Центра и Приволжья" б\н от 24.03.2017 | нд | 0 | 0 | 0 | 0 | 0 | 0 | 0 | 5
6.6 | Приобретение спецавтотранспорта на шасси бригадного автомобиля повышенной проходимости с краном-манипулятором и полуприцепом 12 м - 2 шт | G_NNE-00509-000 | 13.9382 | Сметный расчет стоимости NNE-00509-000 | 10.8602 | 0 | 0 | 10.8602 | 0 | 9.0502 | 2025 | 11.6152 | Обновление парка техники для организации технического обслуживания и ремонта объектов. Типовая комплектация транспортными средствами ПО и РЭС филиала "Нижновэнерго" ПАО "МРСК Центра и Приволжья" б\н от 24.03.2017 | нд | 0 | 0 | 0 | 0 | 0 | 0 | 0 | 2
6.6 | Приобретение спецавтотранспорта автогидроподъемника на шасси бригадного автомобиля повышенной проходимости - 5 шт | G_NNE-00524-000 | 66.5257 | Сметный расчет стоимости NNE-00524-000 | 66.5257 | 0 | 0 | 66.5257 | 0 | 55.4381 | 2023 | 55.4381 | Обновление парка техники для организации технического обслуживания и ремонта объектов. Типовая комплектация транспортными средствами ПО и РЭС филиала "Нижновэнерго" ПАО "МРСК Центра и Приволжья" б\н от 24.03.2017 | нд | 0 | 0 | 0 | 0 | 0 | 0 | 0 | 5
6.6 | Расширение системы телеуправления и телемеханизации. Установка модуля КП ТМ Производственное отделение Балахнинские электрические сети. 6 комплектов. | J_NNE-01017-000 | 16.4462 | Сметный расчет стоимости NNE-01017-000 | 16.4462 | 0 | 0 | 16.4462 | 0 | 13.8094 | 2023 | 13.8094 | Обеспечение непрерывной наблюдаемости энергообъектов и передачи технологической информации на все уровни принятия решений (ДП РЭС, ОДС ПО, НРДУ) | нд | 0 | 0 | 0 | 0 | 0 | 0 | 0 | 6
6.6 | Расширение системы телеуправления и телемеханизации. Установка модуля КП ТМ Производственное отделение Семеновские электрические сети. 6 комплектов. | J_NNE-01020-000 | 16.2312 | Сметный расчет стоимости NNE-01020-000 | 16.2312 | 0 | 0 | 16.2312 | 0 | 13.5944 | 2023 | 13.5944 | Обеспечение непрерывной наблюдаемости энергообъектов и передачи технологической информации на все уровни принятия решений (ДП РЭС, ОДС ПО, НРДУ) | нд | 0 | 0 | 0 | 0 | 0 | 0 | 0 | 6
6.6 | Расширение системы телеуправления и телемеханизации. Установка модуля КП ТМ Производственное отделение Уренские электрические сети. 1 комплект. | J_NNE-01022-000 | 2.7297 | Сметный расчет стоимости NNE-01022-000 | 2.7297 | 0 | 0 | 2.7297 | 0 | 2.2903 | 2024 | 2.2903 | Обеспечение непрерывной наблюдаемости энергообъектов и передачи технологической информации на все уровни принятия решений (ДП РЭС, ОДС ПО, НРДУ) | нд | 0 | 0 | 0 | 0 | 0 | 0 | 0 | 1
6.6 | Расширение цифровых каналов связи. Производственное отделение Сергачские электрические сети. Подвеска ВОЛС (107,7 км) по существующим опорам | I_NNE-01026-000 | 56.1118 | Сметный расчет стоимости NNE-01026-000 | 0 | 0 | 0 | 0 | 0 | 0 | 2027 | 46.8587 | Обеспечение непрерывной наблюдаемости энергообъектов и передачи технологической информации на все уровни принятия решений (ДП РЭС, ОДС ПО, ЦУС филиала, НРДУ) | нд | 0 | 0 | 0 | 0 | 0 | 0 | 0 | 4
6.6 | Строительство административного здания Дивеевского РЭС. Производственное отделение Южные электрические сети (400кв.м.) | J_NNE-01046-000 | 229.8898 | Сводный сметный расчет по проекту NNE-01046-000 | 171.557 | 0 | 0 | 171.557 | 0 | 143.8531 | 2023 | 192.9646 | Исполнение Федерального закона от 30.03.1999 № 52-ФЗ «О санитарно-эпидемиологическом благополучии населения» (в ред. от 03.07.2016) | нд | 0 | 0 | 0 | 0 | 0 | 0 | 0 | 400
6.6 | Выполнение проектно-изыскательских работ по расширению цифровых каналов связи. Производственное отделение Южные электрические сети. Подвеска ВОЛС (91,533 км) по существующим опорам | I_NNE-01121-000 | 1.7925 | Сводный сметный расчет по проекту NNE-01121-000 | 0 | 0 | 0 | 0 | 0 | 0 | нд | нд | Обеспечение непрерывной наблюдаемости энергообъектов и передачи технологической информации на все уровни принятия решений (ДП РЭС, ОДС ПО, НРДУ) | нд | 0 | 0 | 0 | 0 | 0 | 0 | 0 | 1
6.6 | Приобретение спецавтотранспорта Передвижная мастерская на шасси грузового бортового полноприводного автомобиля 2,5-тонного класса капотной установки (30 штук) | K_NNE-01465-000 | 96.6594 | Сметный расчет стоимости NNE-01465-000 | 96.6594 | 0 | 0 | 96.6594 | 0 | 80.5495 | 2026 | 80.5495 | Обновление парка техники для организации технического обслуживания и ремонта объектов. Типовая комплектация транспортными средствами ПО и РЭС филиала "Нижновэнерго" ПАО "МРСК Центра и Приволжья" б\н от 24.03.2017 | нд | 0 | 0 | 0 | 0 | 0 | 0 | 0 | 30
6.6 | Приобретение спецавтотранспорта Кран-манипулятор на шасси грузового бортового полноприводного автомобиля 2,5-тонного класса капотной установки - 1 шт | J_NNE-01468-000 | 5.3442 | Сметный расчет стоимости NNE-01468-000 | 5.3442 | 0 | 0 | 5.3442 | 0 | 4.4535 | 2024 | 4.4535 | Обновление парка техники для организации технического обслуживания и ремонта объектов. Типовая комплектация транспортными средствами ПО и РЭС филиала "Нижновэнерго" ПАО "МРСК Центра и Приволжья" б\н от 24.03.2017 | нд | 0 | 0 | 0 | 0 | 0 | 0 | 0 | 1
6.6 | Приобретение малотонажного автомобиля (4х4) с цельнометаллическим фургоном - 1 шт. | J_NNE-01469-000 | 1.7182 | Сметный расчет стоимости NNE-01469-000 | 1.7182 | 0 | 0 | 1.7182 | 0 | 1.4318 | 2024 | 1.4318 | Обновление парка техники для организации технического обслуживания и ремонта объектов. Типовая комплектация транспортными средствами ПО и РЭС филиала "Нижновэнерго" ПАО "МРСК Центра и Приволжья" б\н от 24.03.2017 | нд | 0 | 0 | 0 | 0 | 0 | 0 | 0 | 1
6.6 | Приобретение спецавтотранспорта автобус (9 шт.) | J_NNE-01470-000 | 18.8369 | Сметный расчет стоимости NNE-01470-000 | 18.8369 | 0 | 0 | 18.8369 | 0 | 15.6974 | 2023 | 15.6974 | Обновление парка техники для организации технического обслуживания и ремонта объектов. Типовая комплектация транспортными средствами ПО и РЭС филиала "Нижновэнерго" ПАО "МРСК Центра и Приволжья" б\н от 24.03.2017 | нд | 0 | 0 | 0 | 0 | 0 | 0 | 0 | 9
6.6 | Приобретение спецавтотранспорта Самосвал на шасси автомобиля с колесной формулой 4х2 и грузоподъемностью 5т. 1 шт. | J_NNE-01471-000 | 3.1471 | Сметный расчет стоимости NNE-01471-000 | 3.1471 | 0 | 0 | 3.1471 | 0 | 2.6226 | 2024 | 2.6226 | Обновление парка техники для организации технического обслуживания и ремонта объектов. Типовая комплектация транспортными средствами ПО и РЭС филиала "Нижновэнерго" ПАО "МРСК Центра и Приволжья" б\н от 24.03.2017 | нд | 0 | 0 | 0 | 0 | 0 | 0 | 0 | 1
6.6 | Приобретение спецавтотранспорта цельнометаллический фургон закрытого типа на рамном шасси (27057) колесная формула (4х2) (17 шт) | J_NNE-01475-000 | 23.0158 | Сметный расчет стоимости NNE-01475-000 | 16.7188 | 0 | 0 | 16.7188 | 0 | 13.9324 | 2024 | 19.1798 | Обновление парка техники для организации технического обслуживания и ремонта объектов. Типовая комплектация транспортными средствами ПО и РЭС филиала "Нижновэнерго" ПАО "МРСК Центра и Приволжья" б\н от 24.03.2017 | нд | 0 | 0 | 0 | 0 | 0 | 0 | 0 | 17
6.6 | Приобретение спецавтотранспорта Гусеничный снегоболотоход (34039) - 1 шт | J_NNE-01476-000 | 8.1404 | Сметный расчет стоимости NNE-01476-000 | 8.1404 | 0 | 0 | 8.1404 | 0 | 6.7836 | 2024 | 6.7836 | Обновление парка техники для организации технического обслуживания и ремонта объектов. Типовая комплектация транспортными средствами ПО и РЭС филиала "Нижновэнерго" ПАО "МРСК Центра и Приволжья" б\н от 24.03.2017 | нд | 0 | 0 | 0 | 0 | 0 | 0 | 0 | 1
6.6 | Закупка оборудования связи для релизации каналов принятия операционных функций (онтм)(32 комплекта) | J_NNE-01600-002 | 11.16 | Сметный расчет стоимости NNE-01600-002 | 0 | 0 | 0 | 0 | 0 | 0 | 2022 | 9.3 | Обеспечение текущей деятельности в сфере электроэнергетики, в том числе развитие информационной инфраструктуры, хозяйственное обеспечение деятельности. Исполнение Распоряжения №580р "Об утверждении норм оснащенности средствами диагностического контроля электросетевого оборудования" от 28.12.2018 | нд | 0 | 0 | 0 | 0 | 0 | 0 | 0 | 32
6.6 | Строительство ВОЛС (5,45 км)на участке Рождественская, 33 - ПС Свердловская 110/35/10 кВ . Производственное отделение Центральные электрические сети (Нагорный РЭС) | J_NNE-01600-009 | 3.621 | Сводный сметный расчет по проекту NNE-01600-009 | 0 | 0 | 0 | 0 | 0 | 0 | 2021 | 3.021 | Обеспечение непрерывной наблюдаемости энергообъекта и передачи технологической информации на все уровни принятия решений (ДП РЭС, ОДС ПО, НРДУ), в том числе СМР волоконно-оптической линии связи (ВОЛС) до ПС 110 кВ и ПС 35 кВ в соответствии с требованиями ПТЭ п. 6.11.1 | нд | 0 | 0 | 0 | 0 | 0 | 0 | 0 | 1
6.6 | Строительство ВОЛС (20 км) на участке ПС Выездное - ПС Новый Усад - ПС Панфилово . Производственное отделение Арзамасские электрические сети (Арзамасский сельский РЭС) | J_NNE-01600-012 | 12.936 | Сметный расчет стоимости NNE-01600-012 | 0 | 0 | 0 | 0 | 0 | 0 | 2027 | 10.78 | Обеспечение непрерывной наблюдаемости энергообъекта и передачи технологической информации на все уровни принятия решений (ДП РЭС, ОДС ПО, ЦУС филиала, НРДУ), в том числе СМР волоконно-оптической линии связи (ВОЛС) до ПС 110 кВ и ПС 35 кВ в соответствии с требованиями ПТЭ п. 6.11.1 | нд | 0 | 0 | 0 | 0 | 0 | 0 | 0 | 1
6.6 | Строительство ВОЛС (31,5 км) на участке ПС Выездное - ПС Водоватово - ПС Слизнево - ПС Стёксово - ПС Конново. Производственное отделение Арзамасские электрические сети (Арзамасский сельский РЭС) | J_NNE-01600-013 | 28.512 | Сметный расчет стоимости NNE-01600-013 | 0 | 0 | 0 | 0 | 0 | 0 | 2027 | 23.76 | Обеспечение непрерывной наблюдаемости энергообъекта и передачи технологической информации на все уровни принятия решений (ДП РЭС, ОДС ПО, ЦУС филиала, НРДУ), в том числе СМР волоконно-оптической линии связи (ВОЛС) до ПС 110 кВ и ПС 35 кВ в соответствии с требованиями ПТЭ п. 6.11.1 | нд | 0 | 0 | 0 | 0 | 0 | 0 | 0 | 1
6.6 | Строительство ВОЛС (3,3 км) на участке ПС Берёзовская - ПС Новосёлки. Производственное отделение Арзамасские электрические сети (Арзамасский сельский РЭС) | J_NNE-01600-014 | 2.736 | Сметный расчет стоимости NNE-01600-014 | 1.8338 | 0 | 0 | 1.8338 | 0 | 1.5282 | 2026 | 2.28 | Обеспечение непрерывной наблюдаемости энергообъекта и передачи технологической информации на все уровни принятия решений (ДП РЭС, ОДС ПО, НРДУ), в том числе СМР волоконно-оптической линии связи (ВОЛС) до ПС 110 кВ и ПС 35 кВ в соответствии с требованиями ПТЭ п. 6.11.1 | нд | 0 | 0 | 0 | 0 | 0 | 0 | 0 | 1
6.6 | Строительство ВОЛС (17 км) на участке ПС Шатки 110/35/10 кВ - ПС Власть Советов 110/10 кВ. Производственное отделение Арзамасские электрические сети (Арзамасский сельский РЭС) | J_NNE-01600-015 | 7.3377 | Сметный расчет стоимости NNE-01600-015 | 0 | 0 | 0 | 0 | 0 | 0 | 2027 | 6.149 | Обеспечение непрерывной наблюдаемости энергообъекта и передачи технологической информации на все уровни принятия решений (ДП РЭС, ОДС ПО, ЦУС филиала, НРДУ), в том числе СМР волоконно-оптической линии связи (ВОЛС) до ПС 110 кВ в соответствии с требованиями ПТЭ п. 6.11.1 | нд | 0 | 0 | 0 | 0 | 0 | 0 | 0 | 1
6.6 | Строительство ВОЛС (28,7 км) на участке ПС Лукоянов-110 110/10 кВ - ПС Б.Маресьево 110/35/10 кВ. Производственное отделение Арзамасские электрические сети (Арзамасский сельский РЭС) | J_NNE-01600-016 | 22.674 | Сметный расчет стоимости NNE-01600-016 | 0 | 0 | 0 | 0 | 0 | 0 | 2027 | 18.895 | Обеспечение непрерывной наблюдаемости энергообъекта и передачи технологической информации на все уровни принятия решений (ДП РЭС, ОДС ПО, ЦУС филиала, НРДУ), в том числе СМР волоконно-оптической линии связи (ВОЛС) до ПС 110 кВ в соответствии с требованиями ПТЭ п. 6.11.1 | нд | 0 | 0 | 0 | 0 | 0 | 0 | 0 | 1
6.6 | Строительство ВОЛС (37,7 км) на участке ПС Лукояновская 110/10 кВ - ПС Лукояновская 220 кВ - ПС Арзамасская 500/220/110/10 кВ. Производственное отделение Арзамасские электрические сети (Арзамасский сельский РЭС) | J_NNE-01600-017 | 30.5376 | Сметный расчет стоимости NNE-01600-017 | 0 | 0 | 0 | 0 | 0 | 0 | 2027 | 25.448 | Обеспечение непрерывной наблюдаемости энергообъекта и передачи технологической информации на все уровни принятия решений (ДП РЭС, ОДС ПО, ЦУС филиала, НРДУ), в том числе СМР волоконно-оптической линии связи (ВОЛС) до ПС 110 кВ в соответствии с требованиями ПТЭ п. 6.11.1 | нд | 0 | 0 | 0 | 0 | 0 | 0 | 0 | 1
6.6 | Строительство ВОЛС (19,8 км) на участке ПС Павловская - ПС Таремская - ПС Турбенево . Производственное отделение Кстовские электрические сети (Павловский РЭС) | J_NNE-01600-018 | 21.0888 | Сводный сметный расчет по проекту NNE-01600-018 | 0 | 0 | 0 | 0 | 0 | 0 | 2021 | 17.574 | Обеспечение непрерывной наблюдаемости энергообъекта и передачи технологической информации на все уровни принятия решений (ДП РЭС, ОДС ПО, НРДУ), в том числе СМР волоконно-оптической линии связи (ВОЛС) до ПС 110 кВ в соответствии с требованиями ПТЭ п. 6.11.1 | нд | 0 | 0 | 0 | 0 | 0 | 0 | 0 | 1
6.6 | Строительство ВОЛС (53,986 км) на участке ПС Турбенево - ПС Вача - ПС Кулебаки . Южные электрические сети (Вачский РЭС, Кулебакский РЭС) | J_NNE-01600-026 | 41.1432 | Сводный сметный расчет по проекту NNE-01600-026 | 0 | 0 | 0 | 0 | 0 | 0 | 2021 | 34.286 | Обеспечение непрерывной наблюдаемости энергообъекта и передачи технологической информации на все уровни принятия решений (ДП РЭС, ОДС ПО, НРДУ), в том числе СМР волоконно-оптической линии связи (ВОЛС) до ПС 110 кВ в соответствии с требованиями ПТЭ п. 6.11.1 | нд | 0 | 0 | 0 | 0 | 0 | 0 | 0 | 1
6.6 | Строительство ВОЛС (42 км) на участке ПС Лукоянов-110 110/10 кВ - ПС Арзинка 110/10 кВ - ПС Починки-110 110/35 кВ . Производственное отделение Арзамасские электрические сети (Лукояновский РЭС) | J_NNE-01600-035 | 33.2544 | Сметный расчет стоимости NNE-01600-035 | 0 | 0 | 0 | 0 | 0 | 0 | 2027 | 27.712 | Обеспечение непрерывной наблюдаемости энергообъекта и передачи технологической информации на все уровни принятия решений (ДП РЭС, ОДС ПО, ЦУС филиала, НРДУ), в том числе СМР волоконно-оптической линии связи (ВОЛС) до ПС 110 кВ в соответствии с требованиями ПТЭ п. 6.11.1 | нд | 0 | 0 | 0 | 0 | 0 | 0 | 0 | 1
6.6 | Строительство ВОЛС (15,984 км) на участке ПС Ветлуга 110/35/10 кВ - ПС Минино 110/10 кВ. Производственное отделение Уренские сети. | J_NNE-01600-046 | 12.5688 | Сметный расчет стоимости NNE-01600-046 | 12.5688 | 0 | 0 | 12.5688 | 0 | 10.474 | 2023 | 10.474 | Обеспечение непрерывной наблюдаемости энергообъекта и передачи технологической информации на все уровни принятия решений (ДП РЭС, ОДС ПО, НРДУ), в том числе СМР волоконно-оптической линии связи (ВОЛС) до ПС 110 кВ в соответствии с требованиями ПТЭ п. 6.11.1 | нд | 0 | 0 | 0 | 0 | 0 | 0 | 0 | 1
6.6 | Установка шкафов телемеханики на РП (16 комп.) Производственное отделение Центральные электрические сети (Нагорный РЭС). | J_NNE-01600-048 | 8.64 | Сметный расчет стоимости NNE-01600-048 | 8.64 | 0 | 0 | 8.64 | 0 | 7.2 | 2022 | 7.2 | Обеспечение непрерывной наблюдаемости энергообъектов и передачи технологической информации на все уровни принятия решений (ДП РЭС, ОДС ПО, НРДУ) | нд | 0 | 0 | 0 | 0 | 0 | 0 | 0 | 16
6.6 | Строительство ВОЛС (21,4 км) на участке ПС Вахтан 110/10 кВ - ПС Сява 110/10 кВ . Производственное отделение Уренские электрические сети (Тонкинский РЭС) | J_NNE-01600-064 | 16.9488 | Сметный расчет стоимости NNE-01600-064 | 16.9488 | 0 | 0 | 16.9488 | 0 | 14.124 | 2023 | 14.124 | Обеспечение непрерывной наблюдаемости энергообъекта и передачи технологической информации на все уровни принятия решений (ДП РЭС, ОДС ПО, НРДУ), в том числе СМР волоконно-оптической линии связи (ВОЛС) до ПС 110 кВ в соответствии с требованиями ПТЭ п. 6.11.1 | нд | 0 | 0 | 0 | 0 | 0 | 0 | 0 | 1
6.6 | Строительство ВОЛС (24,514 км) на участке ПС Б.Мересьево 110/35/10 кВ - ПС Б.Болдино 35/10 кВ. Производственное отделение Арзамасские электрические сети (Большеболдинский РЭС) | J_NNE-01600-073 | 19.4148 | Сметный расчет стоимости NNE-01600-073 | 19.4148 | 0 | 0 | 19.4148 | 0 | 16.179 | 2023 | 16.179 | Обеспечение непрерывной наблюдаемости энергообъекта и передачи технологической информации на все уровни принятия решений (ДП РЭС, ОДС ПО, НРДУ), в том числе СМР волоконно-оптической линии связи (ВОЛС) до ПС 110 кВ и ПС 35 кВ в соответствии с требованиями ПТЭ п. 6.11.1 | нд | 0 | 0 | 0 | 0 | 0 | 0 | 0 | 1
6.6 | Строительство ВОЛС (45,174 км) на участке ПС Урень 110/35/10 кВ - ПС Карпуниха 110/10 кВ - ПС Ветлуга 110/35/10 кВ. Производственное отделение Уренские электрические сети (Уренский РЭС) | J_NNE-01600-079 | 35.7768 | Сметный расчет стоимости NNE-01600-079 | 35.7768 | 0 | 0 | 35.7768 | 0 | 29.814 | 2023 | 29.814 | Обеспечение непрерывной наблюдаемости энергообъекта и передачи технологической информации на все уровни принятия решений (ДП РЭС, ОДС ПО, НРДУ), в том числе СМР волоконно-оптической линии связи (ВОЛС) до ПС 110 кВ в соответствии с требованиями ПТЭ п. 6.11.1 | нд | 0 | 0 | 0 | 0 | 0 | 0 | 0 | 1
6.6 | Строительство ВОЛС (11,439 км) на участке ПС Урень 110/35/10 кВ - ПС Арья 35/10 кВ. Производственное отделение Уренские электрические сети (Уренский РЭС) | J_NNE-01600-083 | 9.0588 | Сметный расчет стоимости NNE-01600-083 | 9.0588 | 0 | 0 | 9.0588 | 0 | 7.549 | 2024 | 7.549 | Обеспечение непрерывной наблюдаемости энергообъекта и передачи технологической информации на все уровни принятия решений (ДП РЭС, ОДС ПО, НРДУ), в том числе СМР волоконно-оптической линии связи (ВОЛС) до ПС 110 кВ и ПС 35 кВ в соответствии с требованиями ПТЭ п. 6.11.1 | нд | 0 | 0 | 0 | 0 | 0 | 0 | 0 | 1
6.6 | Строительство ВОЛС (50 км) на участке ПС 110кВ Линда - ПС 110кВ Кварц – ПС 110кВ Моховые Горы – ПС Борская 220. Производственное отделение Семеновские электрические сети. | L_NNE-01600-200 | 64.6 | Сметный расчет стоимости NNE-01600-200 | 61.816 | 0 | 0 | 61.816 | 0 | 51.6108 | 2022 | 53.9583 | Обеспечение непрерывной наблюдаемости энергообъекта и передачи технологической информации на все уровни принятия решений (ДП РЭС, ОДС ПО, НРДУ), в том числе СМР волоконно-оптической линии связи (ВОЛС) до ПС 110 кВ в соответствии с требованиями ПТЭ п. 6.11.1 | нд | 0 | 0 | 0 | 0 | 0 | 0 | 0 | 50
6.6 | Строительство ВОЛС (2,5км) на участке: узел связи ПАО «Ростелеком» (п. Вахтан, ул. Пролетарская, д.12) – ПС 110кВ Вахтан – Вахтанский мастерский участок Производственное отделение Уренские электрические сети. | L_NNE-01600-201 | 5.2506 | Сметный расчет стоимости NNE-01600-201 | 4.4419 | 0 | 0 | 4.4419 | 0 | 3.7089 | 2022 | 4.3847 | Обеспечение непрерывной наблюдаемости энергообъекта и передачи технологической информации на все уровни принятия решений (ДП РЭС, ОДС ПО, НРДУ), в том числе СМР волоконно-оптической линии связи (ВОЛС) до ПС 110 кВ в соответствии с требованиями ПТЭ п. 6.11.1 | нд | 0 | 0 | 0 | 0 | 0 | 0 | 0 | 2.5
6.6 | Строительно-монтажные работы недостающих фрагментов ВОЛС (2,7км) на участке: ПС 220кВ Нагорная – ПС 110кВ Мыза. Производственное отделение Центральные электрические сети. | L_NNE-01600-202 | 5.3451 | Сметный расчет стоимости NNE-01600-202 | 0 | 0 | 0 | 0 | 0 | 0 | 2021 | 4.4653 | Обеспечение непрерывной наблюдаемости энергообъекта и передачи технологической информации на все уровни принятия решений (ДП РЭС, ОДС ПО, НРДУ), в том числе СМР волоконно-оптической линии связи (ВОЛС) до ПС 110 кВ в соответствии с требованиями ПТЭ п. 6.11.1 | нд | 0 | 0 | 0 | 0 | 0 | 0 | 0 | 2.7
6.6 | Строительство ВОЛС (60 км) на участке ПС 220кВ Нагорная – ПС 110кВ Ольгино – ПС 110кВ Митино – ПС 110 Буревестник – ПС 110кВ Богородская (Богородский РЭС). Производственное отделение Центральные электрические сети. | L_NNE-01600-203 | 77.0783 | Сметный расчет стоимости NNE-01600-203 | 74.0693 | 0 | 0 | 74.0693 | 0 | 61.8436 | 2022 | 64.3786 | Обеспечение непрерывной наблюдаемости энергообъекта и передачи технологической информации на все уровни принятия решений (ДП РЭС, ОДС ПО, НРДУ), в том числе СМР волоконно-оптической линии связи (ВОЛС) до ПС 110 кВ в соответствии с требованиями ПТЭ п. 6.11.1 | нд | 0 | 0 | 0 | 0 | 0 | 0 | 0 | 60
6.6 | Строительство ВОЛС (18 км) на участке ПС 110кВ Богородская (Богородский РЭС) – ПС 110кВ Дзержинская. Производственное отделение Дзержинские электрические сети. | L_NNE-01600-204 | 24.0021 | Сметный расчет стоимости NNE-01600-204 | 0 | 0 | 0 | 0 | 0 | 0 | 2021 | 20.0567 | Обеспечение непрерывной наблюдаемости энергообъекта и передачи технологической информации на все уровни принятия решений (ДП РЭС, ОДС ПО, НРДУ), в том числе СМР волоконно-оптической линии связи (ВОЛС) до ПС 110 кВ в соответствии с требованиями ПТЭ п. 6.11.1 | нд | 0 | 0 | 0 | 0 | 0 | 0 | 0 | 18
6.6 | Реконструкция ВЛ 35кВ Марковская – Левобережная» с выделением в отдельный том строительства ВОЛС (1,5 км) на участке Нижегородская ГЭС – ПС 110кВ Пестовская – Заволжский РЭС. Производственное отделение Балахнинские электрические сети. | L_NNE-01600-205 | 3.9938 | Сметный расчет стоимости NNE-01600-205 | 3.5119 | 0 | 0 | 3.5119 | 0 | 2.9315 | 2022 | 3.3336 | Обеспечение непрерывной наблюдаемости энергообъекта и передачи технологической информации на все уровни принятия решений (ДП РЭС, ОДС ПО, НРДУ), в том числе СМР волоконно-оптической линии связи (ВОЛС) до ПС 110 кВ в соответствии с требованиями ПТЭ п. 6.11.1 | нд | 0 | 0 | 0 | 0 | 0 | 0 | 0 | 1.5
6.6 | Строительство ВОЛС (5 км) на участке ПС 110кВ Свердловская – ПС 110кВ НИИТОП– ПС 110кВ Печёрская. Производственное отделение Центральные электрические сети. Печерская | L_NNE-01600-206 | 8.1431 | Сметный расчет стоимости NNE-01600-206 | 0 | 0 | 0 | 0 | 0 | 0 | 2021 | 6.8024 | Обеспечение непрерывной наблюдаемости энергообъекта и передачи технологической информации на все уровни принятия решений (ДП РЭС, ОДС ПО, НРДУ), в том числе СМР волоконно-оптической линии связи (ВОЛС) до ПС 110 кВ в соответствии с требованиями ПТЭ п. 6.11.1 | нд | 0 | 0 | 0 | 0 | 0 | 0 | 0 | 5
6.6 | НИОКР "Разработка устройства выравнивания нагрузки для трехфазных распределительных сетей 0,4 кВ с реализацией пилотного проекта" | J_NNE-01694-000 | 16.0235 | Сметный расчет стоимости NNE-01694-000 | 0 | 0 | 0 | 0 | 0 | 0 | 2021 | 13.3572 | Повышение эффективности инновационной деятельности ПАО "МРСК Центра и Приволжья" в части выполнения КПЭ "Эффективность инновационной деятельности" | нд | 0 | 0 | 0 | 0 | 0 | 0 | 0 | 1
6.6 | НИР "Изучение скорости прироста основных видов лесообразующих древесных пород в зависимости от климатических зон и состояния почвы в местах прохождения трасс действующих ВЛ с созданием региональных карт периодичности расчистки просек ВЛ и выдачей рекомендаций по способу выполнения работ" | J_NNE-01695-000 | 0.56875 | Сметный расчет стоимости NNE-01695-000 | 0 | 0 | 0 | 0 | 0 | 0 | 2021 | 0.47396 | Программы, направленные на повышение качества функционирования распределительного электросетевого комплекса утвержденные органами управления Общества в соответствии с полномочиями и Уставом. Во исполнение п.5.3. Протокола совещания Генерального директора ПАО "Россети" с руководителями ДЗО от 29.05.2018 года № 72 необходимо заключение договора на выполнение НИР | нд | 0 | 0 | 0 | 0 | 0 | 0 | 0 | 1
6.6 | Реконструкция здания по адресу с. Спасское ул. Пролетарская (1 шт.) | K_NNE-01881-000 | 0 | Сметный расчет стоимости NNE-01881-000 | 0 | 0 | 0 | 0 | 0 | 0 | 2021 | 0.33706 | Обновление изношенных основных производственных фондов организации. Договор взаимозачета №1/45 от 24.12.1997 | нд | 0 | 0 | 0 | 0 | 0 | 0 | 0 | 1
6.6 | Строительство административного здания Приокского РЭС. Производственное отделение Центральные электрические сети (Административно-бытовой корпус, гаражи, складские помещения, КТП, инженерные сети) | K_NNE-01882-000 | 200.0409 | Сметный расчет стоимости NNE-01882-000 | 148.2612 | 0 | 0 | 148.2612 | 0 | 124.6832 | 2026 | 170.7295 | Исполнение Федерального закона от 30.03.1999 № 52-ФЗ «О санитарно-эпидемиологическом благополучии населения» (в ред. от 03.07.2016) | нд | 0 | 0 | 0 | 0 | 0 | 0 | 0 | 1
6.6 | НИОКР "Разработка программно-аппаратного комплекса автоматизации проведения функциональных испытаний систем защиты и автоматического управления подстанций 35-220 кВ и элементов распределительной автоматизации сети 6-20 кВ, реализованных в соответствии со стандартом МЭК 61850 (1шт.) | K_NNE-01886-000 | 35.88 | Сметный расчет стоимости NNE-01886-000 | 8.4 | 0 | 0 | 8.4 | 0 | 7 | 2022 | 29.9 | Повышение эффективности инновационной деятельности ПАО "МРСК Центра и Приволжья" в части выполнения КПЭ "Эффективность инновационной деятельности" | нд | 0 | 0 | 0 | 0 | 0 | 0 | 0 | 1
6.6 | Выполнение проектно-изыскательских работ для реконструкции участков ВЛ 110 кВ Кировская-Заречная 1,2 (в пролетах оп.8-10; 6-12), ВЛ 110 кВ №112 ТЭЦ ГАЗ-Кировская (в пролетах оп.7-7А-8), ВЛ 110 кВ Заречная-ТЭЦ ГАЗ (в пролетах оп.5-5А-6) с изменением границ полосы отвода и охранных зон (Снятие ограничений в пользовании земельными участками Князян Р.К, договор №521046267 от 17.01.20; протяженность 1,680 км) | K_NNE-01899-000 | 1.4134 | Сводный сметный расчет по проекту NNE-01899-000 | 0 | 0 | 0 | 0 | 0 | 0 | нд | нд | Выполнение ПУЭ п. 2.4.95 (Прохождение ВЛ с изолированными и неизолированными проводами не допускается по территориям спортивных сооружений, школ, технических училищ, детских дошкольных учреждений, детских домов, детских игровых площадок, а также по территориям детских оздоровительных лагерей) | нд | 0 | 0 | 0 | 0 | 0 | 0 | 0 | 1
6.6 | Приобретение автогидроподъемника на шасси полноприводного грузовика (3 шт.) | L_NNE-02056-000 | 16.4618 | Сметный расчет стоимости NNE-02056-000 | 0 | 0 | 0 | 0 | 0 | 0 | 2021 | 13.7182 | Обновление парка техники для организации технического обслуживания и ремонта объектов. Типовая комплектация транспортными средствами ПО и РЭС филиала "Нижновэнерго" ПАО "МРСК Центра и Приволжья" б\н от 24.03.2017 | нд | 0 | 0 | 0 | 0 | 0 | 0 | 0 | 3
6.6 | Приобретение передвижной мастерской на шасси полноприводного грузовика (9 шт.) | L_NNE-02057-000 | 29.3337 | Сметный расчет стоимости NNE-02057-000 | 0 | 0 | 0 | 0 | 0 | 0 | 2021 | 24.4447 | Обновление парка техники для организации технического обслуживания и ремонта объектов. Типовая комплектация транспортными средствами ПО и РЭС филиала "Нижновэнерго" ПАО "МРСК Центра и Приволжья" б\н от 24.03.2017 | нд | 0 | 0 | 0 | 0 | 0 | 0 | 0 | 9
6.6 | Строительство системы холодного водоснабжения Центрального склада ОМТС филиала "Нижновэнерго" (1 склад) | L_NNE-02064-000 | 7.7843 | Сметный расчет стоимости NNE-02064-000 | 0 | 0 | 0 | 0 | 0 | 0 | 2021 | 6.5053 | На складе ОМТС внутренний противопожарный водопровод находится в неисправном состоянии. Составлено оперативное предписание от 02.11.2020г. (прилагается). Согласно п. 4.1.1. СП 10.13130.2009 "Системы противопожарной защиты. Внутренний противопожарный водопровод. Нормы и правила проектирования" | нд | 0 | 0 | 0 | 0 | 0 | 0 | 0 | 1
6.6 | Выполнение проектно-изыскательских работ для организации Комплексной системы информационной безопасности (1-система) филиала Нижновэнерго | L_NNE-02073-000 | 3.3609 | Сметный расчет стоимости NNE-02073-000 | 0 | 0 | 0 | 0 | 0 | 0 | нд | нд | Выполнение требований федерального закона № 256-ФЗ от 21.07.2011 "О безопасности объектов топливно-энергетического комплекса" и 187-ФЗ от 26.07.2017 "О безопасности критической информационной инфраструктуры Российской Федерации". Реализация данного проекта позволит выполнить проектирование систем информационной безопасности электросетевых объектов Общества в соответствии с требованиями 256-ФЗ от 21.07.2011 и 187-ФЗ от 26.07.2017. | нд | 0 | 0 | 0 | 0 | 0 | 0 | 0 | 1
6.6 | Реконструкция КЛС ПС Нагорная - ПС Мыза в части монтажа ВОЛС. Центральный ВРЭС (Переустройство). Снятие ограничений в пользовании земельным участком для заявителя ООО "Старт-Строй" согл. № 521061824 от 16.03.2021. Протяженность 4.1 км | L_NNE-02148-001 | 1.9314 | Сметный расчет стоимости NNE-02148-001 | 0 | 0 | 0 | 0 | 0 | 0 | 2021 | 1.6187 | Выполнение ПУЭ п. 2.4.95 (Прохождение ВЛ с изолированными и неизолированными проводами не допускается по территориям спортивных сооружений, школ, технических училищ, детских дошкольных учреждений, детских домов, детских игровых площадок, а также по территориям детских оздоровительных лагерей) | нд | 0 | 0 | 0 | 0 | 0 | 0 | 4.9 | 4.1
6.6 | Реконструкция КЛС ПС Нагорная - ПС Артемовская в части монтажа ВОЛС. Центральный ВРЭС (Переустройство). Снятие ограничений в пользовании земельным участком для заявителя ООО "Старт-Строй" согл. № 521061824 от 16.03.2021. Протяженность 7.38 км | L_NNE-02148-002 | 3.276 | Сметный расчет стоимости NNE-02148-002 | 0 | 0 | 0 | 0 | 0 | 0 | 2021 | 2.7467 | Выполнение ПУЭ п. 2.4.95 (Прохождение ВЛ с изолированными и неизолированными проводами не допускается по территориям спортивных сооружений, школ, технических училищ, детских дошкольных учреждений, детских домов, детских игровых площадок, а также по территориям детских оздоровительных лагерей) | нд | 0 | 0 | 0 | 0 | 0 | 0 | 1.3 | 7.38
6.6 | Разработка программно-аппаратного комплекса по прогнозированию часов пиковых нагрузок и управлению графиками нагрузки объектов производственно-хозяйственных нужд в целях оптимизации ценовой категории и обеспечения участия в программах по управлению спросом. | L_NNE-02188-000 | 25.113 | Сметный расчет стоимости NNE-02188-000 | 25.113 | 0 | 0 | 25.113 | 0 | 21.113 | 2023 | 21.113 | Повышение эффективности инновационной деятельности ПАО "МРСК Центра и Приволжья" в части выполнения КПЭ "Эффективность инновационной деятельности" | нд | 0 | 0 | 0 | 0 | 0 | 0 | 0 | 1
6.6 | Разработка VR тренажера (оперативные переключения) | L_NNE-02189-000 | 5.155 | Сметный расчет стоимости NNE-02189-000 | 5.155 | 0 | 0 | 5.155 | 0 | 4.313 | 2022 | 4.313 | Повышение эффективности инновационной деятельности ПАО "МРСК Центра и Приволжья" в части выполнения КПЭ "Эффективность инновационной деятельности" | нд | 0 | 0 | 0 | 0 | 0 | 0 | 0 | 1
7 | Рязанская область | Г | 801.826 | нд | 456.7564 | 0 | 0 | 451.7738 | 4.9826 | 479.3718 | нд | нд | нд | нд | 15.5 | 15.5 | 0 | 0 | 0 | 0 | 0 | 764
7.4 | Прочее новое строительство объектов электросетевого хозяйства, всего, в том числе: | Г | 4.9826 | нд | 4.9826 | 0 | 0 | 0 | 4.9826 | 4.1521 | нд | нд | нд | нд | 0 | 0 | 0 | 0 | 0 | 0 | 0 | 1
7.4 | Установка электрозарядной станции (1 шт.) | L_RYE-01745-000 | 4.9826 | Сметный расчет стоимости RYE-01745-000 | 4.9826 | 0 | 0 | 0 | 4.9826 | 4.1521 | 2022 | 4.1521 | создание зарядной инфраструктуры для электротранспорта на основании растущих запросов владельцев электротранспорта; увеличение нетарифной выручки; захват рынка в части размещения объектов зарядной инфраструктуры в наиболее прибыльных, с точки зрения последующей выгоды, местах; повышение значимости бренда Россети. | нд | 0 | 0 | 0 | 0 | 0 | 0 | 0 | 1
7.5 | Покупка земельных участков для целей реализации инвестиционных проектов, всего, в том числе: | Г | 0 | нд | 0 | 0 | 0 | 0 | 0 | 0 | нд | нд | нд | нд | 0 | 0 | 0 | 0 | 0 | 0 | 0 | 0
7.6 | Прочие инвестиционные проекты, всего, в том числе: | Г | 796.8434 | нд | 451.7738 | 0 | 0 | 451.7738 | 0 | 475.2197 | нд | нд | нд | нд | 15.5 | 15.5 | 0 | 0 | 0 | 0 | 0 | 763
7.6 | Выполнение проектно-изыскательских работ по техническому перевооружению ВЛ-10 кВ № 17 ПС "Лихачево" (Рязанский р-н) 13,69 км | G_RYE-00046-070 | 1.176 | Сводный сметный расчет по проекту RYE-00046-070 | 0 | 0 | 0 | 0 | 0 | 0 | нд | нд | Повышение надежности функционирования электросетевого комплекса . Замена неизолированного провода на СИП и увеличение сечения провода для обеспечения нормативных показателей качества электроснабжения потребителей | нд | 0 | 0 | 0 | 0 | 0 | 0 | 0 | 1
7.6 | Выполнение проектно-изыскательских работ по модернизации систем телемеханики ПС 110/35/10кВ (ПС 110кВ Костино) Рыбновский р-н | G_RYE-00061-037 | 0.30746 | Сводный сметный расчет по проекту RYE-00061-037 | 0 | 0 | 0 | 0 | 0 | 0 | нд | нд | Развитие информационной инфраструктуры. Усовершенствование системы связи и информационного обмена. Замена морально и физически устаревшего оборудования на современное, отвечающее текущим требованиям. | нд | 0 | 0 | 0 | 0 | 0 | 0 | 0 | 1
7.6 | Выполнение проектно-изыскательских работ на модернизацию систем телемеханики ПС 35 кВ Строитель Рязанский р-н | G_RYE-00061-042 | 0.10148 | Сводный сметный расчет по проекту RYE-00061-042 | 0 | 0 | 0 | 0 | 0 | 0 | нд | нд | Развитие информационной инфраструктуры. Усовершенствование системы связи и информационного обмена. Замена морально устаревшего оборудования на современное, отвечающее текущим требованиям. | нд | 0 | 0 | 0 | 0 | 0 | 0 | 0 | 1
7.6 | Выполнение проектно-изыскательских работ на модернизацию систем телемеханики ПС 110/35/10кВ (ПС 35 кВ Шоссейная) Михайловский р-н | G_RYE-00061-043 | 0.10148 | Сводный сметный расчет по проекту RYE-00061-043 | 0 | 0 | 0 | 0 | 0 | 0 | нд | нд | Развитие информационной инфраструктуры. Усовершенствование системы связи и информационного обмена. Замена морально устаревшего оборудования на современное, отвечающее текущим требованиям. | нд | 0 | 0 | 0 | 0 | 0 | 0 | 0 | 1
7.6 | Приобретение оборудования, не требующего монтажа (Приборы, оргтехника, АИП , РИСЭ 50 кВт - 5 шт, РИСЭ 100 кВт - 7 шт и пр.) (427 единиц оборудования) | F_RYE-00078-001 | 115.7579 | Сметный расчет стоимости RYE-00078-001 | 35.7647 | 0 | 0 | 35.7647 | 0 | 29.8039 | 2025 | 97.2889 | Обеспечение текущей деятельности в сфере электроэнергетики, в том числе развитие информационной инфраструктуры. | нд | 0 | 0 | 0 | 0 | 0 | 0 | 0 | 2
7.6 | Приобретение автокрана на базе автомобиля повышенной проходимости - 2 шт. | F_RYE-00078-037 | 18.7341 | Сметный расчет стоимости RYE-00078-037 | 10.0301 | 0 | 0 | 10.0301 | 0 | 8.3584 | 2024 | 15.6124 | Обновление парка техники в соответствии с программой обновления спецтехники с приобретением взамен имеющихся в изношенном состоянии двух автокранов ЗИЛ 431412 и УРАЛ 4320 двух других, аналогичных по характеристикам автокранов. | нд | 0 | 0 | 0 | 0 | 0 | 0 | 0 | 2
7.6 | Приобретение грузопассажирского автомобиля - 2 шт. | F_RYE-00078-043 | 1.7156 | Сметный расчет стоимости RYE-00078-043 | 1.7156 | 0 | 0 | 1.7156 | 0 | 1.4297 | 2022 | 1.4297 | Обновление парка техники в соответствии с программой обновления спецтехники с приобретением взамен имеющихся в изношенном состоянии двух грузопассажирских автомобилей ГАЗ-330230 и УАЗ-3909 двух других, аналогичных по характеристикам автомобилей. | нд | 0 | 0 | 0 | 0 | 0 | 0 | 0 | 2
7.6 | Приобретение автокрана на базе автомобиля повышенной проходимости - 1 шт. | G_RYE-00078-051 | 10.9249 | Сметный расчет стоимости RYE-00078-051 | 10.9249 | 0 | 0 | 10.9249 | 0 | 9.1041 | 2023 | 9.1041 | Обновление парка техники в соответствии с программой обновления спецтехники с приобретением взамен имеющегося в изношенном состоянии автокрана ЗИЛ 431412 другого, аналогичного по характеристикам автокрана | нд | 0 | 0 | 0 | 0 | 0 | 0 | 0 | 1
7.6 | Приобретение бригадного автомобиля повышенной проходимости - 8 шт. | G_RYE-00078-056 | 41.098 | Сметный расчет стоимости RYE-00078-056 | 41.098 | 0 | 0 | 41.098 | 0 | 34.2483 | 2023 | 34.2483 | Обновление парка техники в соответствии с программой обновления спецтехники с приобретением взамен имеющихся в изношенном состоянии восьми бригадных автомобилей УАЗ-390944, ВАЗ 21214, УАЗ-2206, УАЗ396252, УАЗ-3909, УАЗ-390902, УАЗ-390994 и УАЗ-390902 восьми других, аналогичных по характеристикам бригадных автомобилей повышенной проходимости | нд | 0 | 0 | 0 | 0 | 0 | 0 | 0 | 8
7.6 | Приобретение бригадного легкового автомобиля повышенной проходимости - 6 шт. | G_RYE-00078-057 | 6.5561 | Сметный расчет стоимости RYE-00078-057 | 6.5561 | 0 | 0 | 6.5561 | 0 | 5.4634 | 2023 | 5.4634 | Обновление парка техники в соответствии с программой обновления спецтехники с приобретением взамен имеющихся в изношенном состоянии шести бригадных автомобилей УАЗ 396252-03, УАЗ-390944 (3 шт.) и УАЗ-390902 (2 шт.) шести других, аналогичных по характеристикам бригадных автомобилей повышенной проходимости | нд | 0 | 0 | 0 | 0 | 0 | 0 | 0 | 6
7.6 | Приобретение бурильно-крановой машины на базе автомобиля повышенной проходимости - 7 шт. | G_RYE-00078-058 | 24.4631 | Сметный расчет стоимости RYE-00078-058 | 24.4631 | 0 | 0 | 24.4631 | 0 | 20.3859 | 2023 | 20.3859 | Обновление парка техники в соответствии с программой обновления спецтехники с приобретением взамен имеющихся в изношенном состоянии семи БКМ МТЗ 82/БМ205В, (БКМ-317)48101А-0000010, Трактор ЮМЗ-6КЛ, Т-40АМ, МТЗ80, ГАЗ-(БКМ-317) и МТЗ-80 семи других, аналогичных по характеристикам БКМ | нд | 0 | 0 | 0 | 0 | 0 | 0 | 0 | 7
7.6 | Приобретение бригадного автомобиля повышенной проходимости - 7 шт. | G_RYE-00078-059 | 37.5071 | Сметный расчет стоимости RYE-00078-059 | 37.5071 | 0 | 0 | 37.5071 | 0 | 31.2559 | 2023 | 31.2559 | Обновление парка техники в соответствии с программой обновления спецтехники с приобретением взамен имеющихся в изношенном состоянии семи бригадных автомобилей ГАЗ-6611 (3 шт.), ГАЗ-66 (2 шт.) УАЗ-3962 и ГАЗ-6602 семи других, аналогичных по характеристикам бригадных автомобилей повышенной проходимости | нд | 0 | 0 | 0 | 0 | 0 | 0 | 0 | 7
7.6 | Приобретение бригадного легкового автомобиля повышенной проходимости - 4 шт. | G_RYE-00078-060 | 3.419 | Сметный расчет стоимости RYE-00078-060 | 3.419 | 0 | 0 | 3.419 | 0 | 2.8492 | 2022 | 2.8492 | Обновление парка техники в соответствии с программой обновления спецтехники с приобретением взамен имеющихся в изношенном состоянии четырех бригадных автомобилей ВАЗ 21214 и УАЗ-396259 (3шт.) четырех других, аналогичных по характеристикам бригадных автомобилей повышенной проходимости | нд | 0 | 0 | 0 | 0 | 0 | 0 | 0 | 4
7.6 | Приобретение бурильно-крановой машины на базе автомобиля повышенной проходимости - 2 шт. | G_RYE-00078-061 | 30.0857 | Сметный расчет стоимости RYE-00078-061 | 19.1137 | 0 | 0 | 19.1137 | 0 | 15.9281 | 2023 | 25.0731 | Обновление парка техники в соответствии с программой обновления спецтехники с приобретением взамен имеющихся в изношенном состоянии двух БКМ МТЗ 82/БМ205В на два других, аналогичныхпо характеристикам БКМ | нд | 0 | 0 | 0 | 0 | 0 | 0 | 0 | 4
7.6 | Выполнение проектно-изыскательских работ на реконструкцию ВЛ-10 кВ №2 ПС Ермишь (Ермишинский р-н ) 12 км | G_RYE-00309-036 | 0.7434 | Сметный расчет стоимости RYE-00309-036 | 0 | 0 | 0 | 0 | 0 | 0 | нд | нд | Повышение надежности функционирования распределительного электросетевого комплекса . Замена неизолированного провода на СИП и увеличение сечения провода для обеспечения нормативных показателей качества электроснабжения потребителей | нд | 12 | 12 | 0 | 0 | 0 | 0 | 0 | 0
7.6 | Выполнение проектно-изыскательских работ на реконструкцию ВЛ-0,4 кВ № 1,2 от ТП БР-408 н. п. П. Ялтуново (Шацкий р-н ) 3,5 км | G_RYE-00310-160 | 0.2596 | Сводный сметный расчет по проекту RYE-00310-160 | 0 | 0 | 0 | 0 | 0 | 0 | нд | нд | Повышение надежности функционирования распределительного электросетевого комплекса . Замена неизолированного провода на СИП и увеличение сечения провода для обеспечения нормативных показателей качества электроснабжения потребителей | нд | 3.5 | 3.5 | 0 | 0 | 0 | 0 | 0 | 0
7.6 | Приобретение оборудования, не требующего монтажа (Приборы, оргтехника, АИП, РИСЭ 100 кВт - 3 шт, ПАК по контролю состояния приборов учета электроэнергии и пр.) (489 единиц оборудования) | G_RYE-00318-000 | 73.8797 | Сметный расчет стоимости RYE-00318-000 | 41.7775 | 0 | 0 | 41.7775 | 0 | 34.8146 | 2025 | 61.7581 | Развитие информационной инфраструктуры. Усовершенствование системы связи и информационного обмена. Замена морально и физически устаревшего оборудования на современное, отвечающее текущим требованиям. | нд | 0 | 0 | 0 | 0 | 0 | 0 | 0 | 489
7.6 | Приобретение бригадного автомобиля повышенной проходимости - 37 шт. | G_RYE-00323-002 | 66.8993 | Сметный расчет стоимости RYE-00323-002 | 35.3443 | 0 | 0 | 35.3443 | 0 | 29.4536 | 2023 | 55.7496 | Обновление парка техники в соответствии с программой обновления спецтехники с приобретением взамен имеющихся в изношенном состоянии 37 бригадных автомобилей ГАЗ 37 других, аналогичных по характеристикам бригадных автомобилей повышенной проходимости | нд | 0 | 0 | 0 | 0 | 0 | 0 | 0 | 25
7.6 | Приобретение автогидроподъемника на базе автомобиля повышенной проходимости - 6 шт. | G_RYE-00323-003 | 28.7733 | Сметный расчет стоимости RYE-00323-003 | 24.1783 | 0 | 0 | 24.1783 | 0 | 20.1486 | 2025 | 23.9776 | Обновление парка техники в соответствии с программой обновления спецтехники с приобретением взамен имеющихся в изношенном состоянии шести автогидроподъемников ЗИЛ-131НА (3шт.), ЗИЛ 431410, ЗИЛ-131 и ГАЗ-3307АП-18-04 шести других, аналогичных по характеристикам автогидроподъемников | нд | 0 | 0 | 0 | 0 | 0 | 0 | 0 | 6
7.6 | Приобретение грузового автомобиля - 1 шт. | G_RYE-00323-008 | 9.1584 | Сметный расчет стоимости RYE-00323-008 | 9.1584 | 0 | 0 | 9.1584 | 0 | 7.632 | 2023 | 7.632 | Обновление парка техники в соответствии с программой обновления спецтехники с приобретением взамен имеющегося в изношенном состоянии грузового автомобиля ЗИЛ 431412 другого, аналогичного по характеристикам грузового автомобиля | нд | 0 | 0 | 0 | 0 | 0 | 0 | 0 | 1
7.6 | НИОКР - Исследование физических процессов функционирования и разработка опытного образца автоматизированной точки коммерческого учета электроэнергии 6 (10) кВ с магнитотранзисторным преобразователем | H_RYE-00326-000 | 21.7117 | Сметный расчет стоимости RYE-00326-000 | 0 | 0 | 0 | 0 | 0 | 0 | 2021 | 18.4617 | Разработка опытного образца автоматизированной точки коммерческого учета электроэнергии 6 (10) кВ с магнитотранзисторным преобразователем. | нд | 0 | 0 | 0 | 0 | 0 | 0 | 0 | 1
7.6 | Выполнение проектно-изыскательских работ на строительство ВЛ-10 кВ №3 ПС Мещерская до н.п. Картаносово протяженность 15 км | J_RYE-00873-000 | 1.755 | Сводный сметный расчет по проекту RYE-00873-000 | 0 | 0 | 0 | 0 | 0 | 0 | нд | нд | Обеспечение резервного питания путем строительства линии 10 кВ для бесперебойного энергоснабжения потребителей | нд | 0 | 0 | 0 | 0 | 0 | 0 | 0 | 1
7.6 | Приобретение оборудования измерительного комплекса с программнотехническим обеспечением для РЗА (Устройство испытательное с аксессуарами - 5 шт.) | J_RYE-00945-000 | 9.912 | Сметный расчет стоимости RYE-00945-000 | 9.912 | 0 | 0 | 9.912 | 0 | 8.26 | 2024 | 8.26 | Обеспечение текущей деятельности в сфере электроэнергетики, в том числе развитие информационной инфраструктуры. | нд | 0 | 0 | 0 | 0 | 0 | 0 | 0 | 5
7.6 | Выполнение проектно-изыскательских работ на техническое перевооружение ЗТП-3036 (ретрофит - замена масляных выключателей 10 кВ на вакуумные) без увеличения трансформаторной мощности 2 шт. | J_RYE-01049-000 | 0.001 | Сметный расчет стоимости RYE-01049-000 | 0 | 0 | 0 | 0 | 0 | 0 | нд | нд | Замещение (обновление) электрической сети/повышение экономической эффективности (мероприятия направленные на снижение эксплуатационных затрат) оказания услуг в сфере электроэнергетики | нд | 0 | 0 | 0 | 0 | 0 | 0 | 0 | 1
7.6 | Выполнение проектно-изыскательских работ на техническое перевооружение ЗТП-3112 (ретрофит - замена масляных выключателей 10 кВ на вакуумные) без увеличения трансформаторной мощности 2 шт. | J_RYE-01054-000 | 0.001 | Сметный расчет стоимости RYE-01054-000 | 0 | 0 | 0 | 0 | 0 | 0 | нд | нд | Замещение (обновление) электрической сети/повышение экономической эффективности (мероприятия направленные на снижение эксплуатационных затрат) оказания услуг в сфере электроэнергетики | нд | 0 | 0 | 0 | 0 | 0 | 0 | 0 | 1
7.6 | Выполнение проектно-изыскательских работ на техническое перевооружение ЗТП-3041 (ретрофит - замена масляных выключателей 10 кВ на вакуумные) без увеличения трансформаторной мощности 1 шт. | J_RYE-01055-000 | 0.001 | Сметный расчет стоимости RYE-01055-000 | 0 | 0 | 0 | 0 | 0 | 0 | нд | нд | Замещение (обновление) электрической сети/повышение экономической эффективности (мероприятия направленные на снижение эксплуатационных затрат) оказания услуг в сфере электроэнергетики | нд | 0 | 0 | 0 | 0 | 0 | 0 | 0 | 1
7.6 | Выполнение проектно-изыскательских работ на техническое перевооружение ЗТП-2028 (ретрофит - замена масляных выключателей 10 кВ на вакуумные) без увеличения трансформаторной мощности 1 шт. | J_RYE-01056-000 | 0.001 | Сметный расчет стоимости RYE-01056-000 | 0 | 0 | 0 | 0 | 0 | 0 | нд | нд | Замещение (обновление) электрической сети/повышение экономической эффективности (мероприятия направленные на снижение эксплуатационных затрат) оказания услуг в сфере электроэнергетики | нд | 0 | 0 | 0 | 0 | 0 | 0 | 0 | 1
7.6 | Выполнение проектно-изыскательских работ на техническое перевооружение ЗТП-3044 (ретрофит - замена масляных выключателей 10 кВ на вакуумные) без увеличения трансформаторной мощности 3 шт. | J_RYE-01058-000 | 0.001 | Сметный расчет стоимости RYE-01058-000 | 0 | 0 | 0 | 0 | 0 | 0 | нд | нд | Замещение (обновление) электрической сети/повышение экономической эффективности (мероприятия направленные на снижение эксплуатационных затрат) оказания услуг в сфере электроэнергетики | нд | 0 | 0 | 0 | 0 | 0 | 0 | 0 | 1
7.6 | Выполнение проектно-изыскательских работ на техническое перевооружение ЗТП-2170 (ретрофит - замена масляных выключателей 10 кВ на вакуумные) без увеличения трансформаторной мощности 1 шт. | J_RYE-01062-000 | 0.001 | Сметный расчет стоимости RYE-01062-000 | 0 | 0 | 0 | 0 | 0 | 0 | нд | нд | Замещение (обновление) электрической сети/повышение экономической эффективности (мероприятия направленные на снижение эксплуатационных затрат) оказания услуг в сфере электроэнергетики | нд | 0 | 0 | 0 | 0 | 0 | 0 | 0 | 1
7.6 | Выполнение проектно-изыскательских работ на техническое перевооружение ЗТП-3061 (ретрофит - замена масляных выключателей 10 кВ на вакуумные) без увеличения трансформаторной мощности 2 шт. | J_RYE-01063-000 | 0.001 | Сметный расчет стоимости RYE-01063-000 | 0 | 0 | 0 | 0 | 0 | 0 | нд | нд | Замещение (обновление) электрической сети/повышение экономической эффективности (мероприятия направленные на снижение эксплуатационных затрат) оказания услуг в сфере электроэнергетики | нд | 0 | 0 | 0 | 0 | 0 | 0 | 0 | 1
7.6 | Выполнение проектно-изыскательских работ на техническое перевооружение ЗТП-3014 (ретрофит - замена масляных выключателей 10 кВ на вакуумные) без увеличения трансформаторной мощности 1 шт. | J_RYE-01064-000 | 0.001 | Сметный расчет стоимости RYE-01064-000 | 0 | 0 | 0 | 0 | 0 | 0 | нд | нд | Замещение (обновление) электрической сети/повышение экономической эффективности (мероприятия направленные на снижение эксплуатационных затрат) оказания услуг в сфере электроэнергетики | нд | 0 | 0 | 0 | 0 | 0 | 0 | 0 | 1
7.6 | Выполнение проектно-изыскательских работ на техническое перевооружение ЗТП-3091 (ретрофит - замена масляных выключателей 10 кВ на вакуумные) без увеличения трансформаторной мощности 1 шт. | J_RYE-01065-000 | 0.001 | Сметный расчет стоимости RYE-01065-000 | 0 | 0 | 0 | 0 | 0 | 0 | нд | нд | Замещение (обновление) электрической сети/повышение экономической эффективности (мероприятия направленные на снижение эксплуатационных затрат) оказания услуг в сфере электроэнергетики | нд | 0 | 0 | 0 | 0 | 0 | 0 | 0 | 1
7.6 | Выполнение проектно-изыскательских работ на техническое перевооружение ЗТП-3104 (ретрофит - замена ВН-16 на ВН с моторным приводом) без увеличения трансформаторной мощности 1 шт. | J_RYE-01066-000 | 0.001 | Сметный расчет стоимости RYE-01066-000 | 0 | 0 | 0 | 0 | 0 | 0 | нд | нд | Замещение (обновление) электрической сети/повышение экономической эффективности (мероприятия направленные на снижение эксплуатационных затрат) оказания услуг в сфере электроэнергетики | нд | 0 | 0 | 0 | 0 | 0 | 0 | 0 | 1
7.6 | Выполнение проектно-изыскательских работ на техническое перевооружение ЗТП-3100 (ретрофит - замена ВН-16 на ВН с моторным приводом) без увеличения трансформаторной мощности 2 шт. | J_RYE-01067-000 | 0.001 | Сметный расчет стоимости RYE-01067-000 | 0 | 0 | 0 | 0 | 0 | 0 | нд | нд | Замещение (обновление) электрической сети/повышение экономической эффективности (мероприятия направленные на снижение эксплуатационных затрат) оказания услуг в сфере электроэнергетики | нд | 0 | 0 | 0 | 0 | 0 | 0 | 0 | 1
7.6 | Выполнение проектно-изыскательских работ на техническое перевооружение ЗТП-3089 (ретрофит - замена ВН-16 на ВН с моторным приводом) без увеличения трансформаторной мощности 1 шт. | J_RYE-01068-000 | 0.001 | Сметный расчет стоимости RYE-01068-000 | 0 | 0 | 0 | 0 | 0 | 0 | нд | нд | Замещение (обновление) электрической сети/повышение экономической эффективности (мероприятия направленные на снижение эксплуатационных затрат) оказания услуг в сфере электроэнергетики | нд | 0 | 0 | 0 | 0 | 0 | 0 | 0 | 1
7.6 | Выполнение проектно-изыскательских работ на техническое перевооружение ЗТП-3010 (ретрофит - замена ВН-16 на ВН с моторным приводом) без увеличения трансформаторной мощности 1 шт. | J_RYE-01069-000 | 0.001 | Сметный расчет стоимости RYE-01069-000 | 0 | 0 | 0 | 0 | 0 | 0 | нд | нд | Замещение (обновление) электрической сети/повышение экономической эффективности (мероприятия направленные на снижение эксплуатационных затрат) оказания услуг в сфере электроэнергетики | нд | 0 | 0 | 0 | 0 | 0 | 0 | 0 | 1
7.6 | Выполнение проектно-изыскательских работ на техническое перевооружение ЗТП-3065 (ретрофит - замена ВН-16 на ВН с моторным приводом) без увеличения трансформаторной мощности 1 шт. | J_RYE-01070-000 | 0.001 | Сметный расчет стоимости RYE-01070-000 | 0 | 0 | 0 | 0 | 0 | 0 | нд | нд | Замещение (обновление) электрической сети/повышение экономической эффективности (мероприятия направленные на снижение эксплуатационных затрат) оказания услуг в сфере электроэнергетики | нд | 0 | 0 | 0 | 0 | 0 | 0 | 0 | 1
7.6 | Выполнение проектно-изыскательских работ на техническое перевооружение ЗТП-3041 (ретрофит - ретрофит - замена ВН-16 на ВН с моторным приводом) без увеличения трансформаторной мощности 1 шт. | J_RYE-01071-000 | 0.001 | Сметный расчет стоимости RYE-01071-000 | 0 | 0 | 0 | 0 | 0 | 0 | нд | нд | Замещение (обновление) электрической сети/повышение экономической эффективности (мероприятия направленные на снижение эксплуатационных затрат) оказания услуг в сфере электроэнергетики | нд | 0 | 0 | 0 | 0 | 0 | 0 | 0 | 1
7.6 | Выполнение проектно-изыскательских работ на техническое перевооружение ЗТП-2028 (ретрофит - ретрофит - замена ВН-16 на ВН с моторным приводом) без увеличения трансформаторной мощности 2 шт. | J_RYE-01072-000 | 0.001 | Сметный расчет стоимости RYE-01072-000 | 0 | 0 | 0 | 0 | 0 | 0 | нд | нд | Замещение (обновление) электрической сети/повышение экономической эффективности (мероприятия направленные на снижение эксплуатационных затрат) оказания услуг в сфере электроэнергетики | нд | 0 | 0 | 0 | 0 | 0 | 0 | 0 | 1
7.6 | Выполнение проектно-изыскательских работ на техническое перевооружение ЗТП-3053 (ретрофит - ретрофит - замена ВН-16 на ВН с моторным приводом) без увеличения трансформаторной мощности 1 шт. | J_RYE-01073-000 | 0.001 | Сметный расчет стоимости RYE-01073-000 | 0 | 0 | 0 | 0 | 0 | 0 | нд | нд | Замещение (обновление) электрической сети/повышение экономической эффективности (мероприятия направленные на снижение эксплуатационных затрат) оказания услуг в сфере электроэнергетики | нд | 0 | 0 | 0 | 0 | 0 | 0 | 0 | 1
7.6 | Выполнение проектно-изыскательских работ на техническое перевооружение ЗТП-2170 (ретрофит - ретрофит - замена ВН-16 на ВН с моторным приводом) без увеличения трансформаторной мощности 2 шт. | J_RYE-01074-000 | 0.001 | Сметный расчет стоимости RYE-01074-000 | 0 | 0 | 0 | 0 | 0 | 0 | нд | нд | Замещение (обновление) электрической сети/повышение экономической эффективности (мероприятия направленные на снижение эксплуатационных затрат) оказания услуг в сфере электроэнергетики | нд | 0 | 0 | 0 | 0 | 0 | 0 | 0 | 1
7.6 | Выполнение проектно-изыскательских работ на техническое перевооружение ЗТП-3014 (ретрофит - ретрофит - замена ВН-16 на ВН с моторным приводом) без увеличения трансформаторной мощности 1 шт. | J_RYE-01075-000 | 0.001 | Сметный расчет стоимости RYE-01075-000 | 0 | 0 | 0 | 0 | 0 | 0 | нд | нд | Замещение (обновление) электрической сети/повышение экономической эффективности (мероприятия направленные на снижение эксплуатационных затрат) оказания услуг в сфере электроэнергетики | нд | 0 | 0 | 0 | 0 | 0 | 0 | 0 | 1
7.6 | Выполнение проектно-изыскательских работ на техническое перевооружение ЗТП-3038 (ретрофит - замена ВН-16 на ВН с моторным приводом) без увеличения трансформаторной мощности 2 шт. | J_RYE-01076-000 | 0.001 | Сметный расчет стоимости RYE-01076-000 | 0 | 0 | 0 | 0 | 0 | 0 | нд | нд | Замещение (обновление) электрической сети/повышение экономической эффективности (мероприятия направленные на снижение эксплуатационных затрат) оказания услуг в сфере электроэнергетики | нд | 0 | 0 | 0 | 0 | 0 | 0 | 0 | 1
7.6 | Выполнение проектно-изыскательских работ на техническое перевооружение ЗТП-3091 (ретрофит - замена ВН-16 на ВН с моторным приводом) без увеличения трансформаторной мощности 1 шт. | J_RYE-01077-000 | 0.001 | Сметный расчет стоимости RYE-01077-000 | 0 | 0 | 0 | 0 | 0 | 0 | нд | нд | Замещение (обновление) электрической сети/повышение экономической эффективности (мероприятия направленные на снижение эксплуатационных затрат) оказания услуг в сфере электроэнергетики | нд | 0 | 0 | 0 | 0 | 0 | 0 | 0 | 1
7.6 | Выполнение проектно-изыскательских работ на техническое перевооружение ЗТП-2213 (ретрофит - замена ВН-16 на ВН с моторным приводом) без увеличения трансформаторной мощности 1 шт. | J_RYE-01078-000 | 0.001 | Сметный расчет стоимости RYE-01078-000 | 0 | 0 | 0 | 0 | 0 | 0 | нд | нд | Замещение (обновление) электрической сети/повышение экономической эффективности (мероприятия направленные на снижение эксплуатационных затрат) оказания услуг в сфере электроэнергетики.Акт технического освидетельствования № 74 от 03.12.2018 г. | нд | 0 | 0 | 0 | 0 | 0 | 0 | 0 | 1
7.6 | Выполнение проектно-изыскательских работ на техническое перевооружение ЗТП-2215 (ретрофит - замена ВН-16 на ВН с моторным приводом) без увеличения трансформаторной мощности 1 шт. | J_RYE-01079-000 | 0.001 | Сметный расчет стоимости RYE-01079-000 | 0 | 0 | 0 | 0 | 0 | 0 | нд | нд | Замещение (обновление) электрической сети/повышение экономической эффективности (мероприятия направленные на снижение эксплуатационных затрат) оказания услуг в сфере электроэнергетики | нд | 0 | 0 | 0 | 0 | 0 | 0 | 0 | 1
7.6 | Выполнение проектно-изыскательских работ на техническое перевооружение ЗТП-2277 (ретрофит - замена ВН-16 на ВН с моторным приводом) без увеличения трансформаторной мощности 2 шт. | J_RYE-01080-000 | 0.001 | Сметный расчет стоимости RYE-01080-000 | 0 | 0 | 0 | 0 | 0 | 0 | нд | нд | Замещение (обновление) электрической сети/повышение экономической эффективности (мероприятия направленные на снижение эксплуатационных затрат) оказания услуг в сфере электроэнергетики | нд | 0 | 0 | 0 | 0 | 0 | 0 | 0 | 1
7.6 | Выполнение проектно-изыскательских работ на техническое перевооружение ЗТП-2281 (ретрофит - замена ВН-16 на ВН с моторным приводом) без увеличения трансформаторной мощности 2 шт. | J_RYE-01081-000 | 0.001 | Сметный расчет стоимости RYE-01081-000 | 0 | 0 | 0 | 0 | 0 | 0 | нд | нд | Замещение (обновление) электрической сети/повышение экономической эффективности (мероприятия направленные на снижение эксплуатационных затрат) оказания услуг в сфере электроэнергетики.Акт технического освидетельствования № 77 от 03.12.2018 г. | нд | 0 | 0 | 0 | 0 | 0 | 0 | 0 | 1
7.6 | Выполнение проектно-изыскательских работ на техническое перевооружение ЗТП-2326 (ретрофит - замена ВН-16 на ВН с моторным приводом) без увеличения трансформаторной мощности 1 шт. | J_RYE-01082-000 | 0.001 | Сметный расчет стоимости RYE-01082-000 | 0 | 0 | 0 | 0 | 0 | 0 | нд | нд | Замещение (обновление) электрической сети/повышение экономической эффективности (мероприятия направленные на снижение эксплуатационных затрат) оказания услуг в сфере электроэнергетики | нд | 0 | 0 | 0 | 0 | 0 | 0 | 0 | 1
7.6 | Выполнение проектно-изыскательских работ на техническое перевооружение ЗТП-2349 (ретрофит - замена ВН-16 на ВН с моторным приводом) без увеличения трансформаторной мощности 1 шт. | J_RYE-01083-000 | 0.001 | Сметный расчет стоимости RYE-01083-000 | 0 | 0 | 0 | 0 | 0 | 0 | нд | нд | Замещение (обновление) электрической сети/повышение экономической эффективности (мероприятия направленные на снижение эксплуатационных затрат) оказания услуг в сфере электроэнергетики.Акт технического освидетельствования № 79 от 04.12.2018 г. | нд | 0 | 0 | 0 | 0 | 0 | 0 | 0 | 1
7.6 | Выполнение проектно-изыскательских работ на техническое перевооружение ЗТП-2350 (ретрофит - замена ВН-16 на ВН с моторным приводом) без увеличения трансформаторной мощности 2 шт. | J_RYE-01084-000 | 0.001 | Сметный расчет стоимости RYE-01084-000 | 0 | 0 | 0 | 0 | 0 | 0 | нд | нд | Замещение (обновление) электрической сети/повышение экономической эффективности (мероприятия направленные на снижение эксплуатационных затрат) оказания услуг в сфере электроэнергетики | нд | 0 | 0 | 0 | 0 | 0 | 0 | 0 | 1
7.6 | Выполнение проектно-изыскательских работ на техническое перевооружение ЗТП-2373 (ретрофит - замена ВН-16 на ВН с моторным приводом) без увеличения трансформаторной мощности 2 шт. | J_RYE-01085-000 | 0.001 | Сметный расчет стоимости RYE-01085-000 | 0 | 0 | 0 | 0 | 0 | 0 | нд | нд | Замещение (обновление) электрической сети/повышение экономической эффективности (мероприятия направленные на снижение эксплуатационных затрат) оказания услуг в сфере электроэнергетики | нд | 0 | 0 | 0 | 0 | 0 | 0 | 0 | 1
7.6 | Выполнение проектно-изыскательских работ на техническое перевооружение ЗТП-2392 (ретрофит - замена ВН-16 на ВН с моторным приводом) без увеличения трансформаторной мощности 2 шт. | J_RYE-01086-000 | 0.001 | Сметный расчет стоимости RYE-01086-000 | 0 | 0 | 0 | 0 | 0 | 0 | нд | нд | Замещение (обновление) электрической сети/повышение экономической эффективности (мероприятия направленные на снижение эксплуатационных затрат) оказания услуг в сфере электроэнергетики | нд | 0 | 0 | 0 | 0 | 0 | 0 | 0 | 1
7.6 | Выполнение проектно-изыскательских работ на техническое перевооружение ЗТП-2419 (ретрофит - замена ВН-16 на ВН с моторным приводом) без увеличения трансформаторной мощности 1 шт. | J_RYE-01088-000 | 0.001 | Сметный расчет стоимости RYE-01088-000 | 0 | 0 | 0 | 0 | 0 | 0 | нд | нд | Замещение (обновление) электрической сети/повышение экономической эффективности (мероприятия направленные на снижение эксплуатационных затрат) оказания услуг в сфере электроэнергетики | нд | 0 | 0 | 0 | 0 | 0 | 0 | 0 | 1
7.6 | Выполнение проектно-изыскательских работ на техническое перевооружение ЗТП-2420 (ретрофит - замена ВН-16 на ВН с моторным приводом) без увеличения трансформаторной мощности 1 шт. | J_RYE-01089-000 | 0.001 | Сметный расчет стоимости RYE-01089-000 | 0 | 0 | 0 | 0 | 0 | 0 | нд | нд | Замещение (обновление) электрической сети/повышение экономической эффективности (мероприятия направленные на снижение эксплуатационных затрат) оказания услуг в сфере электроэнергетики.Акт технического освидетельствования № 85 от 05.12.2018 г. | нд | 0 | 0 | 0 | 0 | 0 | 0 | 0 | 1
7.6 | Выполнение проектно-изыскательских работ на техническое перевооружение ЗТП-2430 (ретрофит - замена ВН-16 на ВН с моторным приводом) без увеличения трансформаторной мощности 1 шт. | J_RYE-01090-000 | 0.001 | Сметный расчет стоимости RYE-01090-000 | 0 | 0 | 0 | 0 | 0 | 0 | нд | нд | Замещение (обновление) электрической сети/повышение экономической эффективности (мероприятия направленные на снижение эксплуатационных затрат) оказания услуг в сфере электроэнергетики | нд | 0 | 0 | 0 | 0 | 0 | 0 | 0 | 1
7.6 | Выполнение проектно-изыскательских работ на техническое перевооружение ЗТП-2441 (ретрофит - замена ВН-16 на ВН с моторным приводом) без увеличения трансформаторной мощности 2 шт. | J_RYE-01091-000 | 0.001 | Сметный расчет стоимости RYE-01091-000 | 0 | 0 | 0 | 0 | 0 | 0 | нд | нд | Замещение (обновление) электрической сети/повышение экономической эффективности (мероприятия направленные на снижение эксплуатационных затрат) оказания услуг в сфере электроэнергетики | нд | 0 | 0 | 0 | 0 | 0 | 0 | 0 | 1
7.6 | Выполнение проектно-изыскательских работ на техническое перевооружение ЗТП-2448 (ретрофит - замена ВН-16 на ВН с моторным приводом) без увеличения трансформаторной мощности 1 шт. | J_RYE-01092-000 | 0.001 | Сметный расчет стоимости RYE-01092-000 | 0 | 0 | 0 | 0 | 0 | 0 | нд | нд | Замещение (обновление) электрической сети/повышение экономической эффективности (мероприятия направленные на снижение эксплуатационных затрат) оказания услуг в сфере электроэнергетики | нд | 0 | 0 | 0 | 0 | 0 | 0 | 0 | 1
7.6 | Выполнение проектно-изыскательских работ на техническое перевооружение ЗТП-2454 (ретрофит - замена ВН-16 на ВН с моторным приводом) без увеличения трансформаторной мощности 2 шт. | J_RYE-01093-000 | 0.001 | Сметный расчет стоимости RYE-01093-000 | 0 | 0 | 0 | 0 | 0 | 0 | нд | нд | Замещение (обновление) электрической сети/повышение экономической эффективности (мероприятия направленные на снижение эксплуатационных затрат) оказания услуг в сфере электроэнергетики.Акт технического освидетельствования № 89 от 06.12.2018 г. | нд | 0 | 0 | 0 | 0 | 0 | 0 | 0 | 1
7.6 | Выполнение проектно-изыскательских работ на техническое перевооружение ЗТП-2488 (ретрофит - замена ВН-16 на ВН с моторным приводом) без увеличения трансформаторной мощности 2 шт. | J_RYE-01094-000 | 0.001 | Сметный расчет стоимости RYE-01094-000 | 0 | 0 | 0 | 0 | 0 | 0 | нд | нд | Замещение (обновление) электрической сети/повышение экономической эффективности (мероприятия направленные на снижение эксплуатационных затрат) оказания услуг в сфере электроэнергетики | нд | 0 | 0 | 0 | 0 | 0 | 0 | 0 | 1
7.6 | Выполнение проектно-изыскательских работ на техническое перевооружение ЗТП-3412 (ретрофит - замена ВН-16 на ВН с моторным приводом) без увеличения трансформаторной мощности 1 шт. | J_RYE-01095-000 | 0.001 | Сметный расчет стоимости RYE-01095-000 | 0 | 0 | 0 | 0 | 0 | 0 | нд | нд | Замещение (обновление) электрической сети/повышение экономической эффективности (мероприятия направленные на снижение эксплуатационных затрат) оказания услуг в сфере электроэнергетики | нд | 0 | 0 | 0 | 0 | 0 | 0 | 0 | 1
7.6 | Выполнение проектно-изыскательских работ на техническое перевооружение ЗТП-3424 (ретрофит - замена ВН-16 на ВН с моторным приводом) без увеличения трансформаторной мощности 1 шт. | J_RYE-01096-000 | 0.001 | Сметный расчет стоимости RYE-01096-000 | 0 | 0 | 0 | 0 | 0 | 0 | нд | нд | Замещение (обновление) электрической сети/повышение экономической эффективности (мероприятия направленные на снижение эксплуатационных затрат) оказания услуг в сфере электроэнергетики | нд | 0 | 0 | 0 | 0 | 0 | 0 | 0 | 1
7.6 | Выполнение проектно-изыскательских работ на техническое перевооружение ЗТП-3426 (ретрофит - замена ВН-16 на ВН с моторным приводом) без увеличения трансформаторной мощности 1 шт. | J_RYE-01097-000 | 0.001 | Сметный расчет стоимости RYE-01097-000 | 0 | 0 | 0 | 0 | 0 | 0 | нд | нд | Замещение (обновление) электрической сети/повышение экономической эффективности (мероприятия направленные на снижение эксплуатационных затрат) оказания услуг в сфере электроэнергетики.Акт технического освидетельствования № 93 от 06.12.2018 г. | нд | 0 | 0 | 0 | 0 | 0 | 0 | 0 | 1
7.6 | Выполнение проектно-изыскательских работ на техническое перевооружение ЗТП-3442 (ретрофит - замена ВН-16 на ВН с моторным приводом) без увеличения трансформаторной мощности 1 шт. | J_RYE-01101-000 | 0.001 | Сметный расчет стоимости RYE-01101-000 | 0 | 0 | 0 | 0 | 0 | 0 | нд | нд | Замещение (обновление) электрической сети/повышение экономической эффективности (мероприятия направленные на снижение эксплуатационных затрат) оказания услуг в сфере электроэнергетики | нд | 0 | 0 | 0 | 0 | 0 | 0 | 0 | 1
7.6 | Выполнение проектно-изыскательских работ на техническое перевооружение ЗТП-3449 (ретрофит - замена ВН-16 на ВН с моторным приводом) без увеличения трансформаторной мощности 1 шт. | J_RYE-01103-000 | 0.001 | Сметный расчет стоимости RYE-01103-000 | 0 | 0 | 0 | 0 | 0 | 0 | нд | нд | Замещение (обновление) электрической сети/повышение экономической эффективности (мероприятия направленные на снижение эксплуатационных затрат) оказания услуг в сфере электроэнергетики | нд | 0 | 0 | 0 | 0 | 0 | 0 | 0 | 1
7.6 | Выполнение проектно-изыскательских работ на техническое перевооружение ЗТП-3454 (ретрофит - замена ВН-16 на ВН с моторным приводом) без увеличения трансформаторной мощности 1 шт. | J_RYE-01104-000 | 0.001 | Сметный расчет стоимости RYE-01104-000 | 0 | 0 | 0 | 0 | 0 | 0 | нд | нд | Замещение (обновление) электрической сети/повышение экономической эффективности (мероприятия направленные на снижение эксплуатационных затрат) оказания услуг в сфере электроэнергетики | нд | 0 | 0 | 0 | 0 | 0 | 0 | 0 | 1
7.6 | Выполнение проектно-изыскательских работ на техническое перевооружение ЗТП-3494 (ретрофит - замена ВН-16 на ВН с моторным приводом) без увеличения трансформаторной мощности 1 шт. | J_RYE-01105-000 | 0.001 | Сметный расчет стоимости RYE-01105-000 | 0 | 0 | 0 | 0 | 0 | 0 | нд | нд | Замещение (обновление) электрической сети/повышение экономической эффективности (мероприятия направленные на снижение эксплуатационных затрат) оказания услуг в сфере электроэнергетики | нд | 0 | 0 | 0 | 0 | 0 | 0 | 0 | 1
7.6 | Выполнение проектно-изыскательских работ на техническое перевооружение ЗТП-3498 (ретрофит - замена ВН-16 на ВН с моторным приводом) без увеличения трансформаторной мощности 1 шт. | J_RYE-01106-000 | 0.001 | Сметный расчет стоимости RYE-01106-000 | 0 | 0 | 0 | 0 | 0 | 0 | нд | нд | Замещение (обновление) электрической сети/повышение экономической эффективности (мероприятия направленные на снижение эксплуатационных затрат) оказания услуг в сфере электроэнергетики | нд | 0 | 0 | 0 | 0 | 0 | 0 | 0 | 1
7.6 | Выполнение проектно-изыскательских работ на техническое перевооружение ЗТП-3514 (ретрофит - замена ВН-16 на ВН с моторным приводом) без увеличения трансформаторной мощности 2 шт. | J_RYE-01107-000 | 0.001 | Сметный расчет стоимости RYE-01107-000 | 0 | 0 | 0 | 0 | 0 | 0 | нд | нд | Замещение (обновление) электрической сети/повышение экономической эффективности (мероприятия направленные на снижение эксплуатационных затрат) оказания услуг в сфере электроэнергетики | нд | 0 | 0 | 0 | 0 | 0 | 0 | 0 | 1
7.6 | Выполнение проектно-изыскательских работ на техническое перевооружение ЗТП-3552 (ретрофит - замена ВН-16 на ВН с моторным приводом) без увеличения трансформаторной мощности 1 шт. | J_RYE-01108-000 | 0.001 | Сметный расчет стоимости RYE-01108-000 | 0 | 0 | 0 | 0 | 0 | 0 | нд | нд | Замещение (обновление) электрической сети/повышение экономической эффективности (мероприятия направленные на снижение эксплуатационных затрат) оказания услуг в сфере электроэнергетики | нд | 0 | 0 | 0 | 0 | 0 | 0 | 0 | 1
7.6 | Выполнение проектно-изыскательских работ на техническое перевооружение ЗТП-3568 (ретрофит - замена ВН-16 на ВН с моторным приводом) без увеличения трансформаторной мощности 1 шт. | J_RYE-01109-000 | 0.001 | Сметный расчет стоимости RYE-01109-000 | 0 | 0 | 0 | 0 | 0 | 0 | нд | нд | Замещение (обновление) электрической сети/повышение экономической эффективности (мероприятия направленные на снижение эксплуатационных затрат) оказания услуг в сфере электроэнергетики | нд | 0 | 0 | 0 | 0 | 0 | 0 | 0 | 1
7.6 | Выполнение проектно-изыскательских работ на техническое перевооружение ЗТП-3594 (ретрофит - замена ВН-16 на ВН с моторным приводом) без увеличения трансформаторной мощности 1 шт. | J_RYE-01110-000 | 0.001 | Сметный расчет стоимости RYE-01110-000 | 0 | 0 | 0 | 0 | 0 | 0 | нд | нд | Замещение (обновление) электрической сети/повышение экономической эффективности (мероприятия направленные на снижение эксплуатационных затрат) оказания услуг в сфере электроэнергетики | нд | 0 | 0 | 0 | 0 | 0 | 0 | 0 | 1
7.6 | Выполнение проектно-изыскательских работ на техническое перевооружение ЗТП-3617 (ретрофит - замена ВН-16 на ВН с моторным приводом) без увеличения трансформаторной мощности 1 шт. | J_RYE-01111-000 | 0.001 | Сметный расчет стоимости RYE-01111-000 | 0 | 0 | 0 | 0 | 0 | 0 | нд | нд | Замещение (обновление) электрической сети/повышение экономической эффективности (мероприятия направленные на снижение эксплуатационных затрат) оказания услуг в сфере электроэнергетики | нд | 0 | 0 | 0 | 0 | 0 | 0 | 0 | 1
7.6 | Выполнение проектно-изыскательских работ на техническое перевооружение ЗТП-2213 (ретрофит - замена масляных выключателей 10 кВ на вакуумные) без увеличения трансформаторной мощности 1 шт. | J_RYE-01114-000 | 0.001 | Сметный расчет стоимости RYE-01114-000 | 0 | 0 | 0 | 0 | 0 | 0 | нд | нд | Замещение (обновление) электрической сети/повышение экономической эффективности (мероприятия направленные на снижение эксплуатационных затрат) оказания услуг в сфере электроэнергетики.Акт технического освидетельствования № 110 от 12.12.2018 г. | нд | 0 | 0 | 0 | 0 | 0 | 0 | 0 | 1
7.6 | Выполнение проектно-изыскательских работ на техническое перевооружение ЗТП-2215 (ретрофит - замена масляных выключателей 10 кВ на вакуумные) без увеличения трансформаторной мощности 2 шт. | J_RYE-01115-000 | 0.001 | Сметный расчет стоимости RYE-01115-000 | 0 | 0 | 0 | 0 | 0 | 0 | нд | нд | Замещение (обновление) электрической сети/повышение экономической эффективности (мероприятия направленные на снижение эксплуатационных затрат) оказания услуг в сфере электроэнергетики | нд | 0 | 0 | 0 | 0 | 0 | 0 | 0 | 1
7.6 | Выполнение проектно-изыскательских работ на техническое перевооружение ЗТП-2246 (ретрофит - замена масляных выключателей 10 кВ на вакуумные) без увеличения трансформаторной мощности 1 шт. | J_RYE-01116-000 | 0.001 | Сметный расчет стоимости RYE-01116-000 | 0 | 0 | 0 | 0 | 0 | 0 | нд | нд | Замещение (обновление) электрической сети/повышение экономической эффективности (мероприятия направленные на снижение эксплуатационных затрат) оказания услуг в сфере электроэнергетики | нд | 0 | 0 | 0 | 0 | 0 | 0 | 0 | 1
7.6 | Выполнение проектно-изыскательских работ на техническое перевооружение ЗТП-2277 (ретрофит - замена масляных выключателей 10 кВ на вакуумные) без увеличения трансформаторной мощности 2 шт. | J_RYE-01117-000 | 0.001 | Сметный расчет стоимости RYE-01117-000 | 0 | 0 | 0 | 0 | 0 | 0 | нд | нд | Замещение (обновление) электрической сети/повышение экономической эффективности (мероприятия направленные на снижение эксплуатационных затрат) оказания услуг в сфере электроэнергетики | нд | 0 | 0 | 0 | 0 | 0 | 0 | 0 | 1
7.6 | Выполнение проектно-изыскательских работ на техническое перевооружение ЗТП-2279 (ретрофит - замена масляных выключателей 10 кВ на вакуумные) без увеличения трансформаторной мощности 3 шт. | J_RYE-01118-000 | 0.001 | Сметный расчет стоимости RYE-01118-000 | 0 | 0 | 0 | 0 | 0 | 0 | нд | нд | Замещение (обновление) электрической сети/повышение экономической эффективности (мероприятия направленные на снижение эксплуатационных затрат) оказания услуг в сфере электроэнергетики | нд | 0 | 0 | 0 | 0 | 0 | 0 | 0 | 1
7.6 | Выполнение проектно-изыскательских работ на техническое перевооружение ЗТП-2326 (ретрофит - замена масляных выключателей 10 кВ на вакуумные) без увеличения трансформаторной мощности 2 шт. | J_RYE-01120-000 | 0.001 | Сметный расчет стоимости RYE-01120-000 | 0 | 0 | 0 | 0 | 0 | 0 | нд | нд | Замещение (обновление) электрической сети/повышение экономической эффективности (мероприятия направленные на снижение эксплуатационных затрат) оказания услуг в сфере электроэнергетики | нд | 0 | 0 | 0 | 0 | 0 | 0 | 0 | 1
7.6 | Выполнение проектно-изыскательских работ на техническое перевооружение ЗТП-2327 (ретрофит - замена масляных выключателей 10 кВ на вакуумные) без увеличения трансформаторной мощности 3 шт. | J_RYE-01121-000 | 0.001 | Сметный расчет стоимости RYE-01121-000 | 0 | 0 | 0 | 0 | 0 | 0 | нд | нд | Замещение (обновление) электрической сети/повышение экономической эффективности (мероприятия направленные на снижение эксплуатационных затрат) оказания услуг в сфере электроэнергетики.Акт технического освидетельствования № 117 от 13.12.2018 г. | нд | 0 | 0 | 0 | 0 | 0 | 0 | 0 | 1
7.6 | Выполнение проектно-изыскательских работ на техническое перевооружение ЗТП-2349 (ретрофит - замена масляных выключателей 10 кВ на вакуумные) без увеличения трансформаторной мощности 1 шт. | J_RYE-01122-000 | 0.001 | Сметный расчет стоимости RYE-01122-000 | 0 | 0 | 0 | 0 | 0 | 0 | нд | нд | Замещение (обновление) электрической сети/повышение экономической эффективности (мероприятия направленные на снижение эксплуатационных затрат) оказания услуг в сфере электроэнергетики.Акт технического освидетельствования № 118 от 13.12.2018 г. | нд | 0 | 0 | 0 | 0 | 0 | 0 | 0 | 1
7.6 | Выполнение проектно-изыскательских работ на техническое перевооружение ЗТП-2350 (ретрофит - замена масляных выключателей 10 кВ на вакуумные) без увеличения трансформаторной мощности 1 шт. | J_RYE-01123-000 | 0.001 | Сметный расчет стоимости RYE-01123-000 | 0 | 0 | 0 | 0 | 0 | 0 | нд | нд | Замещение (обновление) электрической сети/повышение экономической эффективности (мероприятия направленные на снижение эксплуатационных затрат) оказания услуг в сфере электроэнергетики | нд | 0 | 0 | 0 | 0 | 0 | 0 | 0 | 1
7.6 | Выполнение проектно-изыскательских работ на техническое перевооружение ЗТП-2373 (ретрофит - замена масляных выключателей 10 кВ на вакуумные) без увеличения трансформаторной мощности 1 шт. | J_RYE-01124-000 | 0.001 | Сметный расчет стоимости RYE-01124-000 | 0 | 0 | 0 | 0 | 0 | 0 | нд | нд | Замещение (обновление) электрической сети/повышение экономической эффективности (мероприятия направленные на снижение эксплуатационных затрат) оказания услуг в сфере электроэнергетики | нд | 0 | 0 | 0 | 0 | 0 | 0 | 0 | 1
7.6 | Выполнение проектно-изыскательских работ на техническое перевооружение ЗТП-2375 (ретрофит - замена масляных выключателей 10 кВ на вакуумные) без увеличения трансформаторной мощности 3 шт. | J_RYE-01125-000 | 0.001 | Сметный расчет стоимости RYE-01125-000 | 0 | 0 | 0 | 0 | 0 | 0 | нд | нд | Замещение (обновление) электрической сети/повышение экономической эффективности (мероприятия направленные на снижение эксплуатационных затрат) оказания услуг в сфере электроэнергетики.Акт технического освидетельствования № 121 от 14.12.2018 г. | нд | 0 | 0 | 0 | 0 | 0 | 0 | 0 | 1
7.6 | Выполнение проектно-изыскательских работ на техническое перевооружение ЗТП-2376 (ретрофит - замена масляных выключателей 10 кВ на вакуумные) без увеличения трансформаторной мощности 3 шт. | J_RYE-01126-000 | 0.001 | Сметный расчет стоимости RYE-01126-000 | 0 | 0 | 0 | 0 | 0 | 0 | нд | нд | Замещение (обновление) электрической сети/повышение экономической эффективности (мероприятия направленные на снижение эксплуатационных затрат) оказания услуг в сфере электроэнергетики.Акт технического освидетельствования № 122 от 14.12.2018 г. | нд | 0 | 0 | 0 | 0 | 0 | 0 | 0 | 1
7.6 | Выполнение проектно-изыскательских работ на техническое перевооружение ЗТП-2416 (ретрофит - замена масляных выключателей 10 кВ на вакуумные) без увеличения трансформаторной мощности 2 шт. | J_RYE-01127-000 | 0.001 | Сметный расчет стоимости RYE-01127-000 | 0 | 0 | 0 | 0 | 0 | 0 | нд | нд | Замещение (обновление) электрической сети/повышение экономической эффективности (мероприятия направленные на снижение эксплуатационных затрат) оказания услуг в сфере электроэнергетики | нд | 0 | 0 | 0 | 0 | 0 | 0 | 0 | 1
7.6 | Выполнение проектно-изыскательских работ на техническое перевооружение ЗТП-2419 (ретрофит - замена масляных выключателей 10 кВ на вакуумные) без увеличения трансформаторной мощности 1 шт. | J_RYE-01128-000 | 0.001 | Сметный расчет стоимости RYE-01128-000 | 0 | 0 | 0 | 0 | 0 | 0 | нд | нд | Замещение (обновление) электрической сети/повышение экономической эффективности (мероприятия направленные на снижение эксплуатационных затрат) оказания услуг в сфере электроэнергетики | нд | 0 | 0 | 0 | 0 | 0 | 0 | 0 | 1
7.6 | Выполнение проектно-изыскательских работ на техническое перевооружение ЗТП-2420 (ретрофит - замена масляных выключателей 10 кВ на вакуумные) без увеличения трансформаторной мощности 1 шт. | J_RYE-01129-000 | 0.001 | Сметный расчет стоимости RYE-01129-000 | 0 | 0 | 0 | 0 | 0 | 0 | нд | нд | Замещение (обновление) электрической сети/повышение экономической эффективности (мероприятия направленные на снижение эксплуатационных затрат) оказания услуг в сфере электроэнергетики. Акт технического освидетельствования № 125 от 17.12.2018 г. О неисправности привода МВ, дефектами на полюсах МВ и неисправностями ТТ 10 кВ | нд | 0 | 0 | 0 | 0 | 0 | 0 | 0 | 1
7.6 | Выполнение проектно-изыскательских работ на техническое перевооружение ЗТП-2448 (ретрофит - замена масляных выключателей 10 кВ на вакуумные) без увеличения трансформаторной мощности 2 шт. | J_RYE-01131-000 | 0.001 | Сметный расчет стоимости RYE-01131-000 | 0 | 0 | 0 | 0 | 0 | 0 | нд | нд | Замещение (обновление) электрической сети/повышение экономической эффективности (мероприятия направленные на снижение эксплуатационных затрат) оказания услуг в сфере электроэнергетики | нд | 0 | 0 | 0 | 0 | 0 | 0 | 0 | 1
7.6 | Выполнение проектно-изыскательских работ на техническое перевооружение ЗТП-2454 (ретрофит - замена масляных выключателей 10 кВ на вакуумные) без увеличения трансформаторной мощности 2 шт. | J_RYE-01132-000 | 0.001 | Сметный расчет стоимости RYE-01132-000 | 0 | 0 | 0 | 0 | 0 | 0 | нд | нд | Замещение (обновление) электрической сети/повышение экономической эффективности (мероприятия направленные на снижение эксплуатационных затрат) оказания услуг в сфере электроэнергетики.Акт технического освидетельствования № 128 от 17.12.2018 г. | нд | 0 | 0 | 0 | 0 | 0 | 0 | 0 | 1
7.6 | Выполнение проектно-изыскательских работ на техническое перевооружение ЗТП-2468 (ретрофит - замена масляных выключателей 10 кВ на вакуумные) без увеличения трансформаторной мощности 3 шт. | J_RYE-01134-000 | 0.001 | Сметный расчет стоимости RYE-01134-000 | 0 | 0 | 0 | 0 | 0 | 0 | нд | нд | Замещение (обновление) электрической сети/повышение экономической эффективности (мероприятия направленные на снижение эксплуатационных затрат) оказания услуг в сфере электроэнергетики | нд | 0 | 0 | 0 | 0 | 0 | 0 | 0 | 1
7.6 | Выполнение проектно-изыскательских работ на техническое перевооружение ЗТП-2488 (ретрофит - замена масляных выключателей 10 кВ на вакуумные) без увеличения трансформаторной мощности 2 шт. | J_RYE-01135-000 | 0.001 | Сметный расчет стоимости RYE-01135-000 | 0 | 0 | 0 | 0 | 0 | 0 | нд | нд | Замещение (обновление) электрической сети/повышение экономической эффективности (мероприятия направленные на снижение эксплуатационных затрат) оказания услуг в сфере электроэнергетики | нд | 0 | 0 | 0 | 0 | 0 | 0 | 0 | 1
7.6 | Выполнение проектно-изыскательских работ на техническое перевооружение ЗТП-3412 (ретрофит - замена масляных выключателей 10 кВ на вакуумные) без увеличения трансформаторной мощности 1 шт. | J_RYE-01136-000 | 0.001 | Сметный расчет стоимости RYE-01136-000 | 0 | 0 | 0 | 0 | 0 | 0 | нд | нд | Замещение (обновление) электрической сети/повышение экономической эффективности (мероприятия направленные на снижение эксплуатационных затрат) оказания услуг в сфере электроэнергетики | нд | 0 | 0 | 0 | 0 | 0 | 0 | 0 | 1
7.6 | Выполнение проектно-изыскательских работ на техническое перевооружение ЗТП-3424 (ретрофит - замена масляных выключателей 10 кВ на вакуумные) без увеличения трансформаторной мощности 2 шт. | J_RYE-01138-000 | 0.001 | Сметный расчет стоимости RYE-01138-000 | 0 | 0 | 0 | 0 | 0 | 0 | нд | нд | Замещение (обновление) электрической сети/повышение экономической эффективности (мероприятия направленные на снижение эксплуатационных затрат) оказания услуг в сфере электроэнергетики | нд | 0 | 0 | 0 | 0 | 0 | 0 | 0 | 1
7.6 | Выполнение проектно-изыскательских работ на техническое перевооружение ЗТП-3426 (ретрофит - замена масляных выключателей 10 кВ на вакуумные) без увеличения трансформаторной мощности 1 шт. | J_RYE-01139-000 | 0.001 | Сметный расчет стоимости RYE-01139-000 | 0 | 0 | 0 | 0 | 0 | 0 | нд | нд | Замещение (обновление) электрической сети/повышение экономической эффективности (мероприятия направленные на снижение эксплуатационных затрат) оказания услуг в сфере электроэнергетики.Акт технического освидетельствования № 135 от 19.12.2018 г. | нд | 0 | 0 | 0 | 0 | 0 | 0 | 0 | 1
7.6 | Выполнение проектно-изыскательских работ на техническое перевооружение ЗТП-3429 (ретрофит - замена масляных выключателей 10 кВ на вакуумные) без увеличения трансформаторной мощности 1 шт. | J_RYE-01140-000 | 0.001 | Сметный расчет стоимости RYE-01140-000 | 0 | 0 | 0 | 0 | 0 | 0 | нд | нд | Замещение (обновление) электрической сети/повышение экономической эффективности (мероприятия направленные на снижение эксплуатационных затрат) оказания услуг в сфере электроэнергетики | нд | 0 | 0 | 0 | 0 | 0 | 0 | 0 | 1
7.6 | Выполнение проектно-изыскательских работ на техническое перевооружение ЗТП-3431 (ретрофит - замена масляных выключателей 10 кВ на вакуумные) без увеличения трансформаторной мощности 1 шт. | J_RYE-01141-000 | 0.001 | Сметный расчет стоимости RYE-01141-000 | 0 | 0 | 0 | 0 | 0 | 0 | нд | нд | Замещение (обновление) электрической сети/повышение экономической эффективности (мероприятия направленные на снижение эксплуатационных затрат) оказания услуг в сфере электроэнергетики | нд | 0 | 0 | 0 | 0 | 0 | 0 | 0 | 1
7.6 | Выполнение проектно-изыскательских работ на техническое перевооружение ЗТП-3442 (ретрофит - замена масляных выключателей 10 кВ на вакуумные) без увеличения трансформаторной мощности 2 шт. | J_RYE-01144-000 | 0.001 | Сметный расчет стоимости RYE-01144-000 | 0 | 0 | 0 | 0 | 0 | 0 | нд | нд | Замещение (обновление) электрической сети/повышение экономической эффективности (мероприятия направленные на снижение эксплуатационных затрат) оказания услуг в сфере электроэнергетики | нд | 0 | 0 | 0 | 0 | 0 | 0 | 0 | 1
7.6 | Выполнение проектно-изыскательских работ на техническое перевооружение ЗТП-3449 (ретрофит - замена масляных выключателей 10 кВ на вакуумные) без увеличения трансформаторной мощности 3 шт. | J_RYE-01146-000 | 0.001 | Сметный расчет стоимости RYE-01146-000 | 0 | 0 | 0 | 0 | 0 | 0 | нд | нд | Замещение (обновление) электрической сети/повышение экономической эффективности (мероприятия направленные на снижение эксплуатационных затрат) оказания услуг в сфере электроэнергетики | нд | 0 | 0 | 0 | 0 | 0 | 0 | 0 | 1
7.6 | Выполнение проектно-изыскательских работ на техническое перевооружение ЗТП-3452 (ретрофит - замена масляных выключателей 10 кВ на вакуумные) без увеличения трансформаторной мощности 2 шт. | J_RYE-01147-000 | 0.001 | Сметный расчет стоимости RYE-01147-000 | 0 | 0 | 0 | 0 | 0 | 0 | нд | нд | Замещение (обновление) электрической сети/повышение экономической эффективности (мероприятия направленные на снижение эксплуатационных затрат) оказания услуг в сфере электроэнергетики.Акт технического освидетельствования № 143 от 20.12.2018 г. | нд | 0 | 0 | 0 | 0 | 0 | 0 | 0 | 1
7.6 | Выполнение проектно-изыскательских работ на техническое перевооружение ЗТП-3454 (ретрофит - замена масляных выключателей 10 кВ на вакуумные) без увеличения трансформаторной мощности 3 шт. | J_RYE-01148-000 | 0.001 | Сметный расчет стоимости RYE-01148-000 | 0 | 0 | 0 | 0 | 0 | 0 | нд | нд | Замещение (обновление) электрической сети/повышение экономической эффективности (мероприятия направленные на снижение эксплуатационных затрат) оказания услуг в сфере электроэнергетики | нд | 0 | 0 | 0 | 0 | 0 | 0 | 0 | 1
7.6 | Выполнение проектно-изыскательских работ на техническое перевооружение ЗТП-3468 (ретрофит - замена масляных выключателей 10 кВ на вакуумные) без увеличения трансформаторной мощности 2 шт. | J_RYE-01149-000 | 0.001 | Сметный расчет стоимости RYE-01149-000 | 0 | 0 | 0 | 0 | 0 | 0 | нд | нд | Замещение (обновление) электрической сети/повышение экономической эффективности (мероприятия направленные на снижение эксплуатационных затрат) оказания услуг в сфере электроэнергетики | нд | 0 | 0 | 0 | 0 | 0 | 0 | 0 | 1
7.6 | Выполнение проектно-изыскательских работ на техническое перевооружение ЗТП-3494 (ретрофит - замена масляных выключателей 10 кВ на вакуумные) без увеличения трансформаторной мощности 1 шт. | J_RYE-01150-000 | 0.001 | Сметный расчет стоимости RYE-01150-000 | 0 | 0 | 0 | 0 | 0 | 0 | нд | нд | Замещение (обновление) электрической сети/повышение экономической эффективности (мероприятия направленные на снижение эксплуатационных затрат) оказания услуг в сфере электроэнергетики | нд | 0 | 0 | 0 | 0 | 0 | 0 | 0 | 1
7.6 | Выполнение проектно-изыскательских работ на техническое перевооружение ЗТП-3498 (ретрофит - замена масляных выключателей 10 кВ на вакуумные) без увеличения трансформаторной мощности 2 шт. | J_RYE-01151-000 | 0.001 | Сметный расчет стоимости RYE-01151-000 | 0 | 0 | 0 | 0 | 0 | 0 | нд | нд | Замещение (обновление) электрической сети/повышение экономической эффективности (мероприятия направленные на снижение эксплуатационных затрат) оказания услуг в сфере электроэнергетики | нд | 0 | 0 | 0 | 0 | 0 | 0 | 0 | 1
7.6 | Выполнение проектно-изыскательских работ на техническое перевооружение ЗТП-3551 (ретрофит - замена масляных выключателей 10 кВ на вакуумные) без увеличения трансформаторной мощности 2 шт. | J_RYE-01153-000 | 0.001 | Сметный расчет стоимости RYE-01153-000 | 0 | 0 | 0 | 0 | 0 | 0 | нд | нд | Замещение (обновление) электрической сети/повышение экономической эффективности (мероприятия направленные на снижение эксплуатационных затрат) оказания услуг в сфере электроэнергетики | нд | 0 | 0 | 0 | 0 | 0 | 0 | 0 | 1
7.6 | Выполнение проектно-изыскательских работ на техническое перевооружение ЗТП-3552 (ретрофит - замена масляных выключателей 10 кВ на вакуумные) без увеличения трансформаторной мощности 2 шт. | J_RYE-01154-000 | 0.001 | Сметный расчет стоимости RYE-01154-000 | 0 | 0 | 0 | 0 | 0 | 0 | нд | нд | Замещение (обновление) электрической сети/повышение экономической эффективности (мероприятия направленные на снижение эксплуатационных затрат) оказания услуг в сфере электроэнергетики | нд | 0 | 0 | 0 | 0 | 0 | 0 | 0 | 1
7.6 | Выполнение проектно-изыскательских работ на техническое перевооружение ЗТП-3591 (ретрофит - замена масляных выключателей 10 кВ на вакуумные) без увеличения трансформаторной мощности 2 шт. | J_RYE-01156-000 | 0.001 | Сметный расчет стоимости RYE-01156-000 | 0 | 0 | 0 | 0 | 0 | 0 | нд | нд | Замещение (обновление) электрической сети/повышение экономической эффективности (мероприятия направленные на снижение эксплуатационных затрат) оказания услуг в сфере электроэнергетики | нд | 0 | 0 | 0 | 0 | 0 | 0 | 0 | 1
7.6 | Выполнение проектно-изыскательских работ на техническое перевооружение ЗТП-3617 (ретрофит - замена масляных выключателей 10 кВ на вакуумные) без увеличения трансформаторной мощности 2 шт. | J_RYE-01158-000 | 0.001 | Сметный расчет стоимости RYE-01158-000 | 0 | 0 | 0 | 0 | 0 | 0 | нд | нд | Замещение (обновление) электрической сети/повышение экономической эффективности (мероприятия направленные на снижение эксплуатационных затрат) оказания услуг в сфере электроэнергетики | нд | 0 | 0 | 0 | 0 | 0 | 0 | 0 | 1
7.6 | Выполнение проектно-изыскательских работ на техническое перевооружение ЗТП-5585 (ретрофит - замена масляных выключателей 10 кВ на вакуумные) без увеличения трансформаторной мощности 2 шт. | J_RYE-01160-000 | 0.001 | Сметный расчет стоимости RYE-01160-000 | 0 | 0 | 0 | 0 | 0 | 0 | нд | нд | Замещение (обновление) электрической сети/повышение экономической эффективности (мероприятия направленные на снижение эксплуатационных затрат) оказания услуг в сфере электроэнергетики.Акт технического освидетельствования № 156 от 25.12.2018 г. | нд | 0 | 0 | 0 | 0 | 0 | 0 | 0 | 1
7.6 | Выполнение проектно-изыскательских работ на техническое перевооружение РП-30 (ретрофит - замена масляных выключателей 10 кВ на вакуумные) без увеличения трансформаторной мощности 2 шт. | J_RYE-01161-000 | 0.001 | Сметный расчет стоимости RYE-01161-000 | 0 | 0 | 0 | 0 | 0 | 0 | нд | нд | Замещение (обновление) электрической сети/повышение экономической эффективности (мероприятия направленные на снижение эксплуатационных затрат) оказания услуг в сфере электроэнергетики | нд | 0 | 0 | 0 | 0 | 0 | 0 | 0 | 1
7.6 | Выполнение проектно-изыскательских работ на техническое перевооружение РП-31 (ретрофит - замена масляных выключателей 10 кВ на вакуумные) без увеличения трансформаторной мощности 8 шт. | J_RYE-01162-000 | 0.001 | Сметный расчет стоимости RYE-01162-000 | 0 | 0 | 0 | 0 | 0 | 0 | нд | нд | Замещение (обновление) электрической сети/повышение экономической эффективности (мероприятия направленные на снижение эксплуатационных затрат) оказания услуг в сфере электроэнергетики | нд | 0 | 0 | 0 | 0 | 0 | 0 | 0 | 1
7.6 | Выполнение проектно-изыскательских работ на техническое перевооружение РП-32 (ретрофит - замена масляных выключателей 10 кВ на вакуумные) без увеличения трансформаторной мощности 6 шт. | J_RYE-01163-000 | 0.001 | Сметный расчет стоимости RYE-01163-000 | 0 | 0 | 0 | 0 | 0 | 0 | нд | нд | Замещение (обновление) электрической сети/повышение экономической эффективности (мероприятия направленные на снижение эксплуатационных затрат) оказания услуг в сфере электроэнергетики | нд | 0 | 0 | 0 | 0 | 0 | 0 | 0 | 1
7.6 | Выполнение проектно-изыскательских работ на техническое перевооружение РП-91 (ретрофит - замена масляных выключателей 10 кВ на вакуумные) без увеличения трансформаторной мощности 4 шт. | J_RYE-01166-000 | 0.001 | Сметный расчет стоимости RYE-01166-000 | 0 | 0 | 0 | 0 | 0 | 0 | нд | нд | Замещение (обновление) электрической сети/повышение экономической эффективности (мероприятия направленные на снижение эксплуатационных затрат) оказания услуг в сфере электроэнергетики | нд | 0 | 0 | 0 | 0 | 0 | 0 | 0 | 1
7.6 | Приобретение оборудования для пополнения аварийного запаса (1 комплект) | J_RYE-01261-000 | 8.158 | Сметный расчет стоимости RYE-01261-000 | 0 | 0 | 0 | 0 | 0 | 0 | 2022 | 8.675 | Обеспечение текущей деятельности в сфере электроэнергетики, в том числе развитие информационной инфраструктуры. | нд | 0 | 0 | 0 | 0 | 0 | 0 | 0 | 36
7.6 | НИР "Изучение скорости прироста основных видов лесообразующих древесных пород в зависимости от климатических зон и состояния почвы в местах прохождения трасс действующих ВЛ с созданием региональных карт периодичности расчистки просек ВЛ и выдачей рекомендаций по способу выполнения работ" | J_RYE-01282-000 | 0.56129 | Сметный расчет стоимости RYE-01282-000 | 0 | 0 | 0 | 0 | 0 | 0 | 2021 | 0.46758 | Изучение скорости прироста основных видов лесообразующих древесных пород в зависимости от климатических зон и состояния почвы в местах прохождения трасс действующих ВЛ с созданием региональных карт периодичности расчистки просек ВЛ и выдачей рекомендаций | нд | 0 | 0 | 0 | 0 | 0 | 0 | 0 | 1
7.6 | Модернизация телефонной сети связи Рязаньэнерго. АТС Старожиловского РЭС (1 шт.) | K_RYE-01499-000 | 2.2039 | Сметный расчет стоимости RYE-01499-000 | 2.0245 | 0 | 0 | 2.0245 | 0 | 1.7013 | 2022 | 1.8513 | Развитие информационной инфраструктуры. Усовершенствование системы связи и информационного обмена. Замена морально и физически устаревшего оборудования на современное, отвечающее текущим требованиям. | нд | 0 | 0 | 0 | 0 | 0 | 0 | 0 | 1
7.6 | Модернизация системы электропитания телекоммуникационного комплекса ПС Дягилево (1 шт.) | K_RYE-01503-000 | 0.58762 | Сметный расчет стоимости RYE-01503-000 | 0.56222 | 0 | 0 | 0.56222 | 0 | 0.46852 | 2022 | 0.48968 | Развитие информационной инфраструктуры. Усовершенствование системы связи и информационного обмена. Замена морально и физически устаревшего оборудования на современное, отвечающее текущим требованиям. | нд | 0 | 0 | 0 | 0 | 0 | 0 | 0 | 1
7.6 | Модернизация системы электропитания телекоммуникационного комплекса ПС Гулынки (1 шт.) | K_RYE-01504-000 | 0.58762 | Сметный расчет стоимости RYE-01504-000 | 0.56222 | 0 | 0 | 0.56222 | 0 | 0.46852 | 2022 | 0.48968 | Развитие информационной инфраструктуры. Усовершенствование системы связи и информационного обмена. Замена морально и физически устаревшего оборудования на современное, отвечающее текущим требованиям. | нд | 0 | 0 | 0 | 0 | 0 | 0 | 0 | 1
7.6 | Приобретение автогидроподъемника высотой подъема 18 метров на базе автомобиля повышенной проходимости - 5 шт. | K_RYE-01543-000 | 21.6 | Сметный расчет стоимости RYE-01543-000 | 21.6 | 0 | 0 | 21.6 | 0 | 18 | 2025 | 18 | Обновление парка техники в соответствии с программой обновления спецтехники с приобретением взамен имеющихся в изношенном состоянии пяти автогидроподъемников ЗИЛ-131НА (2шт.), ЗИЛ 431410, ЗИЛ-131 и ГАЗ-3307АП-18-04 пяти других, аналогичных по характеристикам автогидроподъемников | нд | 0 | 0 | 0 | 0 | 0 | 0 | 0 | 5
7.6 | Приобретение внедорожного транспортного средства на гусеничном ходу - 2 шт. | K_RYE-01544-000 | 13.2 | Сметный расчет стоимости RYE-01544-000 | 13.2 | 0 | 0 | 13.2 | 0 | 11 | 2025 | 11 | Обновление парка техники в соответствии с программой обновления спецтехники с приобретением взамен имеющихся в изношенном состоянии двух автомобилей на гусеничном ходу ГАЗ-71 и ГАЗ-3897 двух других, аналогичных по характеристикам автомобилей на гусеничном ходу. | нд | 0 | 0 | 0 | 0 | 0 | 0 | 0 | 2
7.6 | Приобретение грузового автомобиля повышенной проходимости с краном-манипуляторов и полуприцепом - 2 шт. | K_RYE-01545-000 | 26.4 | Сметный расчет стоимости RYE-01545-000 | 26.4 | 0 | 0 | 26.4 | 0 | 22 | 2025 | 22 | Обновление парка техники в соответствии с программой обновления спецтехники с приобретением взамен имеющихся в изношенном состоянии двух автомобилей повышенной проходимости с краном-манипуляторов и полуприцепом ЗИЛ-431412 двух других, аналогичных по характеристикам автомобилей повышенной проходимости с краном-манипуляторов и полуприцепом. | нд | 0 | 0 | 0 | 0 | 0 | 0 | 0 | 2
7.6 | Приобретение бригадного легкового автомобиля повышенной проходимости - 19 шт. | K_RYE-01562-000 | 24.36 | Сметный расчет стоимости RYE-01562-000 | 24.36 | 0 | 0 | 24.36 | 0 | 20.3 | 2025 | 20.3 | Обновление парка техники в соответствии с программой обновления спецтехники с приобретением взамен имеющихся в изношенном состоянии 19 бригадных автомобилей ВАЗ 21214 (2 шт.), УАЗ3909 (4 шт.), ГАЗ-66 (2 шт.), УАЗ-31514 (3 шт.),ГАЗ-6605, ВАЗ 21230, УАЗ 390994, УАЗ390992, ГАЗ-6611, УАЗ-3909002, ГАЗ-3110 и ГАЗ-2705 на 19 других, аналогичных по характеристикам бригадных автомобилей повышенной проходимости | нд | 0 | 0 | 0 | 0 | 0 | 0 | 0 | 19
7.6 | Выполнение проектно-изыскательских работ для реконструкции электросетевых центров питания 35-220 кВ в Шиловском РЭС (ПС 35 кВ Ерахтур, ПС 35 кВ Илебники, ПС 35 кВ Инякино, ПС 35 кВ Нармушадь, ПС 220 кВ Парская, ПС 110 кВ Светлая, РП-19 Тимошкино, РП-24 Борки, ЗРП-6 Константиново, ЗРП-13 Нармушадь, ЗРП-30 Прибрежный, ЗРП-31 Аделино, ЗРП-33 Ибредь, ЗТП-1305 Ибредь, ЗТП-1400 база ШРЭС, ЗТП-1465 Шилово) | L_RYE-01586-000 | 6.0118 | Сметный расчет стоимости RYE-01586-000 | 0 | 0 | 0 | 0 | 0 | 0 | нд | нд | Замещение (обновление) электрической сети/повышение экономической эффективности (мероприятия направленные на снижение эксплуатационных затрат) оказания услуг в сфере электроэнергетики Техничекое перевооружение оборудования, Установка/замена КРУ (КСО) с учетом модернизации устройств РЗА, Ретрофит ячейки с заменой коммутационных аппаратов и модернизацией устройств РЗА, Модернизация устройств РЗА с заменой устройств РЗА на микропроцессорные терминалы. | нд | 0 | 0 | 0 | 0 | 0 | 0 | 0 | 1
7.6 | Выполнение проектно-изыскательских работ для реконструкции электросетевых центров питания 35-220 кВ в Спасском РЭС (ПС 35/10 кВ Выжелес, ПС 110/10 кВ Кирицы, ПС 35/10 кВ Киструс, ПС 110/35/10 кВ Коловрат, ПС 110/10 кВ Кутуково, ПС 35/10 кВ Родионовка, ПС 110/10 кВ Собчаково, ПС 110/10 кВ Сумбулово, ЗРП-10, ЗРП-11, ЗРП-20, ЗРП-25, ЗРП-37, ЗТП-3666) | L_RYE-01587-000 | 6.571 | Сметный расчет стоимости RYE-01587-000 | 0 | 0 | 0 | 0 | 0 | 0 | нд | нд | Замещение (обновление) электрической сети/повышение экономической эффективности (мероприятия направленные на снижение эксплуатационных затрат) оказания услуг в сфере электроэнергетики Техничекое перевооружение оборудования, Установка/замена КРУ (КСО) с учетом модернизации устройств РЗА, Ретрофит ячейки с заменой коммутационных аппаратов и модернизацией устройств РЗА, Модернизация телемеханики. | нд | 0 | 0 | 0 | 0 | 0 | 0 | 0 | 1
7.6 | Выполнение проектно-изыскательских работ для объектов модернизации распределительной сети 0,4-10 кВ в Шиловском РЭС (ВЛ 10 кВ №1 ПС Ерахтур, ВЛ 10 кВ №4, 5 ПС Илебники, ВЛ 10 кВ №1, 4, 6 ПС Инякино, ВЛ 10 кВ №2, 7 ПС Парская, ВЛ 10 кВ №1, 2, 3, 4 ПС Светлая, ВЛ 10 кВ №5, 8 ПС Шелухово, ВЛ 10 кВ №5 ПС Шостье, ВЛ 10 кВ №311 ЗРП-31 Аделино, ВЛ 10 кВ №191 РП-19 Тимошкино, ВЛ 10 кВ №13 РП Эластик) | L_RYE-01588-000 | 1.0781 | Сметный расчет стоимости RYE-01588-000 | 0 | 0 | 0 | 0 | 0 | 0 | нд | нд | Развитие информационной инфраструктуры. Усовершенствование системы связи и информационного обмена. Замена морально устаревшего оборудования на современное, отвечающее текущим требованиям. Модернизация оборудования с установкой автоматических вакуумных реклоузеров PBA на ВЛ; разъединителей с дистанционным управлением РМИК ; индикаторов короткого замыкания ИКЗ. | нд | 0 | 0 | 0 | 0 | 0 | 0 | 0 | 1
7.6 | Выполнение проектно-изыскательских работ для объектов модернизации распределительной сети 0,4-10 кВ в Спасском РЭС (ВЛ 10 кВ №2, 3, 6, 7 ПС Выжелес, ВЛ 10 кВ №1, 2, 3, 5, 7, 8, 9 ПС Ижевск, ВЛ 10 кВ №1, 4, 6 ПС Кирицы, ВЛ 10 кВ №1, 2, 4, 5 ПС Киструс, ВЛ 10 кВ №2, 4, 5, 9 ПС Коловрат, ВЛ 10 кВ №3, 4, 5, 6 ПС Кутуково, ВЛ 10 кВ №1, 2, 3 ПС Родионовка, ВЛ 10 кВ №4, 5, 6, 10 ПС Собчаково, КЛ 10 кВ №1, 4, 6 ПС Сумбулово) | L_RYE-01589-000 | 1.6725 | Сметный расчет стоимости RYE-01589-000 | 0 | 0 | 0 | 0 | 0 | 0 | нд | нд | Развитие информационной инфраструктуры. Усовершенствование системы связи и информационного обмена. Замена морально устаревшего оборудования на современное, отвечающее текущим требованиям. Модернизация оборудования с установкой автоматических вакуумных реклоузеров PBA на ВЛ; разъединителей с дистанционным управлением РМИК ; индикаторов короткого замыкания ИКЗ. | нд | 0 | 0 | 0 | 0 | 0 | 0 | 0 | 1
7.6 | Приобретение мобильного комплекса системы видеонаблюдения и охранно- пожарной сигнализации (1 комплект) | L_RYE-01645-000 | 0.96 | Сметный расчет стоимости RYE-01645-000 | 0.96 | 0 | 0 | 0.96 | 0 | 0.8 | 2026 | 0.8 | Обеспечение антитеррористической защищённости (ФЗ № 256 от 21.07.2011 "О безопасности объектов топливно-энергетического комплекса") | нд | 0 | 0 | 0 | 0 | 0 | 0 | 0 | 1
7.6 | Приобретение оборудования, не требующего монтажа (испытательные установки (3 шт.), установки дизель-генераторные (36 шт.) сварочные генераторы (15 шт.)) | L_RYE-01676-000 | 54.1474 | Сметный расчет стоимости RYE-01676-000 | 6.1474 | 0 | 0 | 6.1474 | 0 | 45.1228 | 2026 | 45.1228 | Развитие информационной инфраструктуры. Усовершенствование системы связи и информационного обмена. Замена морально и физически устаревшего оборудования на современное, отвечающее текущим требованиям. | нд | 0 | 0 | 0 | 0 | 0 | 0 | 0 | 1
7.6 | Приобретение бригадного автомобиля повышенной проходимости - 6 шт. | L_RYE-01677-000 | 33 | Сметный расчет стоимости RYE-01677-000 | 0 | 0 | 0 | 0 | 0 | 27.5 | 2026 | 27.5 | Обновление парка техники в соответствии с программой обновления спецтехники с приобретением взамен имеющихся в изношенном состоянии шести бригадных автомобилей ГАЗ 66, ГАЗ-6615, ГАЗ-6602, ГАЗ-6605, ГАЗ-6611 и ГАЗ-6605 шести других, аналогичных по характеристикам бригадных автомобилей повышенной проходимости | нд | 0 | 0 | 0 | 0 | 0 | 0 | 0 | 6
7.6 | Приобретение бригадного легкового автомобиля повышенной проходимости - 13 шт. | L_RYE-01678-000 | 19.2 | Сметный расчет стоимости RYE-01678-000 | 0 | 0 | 0 | 0 | 0 | 16 | 2026 | 16 | Обновление парка техники в соответствии с программой обновления спецтехники с приобретением взамен имеющихся в изношенном состоянии 13 бригадных автомобилей УАЗ на 13 других, аналогичных по характеристикам бригадных автомобилей повышенной проходимости | нд | 0 | 0 | 0 | 0 | 0 | 0 | 0 | 13
7.6 | Приобретение автокрана на базе автомобиля повышенной проходимости - 1 шт. | L_RYE-01679-000 | 18 | Сметный расчет стоимости RYE-01679-000 | 0 | 0 | 0 | 0 | 0 | 15 | 2026 | 15 | Обновление парка техники в соответствии с программой обновления спецтехники с приобретением взамен имеющегося в изношенном состоянии автокрана на базе автомобиля повышенной проходимости МАЗ-35337 другого, аналогичного по характеристикам автокрана на базе автомобиля повышенной проходимости | нд | 0 | 0 | 0 | 0 | 0 | 0 | 0 | 1
7.6 | Выполнение проектно-изыскательских работ для организации Комплексной системы информационной безопасности (1-система) филиала Рязаньэнерго | L_RYE-01737-000 | 1.6544 | Сметный расчет стоимости RYE-01737-000 | 0 | 0 | 0 | 0 | 0 | 0 | нд | нд | Выполнение требований федерального закона № 256-ФЗ от 21.07.2011 "О безопасности объектов топливно-энергетического комплекса" и 187-ФЗ от 26.07.2017 "О безопасности критической информационной инфраструктуры Российской Федерации". Реализация данного проекта позволит выполнить проектирование систем информационной безопасности электросетевых объектов Общества в соответствии с требованиями 256-ФЗ от 21.07.2011 и 187-ФЗ от 26.07.2017. | нд | 0 | 0 | 0 | 0 | 0 | 0 | 0 | 1
7.6 | НИОКР Разработка роботизированного механизма, позволяющего оперативному персоналу дистанционно проводить переключения на разъеденителях 35-110 кВ с ручным приводом. | L_RYE-01740-000 | 11.3387 | Сметный расчет стоимости RYE-01740-000 | 4.5737 | 0 | 0 | 4.5737 | 0 | 3.8419 | 2022 | 9.5069 | Разработка роботизированного механизма, позволяющего оперативному персоналу дистанционно проводить переключения на разъеденителях 35-110 кВ с ручным приводом. | нд | 0 | 0 | 0 | 0 | 0 | 0 | 0 | 1
7.6 | НИОКР Разработка АСУ накопителями 0,4 кВ | L_RYE-01778-000 | 27.26 | Сметный расчет стоимости RYE-01778-000 | 27.26 | 0 | 0 | 27.26 | 0 | 22.86 | 2023 | 22.86 | Разработка АСУ многофункциональной СНЭ. Разработка конструкции многофункциональной СНЭ. Разработка мобильного комплексного источника электрической энергии на основе ГПУ и многофункциональной СНЭ. Изготовление опытного образца комплексного источника электрической энергии на основе ГПУ и многофункциональной СНЭ с интегрированной в неё разработанной АСУ многофункциональной СНЭ. | нд | 0 | 0 | 0 | 0 | 0 | 0 | 0 | 1
7.6 | НИОКР Разработка резонансных систем передачи электрической энергии | L_RYE-01779-000 | 13.161 | Сметный расчет стоимости RYE-01779-000 | 13.161 | 0 | 0 | 13.161 | 0 | 11.021 | 2023 | 11.021 | Разработка резонансных систем передачи электрической энергии для электроснабжения удаленных маломощных потребителей мощностью до 15 кВт. | нд | 0 | 0 | 0 | 0 | 0 | 0 | 0 | 1
8 | Тульская область | Г | 1973.0878 | нд | 1179.7192 | 0 | 0 | 1179.7192 | 0 | 1022.8737 | нд | нд | нд | нд | 0 | 83.381 | 35.83 | 48.379 | 0 | 0 | 1 | 1426
8.4 | Прочее новое строительство объектов электросетевого хозяйства, всего, в том числе: | Г | 450.376 | нд | 304.0928 | 0 | 0 | 304.0928 | 0 | 223.7531 | нд | нд | нд | нд | 0 | 83.381 | 0 | 11.126 | 0 | 0 | 1 | 15
8.4 | Строительство участка двухцепной ВЛ-10 кВ от ВЛ-10кВ №16 с ПС №322 Яковлево до КРУН Карпищево, с установкой реклоузера на отп. 10 кВ Крюково, и восстановлением КРУН Карпищево протяженностью 2,5 км | G_TUE-00052-040 | 3.4627 | Сметный расчет стоимости TUE-00052-040 | 3.4627 | 0 | 0 | 3.4627 | 0 | 2.9032 | 2023 | 2.9032 | Замещение безхозяйных электроустановок, приобретение которых нецелесообразно по техническому состоянию. | нд | 0 | 2.5 | 0 | 0 | 0 | 0 | 0 | 0
8.4 | Строительство ВЛИ-0,4кВ от проектируемой КТП 6/0,4 кВ до проектируемой опоры №2 А29 в н.п. д. Бегичево Богородицкого района протяженностью по трассе 0,054 км | J_TUE-00052-086 | 0.24139 | Сводный сметный расчет по проекту TUE-00052-086 | 0.19346 | 0 | 0 | 0.19346 | 0 | 0.16184 | 2025 | 0.20255 | Обеспечение бесперебойного энергоснабжения потребителей. Строительство необходимо с целью разукрупнения существующих сетей, что требуется в связи с потерями напряжения более 10%. | нд | 0 | 0.054 | 0 | 0 | 0 | 0 | 0 | 0
8.4 | Строительство ВЛЗ-6 кВ от проектируемой (подставной) опоры №1 П10-3 ВЛ-6 кВ отп. КТП-96 ф. Шахта-3 до проектируемой КТП 6/0,4 кВ н.п. д. Бегичево Богородицкого района протяженностью по трассе 0,443 км | J_TUE-00052-087 | 1.7966 | Сводный сметный расчет по проекту TUE-00052-087 | 1.6367 | 0 | 0 | 1.6367 | 0 | 1.3691 | 2025 | 1.5048 | Обеспечение бесперебойного энергоснабжения потребителей. Строительство необходимо с целью разукрупнения существующих сетей, что требуется в связи с потерями напряжения более 10%. | нд | 0 | 0.443 | 0 | 0 | 0 | 0 | 0 | 0
8.4 | Строительство ВЛ-0,4 в н.п Венев Тульской области, протяженностью 16,138 км | G_TUE-00081-008 | 19.7063 | Сметный расчет стоимости TUE-00081-008 | 19.7063 | 0 | 0 | 19.7063 | 0 | 16.5097 | 2024 | 16.5097 | Замещение бесхозяйных электроустановок, приобретение которых нецелесообразно по техническому состоянию. | нд | 0 | 16.138 | 0 | 0 | 0 | 0 | 0 | 0
8.4 | Строительство ВЛ 0,4 кВ от ВЛ 6 кВ №5 ПС Алимкин в н.п. Супруты протяженностью 0,7 км | G_TUE-00113-001 | 1.2051 | Сметный расчет стоимости TUE-00113-001 | 1.2051 | 0 | 0 | 1.2051 | 0 | 1.0095 | 2024 | 1.0095 | Замещение бесхозяйных электроустановок, приобретение которых нецелесообразно по техническому состоянию. | нд | 0 | 0.7 | 0 | 0 | 0 | 0 | 0 | 0
8.4 | Строительство МТП для ВЛ 6 кВ от ВЛ 6 кВ №5 ПС Алимкин в н.п. Супруты (общей мощностью 0,1 МВА ) | G_TUE-00113-002 | 0.61619 | Сметный расчет стоимости TUE-00113-002 | 0.61619 | 0 | 0 | 0.61619 | 0 | 0.51619 | 2024 | 0.51619 | Замещение бесхозяйных электроустановок, приобретение которых нецелесообразно по техническому состоянию. | нд | 0 | 0 | 0 | 0.1 | 0 | 0 | 0 | 0
8.4 | Строительство ВЛ 0,4 кВ от ВЛ 6 кВ "Панарино" ПС Ломинцево в н.п. Панарино протяженностью 0,5 км | G_TUE-00113-003 | 0.86076 | Сметный расчет стоимости TUE-00113-003 | 0.86076 | 0 | 0 | 0.86076 | 0 | 0.72106 | 2024 | 0.72106 | Замещение бесхозяйных электроустановок, приобретение которых нецелесообразно по техническому состоянию. | нд | 0 | 0.5 | 0 | 0 | 0 | 0 | 0 | 0
8.4 | Строительство МТП для ВЛ 6 кВ от ВЛ 6 кВ "Панарино" ПС Ломинцево в н.п. Панарино (общей мощностью 0,063 МВА ) | G_TUE-00113-004 | 0.23476 | Сметный расчет стоимости TUE-00113-004 | 0.23476 | 0 | 0 | 0.23476 | 0 | 0.19666 | 2024 | 0.19666 | Замещение бесхозяйных электроустановок, приобретение которых нецелесообразно по техническому состоянию. | нд | 0 | 0 | 0 | 0.063 | 0 | 0 | 0 | 0
8.4 | Строительство ВЛ 0,4 кВ от ВЛ 6 кВ "Шевелевка" ПС Ломинцево в н.п. Шевелевка протяженностью 0,8 км | G_TUE-00113-005 | 1.3772 | Сметный расчет стоимости TUE-00113-005 | 1.3772 | 0 | 0 | 1.3772 | 0 | 1.1537 | 2024 | 1.1537 | Замещение бесхозяйных электроустановок, приобретение которых нецелесообразно по техническому состоянию. | нд | 0 | 0.8 | 0 | 0 | 0 | 0 | 0 | 0
8.4 | Строительство МТП для ВЛ 6 кВ от ВЛ 6 кВ "Шевелевка" ПС Ломинцево в н.п. Шевелевка (общей мощностью 0,1 МВА ) | G_TUE-00113-006 | 0.37264 | Сметный расчет стоимости TUE-00113-006 | 0.37264 | 0 | 0 | 0.37264 | 0 | 0.31216 | 2024 | 0.31216 | Замещение бесхозяйных электроустановок, приобретение которых нецелесообразно по техническому состоянию. | нд | 0 | 0 | 0 | 0.1 | 0 | 0 | 0 | 0
8.4 | Строительство воздушных линий электропередачи ВЛ 0,4 кВ в н.п. Частое Ленинский р-н протяженностью 1,536 км | G_TUE-00115-002 | 3.0034 | Сметный расчет стоимости TUE-00115-002 | 2.4205 | 0 | 0 | 2.4205 | 0 | 2.0273 | 2022 | 2.5195 | Замещение бесхозяйных электроустановок, приобретение которых нецелесообразно по техническому состоянию. | нд | 0 | 1.536 | 0 | 0 | 0 | 0 | 0 | 0
8.4 | Строительство трансформаторной подстанции в с. Высокое Ленинского р-на (общей мощностью 0,25 МВА ) | G_TUE-00117-003 | 0.59613 | Сметный расчет стоимости TUE-00117-003 | 0.53159 | 0 | 0 | 0.53159 | 0 | 0.44519 | 2022 | 0.49989 | Замещение бесхозяйных электроустановок, приобретение которых нецелесообразно по техническому состоянию. | нд | 0 | 0 | 0 | 0.25 | 0 | 0 | 0 | 0
8.4 | Строительство ВЛ 10 кВ, СТП в н.п. Бобровские выселки, протяженностью 0,5 км | G_TUE-00147-000 | 1.0771 | Сметный расчет стоимости TUE-00147-000 | 0.981 | 0 | 0 | 0.981 | 0 | 0.8175 | 2022 | 0.8976 | Замещение бесхозяйных электроустановок, приобретение которых нецелесообразно по техническому состоянию. | нд | 0 | 0.5 | 0 | 0 | 0 | 0 | 0 | 0
8.4 | Строительство РП 10 кВ Новая деревня (14 ячеек) взамен КРУН 102 Новая деревня для закольцовки ПС 321 Заокская и ПС 264 Дмитриевская Заокского РЭС | I_TUE-00174-006 | 24.3952 | Сводный сметный расчет по проекту TUE-00174-006 | 0 | 0 | 0 | 0 | 0 | 0 | 2021 | 20.359 | Реновация (строительство объектов, взамен выработавших ресурс). АКТ ТО № 1 от 10.10.2017 | нд | 0 | 0 | 0 | 0 | 0 | 0 | 1 | 14
8.4 | Строительство ВЛ 10 кВ № 1 ПС 381 Ненашево от отп. ВЛ 10 кВ МТП 1034 Турино деревня до ВЛ 10 кВ № 6 ПС 381 Ненашево для закольцовки в Заокском районе (СИП-3 1х70; протяженность 0,085 км) | I_TUE-00174-015 | 0.64304 | Сводный сметный расчет по проекту TUE-00174-015 | 0 | 0 | 0 | 0 | 0 | 0 | 2021 | 0.5384 | Увеличение производительности (пропускной способности) участка ВЛ 10 кВ. АКТ ТО № 2 от 10.10.2017 | нд | 0 | 0.085 | 0 | 0 | 0 | 0 | 0 | 0
8.4 | Строительство КЛ 10 кВ от ВЛ 10 кВ Школа РП 14 Пахомово до отп. Каменка ВЛ 10 кВ № 2 ПС 262 Дмитриевская для закольцовки в Заокском районе (кабель 3х150; протяженность 1 км) | I_TUE-00174-018 | 5.7847 | Сметный расчет стоимости TUE-00174-018 | 4.2737 | 0 | 0 | 4.2737 | 0 | 3.5662 | 2022 | 4.8295 | Строительство объектов для усиления участка сети и повышения безопасной эксплуатации. АКТ ТО № 3 от 10.10.2017 | нд | 0 | 1 | 0 | 0 | 0 | 0 | 0 | 0
8.4 | Строительство ВЛ 10 кВ от опоры № 90 ВЛ 10 кВ № 9 ПС 381 Ненашево до ВЛ 10 кВ № 13 ПС 381 Ненашево для резервного питания РП (СИП-3 1х120; протяженность 0,394 км) | I_TUE-00174-019 | 1.0946 | Сводный сметный расчет по проекту TUE-00174-019 | 0 | 0 | 0 | 0 | 0 | 0 | 2020 | 0.91689 | Увеличение производительности (пропускной способности) участка ВЛ 10 кВ. АКТ ТО № 4 от 10.10.2017 | нд | 0 | 0.394 | 0 | 0 | 0 | 0 | 0 | 0
8.4 | Строительство ВЛ 10 кВ от РП 16 Железня до ПС 61 Зыбино для резервного питания РП (СИП-3 1х95; протяженность 2,72 км) | I_TUE-00174-024 | 6.4241 | Сводный сметный расчет по проекту TUE-00174-024 | 0 | 0 | 0 | 0 | 0 | 0 | 2020 | 5.3854 | Увеличение производительности (пропускной способности) участка ВЛ 10 кВ. АКТ ТО № 5от 10.10.2017 | нд | 0 | 2.72 | 0 | 0 | 0 | 0 | 0 | 0
8.4 | Строительство КЛ 10 кВ от новой ячейки ПС №321 Заокская до РП №12 Больница, протяженностью 2,493 км, в том числе методом ГНБ 0,432 км | I_TUE-00174-029 | 35.4283 | Сводный сметный расчет по проекту TUE-00174-029 | 33.5385 | 0 | 0 | 33.5385 | 0 | 28.0472 | 2022 | 29.628 | Строительство объектов для усиления участка сети и повышения безопасной эксплуатации. АКТ ТО № 6 от 10.10.2017 | нд | 0 | 2.493 | 0 | 0 | 0 | 0 | 0 | 0
8.4 | Строительство отпайки ВЛ 10 кВ №9 ПС 321 Заокская до отп. Сельхозтехника ВЛ 10 кВ Александровка РП №11 Заокское для закольцовки в Заокском р-не (СИП-3 1х95; протяженность 2,166 км) | I_TUE-00174-032 | 5.5097 | Сводный сметный расчет по проекту TUE-00174-032 | 0 | 0 | 0 | 0 | 0 | 0 | 2020 | 4.6107 | Строительство объектов для усиления участка сети и повышения безопасной эксплуатации. АКТ ТО № 7 от 10.10.2017 | нд | 0 | 2.166 | 0 | 0 | 0 | 0 | 0 | 0
8.4 | Строительство перемычки между ВЛ 6 кВ Бараново РП №56 Федяшево ВЛ 6 кВ №3 ПС №61 Сухотино и ВЛ-6 кВ Кургузовка РП №53 Боровково ВЛ 6 кВ №11 ПС №75 Ясногорск для закольцовки протяженностью 4,813 км. | J_TUE-00174-047 | 13.5016 | Сметный расчет стоимости TUE-00174-047 | 11.4209 | 0 | 0 | 11.4209 | 0 | 9.5415 | 2022 | 11.2847 | Строительство объектов для усиления участка сети., АКТ ТЕХНИЧЕСКОГО ОБСЛЕДОВАНИЯ № 114 от 13.12.2018 г. | нд | 0 | 4.813 | 0 | 0 | 0 | 0 | 0 | 0
8.4 | Строительство перемычки между ВЛ 10 кВ №11 ПС №27 Иваньково и ВЛ-10 кВ Есуково РП №59 Белугино ВЛ 10 кВ №6 ПС №27 Иваньково для закольцовки протяженностью 0,689 км. | J_TUE-00174-048 | 2.5279 | Сводный сметный расчет по проекту TUE-00174-048 | 0 | 0 | 0 | 0 | 0 | 0 | 2020 | 2.116 | Строительство объектов для усиления участка сети. АКТ ТЕХНИЧЕСКОГО ОБСЛЕДОВАНИЯ № 113 от 13.12.2018 г. | нд | 0 | 0.689 | 0 | 0 | 0 | 0 | 0 | 0
8.4 | Строительство ВЛ-10 кВ Страхово РП №55 Климовское от ВЛ-10 кВ №9 ПС №27 Иваньково для закольцовки с ВЛ №5 ПС №262 Дмитровская протяженностью 0,053 км. | J_TUE-00174-049 | 0.19959 | Сводный сметный расчет по проекту TUE-00174-049 | 0 | 0 | 0 | 0 | 0 | 0 | 2020 | 0.16679 | Строительство объектов для усиления участка сети. АКТ ТЕХНИЧЕСКОГО ОБСЛЕДОВАНИЯ № 115 от 13.12.2018 г. | нд | 0 | 0.053 | 0 | 0 | 0 | 0 | 0 | 0
8.4 | Строительство участка ВЛ 10 кВ № 17 ПС 110/35/10 кВ № 10 Одоев в рамках мероприятий по качеству э/снабжения потребителей (протяженность 3 км) | I_TUE-00176-004 | 5.2212 | Сметный расчет стоимости TUE-00176-004 | 4.0917 | 0 | 0 | 4.0917 | 0 | 3.4177 | 2024 | 4.3771 | Строительство объектов для усиления участка сети и повышения надежности электроснабжения потребителей. АКТ ТО № 17 от 10.10.2017 | нд | 0 | 3 | 0 | 0 | 0 | 0 | 0 | 0
8.4 | Строительство ВЛ 10 кВ от ВЛ 10кВ Страхово РП 55 Климовское для питания разукрупняющей ТП 10/0,4 кВ в н.п. Страхово общей протяженностью 1,5 км | L_TUE-00223-001 | 3.7913 | Сметный расчет стоимости TUE-00223-001 | 3.7913 | 0 | 0 | 3.7913 | 0 | 3.1594 | 2022 | 3.1594 | Строительство объектов для усиления участка сети, что требуется в связи с потерями напряжения более 10%, на основании письма Министерства жилищно-коммунального хозяйства Тульской области от 21.05.2021 г № 41-17/2868 Приложение 1 Заключение п. II 2) в целях недопущения повторных массовых отключений, произошедших в течение отопительного сезона 2020-2021 годов. | нд | 0 | 1.5 | 0 | 0 | 0 | 0 | 0 | 0
8.4 | Строительство разукрупняющей ТП 10/0,4 кВ в н.п. Страхово общей мощностью 0,1 МВА | L_TUE-00223-002 | 0.95611 | Сметный расчет стоимости TUE-00223-002 | 0.95611 | 0 | 0 | 0.95611 | 0 | 0.79961 | 2022 | 0.79961 | Строительство объектов для усиления участка сети, что требуется в связи с потерями напряжения более 10%, на основании письма Министерства жилищно-коммунального хозяйства Тульской области от 21.05.2021 г № 41-17/2868 Приложение 1 Заключение п. II 2) в целях недопущения повторных массовых отключений, произошедших в течение отопительного сезона 2020-2021 годов. | нд | 0 | 0 | 0 | 0.1 | 0 | 0 | 0 | 0
8.4 | Строительство МТП 6/0,4 кВ 0,1 МВа от ВЛ-6 кВ №2, РП №9 Хатманово от ПС 35/6 кВ Ботня | L_TUE-00292-003 | 0.86795 | Сводный сметный расчет по проекту TUE-00292-003 | 0 | 0 | 0 | 0 | 0 | 0 | 2021 | 0.72631 | Обеспечение бесперебойного электроснабжения. Строительство МТП в центре нагрузок с целью снятия предельной нагрузки с существующего трансформаторного оборудования на основании утвержденной проектно-сметной документации (Приказ №ТуЭ-1286/1 от 30.09.2020г) | нд | 0 | 0 | 0 | 0.1 | 0 | 0 | 0 | 0
8.4 | Строительство КЛ 0,4 кВ от ТП 113, протяженностью 0,055 км | L_TUE-00295-001 | 0.30706 | Сводный сметный расчет по проекту TUE-00295-001 | 0 | 0 | 0 | 0 | 0 | 0 | 2021 | 0.25694 | Обеспечение бесперебойного электроснабжения для подключения РУ потребителей на основании утвержденной проектно-сметной документации (Приказ №ТуЭ-106/5 от 29.01.2021) | нд | 0 | 0.055 | 0 | 0 | 0 | 0 | 0 | 0
8.4 | Строительство ВЛ 10 кВ от ВЛ 10кВ №18 ПС 322 Яковлево для питания разукрупняющей ТП 10/0,4 кВ в н.п. Верхнее Романово общей протяженностью 0,15 км | L_TUE-00308-002 | 0.37778 | Сметный расчет стоимости TUE-00308-002 | 0 | 0 | 0 | 0 | 0 | 0 | 2021 | 0.31594 | Строительство объектов для усиления участка сети, что требуется в связи с потерями напряжения более 10%, на основании письма Министерства жилищно-коммунального хозяйства Тульской области от 21.05.2021 г № 41-17/2868 Приложение 1 Заключение п. II 2) в целях недопущения повторных массовых отключений, произошедших в течение отопительного сезона 2020-2021 годов. | нд | 0 | 0.15 | 0 | 0 | 0 | 0 | 0 | 0
8.4 | Строительство разукрупняющей ТП 10/0,4 кВ в н.п. Верхнее Романово общей мощностью 0,1 МВА | L_TUE-00308-003 | 0.95611 | Сметный расчет стоимости TUE-00308-003 | 0 | 0 | 0 | 0 | 0 | 0 | 2021 | 0.79961 | Строительство объектов для усиления участка сети, что требуется в связи с потерями напряжения более 10%, на основании письма Министерства жилищно-коммунального хозяйства Тульской области от 21.05.2021 г № 41-17/2868 Приложение 1 Заключение п. II 2) в целях недопущения повторных массовых отключений, произошедших в течение отопительного сезона 2020-2021 годов. | нд | 0 | 0 | 0 | 0.1 | 0 | 0 | 0 | 0
8.4 | Строительство КЛ 0,4 кВ от ЗТПП № 305 Володарского, город Венев Тульской области(Снятие ограничений в пользовании земельным участком, Администрация МО Веневский район договор №711037518 от 26.08.2019г., общая протяженность 0,125 км, в т.ч. 0,047м -переход методом ГНБ) | K_TUE-00333-001 | 1.5167 | Сводный сметный расчет по проекту TUE-00333-001 | 0 | 0 | 0 | 0 | 0 | 0 | 2021 | 1.2696 | Исполнение обязательств по договору на переустройство (вынос) линии электропередачи от 26.08.2019 г №711037518 с Администрацией МО Веневский район | нд | 0 | 0.125 | 0 | 0 | 0 | 0 | 0 | 0
8.4 | Строительство КЛ 6 кВ от ПС 110 кВ Юбилейная ф.5, ф.6, ф.9 (Снятие ограничений в пользовании земельным участком, АО "Тульские городские электрические сети", договор №711051661 от 29.10.2020 г., общая протяженность 0,153 км) | L_TUE-00355-000 | 0.97498 | Сметный расчет стоимости TUE-00355-000 | 0 | 0 | 0 | 0 | 0 | 0 | 2021 | 0.81249 | Исполнение обязательств по договору на переустройство (вынос) линии электропередачи от 29.10.2020 г. №711051661 с АО "Тульские городские электрические сети" | нд | 0 | 0.153 | 0 | 0 | 0 | 0 | 0 | 0
8.4 | Строительство двухцепной ВЛ 6 кВ от ПС Дедилово до РЛ 6301/1, РЛ 6301/2 протяженностью 2,8 км | L_TUE-00380-000 | 12.0917 | Сметный расчет стоимости TUE-00380-000 | 0 | 0 | 0 | 0 | 0 | 0 | 2021 | 10.1013 | Обеспечение бесперебойного энергоснабжения потребителей в связи с перераспределением нагрузок с абонентской ПС Олень на ПС № 80 «Дедилово», для поставки электроэнергии потребителям г. Киреевска и резервирования социально важных объектов ( больницы, д/с, скважины). Сокращение времени восстановления электроснабжения. | нд | 0 | 2.8 | 0 | 0 | 0 | 0 | 0 | 0
8.4 | Строительство ВЛ 6 кВ от ВЛ 6кВ №13 ПС 75 Ясногорск для питания разукрупняющей ТП 6/0,4 кВ в н.п. Ясногорск общей протяженностью 0,3 км (ЗТП5082 Общежитие) | L_TUE-00397-001 | 0.83195 | Сметный расчет стоимости TUE-00397-001 | 0 | 0 | 0 | 0 | 0 | 0 | 2021 | 0.69578 | Строительство объектов для усиления участка сети, что требуется в связи с потерями напряжения более 10%, на основании письма Министерства жилищно-коммунального хозяйства Тульской области от 21.05.2021 г № 41-17/2868 Приложение 1 Заключение п. II 2) в целях недопущения повторных массовых отключений, произошедших в течение отопительного сезона 2020-2021 годов. | нд | 0 | 0.3 | 0 | 0 | 0 | 0 | 0 | 0
8.4 | Строительство разукрупняющей ТП 6/0,4 кВ в н.п. Ясногорск общей мощностью 0,25 МВА(ЗТП5082 Общежитие) | L_TUE-00397-002 | 1.0445 | Сметный расчет стоимости TUE-00397-002 | 0 | 0 | 0 | 0 | 0 | 0 | 2021 | 0.87355 | Строительство объектов для усиления участка сети, что требуется в связи с потерями напряжения более 10%, на основании письма Министерства жилищно-коммунального хозяйства Тульской области от 21.05.2021 г № 41-17/2868 Приложение 1 Заключение п. II 2) в целях недопущения повторных массовых отключений, произошедших в течение отопительного сезона 2020-2021 годов. | нд | 0 | 0 | 0 | 0.25 | 0 | 0 | 0 | 0
8.4 | Строительство ВЛ 10 кВ от ВЛ 10кВ №13 ПС 27 Иваньково для питания разукрупняющей ТП 10/0,4 кВ в н.п. Богословское общей протяженностью 0,6 км (КТП 5423 Богословское пос) | L_TUE-00401-003 | 1.6699 | Сметный расчет стоимости TUE-00401-003 | 1.6699 | 0 | 0 | 1.6699 | 0 | 1.3915 | 2022 | 1.3915 | Строительство объектов для усиления участка сети, что требуется в связи с потерями напряжения более 10%, на основании письма Министерства жилищно-коммунального хозяйства Тульской области от 21.05.2021 г № 41-17/2868 Приложение 1 Заключение п. II 2) в целях недопущения повторных массовых отключений, произошедших в течение отопительного сезона 2020-2021 годов. | нд | 0 | 0.6 | 0 | 0 | 0 | 0 | 0 | 0
8.4 | Строительство 2-х разукрупняющих ТП 10/0,4 кВ в н.п. Богословское общей мощностью 0,2 МВА | L_TUE-00401-004 | 1.9122 | Сметный расчет стоимости TUE-00401-004 | 1.9122 | 0 | 0 | 1.9122 | 0 | 1.5992 | 2022 | 1.5992 | Строительство объектов для усиления участка сети, что требуется в связи с потерями напряжения более 10%, на основании письма Министерства жилищно-коммунального хозяйства Тульской области от 21.05.2021 г № 41-17/2868 Приложение 1 Заключение п. II 2) в целях недопущения повторных массовых отключений, произошедших в течение отопительного сезона 2020-2021 годов. | нд | 0 | 0 | 0 | 0.2 | 0 | 0 | 0 | 0
8.4 | Строительство ВЛ 10 кВ от ВЛ-10кВ Ф11 1СШ ПС №321 Заокская для питания разукрупняющей ТП 10/0,4 кВ в н.п. Велегож общей протяженностью 0,55 км | L_TUE-00402-003 | 1.3901 | Сметный расчет стоимости TUE-00402-003 | 1.3901 | 0 | 0 | 1.3901 | 0 | 1.1585 | 2022 | 1.1585 | Строительство объектов для усиления участка сети, что требуется в связи с потерями напряжения более 10%, на основании письма Министерства жилищно-коммунального хозяйства Тульской области от 21.05.2021 г № 41-17/2868 Приложение 1 Заключение п. II 2) в целях недопущения повторных массовых отключений, произошедших в течение отопительного сезона 2020-2021 годов. | нд | 0 | 0.55 | 0 | 0 | 0 | 0 | 0 | 0
8.4 | Строительство разукрупняющей ТП 10/0,4 кВ в н.п. Велегож общей мощностью 0,16 МВА | L_TUE-00402-004 | 1.0665 | Сметный расчет стоимости TUE-00402-004 | 1.0665 | 0 | 0 | 1.0665 | 0 | 0.89192 | 2022 | 0.89192 | Строительство объектов для усиления участка сети, что требуется в связи с потерями напряжения более 10%, на основании письма Министерства жилищно-коммунального хозяйства Тульской области от 21.05.2021 г № 41-17/2868 Приложение 1 Заключение п. II 2) в целях недопущения повторных массовых отключений, произошедших в течение отопительного сезона 2020-2021 годов. | нд | 0 | 0 | 0 | 0.16 | 0 | 0 | 0 | 0
8.4 | Строительство ВЛ 10 кВ от ВЛ-10кВ Ф3 1СШ ПС Дмитриевская для питания разукрупняющей ТП 10/0,4 кВ в н.п. Болотово общей протяженностью 0,2 км | L_TUE-00403-002 | 0.50551 | Сметный расчет стоимости TUE-00403-002 | 0.50551 | 0 | 0 | 0.50551 | 0 | 0.42125 | 2022 | 0.42125 | Строительство объектов для усиления участка сети, что требуется в связи с потерями напряжения более 10%, на основании письма Министерства жилищно-коммунального хозяйства Тульской области от 21.05.2021 г № 41-17/2868 Приложение 1 Заключение п. II 2) в целях недопущения повторных массовых отключений, произошедших в течение отопительного сезона 2020-2021 годов. | нд | 0 | 0.2 | 0 | 0 | 0 | 0 | 0 | 0
8.4 | Строительство разукрупняющей ТП 10/0,4 кВ в н.п. Болотово общей мощностью 0,16 МВА | L_TUE-00403-003 | 1.0665 | Сметный расчет стоимости TUE-00403-003 | 1.0665 | 0 | 0 | 1.0665 | 0 | 0.89192 | 2022 | 0.89192 | Строительство объектов для усиления участка сети, что требуется в связи с потерями напряжения более 10%, на основании письма Министерства жилищно-коммунального хозяйства Тульской области от 21.05.2021 г № 41-17/2868 Приложение 1 Заключение п. II 2) в целях недопущения повторных массовых отключений, произошедших в течение отопительного сезона 2020-2021 годов. | нд | 0 | 0 | 0 | 0.16 | 0 | 0 | 0 | 0
8.4 | Строительство ВЛ 10 кВ от ВЛ-10кВ №15 с ПС №321 Заокская для питания разукрупняющей ТП 10/0,4 кВ в н.п. Пашково общей протяженностью 0,16 км | L_TUE-00404-002 | 0.40441 | Сметный расчет стоимости TUE-00404-002 | 0.40441 | 0 | 0 | 0.40441 | 0 | 0.337 | 2022 | 0.337 | Строительство объектов для усиления участка сети, что требуется в связи с потерями напряжения более 10%, на основании письма Министерства жилищно-коммунального хозяйства Тульской области от 21.05.2021 г № 41-17/2868 Приложение 1 Заключение п. II 2) в целях недопущения повторных массовых отключений, произошедших в течение отопительного сезона 2020-2021 годов. | нд | 0 | 0.16 | 0 | 0 | 0 | 0 | 0 | 0
8.4 | Строительство разукрупняющей ТП 10/0,4 кВ в н.п. Пашково общей мощностью 0,1 МВА | L_TUE-00404-003 | 0.95611 | Сметный расчет стоимости TUE-00404-003 | 0.95611 | 0 | 0 | 0.95611 | 0 | 0.79961 | 2022 | 0.79961 | Строительство объектов для усиления участка сети, что требуется в связи с потерями напряжения более 10%, на основании письма Министерства жилищно-коммунального хозяйства Тульской области от 21.05.2021 г № 41-17/2868 Приложение 1 Заключение п. II 2) в целях недопущения повторных массовых отключений, произошедших в течение отопительного сезона 2020-2021 годов. | нд | 0 | 0 | 0 | 0.1 | 0 | 0 | 0 | 0
8.4 | Строительство ВЛ 10 кВ №5 ПС 381 Ненашево для питания КТП 10/0,4 кВ №1143 Ушаковка в н.п. Ушаковка общей протяженностью 0,4 км | L_TUE-00405-004 | 1.011 | Сметный расчет стоимости TUE-00405-004 | 1.011 | 0 | 0 | 1.011 | 0 | 0.84251 | 2022 | 0.84251 | Строительство объектов для усиления участка сети, что требуется в связи с потерями напряжения более 10%, на основании письма Министерства жилищно-коммунального хозяйства Тульской области от 21.05.2021 г № 41-17/2868 Приложение 1 Заключение п. II 2) в целях недопущения повторных массовых отключений, произошедших в течение отопительного сезона 2020-2021 годов. | нд | 0 | 0.4 | 0 | 0 | 0 | 0 | 0 | 0
8.4 | Строительство ВЛ 6 кВ Теряево РП 15 Лесновка для питания КТП 6/0,4 кВ №1315 Ушаковка в н.п. Ушаковка общей протяженностью 0,35 км | L_TUE-00405-006 | 0.97408 | Сметный расчет стоимости TUE-00405-006 | 0.97408 | 0 | 0 | 0.97408 | 0 | 0.81174 | 2022 | 0.81174 | Строительство объектов для усиления участка сети, что требуется в связи с потерями напряжения более 10%, на основании письма Министерства жилищно-коммунального хозяйства Тульской области от 21.05.2021 г № 41-17/2868 Приложение 1 Заключение п. II 2) в целях недопущения повторных массовых отключений, произошедших в течение отопительного сезона 2020-2021 годов. | нд | 0 | 0.35 | 0 | 0 | 0 | 0 | 0 | 0
8.4 | Строительство КЛ 10 кВ от ПС 110/35/10 кВ №200 Тургеневская в п. Воропаевский Чернского района (Снятие ограничений в пользовании земельным участком, АО Орелмасло договор №711060655 от 19.03.2021 г., общая протяженность 0,15 км) | L_TUE-00428-001 | 0.53243 | Сметный расчет стоимости TUE-00428-001 | 0 | 0 | 0 | 0 | 0 | 0 | 2021 | 0.4437 | Исполнение обязательств по договору на переустройство (вынос) линии электропередачи от 19.03.2021 г. №711060655 с АО Орелмасло | нд | 0 | 0.15 | 0 | 0 | 0 | 0 | 0 | 0
8.4 | Строительство ВЛ 6 кВ от ВЛ 6кВ №2 ПС 75 Ясногорск для питания разукрупняющей ТП 6/0,4 кВ в н.п. Ясногорск общей протяженностью 1,5 км | L_TUE-00431-001 | 4.1598 | Сметный расчет стоимости TUE-00431-001 | 0 | 0 | 0 | 0 | 0 | 0 | 2021 | 3.4789 | Строительство объектов для усиления участка сети, что требуется в связи с потерями напряжения более 10%, на основании письма Министерства жилищно-коммунального хозяйства Тульской области от 21.05.2021 г № 41-17/2868 Приложение 1 Заключение п. II 2) в целях недопущения повторных массовых отключений, произошедших в течение отопительного сезона 2020-2021 годов. | нд | 0 | 1.5 | 0 | 0 | 0 | 0 | 0 | 0
8.4 | Строительство разукрупняющей ТП 6/0,4 кВ в н.п. Ясногорск общей мощностью 0,16 МВА (КТП 5544 Котовского) | L_TUE-00431-002 | 1.0665 | Сметный расчет стоимости TUE-00431-002 | 0 | 0 | 0 | 0 | 0 | 0 | 2021 | 0.89192 | Строительство объектов для усиления участка сети, что требуется в связи с потерями напряжения более 10%, на основании письма Министерства жилищно-коммунального хозяйства Тульской области от 21.05.2021 г № 41-17/2868 Приложение 1 Заключение п. II 2) в целях недопущения повторных массовых отключений, произошедших в течение отопительного сезона 2020-2021 годов. | нд | 0 | 0 | 0 | 0.16 | 0 | 0 | 0 | 0
8.4 | Строительство ВЛ 6 кВ от ВЛ 6кВ №2 ПС 75 Ясногорск для питания разукрупняющей ТП 6/0,4 кВ в н.п. Ясногорск общей протяженностью 1,5 км | L_TUE-00432-001 | 4.1746 | Сметный расчет стоимости TUE-00432-001 | 4.1746 | 0 | 0 | 4.1746 | 0 | 3.4789 | 2022 | 3.4789 | Строительство объектов для усиления участка сети, что требуется в связи с потерями напряжения более 10%, на основании письма Министерства жилищно-коммунального хозяйства Тульской области от 21.05.2021 г № 41-17/2868 Приложение 1 Заключение п. II 2) в целях недопущения повторных массовых отключений, произошедших в течение отопительного сезона 2020-2021 годов. | нд | 0 | 1.5 | 0 | 0 | 0 | 0 | 0 | 0
8.4 | Строительство двух разукрупняющих ТП 6/0,4 кВ в н.п. Ясногорск общей мощностью 0,2 МВА | L_TUE-00432-002 | 1.9122 | Сметный расчет стоимости TUE-00432-002 | 1.9122 | 0 | 0 | 1.9122 | 0 | 1.5992 | 2022 | 1.5992 | Строительство объектов для усиления участка сети, что требуется в связи с потерями напряжения более 10%, на основании письма Министерства жилищно-коммунального хозяйства Тульской области от 21.05.2021 г № 41-17/2868 Приложение 1 Заключение п. II 2) в целях недопущения повторных массовых отключений, произошедших в течение отопительного сезона 2020-2021 годов. | нд | 0 | 0 | 0 | 0.2 | 0 | 0 | 0 | 0
8.4 | Строительство ВЛ 10 кВ от ВЛ 10кВ №5 ПС 321 Заокская для питания разукрупняющей ТП 10/0,4 кВ в н.п. Тяпкино общей протяженностью 0,2 км | L_TUE-00435-001 | 0.50551 | Сметный расчет стоимости TUE-00435-001 | 0.50551 | 0 | 0 | 0.50551 | 0 | 0.42125 | 2022 | 0.42125 | Строительство объектов для усиления участка сети, что требуется в связи с потерями напряжения более 10%, на основании письма Министерства жилищно-коммунального хозяйства Тульской области от 21.05.2021 г № 41-17/2868 Приложение 1 Заключение п. II 2) в целях недопущения повторных массовых отключений, произошедших в течение отопительного сезона 2020-2021 годов. | нд | 0 | 0.2 | 0 | 0 | 0 | 0 | 0 | 0
8.4 | Строительство разукрупняющей ТП 10/0,4 кВ в н.п. Тяпкино общей мощностью 0,1 МВА | L_TUE-00435-002 | 0.95611 | Сметный расчет стоимости TUE-00435-002 | 0.95611 | 0 | 0 | 0.95611 | 0 | 0.79961 | 2022 | 0.79961 | Строительство объектов для усиления участка сети, что требуется в связи с потерями напряжения более 10%, на основании письма Министерства жилищно-коммунального хозяйства Тульской области от 21.05.2021 г № 41-17/2868 Приложение 1 Заключение п. II 2) в целях недопущения повторных массовых отключений, произошедших в течение отопительного сезона 2020-2021 годов. | нд | 0 | 0 | 0 | 0.1 | 0 | 0 | 0 | 0
8.4 | Строительство ВЛ 10 кВ от ВЛ 10 кВ №4 ПС 27 Иваньково для питания разукрупняющей ТП 10/0,4 кВ в н.п. Жежельна общей протяженностью 0,16 км | L_TUE-00436-001 | 0.40441 | Сметный расчет стоимости TUE-00436-001 | 0.40441 | 0 | 0 | 0.40441 | 0 | 0.337 | 2022 | 0.337 | Строительство объектов для усиления участка сети, что требуется в связи с потерями напряжения более 10%, на основании письма Министерства жилищно-коммунального хозяйства Тульской области от 21.05.2021 г № 41-17/2868 Приложение 1 Заключение п. II 2) в целях недопущения повторных массовых отключений, произошедших в течение отопительного сезона 2020-2021 годов. | нд | 0 | 0.16 | 0 | 0 | 0 | 0 | 0 | 0
8.4 | Строительство ВЛ 6 кВ от ВЛ 6кВ Кургузовка РП 53 Боровково для питания разукрупняющей ТП 6/0,4 кВ в н.п. Шеметово общей протяженностью 0,6 км | L_TUE-00437-001 | 1.6699 | Сметный расчет стоимости TUE-00437-001 | 1.6699 | 0 | 0 | 1.6699 | 0 | 1.3915 | 2022 | 1.3915 | Строительство объектов для усиления участка сети, что требуется в связи с потерями напряжения более 10%, на основании письма Министерства жилищно-коммунального хозяйства Тульской области от 21.05.2021 г № 41-17/2868 Приложение 1 Заключение п. II 2) в целях недопущения повторных массовых отключений, произошедших в течение отопительного сезона 2020-2021 годов. | нд | 0 | 0.6 | 0 | 0 | 0 | 0 | 0 | 0
8.4 | Строительство разукрупняющей ТП 6/0,4 кВ в н.п. Шеметово общей мощностью 0,1 МВА | L_TUE-00437-002 | 0.95611 | Сметный расчет стоимости TUE-00437-002 | 0.95611 | 0 | 0 | 0.95611 | 0 | 0.79961 | 2022 | 0.79961 | Строительство объектов для усиления участка сети, что требуется в связи с потерями напряжения более 10%, на основании письма Министерства жилищно-коммунального хозяйства Тульской области от 21.05.2021 г № 41-17/2868 Приложение 1 Заключение п. II 2) в целях недопущения повторных массовых отключений, произошедших в течение отопительного сезона 2020-2021 годов. | нд | 0 | 0 | 0 | 0.1 | 0 | 0 | 0 | 0
8.4 | Строительство ВЛ 6 кВ от ВЛ 6 кВ Бараново РП 56 Федяшево для питания двух разукрупняющих ТП 6/0,4 кВ в н.п. Бараново общей протяженностью 0,7 км | L_TUE-00439-001 | 1.9412 | Сметный расчет стоимости TUE-00439-001 | 0 | 0 | 0 | 0 | 0 | 0 | 2021 | 1.6235 | Строительство объектов для усиления участка сети, что требуется в связи с потерями напряжения более 10%, на основании письма Министерства жилищно-коммунального хозяйства Тульской области от 21.05.2021 г № 41-17/2868 Приложение 1 Заключение п. II 2) в целях недопущения повторных массовых отключений, произошедших в течение отопительного сезона 2020-2021 годов. | нд | 0 | 0.7 | 0 | 0 | 0 | 0 | 0 | 0
8.4 | Строительство разукрупняющей ТП 6/0,4 кВ в н.п. Бараново общей мощностью 0,1 МВА (МТП5435 Бараново) | L_TUE-00439-002 | 0.95611 | Сметный расчет стоимости TUE-00439-002 | 0 | 0 | 0 | 0 | 0 | 0 | 2021 | 0.79961 | Строительство объектов для усиления участка сети, что требуется в связи с потерями напряжения более 10%, на основании письма Министерства жилищно-коммунального хозяйства Тульской области от 21.05.2021 г № 41-17/2868 Приложение 1 Заключение п. II 2) в целях недопущения повторных массовых отключений, произошедших в течение отопительного сезона 2020-2021 годов. | нд | 0 | 0 | 0 | 0.1 | 0 | 0 | 0 | 0
8.4 | Строительство ВЛ 10 кВ от ВЛ 10кВ №5 ПС 321 Заокская для питания разукрупняющей ТП 10/0,4 кВ в н.п. Митино общей протяженностью 0,25 км (КТП 1530 Митино) | L_TUE-00444-001 | 0.62963 | Сметный расчет стоимости TUE-00444-001 | 0 | 0 | 0 | 0 | 0 | 0 | 2021 | 0.52657 | Строительство объектов для усиления участка сети, что требуется в связи с потерями напряжения более 10%, на основании письма Министерства жилищно-коммунального хозяйства Тульской области от 21.05.2021 г № 41-17/2868 Приложение 1 Заключение п. II 2) в целях недопущения повторных массовых отключений, произошедших в течение отопительного сезона 2020-2021 годов. | нд | 0 | 0.25 | 0 | 0 | 0 | 0 | 0 | 0
8.4 | Строительство разукрупняющей КТП 10/0,4 кВ в н.п. Митино общей мощностью 0,16 МВА (МТП №1530 Митино) | L_TUE-00444-002 | 1.0665 | Сметный расчет стоимости TUE-00444-002 | 0 | 0 | 0 | 0 | 0 | 0 | 2021 | 0.89192 | Строительство объектов для усиления участка сети, что требуется в связи с потерями напряжения более 10%, на основании письма Министерства жилищно-коммунального хозяйства Тульской области от 21.05.2021 г № 41-17/2868 Приложение 1 Заключение п. II 2) в целях недопущения повторных массовых отключений, произошедших в течение отопительного сезона 2020-2021 годов. | нд | 0 | 0 | 0 | 0.16 | 0 | 0 | 0 | 0
8.4 | Строительство ВЛ 10 кВ от ВЛ 10кВ Дмитиревский РП 12 Больница для питания разукрупняющей ТП 10/0,4 кВ в н.п. Гибкино общей протяженностью 0,25 км | L_TUE-00451-001 | 0.62963 | Сметный расчет стоимости TUE-00451-001 | 0 | 0 | 0 | 0 | 0 | 0 | 2021 | 0.52657 | Строительство объектов для усиления участка сети, что требуется в связи с потерями напряжения более 10%, на основании письма Министерства жилищно-коммунального хозяйства Тульской области от 21.05.2021 г № 41-17/2868 Приложение 1 Заключение п. II 2) в целях недопущения повторных массовых отключений, произошедших в течение отопительного сезона 2020-2021 годов. | нд | 0 | 0.25 | 0 | 0 | 0 | 0 | 0 | 0
8.4 | Строительство ВЛ 6 кВ от ВЛ 6кВ №1 ПС 155 Хрипково для питания разукрупняющей ТП 6/0,4 кВ в н.п. Хрущёво общей протяженностью 0,35 км | L_TUE-00453-001 | 0.97408 | Сметный расчет стоимости TUE-00453-001 | 0.97408 | 0 | 0 | 0.97408 | 0 | 0.81174 | 2022 | 0.81174 | Строительство объектов для усиления участка сети, что требуется в связи с потерями напряжения более 10%, на основании письма Министерства жилищно-коммунального хозяйства Тульской области от 21.05.2021 г № 41-17/2868 Приложение 1 Заключение п. II 2) в целях недопущения повторных массовых отключений, произошедших в течение отопительного сезона 2020-2021 годов. | нд | 0 | 0.35 | 0 | 0 | 0 | 0 | 0 | 0
8.4 | Строительство разукрупняющей ТП 6/0,4 кВ в н.п. Хрущёво общей мощностью 0,1 МВА | L_TUE-00453-002 | 0.95611 | Сметный расчет стоимости TUE-00453-002 | 0.95611 | 0 | 0 | 0.95611 | 0 | 0.79961 | 2022 | 0.79961 | Строительство объектов для усиления участка сети, что требуется в связи с потерями напряжения более 10%, на основании письма Министерства жилищно-коммунального хозяйства Тульской области от 21.05.2021 г № 41-17/2868 Приложение 1 Заключение п. II 2) в целях недопущения повторных массовых отключений, произошедших в течение отопительного сезона 2020-2021 годов. | нд | 0 | 0 | 0 | 0.1 | 0 | 0 | 0 | 0
8.4 | Строительство ВЛ 10 кВ от ВЛ 10кВ Любички РП 16 Железня для питания разукрупняющей ТП 10/0,4 кВ в н.п. Любички, общей протяженностью 0,4 км | L_TUE-00454-001 | 1.011 | Сметный расчет стоимости TUE-00454-001 | 1.011 | 0 | 0 | 1.011 | 0 | 0.84251 | 2022 | 0.84251 | Строительство объектов для усиления участка сети, что требуется в связи с потерями напряжения более 10%, на основании письма Министерства жилищно-коммунального хозяйства Тульской области от 21.05.2021 г № 41-17/2868 Приложение 1 Заключение п. II 2) в целях недопущения повторных массовых отключений, произошедших в течение отопительного сезона 2020-2021 годов. | нд | 0 | 0.4 | 0 | 0 | 0 | 0 | 0 | 0
8.4 | Строительство разукрупняющей ТП 10/0,4 кВ в н.п. Любички общей мощностью 0,1 МВА | L_TUE-00454-002 | 0.95611 | Сметный расчет стоимости TUE-00454-002 | 0.95611 | 0 | 0 | 0.95611 | 0 | 0.79961 | 2022 | 0.79961 | Строительство объектов для усиления участка сети, что требуется в связи с потерями напряжения более 10%, на основании письма Министерства жилищно-коммунального хозяйства Тульской области от 21.05.2021 г № 41-17/2868 Приложение 1 Заключение п. II 2) в целях недопущения повторных массовых отключений, произошедших в течение отопительного сезона 2020-2021 годов. | нд | 0 | 0 | 0 | 0.1 | 0 | 0 | 0 | 0
8.4 | Строительство ВЛ 6 кВ от ВЛ 6кВ Н.Деревня РП 57 Денисово для питания разукрупняющей ТП 6/0,4 кВ в н.п. Быковка общей протяженностью 0,7 км | L_TUE-00456-001 | 1.9482 | Сметный расчет стоимости TUE-00456-001 | 1.9482 | 0 | 0 | 1.9482 | 0 | 1.6235 | 2022 | 1.6235 | Строительство объектов для усиления участка сети, что требуется в связи с потерями напряжения более 10%, на основании письма Министерства жилищно-коммунального хозяйства Тульской области от 21.05.2021 г № 41-17/2868 Приложение 1 Заключение п. II 2) в целях недопущения повторных массовых отключений, произошедших в течение отопительного сезона 2020-2021 годов. | нд | 0 | 0.7 | 0 | 0 | 0 | 0 | 0 | 0
8.4 | Строительство ВЛ 10 кВ от ВЛ 10кВ Григорьевское РП 59 Белугино для питания разукрупняющей ТП 10/0,4 кВ в н.п. Большое Хорошево общей протяженностью 0,4 км | L_TUE-00457-001 | 1.011 | Сметный расчет стоимости TUE-00457-001 | 1.011 | 0 | 0 | 1.011 | 0 | 0.84251 | 2022 | 0.84251 | Строительство объектов для усиления участка сети, что требуется в связи с потерями напряжения более 10%, на основании письма Министерства жилищно-коммунального хозяйства Тульской области от 21.05.2021 г № 41-17/2868 Приложение 1 Заключение п. II 2) в целях недопущения повторных массовых отключений, произошедших в течение отопительного сезона 2020-2021 годов. | нд | 0 | 0.4 | 0 | 0 | 0 | 0 | 0 | 0
8.4 | Строительство разукрупняющей ТП 10/0,4 кВ в н.п. Большое Хорошево общей мощностью 0,1 МВА | L_TUE-00457-002 | 0.95611 | Сметный расчет стоимости TUE-00457-002 | 0.95611 | 0 | 0 | 0.95611 | 0 | 0.79961 | 2022 | 0.79961 | Строительство объектов для усиления участка сети, что требуется в связи с потерями напряжения более 10%, на основании письма Министерства жилищно-коммунального хозяйства Тульской области от 21.05.2021 г № 41-17/2868 Приложение 1 Заключение п. II 2) в целях недопущения повторных массовых отключений, произошедших в течение отопительного сезона 2020-2021 годов. | нд | 0 | 0 | 0 | 0.1 | 0 | 0 | 0 | 0
8.4 | Строительство ВЛ 10 кВ от ВЛ 10кВ Григорьевское РП 59 Белугино для питания разукрупняющей ТП 10/0,4 кВ в н.п. Красино Убережное общей протяженностью 0,7 км | L_TUE-00458-001 | 1.7693 | Сметный расчет стоимости TUE-00458-001 | 1.7693 | 0 | 0 | 1.7693 | 0 | 1.4744 | 2022 | 1.4744 | Строительство объектов для усиления участка сети, что требуется в связи с потерями напряжения более 10%, на основании письма Министерства жилищно-коммунального хозяйства Тульской области от 21.05.2021 г № 41-17/2868 Приложение 1 Заключение п. II 2) в целях недопущения повторных массовых отключений, произошедших в течение отопительного сезона 2020-2021 годов. | нд | 0 | 0.7 | 0 | 0 | 0 | 0 | 0 | 0
8.4 | Строительство разукрупняющей ТП 10/0,4 кВ в н.п. Красино Убережное общей мощностью 0,1 МВА | L_TUE-00458-002 | 0.95611 | Сметный расчет стоимости TUE-00458-002 | 0.95611 | 0 | 0 | 0.95611 | 0 | 0.79961 | 2022 | 0.79961 | Строительство объектов для усиления участка сети, что требуется в связи с потерями напряжения более 10%, на основании письма Министерства жилищно-коммунального хозяйства Тульской области от 21.05.2021 г № 41-17/2868 Приложение 1 Заключение п. II 2) в целях недопущения повторных массовых отключений, произошедших в течение отопительного сезона 2020-2021 годов. | нд | 0 | 0 | 0 | 0.1 | 0 | 0 | 0 | 0
8.4 | Строительство ВЛ 10 кВ от ВЛ 10кВ Страхово РП 55 Климовское для питания разукрупняющей ТП 10/0,4 кВ в н.п. Княжая Слобода общей протяженностью 0,5 км | L_TUE-00459-001 | 1.2638 | Сметный расчет стоимости TUE-00459-001 | 1.2638 | 0 | 0 | 1.2638 | 0 | 1.0531 | 2022 | 1.0531 | Строительство объектов для усиления участка сети, что требуется в связи с потерями напряжения более 10%, на основании письма Министерства жилищно-коммунального хозяйства Тульской области от 21.05.2021 г № 41-17/2868 Приложение 1 Заключение п. II 2) в целях недопущения повторных массовых отключений, произошедших в течение отопительного сезона 2020-2021 годов. | нд | 0 | 0.5 | 0 | 0 | 0 | 0 | 0 | 0
8.4 | Строительство ВЛ 10 кВ от ВЛ 10кВ Есуково РП 59 Белугино для питания разукрупняющей ТП 10/0,4 кВ в н.п. Федоровка общей протяженностью 0,35 км | L_TUE-00460-001 | 0.88464 | Сметный расчет стоимости TUE-00460-001 | 0.88464 | 0 | 0 | 0.88464 | 0 | 0.7372 | 2022 | 0.7372 | Строительство объектов для усиления участка сети, что требуется в связи с потерями напряжения более 10%, на основании письма Министерства жилищно-коммунального хозяйства Тульской области от 21.05.2021 г № 41-17/2868 Приложение 1 Заключение п. II 2) в целях недопущения повторных массовых отключений, произошедших в течение отопительного сезона 2020-2021 годов. | нд | 0 | 0.35 | 0 | 0 | 0 | 0 | 0 | 0
8.4 | Строительство разукрупняющей ТП 10/0,4 кВ в н.п. Федоровка общей мощностью 0,1 МВА | L_TUE-00460-002 | 0.95611 | Сметный расчет стоимости TUE-00460-002 | 0.95611 | 0 | 0 | 0.95611 | 0 | 0.79961 | 2022 | 0.79961 | Строительство объектов для усиления участка сети, что требуется в связи с потерями напряжения более 10%, на основании письма Министерства жилищно-коммунального хозяйства Тульской области от 21.05.2021 г № 41-17/2868 Приложение 1 Заключение п. II 2) в целях недопущения повторных массовых отключений, произошедших в течение отопительного сезона 2020-2021 годов. | нд | 0 | 0 | 0 | 0.1 | 0 | 0 | 0 | 0
8.4 | Строительство ВЛ 6 кВ от ВЛ 6кВ Ивановка РП 56 Федяшево для питания разукрупняющей ТП 6/0,4 кВ в н.п. Крюково, Майорово общей протяженностью 0,3 км | L_TUE-00461-001 | 0.83493 | Сметный расчет стоимости TUE-00461-001 | 0.83493 | 0 | 0 | 0.83493 | 0 | 0.69578 | 2022 | 0.69578 | Строительство объектов для усиления участка сети, что требуется в связи с потерями напряжения более 10%, на основании письма Министерства жилищно-коммунального хозяйства Тульской области от 21.05.2021 г № 41-17/2868 Приложение 1 Заключение п. II 2) в целях недопущения повторных массовых отключений, произошедших в течение отопительного сезона 2020-2021 годов. | нд | 0 | 0.3 | 0 | 0 | 0 | 0 | 0 | 0
8.4 | Строительство ВЛ 10 кВ от ВЛ 10кВ №9 ПС 381 Ненашево для питания разукрупняющих ТП 10/0,4 кВ в н.п. Ненашево общей протяженностью 0,3 км (ТП №1025 Ненашево) | L_TUE-00462-001 | 0.75826 | Сметный расчет стоимости TUE-00462-001 | 0.75826 | 0 | 0 | 0.75826 | 0 | 0.63188 | 2022 | 0.63188 | Строительство объектов для усиления участка сети, что требуется в связи с потерями напряжения более 10%, на основании письма Министерства жилищно-коммунального хозяйства Тульской области от 21.05.2021 г № 41-17/2868 Приложение 1 Заключение п. II 2) в целях недопущения повторных массовых отключений, произошедших в течение отопительного сезона 2020-2021 годов. | нд | 0 | 0.3 | 0 | 0 | 0 | 0 | 0 | 0
8.4 | Строительство разукрупняющей ТП 10/0,4 кВ в н.п. Ненашево общей мощностью 0,1 МВА (ТП №1025 Ненашево) | L_TUE-00462-002 | 0.95611 | Сметный расчет стоимости TUE-00462-002 | 0.95611 | 0 | 0 | 0.95611 | 0 | 0.79961 | 2022 | 0.79961 | Строительство объектов для усиления участка сети, что требуется в связи с потерями напряжения более 10%, на основании письма Министерства жилищно-коммунального хозяйства Тульской области от 21.05.2021 г № 41-17/2868 Приложение 1 Заключение п. II 2) в целях недопущения повторных массовых отключений, произошедших в течение отопительного сезона 2020-2021 годов. | нд | 0 | 0 | 0 | 0.1 | 0 | 0 | 0 | 0
8.4 | Строительство ВЛ 10 кВ от ВЛ 10кВ №7 ПС 321 Заокская для питания разукрупняющей ТП 10/0,4 кВ в н.п. Бутиково общей протяженностью 0,25 км(ТП 1009 Бутиково) | L_TUE-00464-001 | 0.63188 | Сметный расчет стоимости TUE-00464-001 | 0.63188 | 0 | 0 | 0.63188 | 0 | 0.52657 | 2022 | 0.52657 | Строительство объектов для усиления участка сети, что требуется в связи с потерями напряжения более 10%, на основании письма Министерства жилищно-коммунального хозяйства Тульской области от 21.05.2021 г № 41-17/2868 Приложение 1 Заключение п. II 2) в целях недопущения повторных массовых отключений, произошедших в течение отопительного сезона 2020-2021 годов. | нд | 0 | 0.25 | 0 | 0 | 0 | 0 | 0 | 0
8.4 | Строительство разукрупняющей ТП 10/0,4 кВ в н.п. Бутиково общей мощностью 0,16 МВА (ТП 1009 Бутиково) | L_TUE-00464-002 | 1.0665 | Сметный расчет стоимости TUE-00464-002 | 1.0665 | 0 | 0 | 1.0665 | 0 | 0.89192 | 2022 | 0.89192 | Строительство объектов для усиления участка сети, что требуется в связи с потерями напряжения более 10%, на основании письма Министерства жилищно-коммунального хозяйства Тульской области от 21.05.2021 г № 41-17/2868 Приложение 1 Заключение п. II 2) в целях недопущения повторных массовых отключений, произошедших в течение отопительного сезона 2020-2021 годов. | нд | 0 | 0 | 0 | 0.16 | 0 | 0 | 0 | 0
8.4 | Строительство ВЛ 10 кВ от ВЛ 10кВ Домнино РП 29 Александровка для питания разукрупняющей ТП 10/0,4 кВ в н.п. Александровка общей протяженностью 0,1 км | L_TUE-00483-001 | 0.25275 | Сметный расчет стоимости TUE-00483-001 | 0.25275 | 0 | 0 | 0.25275 | 0 | 0.21063 | 2022 | 0.21063 | Строительство объектов для усиления участка сети, что требуется в связи с потерями напряжения более 10%, на основании письма Министерства жилищно-коммунального хозяйства Тульской области от 21.05.2021 г № 41-17/2868 Приложение 1 Заключение п. II 2) в целях недопущения повторных массовых отключений, произошедших в течение отопительного сезона 2020-2021 годов. | нд | 0 | 0.1 | 0 | 0 | 0 | 0 | 0 | 0
8.4 | Строительство разукрупняющей ТП 10/0,4 кВ в н.п. Александровка общей мощностью 0,1 МВА | L_TUE-00483-002 | 0.95611 | Сметный расчет стоимости TUE-00483-002 | 0.95611 | 0 | 0 | 0.95611 | 0 | 0.79961 | 2022 | 0.79961 | Строительство объектов для усиления участка сети, что требуется в связи с потерями напряжения более 10%, на основании письма Министерства жилищно-коммунального хозяйства Тульской области от 21.05.2021 г № 41-17/2868 Приложение 1 Заключение п. II 2) в целях недопущения повторных массовых отключений, произошедших в течение отопительного сезона 2020-2021 годов. | нд | 0 | 0 | 0 | 0.1 | 0 | 0 | 0 | 0
8.4 | Строительство ВЛ 10 кВ от ВЛ 10кВ №1 ПС 381 Ненашево для питания разукрупняющей ТП 10/0,4 кВ в н.п. Турино общей протяженностью 0,1 км | L_TUE-00485-001 | 0.25275 | Сметный расчет стоимости TUE-00485-001 | 0.25275 | 0 | 0 | 0.25275 | 0 | 0.21063 | 2022 | 0.21063 | Строительство объектов для усиления участка сети, что требуется в связи с потерями напряжения более 10%, на основании письма Министерства жилищно-коммунального хозяйства Тульской области от 21.05.2021 г № 41-17/2868 Приложение 1 Заключение п. II 2) в целях недопущения повторных массовых отключений, произошедших в течение отопительного сезона 2020-2021 годов. | нд | 0 | 0.1 | 0 | 0 | 0 | 0 | 0 | 0
8.4 | Строительство разукрупняющей ТП 10/0,4 кВ в н.п. Турино общей мощностью 0,063 МВА | L_TUE-00485-002 | 0.60235 | Сметный расчет стоимости TUE-00485-002 | 0.60235 | 0 | 0 | 0.60235 | 0 | 0.50375 | 2022 | 0.50375 | Строительство объектов для усиления участка сети, что требуется в связи с потерями напряжения более 10%, на основании письма Министерства жилищно-коммунального хозяйства Тульской области от 21.05.2021 г № 41-17/2868 Приложение 1 Заключение п. II 2) в целях недопущения повторных массовых отключений, произошедших в течение отопительного сезона 2020-2021 годов. | нд | 0 | 0 | 0 | 0.063 | 0 | 0 | 0 | 0
8.4 | Строительство ВЛИ 0,4 кВ от разукрупняющей ТП в н.п. Турино общей протяженностью 0,1 км | L_TUE-00485-003 | 0.2627 | Сметный расчет стоимости TUE-00485-003 | 0.2627 | 0 | 0 | 0.2627 | 0 | 0.2197 | 2022 | 0.2197 | Строительство объектов для усиления участка сети от разукрупняющей ТП с целью более эффективного распределения нагрузок на существующую ТП, обеспечение нормативных показателей уровня потерь напряжения в сети 0,4 кВ на основании письма Министерства жилищно-коммунального хозяйства Тульской области от 21.05.2021 г № 41-17/2868 Приложение 1 Заключение п. II 2) в целях недопущения повторных массовых отключений, произошедших в течение отопительного сезона 2020-2021 годов. | нд | 0 | 0.1 | 0 | 0 | 0 | 0 | 0 | 0
8.4 | Строительство ВЛ 10 кВ от ВЛ 10кВ Русятино РП 12 Больница для питания разукрупняющей ТП 10/0,4 кВ в н.п. Мышенки общей протяженностью 0,5 км | L_TUE-00486-001 | 1.2638 | Сметный расчет стоимости TUE-00486-001 | 1.2638 | 0 | 0 | 1.2638 | 0 | 1.0531 | 2022 | 1.0531 | Строительство объектов для усиления участка сети, что требуется в связи с потерями напряжения более 10%, на основании письма Министерства жилищно-коммунального хозяйства Тульской области от 21.05.2021 г № 41-17/2868 Приложение 1 Заключение п. II 2) в целях недопущения повторных массовых отключений, произошедших в течение отопительного сезона 2020-2021 годов. | нд | 0 | 0.5 | 0 | 0 | 0 | 0 | 0 | 0
8.4 | Строительство разукрупняющей ТП 10/0,4 кВ в н.п. Мышенки общей мощностью 0,1 МВА | L_TUE-00486-002 | 0.95611 | Сметный расчет стоимости TUE-00486-002 | 0.95611 | 0 | 0 | 0.95611 | 0 | 0.79961 | 2022 | 0.79961 | Строительство объектов для усиления участка сети, что требуется в связи с потерями напряжения более 10%, на основании письма Министерства жилищно-коммунального хозяйства Тульской области от 21.05.2021 г № 41-17/2868 Приложение 1 Заключение п. II 2) в целях недопущения повторных массовых отключений, произошедших в течение отопительного сезона 2020-2021 годов. | нд | 0 | 0 | 0 | 0.1 | 0 | 0 | 0 | 0
8.4 | Строительство ВЛИ 0,4 кВ от разукрупняющей МТП 1115 Мышенки ч.з. в н.п. Мышенки Заокского района общей протяженностью 0,5 км | L_TUE-00486-005 | 1.3135 | Сметный расчет стоимости TUE-00486-005 | 1.3135 | 0 | 0 | 1.3135 | 0 | 1.0985 | 2022 | 1.0985 | Строительство объектов для усиления участка сети от разукрупняющей ТП с целью более эффективного распределения нагрузок на существующую ТП, обеспечение нормативных показателей уровня потерь напряжения в сети 0,4 кВ на основании письма Министерства жилищно-коммунального хозяйства Тульской области от 21.05.2021 г № 41-17/2868 Приложение 1 Заключение п. II 2) в целях недопущения повторных массовых отключений, произошедших в течение отопительного сезона 2020-2021 годов. | нд | 0 | 0.5 | 0 | 0 | 0 | 0 | 0 | 0
8.4 | Строительство ВЛ 10 кВ от ВЛ 10кВ Домнино РП 29 Александровка для питания разукрупняющих ТП 10/0,4 кВ в н.п. Домнино общей протяженностью 0,5 км | L_TUE-00488-002 | 1.2638 | Сметный расчет стоимости TUE-00488-002 | 1.2638 | 0 | 0 | 1.2638 | 0 | 1.0531 | 2022 | 1.0531 | Строительство объектов для усиления участка сети, что требуется в связи с потерями напряжения более 10%, на основании письма Министерства жилищно-коммунального хозяйства Тульской области от 21.05.2021 г № 41-17/2868 Приложение 1 Заключение п. II 2) в целях недопущения повторных массовых отключений, произошедших в течение отопительного сезона 2020-2021 годов. | нд | 0 | 0.5 | 0 | 0 | 0 | 0 | 0 | 0
8.4 | Строительство двух разукрупняющих ТП 10/0,4 кВ в н.п. Домнино общей мощностью 0,32 МВА | L_TUE-00488-003 | 2.133 | Сметный расчет стоимости TUE-00488-003 | 2.133 | 0 | 0 | 2.133 | 0 | 1.7838 | 2022 | 1.7838 | Строительство объектов для усиления участка сети, что требуется в связи с потерями напряжения более 10%, на основании письма Министерства жилищно-коммунального хозяйства Тульской области от 21.05.2021 г № 41-17/2868 Приложение 1 Заключение п. II 2) в целях недопущения повторных массовых отключений, произошедших в течение отопительного сезона 2020-2021 годов. | нд | 0 | 0 | 0 | 0.32 | 0 | 0 | 0 | 0
8.4 | Строительство ВЛИ 0,4 кВ от 2х разукрупняющих ТП 10/0,4 кВ в н.п. Домнино общей протяженностью 0,5 км | L_TUE-00488-005 | 1.3135 | Сметный расчет стоимости TUE-00488-005 | 1.3135 | 0 | 0 | 1.3135 | 0 | 1.0985 | 2022 | 1.0985 | Строительство объектов для усиления участка сети от разукрупняющей ТП с целью более эффективного распределения нагрузок на существующую ТП, обеспечение нормативных показателей уровня потерь напряжения в сети 0,4 кВ на основании письма Министерства жилищно-коммунального хозяйства Тульской области от 21.05.2021 г № 41-17/2868 Приложение 1 Заключение п. II 2) в целях недопущения повторных массовых отключений, произошедших в течение отопительного сезона 2020-2021 годов. | нд | 0 | 0.5 | 0 | 0 | 0 | 0 | 0 | 0
8.4 | Строительство ВЛ 10 кВ от ВЛ 10кВ №3 ПС Дмитриевская для питания разукрупняющей ТП 10/0,4 кВ в н.п. Котово общей протяженностью 0,3 км | L_TUE-00489-001 | 0.75826 | Сметный расчет стоимости TUE-00489-001 | 0.75826 | 0 | 0 | 0.75826 | 0 | 0.63188 | 2022 | 0.63188 | Строительство объектов для усиления участка сети, что требуется в связи с потерями напряжения более 10%, на основании письма Министерства жилищно-коммунального хозяйства Тульской области от 21.05.2021 г № 41-17/2868 Приложение 1 Заключение п. II 2) в целях недопущения повторных массовых отключений, произошедших в течение отопительного сезона 2020-2021 годов. | нд | 0 | 0.3 | 0 | 0 | 0 | 0 | 0 | 0
8.4 | Строительство ВЛ 10 кВ от ВЛ 10кВ №1 ПС 322 Яковлево для питания разукрупняющей ТП 10/0,4 кВ в н.п. Новоселки общей протяженностью 0,5 км | L_TUE-00490-001 | 1.2638 | Сметный расчет стоимости TUE-00490-001 | 1.2638 | 0 | 0 | 1.2638 | 0 | 1.0531 | 2022 | 1.0531 | Строительство объектов для усиления участка сети, что требуется в связи с потерями напряжения более 10%, на основании письма Министерства жилищно-коммунального хозяйства Тульской области от 21.05.2021 г № 41-17/2868 Приложение 1 Заключение п. II 2) в целях недопущения повторных массовых отключений, произошедших в течение отопительного сезона 2020-2021 годов. | нд | 0 | 0.5 | 0 | 0 | 0 | 0 | 0 | 0
8.4 | Строительство разукрупняющей ТП 10/0,4 кВ в н.п. Новоселки общей мощностью 0,16 МВА | L_TUE-00490-002 | 1.0665 | Сметный расчет стоимости TUE-00490-002 | 1.0665 | 0 | 0 | 1.0665 | 0 | 0.89192 | 2022 | 0.89192 | Строительство объектов для усиления участка сети, что требуется в связи с потерями напряжения более 10%, на основании письма Министерства жилищно-коммунального хозяйства Тульской области от 21.05.2021 г № 41-17/2868 Приложение 1 Заключение п. II 2) в целях недопущения повторных массовых отключений, произошедших в течение отопительного сезона 2020-2021 годов. | нд | 0 | 0 | 0 | 0.16 | 0 | 0 | 0 | 0
8.4 | Строительство ВЛ 10 кВ от ВЛ 10кВ №15 ПС 321 Заокская для питания разукрупняющей ТП 10/0,4 кВ в н.п. Темьянь общей протяженностью 0,66 км | L_TUE-00492-001 | 1.6682 | Сметный расчет стоимости TUE-00492-001 | 1.6682 | 0 | 0 | 1.6682 | 0 | 1.3901 | 2022 | 1.3901 | Строительство объектов для усиления участка сети, что требуется в связи с потерями напряжения более 10%, на основании письма Министерства жилищно-коммунального хозяйства Тульской области от 21.05.2021 г № 41-17/2868 Приложение 1 Заключение п. II 2) в целях недопущения повторных массовых отключений, произошедших в течение отопительного сезона 2020-2021 годов. | нд | 0 | 0.66 | 0 | 0 | 0 | 0 | 0 | 0
8.4 | Строительство разукрупняющей ТП 10/0,4 кВ в н.п. Темьянь общей мощностью 0,1 МВА | L_TUE-00492-002 | 0.95611 | Сметный расчет стоимости TUE-00492-002 | 0.95611 | 0 | 0 | 0.95611 | 0 | 0.79961 | 2022 | 0.79961 | Строительство объектов для усиления участка сети, что требуется в связи с потерями напряжения более 10%, на основании письма Министерства жилищно-коммунального хозяйства Тульской области от 21.05.2021 г № 41-17/2868 Приложение 1 Заключение п. II 2) в целях недопущения повторных массовых отключений, произошедших в течение отопительного сезона 2020-2021 годов. | нд | 0 | 0 | 0 | 0.1 | 0 | 0 | 0 | 0
8.4 | Строительство ВЛ 10 кВ от для питания разукрупняющей ТП 0,4/10 кВ в н.п. Волковичи общей протяженностью 0,25 км | L_TUE-00493-001 | 0.63188 | Сметный расчет стоимости TUE-00493-001 | 0.63188 | 0 | 0 | 0.63188 | 0 | 0.52657 | 2022 | 0.52657 | Строительство объектов для усиления участка сети, что требуется в связи с потерями напряжения более 10%, на основании письма Министерства жилищно-коммунального хозяйства Тульской области от 21.05.2021 г № 41-17/2868 Приложение 1 Заключение п. II 2) в целях недопущения повторных массовых отключений, произошедших в течение отопительного сезона 2020-2021 годов. | нд | 0 | 0.25 | 0 | 0 | 0 | 0 | 0 | 0
8.4 | Строительство разукрупняющей ТП 10/0,4 кВ в н.п. Волковичи общей мощностью 0,1 МВА | L_TUE-00493-002 | 0.95611 | Сметный расчет стоимости TUE-00493-002 | 0.95611 | 0 | 0 | 0.95611 | 0 | 0.79961 | 2022 | 0.79961 | Строительство объектов для усиления участка сети, что требуется в связи с потерями напряжения более 10%, на основании письма Министерства жилищно-коммунального хозяйства Тульской области от 21.05.2021 г № 41-17/2868 Приложение 1 Заключение п. II 2) в целях недопущения повторных массовых отключений, произошедших в течение отопительного сезона 2020-2021 годов. | нд | 0 | 0 | 0 | 0.1 | 0 | 0 | 0 | 0
8.4 | Строительство ВЛ 10 кВ от ВЛ 10 кВ №1 ПС 262 Дмитиревская для питания разукрупняющей ТП 10/0,4 кВ в н.п. Пахомово общей протяженностью 0,5 км | L_TUE-00498-001 | 1.2638 | Сметный расчет стоимости TUE-00498-001 | 1.2638 | 0 | 0 | 1.2638 | 0 | 1.0531 | 2022 | 1.0531 | Строительство объектов для усиления участка сети, что требуется в связи с потерями напряжения более 10%, на основании письма Министерства жилищно-коммунального хозяйства Тульской области от 21.05.2021 г № 41-17/2868 Приложение 1 Заключение п. II 2) в целях недопущения повторных массовых отключений, произошедших в течение отопительного сезона 2020-2021 годов. | нд | 0 | 0.5 | 0 | 0 | 0 | 0 | 0 | 0
8.4 | Строительство разукрупняющей ТП 10/0,4 кВ в н.п. Пахомово общей мощностью 0,1 МВА | L_TUE-00498-002 | 0.95611 | Сметный расчет стоимости TUE-00498-002 | 0.95611 | 0 | 0 | 0.95611 | 0 | 0.79961 | 2022 | 0.79961 | Строительство объектов для усиления участка сети, что требуется в связи с потерями напряжения более 10%, на основании письма Министерства жилищно-коммунального хозяйства Тульской области от 21.05.2021 г № 41-17/2868 Приложение 1 Заключение п. II 2) в целях недопущения повторных массовых отключений, произошедших в течение отопительного сезона 2020-2021 годов. | нд | 0 | 0 | 0 | 0.1 | 0 | 0 | 0 | 0
8.4 | Строительство ВЛ 6 кВ от ВЛ 6кВ Теряево РП 15 Лесновка для питания разукрупняющей ТП 6/0,4 кВ в н.п. Теряево общей протяженностью 0,8 км | L_TUE-00500-001 | 2.2265 | Сметный расчет стоимости TUE-00500-001 | 2.2265 | 0 | 0 | 2.2265 | 0 | 1.8554 | 2022 | 1.8554 | Строительство объектов для усиления участка сети, что требуется в связи с потерями напряжения более 10%, на основании письма Министерства жилищно-коммунального хозяйства Тульской области от 21.05.2021 г № 41-17/2868 Приложение 1 Заключение п. II 2) в целях недопущения повторных массовых отключений, произошедших в течение отопительного сезона 2020-2021 годов. | нд | 0 | 0.8 | 0 | 0 | 0 | 0 | 0 | 0
8.4 | Строительство разукрупняющей ТП 6/0,4 кВ в н.п. Теряево общей мощностью 0,16 МВА | L_TUE-00500-002 | 1.0665 | Сметный расчет стоимости TUE-00500-002 | 1.0665 | 0 | 0 | 1.0665 | 0 | 0.89192 | 2022 | 0.89192 | Строительство объектов для усиления участка сети, что требуется в связи с потерями напряжения более 10%, на основании письма Министерства жилищно-коммунального хозяйства Тульской области от 21.05.2021 г № 41-17/2868 Приложение 1 Заключение п. II 2) в целях недопущения повторных массовых отключений, произошедших в течение отопительного сезона 2020-2021 годов. | нд | 0 | 0 | 0 | 0.16 | 0 | 0 | 0 | 0
8.4 | Строительство ВЛ 10 кВ от ВЛ 10кВ №15 ПС 321 Заокская для питания разукрупняющей ТП 10/0,4 кВ в н.п. Волковичи общей протяженностью 0,2 км | L_TUE-00502-001 | 0.50551 | Сметный расчет стоимости TUE-00502-001 | 0.50551 | 0 | 0 | 0.50551 | 0 | 0.42125 | 2022 | 0.42125 | Строительство объектов для усиления участка сети, что требуется в связи с потерями напряжения более 10%, на основании письма Министерства жилищно-коммунального хозяйства Тульской области от 21.05.2021 г № 41-17/2868 Приложение 1 Заключение п. II 2) в целях недопущения повторных массовых отключений, произошедших в течение отопительного сезона 2020-2021 годов. | нд | 0 | 0.2 | 0 | 0 | 0 | 0 | 0 | 0
8.4 | Строительство разукрупняющей ТП 10/0,4 кВ в н.п. Волковичи общей мощностью 0,1 МВА | L_TUE-00502-002 | 0.95611 | Сметный расчет стоимости TUE-00502-002 | 0.95611 | 0 | 0 | 0.95611 | 0 | 0.79961 | 2022 | 0.79961 | Строительство объектов для усиления участка сети, что требуется в связи с потерями напряжения более 10%, на основании письма Министерства жилищно-коммунального хозяйства Тульской области от 21.05.2021 г № 41-17/2868 Приложение 1 Заключение п. II 2) в целях недопущения повторных массовых отключений, произошедших в течение отопительного сезона 2020-2021 годов. | нд | 0 | 0 | 0 | 0.1 | 0 | 0 | 0 | 0
8.4 | Строительство ВЛ 0,4кВ от разукрупняющей ТП в н.п. Волковичи Заокского района, общей протяженностью 0,1 км | L_TUE-00502-003 | 0.2627 | Сметный расчет стоимости TUE-00502-003 | 0.2627 | 0 | 0 | 0.2627 | 0 | 0.2197 | 2022 | 0.2197 | Строительство объектов для усиления участка сети от разукрупняющей ТП с целью более эффективного распределения нагрузок на существующую ТП, обеспечение нормативных показателей уровня потерь напряжения в сети 0,4 кВ на основании письма Министерства жилищно-коммунального хозяйства Тульской области от 21.05.2021 г № 41-17/2868 Приложение 1 Заключение п. II 2) в целях недопущения повторных массовых отключений, произошедших в течение отопительного сезона 2020-2021 годов. | нд | 0 | 0.1 | 0 | 0 | 0 | 0 | 0 | 0
8.4 | Строительство ВЛ 10 кВ от ВЛ 10кВ Русятино РП 12 Больница для питания разукрупняющей ТП 10/0,4 кВ в н.п. Матюшено общей протяженностью 1 км | L_TUE-00503-001 | 2.5275 | Сметный расчет стоимости TUE-00503-001 | 2.5275 | 0 | 0 | 2.5275 | 0 | 2.1063 | 2022 | 2.1063 | Строительство объектов для усиления участка сети, что требуется в связи с потерями напряжения более 10%, на основании письма Министерства жилищно-коммунального хозяйства Тульской области от 21.05.2021 г № 41-17/2868 Приложение 1 Заключение п. II 2) в целях недопущения повторных массовых отключений, произошедших в течение отопительного сезона 2020-2021 годов. | нд | 0 | 1 | 0 | 0 | 0 | 0 | 0 | 0
8.4 | Строительство разукрупняющей ТП 10/0,4 кВ в н.п. Матюшено общей мощностью 0,1 МВА | L_TUE-00503-002 | 0.95611 | Сметный расчет стоимости TUE-00503-002 | 0.95611 | 0 | 0 | 0.95611 | 0 | 0.79961 | 2022 | 0.79961 | Строительство объектов для усиления участка сети, что требуется в связи с потерями напряжения более 10%, на основании письма Министерства жилищно-коммунального хозяйства Тульской области от 21.05.2021 г № 41-17/2868 Приложение 1 Заключение п. II 2) в целях недопущения повторных массовых отключений, произошедших в течение отопительного сезона 2020-2021 годов. | нд | 0 | 0 | 0 | 0.1 | 0 | 0 | 0 | 0
8.4 | Строительство ВЛ 10 кВ от ВЛ 10кВ №11 ПС 27 Иваньково для питания разукрупняющей ТП 10/0,4 кВ в н.п. Пилюгино общей протяженностью 0,75 км | L_TUE-00504-001 | 1.8957 | Сметный расчет стоимости TUE-00504-001 | 1.8957 | 0 | 0 | 1.8957 | 0 | 1.5797 | 2022 | 1.5797 | Строительство объектов для усиления участка сети, что требуется в связи с потерями напряжения более 10%, на основании письма Министерства жилищно-коммунального хозяйства Тульской области от 21.05.2021 г № 41-17/2868 Приложение 1 Заключение п. II 2) в целях недопущения повторных массовых отключений, произошедших в течение отопительного сезона 2020-2021 годов. | нд | 0 | 0.75 | 0 | 0 | 0 | 0 | 0 | 0
8.4 | Строительство ВЛ-10 кВ от для питания разукрупняющей ТП 0,4/10 кВ в н.п. Нечаево общей протяженностью 0,8 км | L_TUE-00505-001 | 2.022 | Сметный расчет стоимости TUE-00505-001 | 2.022 | 0 | 0 | 2.022 | 0 | 1.685 | 2022 | 1.685 | Строительство объектов для усиления участка сети, что требуется в связи с потерями напряжения более 10%, на основании письма Министерства жилищно-коммунального хозяйства Тульской области от 21.05.2021 г № 41-17/2868 Приложение 1 Заключение п. II 2) в целях недопущения повторных массовых отключений, произошедших в течение отопительного сезона 2020-2021 годов. | нд | 0 | 0.8 | 0 | 0 | 0 | 0 | 0 | 0
8.4 | Строительство разукрупняющей ТП 10/0,4 кВ в н.п. Нечаево общей мощностью 0,1 МВА | L_TUE-00505-002 | 0.95611 | Сметный расчет стоимости TUE-00505-002 | 0.95611 | 0 | 0 | 0.95611 | 0 | 0.79961 | 2022 | 0.79961 | Строительство объектов для усиления участка сети, что требуется в связи с потерями напряжения более 10%, на основании письма Министерства жилищно-коммунального хозяйства Тульской области от 21.05.2021 г № 41-17/2868 Приложение 1 Заключение п. II 2) в целях недопущения повторных массовых отключений, произошедших в течение отопительного сезона 2020-2021 годов. | нд | 0 | 0 | 0 | 0.1 | 0 | 0 | 0 | 0
8.4 | Строительство участка двухцепной ВЛ-10 от ВЛ-10кВ №16 с ПС №322 Яковлево до КРУН Карпищево протяженностью 6,018 км н.п. Азаровка | L_TUE-00514-000 | 24.3307 | Сводный сметный расчет по проекту TUE-00514-000 | 0 | 0 | 0 | 0 | 0 | 0 | 2021 | 20.3466 | Строительство объектов для усиления участка сети, что требуется в связи с потерями напряжения более 10%, на основании письма Министерства жилищно-коммунального хозяйства Тульской области от 21.05.2021 г № 41-17/2868 Приложение 1 Заключение п. II 2) в целях недопущения повторных массовых отключений, произошедших в течение отопительного сезона 2020-2021 годов. | нд | 0 | 6.018 | 0 | 0 | 0 | 0 | 0 | 1
8.4 | Строительство двухцепной КЛ 10 КВ от ВЛ-10кВ №16 с ПС №322 Яковлево до КРУН Карпищево протяженностью 1,466 км в том числе с проколом ГНБ 0,699 км н. п. Азаровка | L_TUE-00514-001 | 43.1975 | Сводный сметный расчет по проекту TUE-00514-001 | 0 | 0 | 0 | 0 | 0 | 0 | 2021 | 36.1238 | Строительство объектов для усиления участка сети, что требуется в связи с потерями напряжения более 10%, на основании письма Министерства жилищно-коммунального хозяйства Тульской области от 21.05.2021 г № 41-17/2868 Приложение 1 Заключение п. II 2) в целях недопущения повторных массовых отключений, произошедших в течение отопительного сезона 2020-2021 годов. | нд | 0 | 1.466 | 0 | 0 | 0 | 0 | 0 | 0
8.4 | Строительство ВЛ 10 кВ от ПС №322 Яковлево для питания разукрупняющей ТП 10/0,4 кВ в н.п. Крюково общей протяженностью 0,1 км | L_TUE-00527-001 | 0.25275 | Сметный расчет стоимости TUE-00527-001 | 0.25275 | 0 | 0 | 0.25275 | 0 | 0.21063 | 2022 | 0.21063 | Строительство объектов для усиления участка сети, что требуется в связи с потерями напряжения более 10%, на основании письма Министерства жилищно-коммунального хозяйства Тульской области от 21.05.2021 г № 41-17/2868 Приложение 1 Заключение п. II 2) в целях недопущения повторных массовых отключений, произошедших в течение отопительного сезона 2020-2021 годов. | нд | 0 | 0.1 | 0 | 0 | 0 | 0 | 0 | 0
8.4 | Строительство разукрупняющей ТП 10/0,4 кВ в н.п. Крюково общей мощностью 0,16 МВА | L_TUE-00527-002 | 1.0665 | Сметный расчет стоимости TUE-00527-002 | 1.0665 | 0 | 0 | 1.0665 | 0 | 0.89192 | 2022 | 0.89192 | Строительство объектов для усиления участка сети, что требуется в связи с потерями напряжения более 10%, на основании письма Министерства жилищно-коммунального хозяйства Тульской области от 21.05.2021 г № 41-17/2868 Приложение 1 Заключение п. II 2) в целях недопущения повторных массовых отключений, произошедших в течение отопительного сезона 2020-2021 годов. | нд | 0 | 0 | 0 | 0.16 | 0 | 0 | 0 | 0
8.4 | Строительство ВЛ 35 кВ для подключения проектируемой ПС 35 кВ Александровка Заокского района общей протяженностью 4,5 км. | L_TUE-00549-000 | 37.8 | Сметный расчет стоимости TUE-00549-000 | 37.8 | 0 | 0 | 37.8 | 0 | 28.35 | 2022 | 31.5 | Строительство объектов для усиления участка сети для ввода в работу проектируемой ПС Александровка на основании письма Министерства жилищно-коммунального хозяйства Тульской области от 21.05.2021 г № 41-17/2868 Приложение 1 Заключение п. II 2) в целях недопущения повторных массовых отключений, произошедших в течение отопительного сезона 2020-2021 годов. | нд | 0 | 4.5 | 0 | 0 | 0 | 0 | 0 | 0
8.4 | Строительство ПС 35 кВ Александровка с установкой трансформатора мощностью 4 МВА в Заокском районе | L_TUE-00549-001 | 75.72 | Сметный расчет стоимости TUE-00549-001 | 75.72 | 0 | 0 | 75.72 | 0 | 56.79 | 2022 | 63.1 | Строительство объектов для усиления участка сети связи с увеличением нагрузок в Заокском районе на основании письма Министерства жилищно-коммунального хозяйства Тульской области от 21.05.2021 г № 41-17/2868 Приложение 1 Заключение п. II 2) в целях недопущения повторных массовых отключений, произошедших в течение отопительного сезона 2020-2021 годов. | нд | 0 | 0 | 0 | 4 | 0 | 0 | 0 | 0
8.4 | Строительство ВЛЗ 6 кВ, от ВЛ 6 кВ ф. Ивановка от ПС №52 Медвенка для питания разукрупняющей ТП 6/0,4 кВ в д. Ивановка Ленинского района Тульской обл. протяженностью 0,1 км | L_TUE-00564-000 | 0.27732 | Сметный расчет стоимости TUE-00564-000 | 0.27238 | 0 | 0 | 0.27238 | 0 | 0 | 2021 | 0.23192 | Строительство объектов для усиления участка сети на основании письма Министерства жилищно-коммунального хозяйства Тульской области от 21.05.2021 г № 41-17/2868 Приложение 1 Заключение п. II 2) в целях недопущения повторных массовых отключений, произошедших в течение отопительного сезона 2020-2021 годов. | нд | 0 | 0.1 | 0 | 0 | 0 | 0 | 0 | 0
8.4 | Строительство разукрупняющей КТП-6/0,4 кВ в д. Ивановка Ленинского района Тульской обл. общей мощностью 0,25 МВА | L_TUE-00564-001 | 1.0445 | Сметный расчет стоимости TUE-00564-001 | 1.0259 | 0 | 0 | 1.0259 | 0 | 0 | 2021 | 0.87355 | Строительство объектов для усиления участка сети на основании письма Министерства жилищно-коммунального хозяйства Тульской области от 21.05.2021 г № 41-17/2868 Приложение 1 Заключение п. II 2) в целях недопущения повторных массовых отключений, произошедших в течение отопительного сезона 2020-2021 годов. | нд | 0 | 0 | 0 | 0.25 | 0 | 0 | 0 | 0
8.4 | Строительство ВЛИ 0,4 кВ от разукрупняющей КТП в д. Ивановка Ленинского района Тульской обл. протяженностью 0,35 км | L_TUE-00564-002 | 0.91947 | Сметный расчет стоимости TUE-00564-002 | 0.90309 | 0 | 0 | 0.90309 | 0 | 0 | 2021 | 0.76895 | Строительство объектов для усиления участка сети на основании письма Министерства жилищно-коммунального хозяйства Тульской области от 21.05.2021 г № 41-17/2868 Приложение 1 Заключение п. II 2) в целях недопущения повторных массовых отключений, произошедших в течение отопительного сезона 2020-2021 годов. | нд | 0 | 0.35 | 0 | 0 | 0 | 0 | 0 | 0
8.4 | Строительство разукрупняющей КТП-10/0,4 кВ в д. Гостеевка Ленинского района Тульской обл. мощностью 0,25 МВА | L_TUE-00567-000 | 1.0445 | Сметный расчет стоимости TUE-00567-000 | 1.0259 | 0 | 0 | 1.0259 | 0 | 0 | 2021 | 0.87355 | Строительство объектов для усиления участка сети на основании письма Министерства жилищно-коммунального хозяйства Тульской области от 21.05.2021 г № 41-17/2868 Приложение 1 Заключение п. II 2) в целях недопущения повторных массовых отключений, произошедших в течение отопительного сезона 2020-2021 годов. | нд | 0 | 0 | 0 | 0.25 | 0 | 0 | 0 | 0
8.4 | Строительство ВЛЗ 10 кВ от ВЛ 10 кВ ф. Малевка от ПС №433 Стечкина для питания разукрупняющей КТП-10/0,4 кВ в д. Гостеевка Ленинского района Тульской обл. протяженностью 0,05 км | L_TUE-00567-001 | 0.12593 | Сметный расчет стоимости TUE-00567-001 | 0.12369 | 0 | 0 | 0.12369 | 0 | 0 | 2021 | 0.10531 | Строительство объектов для усиления участка сети на основании письма Министерства жилищно-коммунального хозяйства Тульской области от 21.05.2021 г № 41-17/2868 Приложение 1 Заключение п. II 2) в целях недопущения повторных массовых отключений, произошедших в течение отопительного сезона 2020-2021 годов. | нд | 0 | 0.05 | 0 | 0 | 0 | 0 | 0 | 0
8.4 | Строительство ВЛИ 0,4 кВ от разукрупняющей КТП в д. Гостеевка Ленинского района Тульской обл. протяженностью 0,1 км | L_TUE-00567-002 | 0.26271 | Сметный расчет стоимости TUE-00567-002 | 0.25803 | 0 | 0 | 0.25803 | 0 | 0 | 2021 | 0.2197 | Строительство объектов для усиления участка сети на основании письма Министерства жилищно-коммунального хозяйства Тульской области от 21.05.2021 г № 41-17/2868 Приложение 1 Заключение п. II 2) в целях недопущения повторных массовых отключений, произошедших в течение отопительного сезона 2020-2021 годов. | нд | 0 | 0.1 | 0 | 0 | 0 | 0 | 0 | 0
8.4 | Строительство КТП №1 6/0,4 кВ в н.п.Верхнее Волохово Ленинского района Тульской области мощностью 0,25 МВА | L_TUE-00574-002 | 1.0445 | Сметный расчет стоимости TUE-00574-002 | 1.0259 | 0 | 0 | 1.0259 | 0 | 0 | 2021 | 0.87355 | Строительство объектов для усиления участка сети на основании письма Министерства жилищно-коммунального хозяйства Тульской области от 21.05.2021 г № 41-17/2868 Приложение 1 Заключение п. II 2) в целях недопущения повторных массовых отключений, произошедших в течение отопительного сезона 2020-2021 годов. | нд | 0 | 0 | 0 | 0.25 | 0 | 0 | 0 | 0
8.4 | Строительство ВЛ-0,4 кВ от разукрупняющей КТП 6/0,4 кВ в д. Ямны Ленинского района Тульской области протяженностью 3,25 км | L_TUE-00577-001 | 8.5379 | Сметный расчет стоимости TUE-00577-001 | 8.3858 | 0 | 0 | 8.3858 | 0 | 0 | 2021 | 7.1403 | Строительство объектов для усиления участка сети на основании письма Министерства жилищно-коммунального хозяйства Тульской области от 21.05.2021 г № 41-17/2868 Приложение 1 Заключение п. II 2) в целях недопущения повторных массовых отключений, произошедших в течение отопительного сезона 2020-2021 годов. | нд | 0 | 3.25 | 0 | 0 | 0 | 0 | 0 | 0
8.4 | Строительство разукрупняющей КТП 6/0,4 кВ в д. Ямны Ленинского района Тульской области, общей мощностью 0,25 МВА | L_TUE-00577-002 | 1.0445 | Сметный расчет стоимости TUE-00577-002 | 1.0259 | 0 | 0 | 1.0259 | 0 | 0 | 2021 | 0.87355 | Строительство объектов для усиления участка сети на основании письма Министерства жилищно-коммунального хозяйства Тульской области от 21.05.2021 г № 41-17/2868 Приложение 1 Заключение п. II 2) в целях недопущения повторных массовых отключений, произошедших в течение отопительного сезона 2020-2021 годов. | нд | 0 | 0 | 0 | 0.25 | 0 | 0 | 0 | 0
8.4 | Строительство ВЛ-10 кВ для питания разукрупняющей КТП в д. Изволь Алексинского района Тульской области протяженностью 0,5 км | L_TUE-00578-001 | 1.2593 | Сметный расчет стоимости TUE-00578-001 | 1.2369 | 0 | 0 | 1.2369 | 0 | 0 | 2021 | 1.0531 | Обеспечение бесперебойного энергоснабжения потребителей на основании письма Министерства жилищно-коммунального хозяйства Тульской области от 21.05.2021 г № 41-17/2868 Приложение 1 Заключение п. II 2) в целях недопущения повторных массовых отключений, произошедших в течение отопительного сезона 2020-2021 годов. | нд | 0 | 0.5 | 0 | 0 | 0 | 0 | 0 | 0
8.4 | Строительство разукрупняющей КТП 10/0,4 кВ в д. Изволь Алексинского района Тульской области общей мощностью 0,1 МВА | L_TUE-00578-002 | 0.95612 | Сметный расчет стоимости TUE-00578-002 | 0.93909 | 0 | 0 | 0.93909 | 0 | 0 | 2021 | 0.79961 | Обеспечение бесперебойного энергоснабжения потребителей на основании письма Министерства жилищно-коммунального хозяйства Тульской области от 21.05.2021 г № 41-17/2868 Приложение 1 Заключение п. II 2) в целях недопущения повторных массовых отключений, произошедших в течение отопительного сезона 2020-2021 годов. | нд | 0 | 0 | 0 | 0.1 | 0 | 0 | 0 | 0
8.4 | Строительство ВЛЗ-6кВ от ВЛ-6 кВ Оленино РП-6 кВ №34 Морозовка для питания разукрупняющей ТП в н.п. Новоселки Ленинского района Тульской области протяженностью 0,1 км | L_TUE-00581-001 | 0.27732 | Сметный расчет стоимости TUE-00581-001 | 0.27238 | 0 | 0 | 0.27238 | 0 | 0 | 2021 | 0.23192 | Строительство объектов для усиления участка сети на основании письма Министерства жилищно-коммунального хозяйства Тульской области от 21.05.2021 г № 41-17/2868 Приложение 1 Заключение п. II 2) в целях недопущения повторных массовых отключений, произошедших в течение отопительного сезона 2020-2021 годов. | нд | 0 | 0.1 | 0 | 0 | 0 | 0 | 0 | 0
8.4 | Строительство разукрупняющей ТП 6/0,4 кВ в н.п. Новоселки Ленинского района Тульской области общей мощностью 0,1 МВА | L_TUE-00581-002 | 0.95612 | Сметный расчет стоимости TUE-00581-002 | 0.93909 | 0 | 0 | 0.93909 | 0 | 0 | 2021 | 0.79961 | Строительство объектов для усиления участка сети на основании письма Министерства жилищно-коммунального хозяйства Тульской области от 21.05.2021 г № 41-17/2868 Приложение 1 Заключение п. II 2) в целях недопущения повторных массовых отключений, произошедших в течение отопительного сезона 2020-2021 годов. | нд | 0 | 0 | 0 | 0.1 | 0 | 0 | 0 | 0
8.4 | Строительство разукрупняющей КТП 6/0,4 кВ в п. Басово-Прудный Ленинского района Тульской области мощностью 0,25 МВА | L_TUE-00586-002 | 1.0445 | Сметный расчет стоимости TUE-00586-002 | 1.0259 | 0 | 0 | 1.0259 | 0 | 0 | 2021 | 0.87355 | Строительство объектов для усиления участка сети на основании письма Министерства жилищно-коммунального хозяйства Тульской области от 21.05.2021 г № 41-17/2868 Приложение 1 Заключение п. II 2) в целях недопущения повторных массовых отключений, произошедших в течение отопительного сезона 2020-2021 годов. | нд | 0 | 0 | 0 | 0.25 | 0 | 0 | 0 | 0
8.4 | Строительство ВЛ-0,4 кВ от КТП № 5544 от ВЛ-6 кВ №4 ПС-35/6 кВ №345 Санталово в Ясногорском районе Тульской области протяженностью 0,4 км | L_TUE-00588-000 | 1.0508 | Сметный расчет стоимости TUE-00588-000 | 1.0321 | 0 | 0 | 1.0321 | 0 | 0 | 2021 | 0.8788 | Строительство объектов для усиления участка сети, что требуется в связи с потерями напряжения более 10% на основании письма Министерства жилищно-коммунального хозяйства Тульской области от 21.05.2021 г № 41-17/2868 Приложение 1 Заключение п. II 2) в целях недопущения повторных массовых отключений, произошедших в течение отопительного сезона 2020-2021 годов. | нд | 0 | 0.4 | 0 | 0 | 0 | 0 | 0 | 0
8.4 | Стороительство ВЛ-6 кВ от ВЛ-6 кВ №4 ПС-35/6 кВ №345 Санталово в Ясногорском районе Тульской области протяженностью 0,2 км | L_TUE-00588-001 | 0.55464 | Сметный расчет стоимости TUE-00588-001 | 0.54476 | 0 | 0 | 0.54476 | 0 | 0 | 2021 | 0.46385 | Строительство объектов для усиления участка сети, что требуется в связи с потерями напряжения более 10% на основании письма Министерства жилищно-коммунального хозяйства Тульской области от 21.05.2021 г № 41-17/2868 Приложение 1 Заключение п. II 2) в целях недопущения повторных массовых отключений, произошедших в течение отопительного сезона 2020-2021 годов. | нд | 0 | 0.2 | 0 | 0 | 0 | 0 | 0 | 0
8.4 | Строительство разукрупняющей ТП 6/0,4 кВ Ясногорском районе Тульской области общей мощностью 0,25 МВА | L_TUE-00588-002 | 1.0445 | Сметный расчет стоимости TUE-00588-002 | 1.0259 | 0 | 0 | 1.0259 | 0 | 0 | 2021 | 0.87355 | Строительство объектов для усиления участка сети, что требуется в связи с потерями напряжения более 10% на основании письма Министерства жилищно-коммунального хозяйства Тульской области от 21.05.2021 г № 41-17/2868 Приложение 1 Заключение п. II 2) в целях недопущения повторных массовых отключений, произошедших в течение отопительного сезона 2020-2021 годов. | нд | 0 | 0 | 0 | 0.25 | 0 | 0 | 0 | 0
8.4 | Строительство ВЛИ-0,4 кВ в н.п. Частое Ленинского района Тульской области протяженностью 0,3 км | L_TUE-00589-000 | 0.78812 | Сметный расчет стоимости TUE-00589-000 | 0.77408 | 0 | 0 | 0.77408 | 0 | 0 | 2021 | 0.6591 | Строительство объектов для усиления участка сети на основании письма Министерства жилищно-коммунального хозяйства Тульской области от 21.05.2021 г № 41-17/2868 Приложение 1 Заключение п. II 2) в целях недопущения повторных массовых отключений, произошедших в течение отопительного сезона 2020-2021 годов. | нд | 0 | 0.3 | 0 | 0 | 0 | 0 | 0 | 0
8.4 | Строительство ВЛ-6 кВ для питания разукрупняющей ТП в н.п. Частое Ленинского района Тульской области протяженностью 0,1 км | L_TUE-00589-001 | 0.27732 | Сметный расчет стоимости TUE-00589-001 | 0.27238 | 0 | 0 | 0.27238 | 0 | 0 | 2021 | 0.23192 | Строительство объектов для усиления участка сети на основании письма Министерства жилищно-коммунального хозяйства Тульской области от 21.05.2021 г № 41-17/2868 Приложение 1 Заключение п. II 2) в целях недопущения повторных массовых отключений, произошедших в течение отопительного сезона 2020-2021 годов. | нд | 0 | 0.1 | 0 | 0 | 0 | 0 | 0 | 0
8.4 | Строительство разукрупняющей ТП 6/0,4 кВ в н.п. Частое Ленинского района Тульской области мощностью 0,25 МВА | L_TUE-00589-002 | 1.0445 | Сметный расчет стоимости TUE-00589-002 | 1.0259 | 0 | 0 | 1.0259 | 0 | 0 | 2021 | 0.87355 | Строительство объектов для усиления участка сети на основании письма Министерства жилищно-коммунального хозяйства Тульской области от 21.05.2021 г № 41-17/2868 Приложение 1 Заключение п. II 2) в целях недопущения повторных массовых отключений, произошедших в течение отопительного сезона 2020-2021 годов. | нд | 0 | 0 | 0 | 0.25 | 0 | 0 | 0 | 0
8.4 | Строительство ВЛИ-0,4 кВ в н.п. Заокский Заокского района Тульской области протяженностью 0,1 км | L_TUE-00590-000 | 0.26271 | Сметный расчет стоимости TUE-00590-000 | 0.25803 | 0 | 0 | 0.25803 | 0 | 0 | 2021 | 0.2197 | Строительство объектов для усиления участка сети, что требуется в связи с потерями напряжения более 10% на основании письма Министерства жилищно-коммунального хозяйства Тульской области от 21.05.2021 г № 41-17/2868 Приложение 1 Заключение п. II 2) в целях недопущения повторных массовых отключений, произошедших в течение отопительного сезона 2020-2021 годов. | нд | 0 | 0.1 | 0 | 0 | 0 | 0 | 0 | 0
8.4 | Строительство ВЛ-6 кВ для питания разукрупняющей ТП в н.п. Заокский Заокского района Тульской области протяженностью 0,1 км | L_TUE-00590-001 | 0.27732 | Сметный расчет стоимости TUE-00590-001 | 0.27238 | 0 | 0 | 0.27238 | 0 | 0 | 2021 | 0.23192 | Строительство объектов для усиления участка сети, что требуется в связи с потерями напряжения более 10% на основании письма Министерства жилищно-коммунального хозяйства Тульской области от 21.05.2021 г № 41-17/2868 Приложение 1 Заключение п. II 2) в целях недопущения повторных массовых отключений, произошедших в течение отопительного сезона 2020-2021 годов. | нд | 0 | 0.1 | 0 | 0 | 0 | 0 | 0 | 0
8.4 | Строительство разукрупняющей ТП 6/0,4 кВ в н.п. Заокский Заокского района Тульской области мощностью 0,25 МВА | L_TUE-00590-002 | 1.0445 | Сметный расчет стоимости TUE-00590-002 | 1.0259 | 0 | 0 | 1.0259 | 0 | 0 | 2021 | 0.87355 | Строительство объектов для усиления участка сети, что требуется в связи с потерями напряжения более 10% на основании письма Министерства жилищно-коммунального хозяйства Тульской области от 21.05.2021 г № 41-17/2868 Приложение 1 Заключение п. II 2) в целях недопущения повторных массовых отключений, произошедших в течение отопительного сезона 2020-2021 годов. | нд | 0 | 0 | 0 | 0.25 | 0 | 0 | 0 | 0
8.5 | Покупка земельных участков для целей реализации инвестиционных проектов, всего, в том числе: | Г | 0 | нд | 0 | 0 | 0 | 0 | 0 | 0 | нд | нд | нд | нд | 0 | 0 | 0 | 0 | 0 | 0 | 0 | 0
8.6 | Прочие инвестиционные проекты, всего, в том числе: | Г | 1522.7118 | нд | 875.6263 | 0 | 0 | 875.6263 | 0 | 799.1207 | нд | нд | нд | нд | 0 | 0 | 35.83 | 37.253 | 0 | 0 | 0 | 1411
8.6 | Выполнение проектно-изыскательских работ по строительству КТП 6/0,4кВ c трансформатором мощностью 100 кВа в н.п. д. Бегичево Богородицкого района (общей мощностью 0,1 МВА ) | G_TUE-00060-030 | 0.021139 | Сводный сметный расчет по проекту TUE-00060-030 | 0 | 0 | 0 | 0 | 0 | 0 | нд | нд | Выполнение проектно-изыскательских для улучшения производительности (пропускной способности) электрической сети, что требуется в связи с потерями напряжения более 10%. | нд | 0 | 0 | 0 | 0 | 0 | 0 | 0 | 1
8.6 | Приобретение трансформаторов в аварийный запас в количестве 2017-2020 гг - 72 шт., 2021 г.- 23 шт., в том числе ТМГ-40/10(6)-УХЛ1- 5 шт.; ТМГэ2-63/10(6)-УХЛ1- 8 шт.; ТМГэ2-100/10(6)-УХЛ1- 4 шт.; ТМГэ2-160/10(6)-УХЛ1- 4 шт.; ТМГэ2-250/10(6)-УХЛ1- 2 шт., 2022 г. – 4 шт., в том числе ТМГэ2-100/10(6)-УХЛ1- 3 шт.; ТМГэ2-160/10(6)-УХЛ1- 1 шт., 2024 г – 74 шт., в том числе ТМГ-40/10(6)-УХЛ1- 5 шт.; ТМГэ2-63/10(6)-УХЛ1- 16 шт.; ТМГэ2-100/10(6)-УХЛ1- 16 шт.; ТМГэ2-160/10(6)-УХЛ1- 16 шт.; ТМГэ2-250/10(6)-УХЛ1- 9 шт.; ТМГэ2-400/10(6)-УХЛ1- 8 шт.; ТМГэ2-630/10(6)-УХЛ1- 4 шт., 2025г. -38 шт., в том числе ТМГ-40/10(6)-УХЛ1- 4 шт.; ТМГэ2-63/10(6)-УХЛ1- 6 шт.; ТМГэ2-100/10(6)-УХЛ1- 8 шт.; ТМГэ2-160/10(6)-УХЛ1- 8 шт.; ТМГэ2-250/10(6)-УХЛ1- 8 шт.; ТМГэ2-400/10(6)-УХЛ1- 2 шт.; ТМГэ2-630/10(6)-УХЛ1- 2 шт. | G_TUE-00060-034 | 64.4689 | Сметный расчет стоимости TUE-00060-034 | 43.3764 | 0 | 0 | 43.3764 | 0 | 36.3952 | 2025 | 54.1417 | Восполнение аварийного запаса. Аварийный резерв формируется на основании Федерального закона от 21.12.1994 № 68-ФЗ "О защите населения и территорий от чрезвычайных ситуаций природного и техногенного характера" (с изменениями) (ст. 4) | нд | 0 | 0 | 1.33 | 2.753 | 0 | 0 | 0 | 112
8.6 | Приобретение трансформаторов в аварийный запас в количестве 37 шт., в том числе ТМГ-25/10(6)-УХЛ1- 9 шт.; ТМГ-40/10(6)-УХЛ1- 4 шт.; ТМГэ2-63/10(6)-УХЛ1- 4 шт.; ТМГэ2-100/10(6)-УХЛ1- 4 шт.; ТМГэ2-160/10(6)-УХЛ1- 4 шт.; ТМГэ2-250/10(6)-УХЛ1- 4 шт.; ТМГэ2-400/10(6)-УХЛ1- 4 шт.; ТМГэ2-630/10(6)-УХЛ1- 4 шт. | K_TUE-00060-187 | 13.8089 | Сметный расчет стоимости TUE-00060-187 | 13.8089 | 0 | 0 | 13.8089 | 0 | 11.5706 | 2025 | 11.5706 | Восполнение аварийного запаса. Аварийный резерв формируется на основании Федерального закона от 21.12.1994 № 68-ФЗ "О защите населения и территорий от чрезвычайных ситуаций природного и техногенного характера" (с изменениями) (ст. 4) | нд | 0 | 0 | 0 | 0 | 0 | 0 | 0 | 44
8.6 | Приобретение трансформаторов в аварийный запас в 2026 году в количестве 39 шт., в том числе ТМГ-25/10(6)-УХЛ1- 2 шт.; ТМГ-40/10(6)-УХЛ1- 4 шт.; ТМГэ2-63/10(6)-УХЛ1- 4 шт.; ТМГэ2-100/10(6)-УХЛ1- 7 шт.; ТМГэ2-160/10(6)-УХЛ1- 7 шт.; ТМГэ2-250/10(6)-УХЛ1- 8 шт.; ТМГэ2-400/10(6)-УХЛ1- 2 шт.; ТМГэ2-630/10(6)-УХЛ1- 2 шт. | L_TUE-00060-188 | 14.4402 | Сметный расчет стоимости TUE-00060-188 | 14.4402 | 0 | 0 | 14.4402 | 0 | 12.0335 | 2026 | 12.0335 | Восполнение аварийного запаса. Аварийный резерв формируется на основании Федерального закона от 21.12.1994 № 68-ФЗ "О защите населения и территорий от чрезвычайных ситуаций природного и техногенного характера" (с изменениями) (ст. 4) | нд | 0 | 0 | 0 | 0 | 0 | 0 | 0 | 44
8.6 | Модернизация системы мониторинга автотранспорта | G_TUE-00062-062 | 4.9286 | Сметный расчет стоимости TUE-00062-062 | 4.9286 | 0 | 0 | 4.9286 | 0 | 4.1286 | 2025 | 4.1286 | Обеспечение текущей деятельности в сфере электроэнергетики, в том числе развитие информационной инфраструктуры. Повышение наблюдаемости за проводимыми аварийно-восстановительными работами, контроль за передвижением транспорта филиала, увеличение оперативности принятия решений по оптимальному перемещению спецтехники в условиях АВР. | нд | 0 | 0 | 0 | 0 | 0 | 0 | 0 | 1
8.6 | Создание единой интегрированной системы безопасности с закупкой и монтажом серверного оборудования, программных комплексов и подключение каналов связи к Аппарате управления Филиала Тулэнерго г.Тула, ул.Тимирязева, 99 | F_TUE-00066-000 | 7.1006 | Сметный расчет стоимости TUE-00066-000 | 0 | 0 | 0 | 0 | 0 | 0 | 2021 | 5.976 | Повышение антитеррористической защищенности, подключение существующих систем видеонаблюдения на ПС филиала Тулэнерго к единой системе видеонаблюдения | нд | 0 | 0 | 0 | 0 | 0 | 0 | 0 | 1
8.6 | Приобретение оборудования, не входящего в сметы строек (2016-2020 гг: Приборы, оргтехника, АИП, ПАК по контролю состояния приборов учета электроэнергии и пр. -352 шт., 2021 г - 150 шт, в том числе приборы и средства метрологии - 131 шт., средства малой механизации - 7 шт., оргтехника - 1 шт., средства связи - 10 шт., ПАК для рабочих мест- 1 компл., 2022 г - 116 шт, в том числе приборы и средства метрологии - 36 шт., средства малой механизации - 12 шт., оргтехника - 62 шт., средства связи - 6 шт., 2023 г - 98 шт, в том числе приборы и средства метрологии - 15 шт., средства малой механизации - 17 шт., оргтехника - 114 шт., средства связи - 7 шт., 2024 г - 182 шт, в том числе приборы и средства метрологии - 70 шт., средства малой механизации - 35 шт., оргтехника - 72 шт., средства связи - 5 шт.) | F_TUE-00070-001 | 197.9524 | Сметный расчет стоимости TUE-00070-001 | 76.0516 | 0 | 0 | 76.0516 | 0 | 63.3763 | 2024 | 165.6349 | Обновление приборного парка и обеспечение единства измерений для организации технического обслуживания и ремонта с целью замены устаревших и внедрения новых, модернизированных устройств, обеспечивает выполнение работ по диагностике и обслуживанию электроустановок филиаладля обеспечения бесперебойности электроснабжения потребителей | нд | 0 | 0 | 0 | 0 | 0 | 0 | 0 | 741
8.6 | Приобретение автогидроподъемника (АГП17Т - 2 шт., АГП-28 повышенной проходимости (6х6) - 1 шт.) | G_TUE-00070-036 | 20.2907 | Сметный расчет стоимости TUE-00070-036 | 10.2103 | 0 | 0 | 10.2103 | 0 | 0 | 2021 | 16.9089 | Обновление парка техники с целью замены ТС выбывающих из эксплуатации(физический износ). Для обеспечения проведения строительных и ремонтных работ бригад ЛЭП на линиях ВЛ 35-110 кВ | нд | 0 | 0 | 0 | 0 | 0 | 0 | 0 | 3
8.6 | Приобретение полуприцепа бортового - 1 шт. | G_TUE-00070-037 | 3.1883 | Сметный расчет стоимости TUE-00070-037 | 3.1883 | 0 | 0 | 3.1883 | 0 | 2.6569 | 2022 | 2.6569 | Обновление парка техники с целью замены ТС выбывающих из эксплуатации(физический износ). Для обеспечения доставки на объекты электросетевого комплекса электротехнической продукции. | нд | 0 | 0 | 0 | 0 | 0 | 0 | 0 | 1
8.6 | Приобретение автомобиля седельный тягач повышенной проходимости - 1 шт. | G_TUE-00070-038 | 10.2475 | Сметный расчет стоимости TUE-00070-038 | 10.2475 | 0 | 0 | 10.2475 | 0 | 0 | 2021 | 8.5396 | Обновление парка техники с целью замены ТС выбывающих из эксплуатации(физический износ). Для обеспечения доставки на объекты электросетевого комплекса электротехнической продукции. | нд | 0 | 0 | 0 | 0 | 0 | 0 | 0 | 1
8.6 | Приобретение грузопассажирского автомобиля повышенной проходимости - 2 шт. | G_TUE-00070-040 | 1.837 | Сметный расчет стоимости TUE-00070-040 | 0 | 0 | 0 | 0 | 0 | 0 | 2020 | 1.5308 | Обновление парка техники с целью замены ТС выбывающих из эксплуатации(физический износ). Для замены транспортных средств с истекшим сроком эксплуатации | нд | 0 | 0 | 0 | 0 | 0 | 0 | 0 | 2
8.6 | Приобретение автокрана г/п 16 т - 1 шт. | G_TUE-00070-041 | 11.0142 | Сметный расчет стоимости TUE-00070-041 | 11.0142 | 0 | 0 | 11.0142 | 0 | 0 | 2021 | 9.1785 | Обновление парка техники с целью замены ТС выбывающих из эксплуатации(физический износ). Для проведения стоительно монтажных работ на объектах электросетевого комплекса. | нд | 0 | 0 | 0 | 0 | 0 | 0 | 0 | 1
8.6 | Приобретение автогидроподъемника (АГП-28 повышенной проходимости (6х6) - 1 шт., АГП17Т - 1 шт., ПСС 131 18 Э - 1 шт., АГП18Т - 1 шт.) | G_TUE-00070-042 | 35.735 | Сметный расчет стоимости TUE-00070-042 | 20.5259 | 0 | 0 | 20.5259 | 0 | 17.1049 | 2022 | 29.7792 | Обновление парка техники для организации технического обслуживания и ремонта в связи с заменой транспортных средств с истекшим сроком эксплуатации | нд | 0 | 0 | 0 | 0 | 0 | 0 | 0 | 4
8.6 | Приобретение автокрана повышенной проходимости - 2 шт. | G_TUE-00070-043 | 22.9755 | Сметный расчет стоимости TUE-00070-043 | 22.9755 | 0 | 0 | 22.9755 | 0 | 19.1463 | 2022 | 19.1463 | Обновление парка техники для организации технического обслуживания и ремонта в связи с заменой транспортных средств с истекшим сроком эксплуатации | нд | 0 | 0 | 0 | 0 | 0 | 0 | 0 | 2
8.6 | Приобретение прицепа тракторного самосвального - 1 шт. | G_TUE-00070-044 | 0.55851 | Сметный расчет стоимости TUE-00070-044 | 0.55851 | 0 | 0 | 0.55851 | 0 | 0.46542 | 2022 | 0.46542 | Обновление парка техники для перевозки грузов общехозяйственного назначения для замены ТС с истекшим сроком полезного использования выбывающей из эксплуатации. | нд | 0 | 0 | 0 | 0 | 0 | 0 | 0 | 1
8.6 | Приобретение спецтехники (грузового фургона- 2шт., БКМ-1 шт.) | G_TUE-00070-048 | 7.4838 | Сметный расчет стоимости TUE-00070-048 | 5.4202 | 0 | 0 | 5.4202 | 0 | 0 | 2021 | 6.2365 | Обновление парка техники для организации технического обслуживания и ремонта в связи с заменой транспортных средств с истекшим сроком эксплуатации | нд | 0 | 0 | 0 | 0 | 0 | 0 | 0 | 1
8.6 | Приобретение автомобиля с Дизель-генераторной установкой (РИСЭЭ) 400кВт (1 шт.) | J_TUE-00070-058 | 11.3243 | Сметный расчет стоимости TUE-00070-058 | 11.3243 | 0 | 0 | 11.3243 | 0 | 9.4369 | 2026 | 9.4369 | Обновление парка техники для обеспечения оперативной доставки РИСЭ к местам проведения АВР в качестве резервного источника электроснабжения. | нд | 0 | 0 | 0 | 0 | 0 | 0 | 0 | 1
8.6 | Приобретение бригадного автомобиля (автомастерская для бригад -25 шт., электромастерская бригадная повышенной проходимости -1 шт.,автомастерская для бригад с измельчителем - 2 шт., бригадный автомобиль- 15 шт. ) | J_TUE-00070-065 | 124.2304 | Сметный расчет стоимости TUE-00070-065 | 0 | 0 | 0 | 0 | 0 | 0 | 2021 | 103.5253 | Обновление парка техники для обеспечения ремонтных бригад РЭС современной экономичной автотехникой, укомплектованной всем необходимым инструментом и приспособлениями для проведения работ на объектах электросетевого комплекса в связи с заменой ТС с истекшим сроком полезного использования выбывающей из эксплуатации. | нд | 0 | 0 | 0 | 0 | 0 | 0 | 0 | 44
8.6 | Приобретение автогидроподъемника повышенной проходимости (2024г: АГП-29 (6х6)-2шт.; АГП-22 (4х4)-2шт.; АГП-18 (4х4)-2шт.) | J_TUE-00070-067 | 54.6368 | Сметный расчет стоимости TUE-00070-067 | 54.6368 | 0 | 0 | 54.6368 | 0 | 45.5306 | 2024 | 45.5306 | Обновление парка техники для организации технического обслуживания и ремонта в связи с заменой транспортных средств с истекшим сроком эксплуатации | нд | 0 | 0 | 0 | 0 | 0 | 0 | 0 | 6
8.6 | Приобретение бурильно-крановой машины (2024 г. -4шт.) | J_TUE-00070-069 | 28.0268 | Сметный расчет стоимости TUE-00070-069 | 28.0268 | 0 | 0 | 28.0268 | 0 | 23.3556 | 2024 | 23.3556 | Обновление парка техники для организации технического обслуживания и ремонта в связи с заменой транспортных средств с истекшим сроком эксплуатации | нд | 0 | 0 | 0 | 0 | 0 | 0 | 0 | 4
8.6 | Приобретение бригадного автомобиля (автомастерская для бригад-2024 г. -8шт.) | J_TUE-00070-071 | 51.5126 | Сметный расчет стоимости TUE-00070-071 | 51.5126 | 0 | 0 | 51.5126 | 0 | 42.9272 | 2024 | 42.9272 | Обновление парка техники для обеспечения ремонтных бригад РЭС современной экономичной автотехникой, укомплектованной всем необходимым инструментом и приспособлениями для проведения работ на объектах электросетевого комплекса в связи с заменой ТС с истекшим сроком полезного использования выбывающей из эксплуатации. | нд | 0 | 0 | 0 | 0 | 0 | 0 | 0 | 8
8.6 | Приобретение седельного тягача с КМУ (2024 г. - 2шт.) | J_TUE-00070-074 | 25.3843 | Сметный расчет стоимости TUE-00070-074 | 25.3843 | 0 | 0 | 25.3843 | 0 | 21.1536 | 2024 | 21.1536 | Обновление парка техники для организации технического обслуживания и ремонта в связи с заменой транспортных средств с истекшим сроком эксплуатации | нд | 0 | 0 | 0 | 0 | 0 | 0 | 0 | 2
8.6 | Приобретение автомобиля повышенной проходимости (2024 г.-6шт.) | J_TUE-00070-075 | 7.1522 | Сметный расчет стоимости TUE-00070-075 | 7.1522 | 0 | 0 | 7.1522 | 0 | 5.9601 | 2024 | 5.9601 | Обновление парка техники для организации технического обслуживания и ремонта в связи с заменой транспортных средств с истекшим сроком эксплуатации | нд | 0 | 0 | 0 | 0 | 0 | 0 | 0 | 6
8.6 | Приобретение легкового автомобиля - 4шт. | K_TUE-00070-079 | 9.1338 | Сметный расчет стоимости TUE-00070-079 | 9.1338 | 0 | 0 | 9.1338 | 0 | 7.6115 | 2025 | 7.6115 | Обновление парка техники для организации технического обслуживания и ремонта в связи с заменой транспортных средств с истекшим сроком эксплуатации | нд | 0 | 0 | 0 | 0 | 0 | 0 | 0 | 4
8.6 | Приобретение автомобиля бригадного 6х6 - 5 шт. | K_TUE-00070-080 | 35.7701 | Сметный расчет стоимости TUE-00070-080 | 35.7701 | 0 | 0 | 35.7701 | 0 | 29.8084 | 2025 | 29.8084 | Обновление парка техники для организации технического обслуживания и ремонта в связи с заменой транспортных средств с истекшим сроком эксплуатации | нд | 0 | 0 | 0 | 0 | 0 | 0 | 0 | 5
8.6 | Приобретение трактора с мульчерной установкой - 2 шт. | K_TUE-00070-081 | 20.774 | Сметный расчет стоимости TUE-00070-081 | 20.774 | 0 | 0 | 20.774 | 0 | 17.3116 | 2025 | 17.3116 | Обновление парка техники для значительного уменьшения затрат связанных с перебазировкой мульчерной техники к местам проведения работ. | нд | 0 | 0 | 0 | 0 | 0 | 0 | 0 | 2
8.6 | Приобретение эксковатора - 2шт | K_TUE-00070-082 | 17.7715 | Сметный расчет стоимости TUE-00070-082 | 17.7715 | 0 | 0 | 17.7715 | 0 | 14.8096 | 2025 | 14.8096 | Обновление парка техники для организации технического обслуживания и ремонта в связи с заменой транспортных средств с истекшим сроком эксплуатации | нд | 0 | 0 | 0 | 0 | 0 | 0 | 0 | 2
8.6 | Приобретение полуприцепа низкорамного трехосного - 1 шт. | K_TUE-00070-083 | 2.4069 | Сметный расчет стоимости TUE-00070-083 | 2.4069 | 0 | 0 | 2.4069 | 0 | 2.0057 | 2025 | 2.0057 | Обновление парка техники для оперативной перебазировки крупногабаритной техники ( бульдозеров, мульчеров) к местам проведения работ и АВР. | нд | 0 | 0 | 0 | 0 | 0 | 0 | 0 | 1
8.6 | Приобретение полуприцепа бортового - 4 шт. | K_TUE-00070-084 | 7.3071 | Сметный расчет стоимости TUE-00070-084 | 7.3071 | 0 | 0 | 7.3071 | 0 | 6.0892 | 2025 | 6.0892 | Обновление парка техники для организации технического обслуживания и ремонта в связи с заменой транспортных средств с истекшим сроком эксплуатации | нд | 0 | 0 | 0 | 0 | 0 | 0 | 0 | 4
8.6 | Приобретение прицепа для снегохода - 14 шт | K_TUE-00070-085 | 1.7107 | Сметный расчет стоимости TUE-00070-085 | 1.7107 | 0 | 0 | 1.7107 | 0 | 1.4256 | 2025 | 1.4256 | Обновление парка техники для обеспечения РЭС средствами доставки снегоходов к местам проведения АВР. | нд | 0 | 0 | 0 | 0 | 0 | 0 | 0 | 14
8.6 | Приобретение легкового автомобиля повышенной проходимости - 16 шт. | K_TUE-00070-086 | 27.3003 | Сметный расчет стоимости TUE-00070-086 | 27.3003 | 0 | 0 | 27.3003 | 0 | 22.7503 | 2025 | 22.7503 | Обновление парка техники для организации технического обслуживания и ремонта в связи с заменой транспортных средств с истекшим сроком эксплуатации | нд | 0 | 0 | 0 | 0 | 0 | 0 | 0 | 16
8.6 | Приобретение автокрана повышенной проходимости г/п 25т - 2 шт. | K_TUE-00070-087 | 22.7112 | Сметный расчет стоимости TUE-00070-087 | 22.7112 | 0 | 0 | 22.7112 | 0 | 18.926 | 2025 | 18.926 | Обновление парка техники для организации технического обслуживания и ремонта в связи с заменой транспортных средств с истекшим сроком эксплуатации | нд | 0 | 0 | 0 | 0 | 0 | 0 | 0 | 2
8.6 | Приобретение автогидроподъемника повышенной проходимости (2025г: АГП-29 (6х6)-2шт.; АГП-22 (4х4)-2шт.; АГП-18 (4х4)-2шт.) | K_TUE-00070-088 | 56.8222 | Сметный расчет стоимости TUE-00070-088 | 56.8222 | 0 | 0 | 56.8222 | 0 | 47.3519 | 2025 | 47.3519 | Обновление парка техники для организации технического обслуживания и ремонта в связи с заменой транспортных средств с истекшим сроком эксплуатации | нд | 0 | 0 | 0 | 0 | 0 | 0 | 0 | 6
8.6 | Приобретение бурильно-крановой машины (2025 г- 4 шт.) | K_TUE-00070-089 | 29.1478 | Сметный расчет стоимости TUE-00070-089 | 29.1478 | 0 | 0 | 29.1478 | 0 | 24.2899 | 2025 | 24.2899 | Обновление парка техники для организации технического обслуживания и ремонта в связи с заменой транспортных средств с истекшим сроком эксплуатации | нд | 0 | 0 | 0 | 0 | 0 | 0 | 0 | 4
8.6 | Приобретение бригадного автомобиля (автомастерская для бригад-2025 г. -8шт.) | K_TUE-00070-090 | 53.5731 | Сметный расчет стоимости TUE-00070-090 | 53.5731 | 0 | 0 | 53.5731 | 0 | 44.6443 | 2025 | 44.6443 | Обновление парка техники для организации технического обслуживания и ремонта в связи с заменой транспортных средств с истекшим сроком эксплуатации | нд | 0 | 0 | 0 | 0 | 0 | 0 | 0 | 8
8.6 | Приобретение седельного тягача с КМУ (2025 г. -2шт.) | K_TUE-00070-091 | 26.3997 | Сметный расчет стоимости TUE-00070-091 | 26.3997 | 0 | 0 | 26.3997 | 0 | 21.9997 | 2025 | 21.9997 | Обновление парка техники для организации технического обслуживания и ремонта в связи с заменой транспортных средств с истекшим сроком эксплуатации | нд | 0 | 0 | 0 | 0 | 0 | 0 | 0 | 2
8.6 | Приобретение автомобиля повышенной проходимости (2025г.-6 шт.) | K_TUE-00070-092 | 7.4382 | Сметный расчет стоимости TUE-00070-092 | 7.4382 | 0 | 0 | 7.4382 | 0 | 6.1985 | 2025 | 6.1985 | Обновление парка техники для организации технического обслуживания и ремонта в связи с заменой транспортных средств с истекшим сроком эксплуатации | нд | 0 | 0 | 0 | 0 | 0 | 0 | 0 | 6
8.6 | Приобретение оборудования, не входящего в сметы строек (2025г. - 181 шт, в том числе приборы и средства метрологии - 49 шт., средства малой механизации - 11 шт., оргтехника - 61 шт., средства связи - 5 шт.) | K_TUE-00070-093 | 33.0332 | Сметный расчет стоимости TUE-00070-093 | 33.0332 | 0 | 0 | 33.0332 | 0 | 27.5277 | 2025 | 27.5277 | Обновление приборного парка и обеспечение единства измерений для организации технического обслуживания и ремонта с целью замены устаревших и внедрения новых, модернизированных устройств, обеспечивает выполнение работ по диагностике и обслуживанию электроустановок филиаладля обеспечения бесперебойности электроснабжения потребителей | нд | 0 | 0 | 0 | 0 | 0 | 0 | 0 | 128
8.6 | Приобретение оборудования, не входящего в сметы строек (2026г. -157 шт, в том числе приборы и средства метрологии - 53 шт., средства малой механизации - 17 шт., оргтехника - 80 шт., средства связи - 7 шт.) | L_TUE-00070-094 | 34.3545 | Сметный расчет стоимости TUE-00070-094 | 34.3545 | 0 | 0 | 34.3545 | 0 | 28.6288 | 2026 | 28.6288 | Обновление приборного парка и обеспечение единства измерений для организации технического обслуживания и ремонта с целью замены устаревших и внедрения новых, модернизированных устройств, обеспечивает выполнение работ по диагностике и обслуживанию электроустановок филиаладля обеспечения бесперебойности электроснабжения потребителей | нд | 0 | 0 | 0 | 0 | 0 | 0 | 0 | 128
8.6 | Приобретение автогидроподъемника повышенной проходимости (2026г: АГП-29 (6х6)-2шт.; АГП-22 (4х4)-2шт.; АГП-18 (4х4)-2шт.) | L_TUE-00070-095 | 56.8222 | Сметный расчет стоимости TUE-00070-095 | 0 | 0 | 0 | 0 | 0 | 47.3519 | 2026 | 47.3519 | Обновление парка техники для организации технического обслуживания и ремонта в связи с заменой транспортных средств с истекшим сроком эксплуатации | нд | 0 | 0 | 0 | 0 | 0 | 0 | 0 | 6
8.6 | Приобретение бурильно-крановой машины (2026 г. -4шт.) | L_TUE-00070-096 | 29.1478 | Сметный расчет стоимости TUE-00070-096 | 0 | 0 | 0 | 0 | 0 | 24.2899 | 2026 | 24.2899 | Обновление парка техники для организации технического обслуживания и ремонта в связи с заменой транспортных средств с истекшим сроком эксплуатации | нд | 0 | 0 | 0 | 0 | 0 | 0 | 0 | 4
8.6 | Приобретение бригадного автомобиля (автомастерская для бригад-2026 г. -8шт.) | L_TUE-00070-097 | 53.5731 | Сметный расчет стоимости TUE-00070-097 | 53.5731 | 0 | 0 | 53.5731 | 0 | 44.6443 | 2026 | 44.6443 | Обновление парка техники для организации технического обслуживания и ремонта в связи с заменой транспортных средств с истекшим сроком эксплуатации | нд | 0 | 0 | 0 | 0 | 0 | 0 | 0 | 8
8.6 | Приобретение седельного тягача с КМУ (2026 г. - 2шт.) | L_TUE-00070-098 | 26.3997 | Сметный расчет стоимости TUE-00070-098 | 0 | 0 | 0 | 0 | 0 | 21.9997 | 2026 | 21.9997 | Обновление парка техники для организации технического обслуживания и ремонта в связи с заменой транспортных средств с истекшим сроком эксплуатации | нд | 0 | 0 | 0 | 0 | 0 | 0 | 0 | 2
8.6 | Приобретение автомобиля повышенной проходимости (2026 г.-6шт.) | L_TUE-00070-099 | 7.4382 | Сметный расчет стоимости TUE-00070-099 | 0 | 0 | 0 | 0 | 0 | 6.1985 | 2026 | 6.1985 | Обновление парка техники для организации технического обслуживания и ремонта в связи с заменой транспортных средств с истекшим сроком эксплуатации | нд | 0 | 0 | 0 | 0 | 0 | 0 | 0 | 6
8.6 | Строительство учебно-тренировочного полигона Ясногорского РЭС (ВЛЗ 10 кВ = 50 м; ВЛ 10 кВ = 55 м; МТП 100/10 кВ с РЛН «В» = 1 шт; КТП 100/10 кВ с РЛН «В» = 1 шт; ВЛ 0,4 кВ Л 1 = 30 м; ВЛИ 0,4 кВ Л 1 = 30 м и др) | F_TUE-00082-000 | 13.5137 | Сводный сметный расчет по проекту TUE-00082-000 | 0 | 0 | 0 | 0 | 0 | 0 | 2020 | 11.2943 | Планируемое использование учебно-тренировочных полигонов: отработка практических навыков персонала, обслуживающего электроустановки 0,4-10 кВ. Основание реализации - обеспечение готовности персонала к надежной и безопасной эксплуатации согласно п 1.3.4 Правил технической эксплуатации электрических станций и сетей РФ (приказ Минэнерго России от 16.06.2003 г. № 229), соблюдение типовых требований к учебно-тренировочным полигонам районов электрических сетей (РЭС) и производственных отделений (ПО) (письмо ПАО "Россети" от 26.08.2015 г. № ФА/116/581) | нд | 0 | 0 | 0 | 0 | 0 | 0 | 0 | 1
8.6 | ОКР "Разработка оборудования для создания технологической сети связи в распределительных сетях 6 (10) кВ и 35 кВ на основе PLC технологии" | H_TUE-00154-000 | 93.7472 | Сметный расчет стоимости TUE-00154-000 | 0 | 0 | 0 | 0 | 0 | 0 | 2021 | 79.0795 | Разработка оборудования для создания технологической сети связи в распределительных сетях 6 (10) кВ и 35 кВ на основе PLC технологии | нд | 0 | 0 | 0 | 0 | 0 | 0 | 0 | 1
8.6 | Выполнение проектно-изыскательских работ по строительству ВЛ 110 кВ Глебово-Ушатово в рамках мероприятий по надежности э/снабжения потребителей Суворовского р-на (протяженностью 59 км) | H_TUE-00167-000 | 70.471 | Сметный расчет стоимости TUE-00167-000 | 0 | 0 | 0 | 0 | 0 | 0 | нд | нд | Обеспечение бесперебойного энергоснабжения потребителей. Выполнение мероприятий включенных в Схему и Программу развития электроэнергетики Тульской области на 2021-2025 годы, утвержденную Постановлением Правительства Тульской области от 29.04.2020 №199 (Раздел 3, глава 3.12, таблица 3.20, стр. 124) Первым заместителем Губернатора Тульской области-председателем правительства Тульской области Валерием Витальевичем Шериным | нд | 0 | 0 | 0 | 0 | 0 | 0 | 0 | 1
8.6 | Выполнение проектно-изыскательских работ по модернизация ВЛ 10 кВ Одоевского РЭС с установкой пунктов секционирования с использованием реклоузеров (28 шт) | I_TUE-00176-000 | 1.2202 | Сметный расчет стоимости TUE-00176-000 | 0 | 0 | 0 | 0 | 0 | 0 | нд | нд | Повышение надежности функционирования распределительного электросетевого комплекса для обеспечения бесперебойного энергоснабжения объектов. Телемеханизация участков ВЛ 10 кВ с установкой реклоузеров для повышения эффективности оперативного управления. АКТ ТО № 11 от 10.10.2017 | нд | 0 | 0 | 0 | 0 | 0 | 0 | 0 | 1
8.6 | Выполнение проектно-изыскательских работ по модернизации ВЛ 10 кВ Одоевского РЭС с установкой пунктов секционирования с использованием разъединителей с моторным приводом (62 шт) и монтажом ИКЗ (77 шт) | I_TUE-00176-001 | 3.0031 | Сметный расчет стоимости TUE-00176-001 | 0 | 0 | 0 | 0 | 0 | 0 | нд | нд | Телемеханизация участков ВЛ 10 кВ с установкой реклоузеров для повышения эффективности оперативного управления. АКТ ТО № 12 от 10.10.2017 | нд | 0 | 0 | 0 | 0 | 0 | 0 | 0 | 1
8.6 | Выполнение проектно-изыскательских работ по реконструкции ПС 110/35/10 Одоев с заменой КРУН - 10 кВ (16шт) | I_TUE-00176-002 | 0.83697 | Сметный расчет стоимости TUE-00176-002 | 0 | 0 | 0 | 0 | 0 | 0 | нд | нд | Телемеханизация с установкой ВВ вместо МВ КРУН-10 кВ для повышения эффективности оперативного управления. АКТ ТО № 10 от 10.10.2017 | нд | 0 | 0 | 32 | 32 | 0 | 0 | 0 | 1
8.6 | Выполнение проектно-изыскательских работ по строительству участка ВЛ 10 кВ № 5 ПС 35/10 кВ Ивицы в рамках мероприятий по качеству э/снабжения потребителей (протяженность 2 км) | I_TUE-00176-005 | 0.58937 | Сметный расчет стоимости TUE-00176-005 | 0 | 0 | 0 | 0 | 0 | 0 | нд | нд | Строительство объектов для усиления участка сети и повышения надежности электроснабжения потребителей. АКТ ТО № 5 от 10.10.2018 | нд | 0 | 0 | 0 | 0 | 0 | 0 | 0 | 1
8.6 | Выполнение проектно-изыскательских работ по модернизации ВЛ 10 кВ Воловского РЭС с установкой пунктов секционирования с использованием реклоузеров (11 шт) | I_TUE-00177-000 | 0.71199 | Сметный расчет стоимости TUE-00177-000 | 0 | 0 | 0 | 0 | 0 | 0 | нд | нд | Повышение надежности функционирования распределительного электросетевого комплекса для обеспечения бесперебойного энергоснабжения объектов. Телемеханизация ВЛ 10 кВ с установкой реклоузеров для повышения эффективности оперативного управления. | нд | 0 | 0 | 0 | 0 | 0 | 0 | 0 | 1
8.6 | Выполнение проектно-изыскательских работ по модернизации ВЛ 10 кВ Воловского РЭС с установкой пунктов секционирования с использованием разъединителей с моторным приводом (17 шт) и монтажом ИКЗ (4 шт) | I_TUE-00177-001 | 0.99917 | Сметный расчет стоимости TUE-00177-001 | 0 | 0 | 0 | 0 | 0 | 0 | нд | нд | Телемеханизация участков ВЛ 10 кВ с установкой разъединителей с моторным приводом и ИКЗ для повышения эффективности оперативного управления. Проект включен на основании решений технического совета , протокол № 12 от 25.12.2017 г. | нд | 0 | 0 | 0 | 0 | 0 | 0 | 0 | 1
8.6 | Выполнение проектно-изыскательских работ по реконструкции РП 10 кВ №2 Воловский Воловского РЭС с заменой ячеек 4 шт | I_TUE-00177-002 | 0.29599 | Сводный сметный расчет по проекту TUE-00177-002 | 0 | 0 | 0 | 0 | 0 | 0 | нд | нд | Телемеханизация района электрических сетей, обеспечивающих наблюдаемость и управляемость посредством систем связи и оборудования. Проект включен на основании решений технического совета , протокол № 12 от 25.12.2017 г. | нд | 0 | 0 | 0 | 0 | 0 | 0 | 0 | 1
8.6 | Выполнение проектно-изыскательских работ по реконструкции РП 10 кВ №1 Верхоупье Воловского РЭС с заменой ячеек 4 шт | I_TUE-00177-003 | 0.29599 | Сводный сметный расчет по проекту TUE-00177-003 | 0 | 0 | 0 | 0 | 0 | 0 | нд | нд | Телемеханизация района электрических сетей, обеспечивающих наблюдаемость и управляемость посредством систем связи и оборудования. Проект включен на основании решений технического совета , протокол № 12 от 25.12.2017 г. | нд | 0 | 0 | 0 | 0 | 0 | 0 | 0 | 1
8.6 | Выполнение проектно-изыскательских работ по реконструкции РП 10 кВ №5 Истленьево Воловского РЭС с заменой ячеек 4 шт | I_TUE-00177-004 | 0.29599 | Сводный сметный расчет по проекту TUE-00177-004 | 0 | 0 | 0 | 0 | 0 | 0 | нд | нд | Телемеханизация района электрических сетей, обеспечивающих наблюдаемость и управляемость посредством систем связи и оборудования. Проект включен на основании решений технического совета , протокол № 12 от 25.12.2017 г. | нд | 0 | 0 | 0 | 0 | 0 | 0 | 0 | 1
8.6 | Выполнение проектно-изыскательских работ по реконструкции ПС 35 кВ №263 Баскаково Воловского РЭС с заменой ячеек (4 шт) | I_TUE-00177-005 | 0.27595 | Сметный расчет стоимости TUE-00177-005 | 0 | 0 | 0 | 0 | 0 | 0 | нд | нд | Приведение ПС к высокому уровню телемеханизации управления технологическими процессами. Проект включен на основании решений технического совета , протокол № 12 от 25.12.2017 г. | нд | 0 | 0 | 2.5 | 2.5 | 0 | 0 | 0 | 1
8.6 | Выполнение проектно-изыскательских работ по реконструкции РП 10 кВ №3 Становая Воловского РЭС с заменой ячеек (7 шт) | I_TUE-00177-006 | 0.5158 | Сводный сметный расчет по проекту TUE-00177-006 | 0 | 0 | 0 | 0 | 0 | 0 | нд | нд | Телемеханизация района электрических сетей, обеспечивающих наблюдаемость и управляемость посредством систем связи и оборудования. Проект включен на основании решений технического совета , протокол № 12 от 25.12.2017 г. | нд | 0 | 0 | 0 | 0 | 0 | 0 | 0 | 1
8.6 | Выполнение проектно-изыскательских работ по реконструкции РП 10 кВ №4 Никитское Воловского РЭС с заменой ячеек (8 шт) | I_TUE-00177-008 | 0.58942 | Сводный сметный расчет по проекту TUE-00177-008 | 0 | 0 | 0 | 0 | 0 | 0 | нд | нд | Телемеханизация района электрических сетей, обеспечивающих наблюдаемость и управляемость посредством систем связи и оборудования. Проект включен на основании решений технического совета , протокол № 12 от 25.12.2017 г. | нд | 0 | 0 | 0 | 0 | 0 | 0 | 0 | 1
8.6 | Выполнение проектно-изыскательских работ по реконструкции РП 10 кВ №6 Турдейский Воловского РЭС с заменой ячеек 8 шт | I_TUE-00177-010 | 0.58942 | Сводный сметный расчет по проекту TUE-00177-010 | 0 | 0 | 0 | 0 | 0 | 0 | нд | нд | Телемеханизация района электрических сетей, обеспечивающих наблюдаемость и управляемость посредством систем связи и оборудования. Проект включен на основании решений технического совета , протокол № 12 от 25.12.2017 г. | нд | 0 | 0 | 0 | 0 | 0 | 0 | 0 | 1
8.6 | Выполнение проектно-изыскательских работ по реконструкции РП 10 кВ №7 Панарино Воловского РЭС с заменой ячеек 2 шт | I_TUE-00177-011 | 0.1657 | Сметный расчет стоимости TUE-00177-011 | 0 | 0 | 0 | 0 | 0 | 0 | нд | нд | Телемеханизация района электрических сетей, обеспечивающих наблюдаемость и управляемость посредством систем связи и оборудования. Проект включен на основании решений технического совета , протокол № 12 от 25.12.2017 г. | нд | 0 | 0 | 0 | 0 | 0 | 0 | 0 | 1
8.6 | НИР "Изучение скорости прироста основных видов лесообразующих древесных пород в зависимости от климатических зон и состояния почвы в местах прохождения трасс действующих ВЛ с созданием региональных карт периодичности расчистки просек ВЛ и выдачей рекомендаций по способу выполнения работ" | J_TUE-00237-000 | 0.56108 | Сметный расчет стоимости TUE-00237-000 | 0 | 0 | 0 | 0 | 0 | 0 | 2021 | 0.46757 | Разработка региональных карт периодичности расчистки просек ВЛ и выдачей рекомендаций по способу выполнения работ в филиале "Тулэнерго" | нд | 0 | 0 | 0 | 0 | 0 | 0 | 0 | 1
8.6 | Выполнение научно-исследовательских и опытно-конструкторских работ по теме «НИОКР Программно-аппаратный комплекс управления здоровьем персонала филиала «Тулэнерго» ПАО «МРСК Центра и Приволжья» с разработкой методологии и созданием программно-аппаратного комплекса | J_TUE-00246-000 | 17.7645 | Сметный расчет стоимости TUE-00246-000 | 0 | 0 | 0 | 0 | 0 | 0 | 2021 | 14.8045 | Создание программно-аппаратного комплекса по управлению здоровьем персонала | нд | 0 | 0 | 0 | 0 | 0 | 0 | 0 | 1
8.6 | НИОКР «Цифровой двойник ВЛ 6-220 кВ, включающий в себя мониторинг элементов ВЛ (опоры, провода, изоляторы)» | K_TUE-00331-000 | 14.9765 | Сметный расчет стоимости TUE-00331-000 | 0.0158 | 0 | 0 | 0.0158 | 0 | 0.0158 | 2022 | 14.9765 | Выполнение патентных исследований по тематике цифровых двойников ВЛ 6 –220 кВ, исследование математических моделей и методов построения цифровых двойников ВЛ 6 – 220 кВ | нд | 0 | 0 | 0 | 0 | 0 | 0 | 0 | 1
8.6 | Выполнение проектно-изыскательских работ для организации Комплексной системы информационной безопасности (1-система) филиала Тулэнерго | L_TUE-00377-000 | 2.3387 | Сметный расчет стоимости TUE-00377-000 | 0 | 0 | 0 | 0 | 0 | 0 | нд | нд | Выполнение требований федерального закона № 256-ФЗ от 21.07.2011 "О безопасности объектов топливно-энергетического комплекса" и 187-ФЗ от 26.07.2017 "О безопасности критической информационной инфраструктуры Российской Федерации". Реализация данного проекта позволит выполнить проектирование систем информационной безопасности электросетевых объектов Общества в соответствии с требованиями 256-ФЗ от 21.07.2011 и 187-ФЗ от 26.07.2017. | нд | 0 | 0 | 0 | 0 | 0 | 0 | 0 | 1
8.6 | Выполнение научно-исследовательских и опытно-конструкторских работ по теме "Цифровая ТП. Типовая конструкция на основе конструкций мачтовой ТП, столбовой и киосковой ТП 6-10/0,4 кВ" | L_TUE-00596-000 | 21.6 | Сметный расчет стоимости TUE-00596-000 | 21.6 | 0 | 0 | 21.6 | 0 | 18 | 2023 | 18 | Разработка типовых конструкций цифровых ТП | нд | 0 | 0 | 0 | 0 | 0 | 0 | 0 | 1
9 | Удмуртская Республика | Г | 1610.9592 | нд | 1250.1627 | 0 | 0 | 1091.0673 | 159.0954 | 978.7402 | нд | нд | нд | нд | 90.869 | 90.869 | 1.42 | 1.42 | 0 | 0 | 22 | 2092
9.4 | Прочее новое строительство объектов электросетевого хозяйства, всего, в том числе: | Г | 0 | нд | 0 | 0 | 0 | 0 | 0 | 0 | нд | нд | нд | нд | 0 | 0 | 0 | 0 | 0 | 0 | 0 | 0
9.5 | Покупка земельных участков для целей реализации инвестиционных проектов, всего, в том числе: | Г | 0 | нд | 0 | 0 | 0 | 0 | 0 | 0 | нд | нд | нд | нд | 0 | 0 | 0 | 0 | 0 | 0 | 0 | 0
9.6 | Прочие инвестиционные проекты, всего, в том числе: | Г | 1610.9592 | нд | 1250.1627 | 0 | 0 | 1091.0673 | 159.0954 | 978.7402 | нд | нд | нд | нд | 90.869 | 90.869 | 1.42 | 1.42 | 0 | 0 | 22 | 2092
9.6 | Выполнение проектно-изыскательских работ по проекту "Реконструкция ВЛ-110 кВ Воткинск-Водозабор 1,2 ц. Замена грозотроса протяженностью 17,82 км" | F_UDE-00004-001 | 0.27 | Сводный сметный расчет по проекту UDE-00004-001 | 0 | 0 | 0 | 0 | 0 | 0 | нд | нд | Замещение (обновление) электросетевого оборудования и его элементов, выработавшего нормативный срок эксплуатации, путем замены новыми, повышающими надёжность оборудования и улучшающими эксплуатационные характеристики, в соответствии с Правилами технической эксплуатации электрических станций и сетей РФ, п. 1.6.1, 5.7.5. | нд | 17.82 | 17.82 | 0 | 0 | 0 | 0 | 0 | 1
9.6 | Выполнение проектно-изыскательских работ по проекту "Реконструкция оборудованием телеуправления ПС 110 кВ Союзная и Филиала АО «СО ЕЭС» Пермское РДУ" | J_UDE-00010-110 | 0.41458 | Сводный сметный расчет по проекту UDE-00010-110 | 0 | 0 | 0 | 0 | 0 | 0 | нд | нд | Выполнение проектно-изыскательских работ по организации дистанционного телеуправления оборудованием и устройствами подстанций ДЗО ПАО "Россети" и АО "СО ЕЭС" в рамках реализации протокола совещания АО "СО ЕЭС" и ПАО "Россети" от 15.02.2018 | нд | 0 | 0 | 0 | 0 | 0 | 0 | 0 | 1
9.6 | Выполнение проектно-изыскательских работ по проекту "Реконструкция ВЛ-0,4 кВ ТП№ 99 д. Митрошино Сарапульского района протяженностью 1,65 км" | G_UDE-00017-068 | 0.1549 | Сводный сметный расчет по проекту UDE-00017-068 | 0 | 0 | 0 | 0 | 0 | 0 | нд | нд | Замещение (обновление) электросетевого оборудования и его элементов, выработавшего нормативный срок эксплуатации, путем замены новыми, повышающими надёжность оборудования и улучшающими эксплуатационные характеристики, в соответствии с Правилами технической эксплуатации электрических станций и сетей РФ, п. 1.6.1, 5.7.5. | нд | 1.65 | 1.65 | 0 | 0 | 0 | 0 | 0 | 0
9.6 | Выполнение проектно-изыскательских работ по проекту "Реконструкция ВЛ-0,4 кВ от ТП № 126 в д.П.Вишур Шарканского района протяженностью 0.368 км" | G_UDE-00017-195 | 0.035 | Сводный сметный расчет по проекту UDE-00017-195 | 0 | 0 | 0 | 0 | 0 | 0 | нд | нд | Замещение (обновление) электросетевого оборудования и его элементов, выработавшего нормативный срок эксплуатации, путем замены новыми, повышающими надёжность оборудования и улучшающими эксплуатационные характеристики, в соответствии с Правилами технической эксплуатации электрических станций и сетей РФ, п. 1.6.1, 5.7.5. | нд | 0.368 | 0.368 | 0 | 0 | 0 | 0 | 0 | 1
9.6 | Выполнение проектно-изыскательских работ по проекту "Реконструкция ВЛ-0,4 кВ от ТП-382 д.Шадрино Сарапульского района протяженностью 1.391 км" | G_UDE-00017-200 | 0.12449 | Сводный сметный расчет по проекту UDE-00017-200 | 0 | 0 | 0 | 0 | 0 | 0 | нд | нд | Замещение (обновление) электросетевого оборудования и его элементов, выработавшего нормативный срок эксплуатации, путем замены новыми, улучшающими эксплуатационные характеристики, в соответствии с Правилами технической эксплуатации электрических станций и сетей РФ, п. 1.6.1, 5.7.5. | нд | 1.391 | 1.391 | 0 | 0 | 0 | 0 | 0 | 0
9.6 | Выполнение проектно-изыскательских работ по проекту "Реконструкция ВЛ-0,4кВ от ТП-171 с.Курья Красногорского района протяженностью 0.259 км" | G_UDE-00017-205 | 0.0404 | Сводный сметный расчет по проекту UDE-00017-205 | 0 | 0 | 0 | 0 | 0 | 0 | нд | нд | Замещение (обновление) электросетевого оборудования и его элементов, выработавшего нормативный срок эксплуатации, путем замены новыми, повышающими надёжность оборудования и улучшающими эксплуатационные характеристики, в соответствии с Правилами технической эксплуатации электрических станций и сетей РФ, п. 1.6.1, 5.7.5. | нд | 0.259 | 0.259 | 0 | 0 | 0 | 0 | 0 | 1
9.6 | Выполнение проектно-изыскательских работ по проекту "Реконструкция ВЛ-0,4кВ от ТП-146 д.Сюрногурт Дебесского района протяженностью 0.259 км" | G_UDE-00017-206 | 0.0404 | Сводный сметный расчет по проекту UDE-00017-206 | 0 | 0 | 0 | 0 | 0 | 0 | нд | нд | Замещение (обновление) электросетевого оборудования и его элементов, выработавшего нормативный срок эксплуатации, путем замены новыми, повышающими надёжность оборудования и улучшающими эксплуатационные характеристики, в соответствии с Правилами технической эксплуатации электрических станций и сетей РФ, п. 1.6.1, 5.7.5. | нд | 0.259 | 0.259 | 0 | 0 | 0 | 0 | 0 | 1
9.6 | Выполнение проектно-изыскательских работ по проекту "Реконструкция ВЛ-0,4кВ от ТП-3 с.Дебесы Дебесского района протяженностью 0.427 км" | G_UDE-00017-209 | 0.0554 | Сводный сметный расчет по проекту UDE-00017-209 | 0 | 0 | 0 | 0 | 0 | 0 | нд | нд | Замещение (обновление) электросетевого оборудования и его элементов, выработавшего нормативный срок эксплуатации, путем замены новыми, повышающими надёжность оборудования и улучшающими эксплуатационные характеристики, в соответствии с Правилами технической эксплуатации электрических станций и сетей РФ, п. 1.6.1, 5.7.5. | нд | 0.427 | 0.427 | 0 | 0 | 0 | 0 | 0 | 1
9.6 | Выполнение проектно-изыскательских работ по проекту "Реконструкция ВЛ-0.4кВ в д. Старая Салья Киясовского района УР с выносом сетей с территории детских учреждений, протяженностью 0,241 км" | H_UDE-00017-258 | 0.016 | Сводный сметный расчет по проекту UDE-00017-258 | 0 | 0 | 0 | 0 | 0 | 0 | нд | нд | Реализация проекта с целью выполнения требований п.2.4.95, 2.5.216 ПУЭ 7-е издание о недопустимости прохождения воздушных линий электропередач по территории детский и спортивных учреждений. Протокол заседания Технического совета от 04.12.2017 № 2017/12/24. | нд | 0.241 | 0.241 | 0 | 0 | 0 | 0 | 0 | 1
9.6 | Выполнение проектно-изыскательских работ по проекту "Реконструкция ВЛ-0.4кВ в д. Б.Уча Можгинского района УР с выносом сетей с территории детских учреждений, протяженностью 1,274 км" | H_UDE-00017-259 | 0.082 | Сводный сметный расчет по проекту UDE-00017-259 | 0 | 0 | 0 | 0 | 0 | 0 | нд | нд | Реализация проекта с целью выполнения требований п.2.4.95, 2.5.216 ПУЭ 7-е издание о недопустимости прохождения воздушных линий электропередач по территории детский и спортивных учреждений. Протокол заседания Технического совета от 04.12.2017 № 2017/12/24. | нд | 1.274 | 1.274 | 0 | 0 | 0 | 0 | 0 | 1
9.6 | Выполнение проектно-изыскательских работ по проекту "Реконструкция ВЛ-0.4кВ в д. В.Бемыж Кизнерского района УР с выносом сетей с территории детских учреждений, протяженностью 0,25 км" | H_UDE-00017-260 | 0.0385 | Сводный сметный расчет по проекту UDE-00017-260 | 0 | 0 | 0 | 0 | 0 | 0 | нд | нд | Реализация проекта с целью выполнения требований п.2.4.95, 2.5.216 ПУЭ 7-е издание о недопустимости прохождения воздушных линий электропередач по территории детский и спортивных учреждений. Протокол заседания Технического совета от 04.12.2017 № 2017/12/24. | нд | 0.25 | 0.25 | 0 | 0 | 0 | 0 | 0 | 0
9.6 | Выполнение проектно-изыскательских работ по проекту "Реконструкция ВЛ-0.4кВ в д. Абдэс-Урдэс Малопургинского района УР с выносом сетей с территории детских учреждений, протяженностью 0,25 км" | H_UDE-00017-262 | 0.017 | Сводный сметный расчет по проекту UDE-00017-262 | 0 | 0 | 0 | 0 | 0 | 0 | нд | нд | Реализация проекта с целью выполнения требований п.2.4.95, 2.5.216 ПУЭ 7-е издание о недопустимости прохождения воздушных линий электропередач по территории детский и спортивных учреждений. Протокол заседания Технического совета от 04.12.2017 № 2017/12/24. | нд | 0.25 | 0.25 | 0 | 0 | 0 | 0 | 0 | 1
9.6 | Выполнение проектно-изыскательских работ по проекту "Реконструкция ВЛ-0.4кВ в д. Н.-Армязь Камбарского района УР с выносом сетей с территории детских учреждений, протяженностью 0.656 км" | H_UDE-00017-273 | 0.042 | Сводный сметный расчет по проекту UDE-00017-273 | 0 | 0 | 0 | 0 | 0 | 0 | нд | нд | Реализация проекта с целью выполнения требований п.2.4.95, 2.5.216 ПУЭ 7-е издание о недопустимости прохождения воздушных линий электропередач по территории детский и спортивных учреждений. Протокол заседания Технического совета от 04.12.2017 № 2017/12/24. | нд | 0.656 | 0.656 | 0 | 0 | 0 | 0 | 0 | 1
9.6 | Выполнение проектно-изыскательских работ по проекту "Реконструкция ВЛ-0.4кВ в с. Полом Кезского района УР с выносом сетей с территории детских учреждений, протяженностью 0.72 км" | H_UDE-00017-279 | 0.0614 | Сводный сметный расчет по проекту UDE-00017-279 | 0 | 0 | 0 | 0 | 0 | 0 | нд | нд | Реализация проекта с целью выполнения требований п.2.4.95, 2.5.216 ПУЭ 7-е издание о недопустимости прохождения воздушных линий электропередач по территории детский и спортивных учреждений. Протокол заседания Технического совета от 04.12.2017 № 2017/12/24. | нд | 0.72 | 0.72 | 0 | 0 | 0 | 0 | 0 | 1
9.6 | Организация каналов связи. ВОЛС в Сарапульском РЭС протяженностью 45 км | J_UDE-00022-057 | 21.3114 | Сметный расчет стоимости UDE-00022-057 | 21.3114 | 0 | 0 | 21.3114 | 0 | 17.9 | 2026 | 17.9 | Замещение (обновление) электросетевого оборудования, выработавшего нормативный срок эксплуатации, Правила технической эксплуатации электрических станций и сетей РФ, п. 6.11.1. в части оснащения средствами СДТУ электрических сети в соответствии с нормами технологического проектирования диспетчерских пунктов и узлов СДТУ энергосистем, руководящими указаниями по выбору объемов информации, проектированию систем сбора и передачи информации в энергосистемах и другими действующими нормативными документами, для обеспечения СДТУ постоянной готовности к действию при установленном качестве передачи информации в нормальных и аварийных режимах. | нд | 0 | 0 | 0 | 0 | 0 | 0 | 0 | 45
9.6 | Организация каналов связи. ВОЛС в Игринском РЭС протяженностью 2 км | J_UDE-00022-058 | 1.8871 | Сметный расчет стоимости UDE-00022-058 | 1.8871 | 0 | 0 | 1.8871 | 0 | 1.585 | 2026 | 1.585 | Замещение (обновление) электросетевого оборудования, выработавшего нормативный срок эксплуатации, Правила технической эксплуатации электрических станций и сетей РФ, п. 6.11.1. в части оснащения средствами СДТУ электрических сети в соответствии с нормами технологического проектирования диспетчерских пунктов и узлов СДТУ энергосистем, руководящими указаниями по выбору объемов информации, проектированию систем сбора и передачи информации в энергосистемах и другими действующими нормативными документами, для обеспечения СДТУ постоянной готовности к действию при установленном качестве передачи информации в нормальных и аварийных режимах. | нд | 0 | 0 | 0 | 0 | 0 | 0 | 0 | 2
9.6 | Организация каналов связи. ВОЛС в Центральном РЭС ПО ГЭС протяженностью 4 км | J_UDE-00022-059 | 2.7743 | Сметный расчет стоимости UDE-00022-059 | 2.7743 | 0 | 0 | 2.7743 | 0 | 2.33 | 2026 | 2.33 | Замещение (обновление) электросетевого оборудования, выработавшего нормативный срок эксплуатации, Правила технической эксплуатации электрических станций и сетей РФ, п. 6.11.1. в части оснащения средствами СДТУ электрических сети в соответствии с нормами технологического проектирования диспетчерских пунктов и узлов СДТУ энергосистем, руководящими указаниями по выбору объемов информации, проектированию систем сбора и передачи информации в энергосистемах и другими действующими нормативными документами, для обеспечения СДТУ постоянной готовности к действию при установленном качестве передачи информации в нормальных и аварийных режимах. | нд | 0 | 0 | 0 | 0 | 0 | 0 | 0 | 4
9.6 | Выполнение проектно-изыскательских работ для организации Комплексной системы информационной безопасности (1-система) филиала Удмуртэнерго | L_UDE-00027-075 | 2.5574 | Сметный расчет стоимости UDE-00027-075 | 0 | 0 | 0 | 0 | 0 | 0 | нд | нд | Выполнение требований федерального закона № 256-ФЗ от 21.07.2011 "О безопасности объектов топливно-энергетического комплекса" и 187-ФЗ от 26.07.2017 "О безопасности критической информационной инфраструктуры Российской Федерации". Реализация данного проекта позволит выполнить проектирование систем информационной безопасности электросетевых объектов Общества в соответствии с требованиями 256-ФЗ от 21.07.2011 и 187-ФЗ от 26.07.2017. | нд | 0 | 0 | 0 | 0 | 0 | 0 | 0 | 1
9.6 | Приобретение приборов, оргтехники, связи, АИП, СММ, ПАК по контролю состояния приборов учета электроэнергии, РИСЭ 100 кВт 3 шт. и прочее (744 единицы) | F_UDE-00032-001 | 251.9533 | Сметный расчет стоимости UDE-00032-001 | 153.3694 | 0 | 0 | 153.3694 | 0 | 127.8079 | 2025 | 211.9825 | Обновление техники для организации технического обслуживания и ремонта. Правила технической эксплуатации электрических станций и сетей РФ, п. 1.6.1. в части повышение качества и безопасности работы оборудования. Протокол техсовета от 04.02.2019 № 2019-2/4. | нд | 0 | 0 | 0 | 0 | 0 | 0 | 0 | 763
9.6 | Приобретение спецтехники (автогидроподъемники - 4 ед., грузовой автомобиль - 2 ед., бурильно-крановая машина - 1 ед., снегоболотоход - 2 ед. мульчерная установка - 1 ед.) | F_UDE-00032-014 | 23.551 | Сметный расчет стоимости UDE-00032-014 | 0 | 0 | 0 | 0 | 0 | 0 | 2020 | 19.6336 | Обновление парка техники для организации технического обслуживания и ремонта. Правила технической эксплуатации электрических станций и сетей РФ, п. 4.1.1. в части обеспечение бесперебойной работы транспортных средств. Протокол техсовета от 04.02.2019 № 2019-2/4. | нд | 0 | 0 | 0 | 0 | 0 | 0 | 0 | 10
9.6 | Приобретение автотранспорта (Грузовой Фургон 4х4 (автомастерские для бригад) - 1 ед., Цельнометаллические Фургоны 4х4-12 ед., Цельнометаллические Фургоны 4х2 для бригад - 2 ед, цельнометаллические Фургоны 4х4 (6чел) для бригад-4 шт, Прицепы тракторные 2-х осные роспуски-4 шт. ) | F_UDE-00032-015 | 91.528 | Сметный расчет стоимости UDE-00032-015 | 0 | 0 | 0 | 0 | 0 | 0 | 2020 | 76.2995 | Обновление парка техники для организации технического обслуживания и ремонта. Правила технической эксплуатации электрических станций и сетей РФ, п. 4.1.1. в части обеспечение бесперебойной работы транспортных средств. Протокол техсовета от 04.02.2019 № 2019-2/4. | нд | 0 | 0 | 0 | 0 | 0 | 0 | 0 | 11
9.6 | Приобретение спецтехники ((автогидроподъемник - 1 ед., автокран - 1 ед., бурильно-крановая машина - 4 ед.,снегоболотоход - 1ед., грузовой автомобиль с КМ - 1 ед.) | G_UDE-00032-016 | 67.6368 | Сметный расчет стоимости UDE-00032-016 | 48.3228 | 0 | 0 | 48.3228 | 0 | 0 | 2021 | 56.364 | Обновление парка техники для организации технического обслуживания и ремонта. Правила технической эксплуатации электрических станций и сетей РФ, п. 4.1.1. в части обеспечение бесперебойной работы транспортных средств. Протокол техсовета от 04.02.2019 № 2019-2/4. | нд | 0 | 0 | 0 | 0 | 0 | 0 | 0 | 8
9.6 | Приобретение автотранспорта (ГАЗ-33081 "Садко"(4х4) -10 ед., ГАЗ -27527 - 8 ед.) | G_UDE-00032-017 | 80.4864 | Сметный расчет стоимости UDE-00032-017 | 27.6795 | 0 | 0 | 27.6795 | 0 | 0 | 2021 | 67.072 | Обновление парка техники для организации технического обслуживания и ремонта. Правила технической эксплуатации электрических станций и сетей РФ, п. 4.1.1. в части обеспечение бесперебойной работы транспортных средств. Протокол техсовета от 04.02.2019 № 2019-2/4. | нд | 0 | 0 | 0 | 0 | 0 | 0 | 0 | 25
9.6 | Приобретение спецтехнники (многофункциональный автомобиль с КМУ - 1 ед., бурильно-крановая машина - 8 ед., автокран - 1 ед., автогидроподъемник - 1 ед., автокран - 1 ед., прицеп-роспуск - 1ед.) | G_UDE-00032-018 | 98.2845 | Сметный расчет стоимости UDE-00032-018 | 98.2845 | 0 | 0 | 29.7981 | 68.4864 | 81.9037 | 2022 | 81.9037 | Обновление парка техники для организации технического обслуживания и ремонта. Правила технической эксплуатации электрических станций и сетей РФ, п. 4.1.1. в части обеспечение бесперебойной работы транспортных средств. Протокол техсовета от 04.02.2019 № 2019-2/4. | нд | 0 | 0 | 0 | 0 | 0 | 0 | 0 | 12
9.6 | Приобретение автотранспорта (ГАЗ-33081 "Садко"(4х4) -6 ед., ГАЗ-27527 - 1 ед., снегоболотоход - 1 ед., КАМАЗ кунг бригадный - 2 ед., Снегоход "БУРАН" - 3 шт.) | G_UDE-00032-019 | 44.174 | Сметный расчет стоимости UDE-00032-019 | 44.174 | 0 | 0 | 35.3336 | 8.8405 | 36.8117 | 2022 | 36.8117 | Обновление парка техники для организации технического обслуживания и ремонта. Правила технической эксплуатации электрических станций и сетей РФ, п. 4.1.1. в части обеспечение бесперебойной работы транспортных средств. Протокол техсовета от 04.02.2019 № 2019-2/4. | нд | 0 | 0 | 0 | 0 | 0 | 0 | 0 | 24
9.6 | Приобретение спецтехнники (автогидроподъемники - 3 ед., грузовой автомобиль - 1 ед., бурильно-крановая машина - 5 ед., многофункциональный КМ - 2 шт., снегоболотоход - 1 шт., электротехническая лаборатия - 1 ед.) | J_UDE-00032-022 | 112.6688 | Сметный расчет стоимости UDE-00032-022 | 112.6688 | 0 | 0 | 112.6688 | 0 | 93.8907 | 2024 | 93.8907 | Обновление парка техники для организации технического обслуживания и ремонта. Правила технической эксплуатации электрических станций и сетей РФ, п. 4.1.1. в части обеспечение бесперебойной работы транспортных средств. Протокол техсовета от 04.02.2019 № 2019-2/4. | нд | 0 | 0 | 0 | 0 | 0 | 0 | 0 | 13
9.6 | Приобретение автотранспорта (ГАЗ-33081 "Садко"(4х4) - 16 ед., фургон ГАЗ-27527 - 20 ед., Прицеп-роспуск тракторный - 4 ед., УАЗ -390995 - 22 ед., ГАЗон-Next грузовой - 2 шт., КАМАЗ автомастерская кунг - 2 шт., Легковой ВАЗ - 2131-40-025 - 3 шт., Трактор гусеничный бульдозер - 2 шт., Трактор транспортный ХТА-208.1Р - 3 шт., полуприцеп автомобильный НЕФАЗ-9334-10 - 1 шт.) | J_UDE-00032-023 | 148.4554 | Сметный расчет стоимости UDE-00032-023 | 148.4554 | 0 | 0 | 148.4554 | 0 | 123.7128 | 2023 | 123.7128 | Обновление парка техники для организации технического обслуживания и ремонта. Правила технической эксплуатации электрических станций и сетей РФ, п. 4.1.1. в части обеспечение бесперебойной работы транспортных средств. Протокол техсовета от 04.02.2019 № 2019-2/4. | нд | 0 | 0 | 0 | 0 | 0 | 0 | 0 | 72
9.6 | Приобретение спецтехники (БКМ ХТА-208,1 - 3 ед., БКМ - 317 ГАЗ-33081 (4х4) - 3 ед., Камаз- 43118 АГП Чайка -Socage Т328, АГП-28 - 2 ед., КАМАЗ-43118 КС-35714 К2-10 - 1 ед., Камаз- 44108 с КМУ ИМ-150 П грузовой бортовой - 2 ед., Трактор ХТА -208.1Р на колесном ходу (отеч.), с мульчерной установкой FAE - 2 ед., Снегоболотоход ТРЭКОЛ-39041 - 1 ед.) | J_UDE-00032-024 | 111.0665 | Сметный расчет стоимости UDE-00032-024 | 111.0665 | 0 | 0 | 111.0665 | 0 | 92.5554 | 2025 | 92.5554 | Обновление парка техники для организации технического обслуживания и ремонта. Правила технической эксплуатации электрических станций и сетей РФ, п. 4.1.1. в части обеспечение бесперебойной работы транспортных средств. Протокол техсовета от 04.02.2019 № 2019-2/4. | нд | 0 | 0 | 0 | 0 | 0 | 0 | 0 | 13
9.6 | Приобретение автотранспорта (ГАЗ-33081 "Садко"(4х4) -8 ед., ГАЗ-27527 - 8 ед., УАЗ Патриот - 3 ед., УАЗ Пикап - 7 ед., Автобус "ГАЗель NEXT" - 3 шт., Автомобиль ОВБ ГАЗ-27527 - 3 ед., полуприцеп НЕФАЗ - 1 ед.) | J_UDE-00032-025 | 117.4307 | Сметный расчет стоимости UDE-00032-025 | 117.4307 | 0 | 0 | 117.4307 | 0 | 97.859 | 2025 | 97.859 | Обновление парка техники для организации технического обслуживания и ремонта. Правила технической эксплуатации электрических станций и сетей РФ, п. 4.1.1. в части обеспечение бесперебойной работы транспортных средств. Протокол техсовета от 04.02.2019 № 2019-2/4. | нд | 0 | 0 | 0 | 0 | 0 | 0 | 0 | 58
9.6 | Приобретение оборудования не требующего монтажа (замена технологических серверов - 8 серверов) | J_UDE-00032-026 | 2.1723 | Сметный расчет стоимости UDE-00032-026 | 0 | 0 | 0 | 0 | 0 | 0 | 2021 | 1.8102 | Обновление парка техники для организации технического обслуживания и ремонта. Правила технической эксплуатации электрических станций и сетей РФ, п. 1.6.1. в части повышение качества и безопасности работы оборудования. | нд | 0 | 0 | 0 | 0 | 0 | 0 | 0 | 1
9.6 | Приобретение оборудования не требующего монтажа (планшеты, дозоры, АРМы, оргтехника) (Оборудование ВЧ связи - 5 шт., модем телемеханики - 25шт., шлюз - 18 шт., устройство многофункциональное - 105 шт., компьютер - 223 шт.) | J_UDE-00032-027 | 42.2749 | Сметный расчет стоимости UDE-00032-027 | 20 | 0 | 0 | 20 | 0 | 16.6667 | 2025 | 34.3496 | Обновление парка техники для организации технического обслуживания и ремонта. Правила технической эксплуатации электрических станций и сетей РФ, п. 1.6.1. в части повышение качества и безопасности работы оборудования. | нд | 0 | 0 | 0 | 0 | 0 | 0 | 0 | 376
9.6 | Приобретение оборудования не требующего монтажа (ПК - 120 шт.; квадрокоптеров - 6 шт.; наборов Жулева - 17 шт.; приборов проверки - 57 шт.; оборудование - 18 шт.) | L_UDE-00032-030 | 42.085 | Сметный расчет стоимости UDE-00032-030 | 42.085 | 0 | 0 | 42.085 | 0 | 35.0709 | 2026 | 35.0709 | Обновление парка техники для организации технического обслуживания и ремонта. Правила технической эксплуатации электрических станций и сетей РФ, п. 1.6.1. в части повышение качества и безопасности работы оборудования. | нд | 0 | 0 | 0 | 0 | 0 | 0 | 0 | 21
9.6 | Приобретение спецтехники (БКМ ХТА-208,1 - 3 ед., БКМ - 317 ГАЗ-33081 (4х4) - 3 ед., Камаз- 43118 АГП Чайка -Socage Т328, АГП-28 - 2 ед.) | L_UDE-00032-031 | 111.0665 | Сметный расчет стоимости UDE-00032-031 | 111.0665 | 0 | 0 | 40.169 | 70.8975 | 92.5554 | 2026 | 92.5554 | Обновление парка техники для организации технического обслуживания и ремонта. Правила технической эксплуатации электрических станций и сетей РФ, п. 1.6.1. в части повышение качества и безопасности работы оборудования. | нд | 0 | 0 | 0 | 0 | 0 | 0 | 0 | 9
9.6 | Приобретение автотранспорта (2026г.: ГАЗ-33081 "Садко"(4х4) -5 ед., ГАЗ-27527 - 8 ед., УАЗ Патриот - 2 ед., УАЗ -390995 - 12 шт., Прицеп-роспуск тракторный - 5 шт., Легковой ВАЗ - 2131-40-025 - 2 шт., Трактор МТЗ-82.1 - 1 ед.; 2025г.: ГАЗ-33081 "Садко"(4х4) -7 ед., ГАЗ-27527 - 7 ед., УАЗ Патриот - 1 ед., Автобус "ГАЗель NEXT" - 3 шт., УАЗ -390995 - 1 ед., Автомобиль ОВБ ГАЗ-27527 - 3 ед., полуприцеп НЕФАЗ - 1 ед.) | L_UDE-00032-032 | 60.712 | Сметный расчет стоимости UDE-00032-032 | 60.712 | 0 | 0 | 60.712 | 0 | 50.5934 | 2026 | 50.5934 | Обновление парка техники для организации технического обслуживания и ремонта. Правила технической эксплуатации электрических станций и сетей РФ, п. 1.6.1. в части повышение качества и безопасности работы оборудования. | нд | 0 | 0 | 0 | 0 | 0 | 0 | 0 | 62
9.6 | Приобретение ОНТМ (оборудование ВЧ связи - 1 шт.; модем - 7 шт.; шлюз - 5 шт.; МФУ лазерные - 13 шт.; компьютер - 37шт.) | L_UDE-00032-033 | 5 | Сметный расчет стоимости UDE-00032-033 | 5 | 0 | 0 | 5 | 0 | 4.1667 | 2026 | 4.1667 | Обновление парка техники для организации технического обслуживания и ремонта. Правила технической эксплуатации электрических станций и сетей РФ, п. 1.6.1. в части повышение качества и безопасности работы оборудования. | нд | 0 | 0 | 0 | 0 | 0 | 0 | 0 | 63
9.6 | Выполнение проектно-изыскательских работ по проекту "Реконструкция ТП-383 ф.8 Завьялово в Завьяловском районе с заменой силового трансформатора на энергоэффективный мощностью 160 кВА" | J_UDE-00052-184 | 0.023792 | Сводный сметный расчет по проекту UDE-00052-184 | 0 | 0 | 0 | 0 | 0 | 0 | нд | нд | Замещение (обновление) электросетевого оборудования, выработавшего нормативный срок эксплуатации, Правила технической эксплуатации электрических станций и сетей РФ, п. 1.6.1. Повышение качества и безопасности работы оборудования 1.1.9 ПТЭ. Протокол Технического совета № 2019-2/2 от 04.02.2019. | нд | 0 | 0 | 0.16 | 0.16 | 0 | 0 | 0 | 1
9.6 | Выполнение проектно-изыскательских работ по проекту "Реконструкция КТП-10/0,4 кВ №145 Увинского района" | J_UDE-00052-253 | 0.027374 | Сводный сметный расчет по проекту UDE-00052-253 | 0 | 0 | 0 | 0 | 0 | 0 | нд | нд | Исполнение требований ПТЭ п. 1.1.9 в части повышение качества и безопасности работы устройств и систем управления | нд | 0 | 0 | 0.63 | 0.63 | 0 | 0 | 0 | 1
9.6 | Выполнение проектно-изыскательских работ по проекту "Реконструкция КТП-10/0,4 кВ №189 Увинского района" | J_UDE-00052-254 | 0.028218 | Сводный сметный расчет по проекту UDE-00052-254 | 0 | 0 | 0 | 0 | 0 | 0 | нд | нд | Исполнение требований ПТЭ п. 1.1.9 в части повышение качества и безопасности работы устройств и систем управления | нд | 0 | 0 | 0.63 | 0.63 | 0 | 0 | 0 | 1
9.6 | Выполнение проектно-изыскательских работ по проекту "Реконструкция ВЛ 10 кВ ф.3 ПС Ильинская в Малопургинском районе (протяженность 2,77 км)" | G_UDE-00061-049 | 0.14722 | Сводный сметный расчет по проекту UDE-00061-049 | 0 | 0 | 0 | 0 | 0 | 0 | нд | нд | Замещение (обновление) электросетевого оборудования и его элементов, выработавшего нормативный срок эксплуатации, путем замены новыми, повышающими надёжность оборудования и улучшающими эксплуатационные характеристики, в соответствии с Правилами технической эксплуатации электрических станций и сетей РФ, п. 1.6.1, 5.7.5. | нд | 2.77 | 2.77 | 0 | 0 | 0 | 0 | 0 | 0
9.6 | Выполнение проектно-изыскательских работ по проекту "Реконструкция ВЛ 10 кВ ф.6 ПС Монья в Селтинском районе (протяженность 1,669 км)" | G_UDE-00061-102 | 0.105 | Сводный сметный расчет по проекту UDE-00061-102 | 0 | 0 | 0 | 0 | 0 | 0 | нд | нд | Замещение (обновление) электросетевого оборудования и его элементов, выработавшего нормативный срок эксплуатации, путем замены новыми, повышающими надёжность оборудования и улучшающими эксплуатационные характеристики, в соответствии с Правилами технической эксплуатации электрических станций и сетей РФ, п. 1.6.1, 5.7.5. | нд | 1.669 | 1.669 | 0 | 0 | 0 | 0 | 0 | 1
9.6 | Выполнение проектно-изыскательских работ по проекту "Реконструкция ВЛ 10 кВ в Алнашском районе УР с выносом сетей с территории детских учреждений (протяженность 0,6 км)" | H_UDE-00061-123 | 0.036 | Сводный сметный расчет по проекту UDE-00061-123 | 0 | 0 | 0 | 0 | 0 | 0 | нд | нд | Повышение качества электроснабжения потребителей, реализация проекта с целью выполнения требований п.2.4.95, 2.5.216 ПУЭ 7-е издание о недопустимости прохождения воздушных линий электропередач по территории детский и спортивных учреждений. Протокол заседания Технического совета от 04.12.2017 № 2017/12/24. | нд | 0.6 | 0.6 | 0 | 0 | 0 | 0 | 0 | 1
9.6 | Выполнение проектно-изыскательских работ по проекту "Реконструкция ВЛ 10 кВ в с.Чутырь Игринского района УР с выносом сетей с территории детских учреждений (протяженность 0.995 км)" | H_UDE-00061-141 | 0.0854 | Сводный сметный расчет по проекту UDE-00061-141 | 0 | 0 | 0 | 0 | 0 | 0 | нд | нд | Повышение качества электроснабжения потребителей, реализация проекта с целью выполнения требований п.2.4.95, 2.5.216 ПУЭ 7-е издание о недопустимости прохождения воздушных линий электропередач по территории детский и спортивных учреждений. Протокол заседания Технического совета от 04.12.2017 № 2017/12/24. | нд | 0.995 | 0.995 | 0 | 0 | 0 | 0 | 0 | 1
9.6 | Выполнение проектно-изыскательских работ по проекту "Реконструкция ВЛ 10 кВ ф.19 Алнаши в Алнашском районе (протяженность 4.405 км)" | I_UDE-00061-148 | 0.34067 | Сводный сметный расчет по проекту UDE-00061-148 | 0 | 0 | 0 | 0 | 0 | 0 | нд | нд | Замещение (обновление) электросетевого оборудования и его элементов, выработавшего нормативный срок эксплуатации, путем замены новыми, повышающими надёжность оборудования и улучшающими эксплуатационные характеристики, в соответствии с Правилами технической эксплуатации электрических станций и сетей РФ, п. 1.6.1, 5.7.5. | нд | 4.405 | 4.405 | 0 | 0 | 0 | 0 | 0 | 1
9.6 | Выполнение проектно-изыскательских работ по проекту "Модернизация ВЛ 10 кВ ф.5 ПС Урал в Увинском районе с установкой реклоузера" | I_UDE-00061-158 | 0.111 | Сводный сметный расчет по проекту UDE-00061-158 | 0 | 0 | 0 | 0 | 0 | 0 | нд | нд | Реализация данного проекта предусматривает модернизацию участков сети с установкой элементов для повышения эффективности оперативного управления, качества электроснабжения потребителей. Исполнение требований Правил технической эксплуатации электрических станций и сетей РФ (пункт 1.6.1. 1.1.9) | нд | 0 | 0 | 0 | 0 | 0 | 0 | 0 | 1
9.6 | Выполнение проектно-изыскательских работ по проекту "Реконструкция ВЛ-10 кВ ф.10 Завьялово в Завьяловском районе протяженностью 12,67 км" | J_UDE-00061-299 | 0.51138 | Сводный сметный расчет по проекту UDE-00061-299 | 0 | 0 | 0 | 0 | 0 | 0 | нд | нд | Исполнение Правил технической эксплуатации электрических станций и сетей РФ, п. 1.6.1, 5.7.5. в части замещения (обновления) электросетевого оборудования и его элементов, выработавшего нормативный срок эксплуатации, путем замены новыми, повышающими надёжность оборудования и улучшающими эксплуатационные характеристики. Протокол Технического совета № 2019-2/2 от 04.02.2019. | нд | 12.67 | 12.67 | 0 | 0 | 0 | 0 | 0 | 1
9.6 | Выполнение проектно-изыскательских работ по проекту "Реконструкция ВЛ-10 кВ ф.3 Завьялово в Завьяловском районе протяженностью 12,7 км" | J_UDE-00061-300 | 0.51248 | Сводный сметный расчет по проекту UDE-00061-300 | 0 | 0 | 0 | 0 | 0 | 0 | нд | нд | Исполнение Правил технической эксплуатации электрических станций и сетей РФ, п. 1.6.1, 5.7.5. в части замещения (обновления) электросетевого оборудования и его элементов, выработавшего нормативный срок эксплуатации, путем замены новыми, повышающими надёжность оборудования и улучшающими эксплуатационные характеристики. Протокол Технического совета № 2019-2/2 от 04.02.2019. | нд | 12.7 | 12.7 | 0 | 0 | 0 | 0 | 0 | 1
9.6 | Выполнение проектно-изыскательских работ по проекту "Реконструкция ВЛ-6 кВ ф.1 Россия в Завьяловском районе протяженностью 14,153 км" | J_UDE-00061-307 | 0.57676 | Сводный сметный расчет по проекту UDE-00061-307 | 0 | 0 | 0 | 0 | 0 | 0 | нд | нд | Исполнение Правил технической эксплуатации электрических станций и сетей РФ, п. 1.6.1, 5.7.5. в части замещения (обновления) электросетевого оборудования и его элементов, выработавшего нормативный срок эксплуатации, путем замены новыми, повышающими надёжность оборудования и улучшающими эксплуатационные характеристики. Протокол Технического совета № 2019-2/2 от 04.02.2019. | нд | 14.153 | 14.153 | 0 | 0 | 0 | 0 | 0 | 1
9.6 | Выполнение проектно-изыскательских работ по проекту "Реконструкция ВЛ-6 кВ ф.15 Россия в Завьяловском районе протяженностью 10,81 км" | J_UDE-00061-310 | 0.36463 | Сводный сметный расчет по проекту UDE-00061-310 | 0 | 0 | 0 | 0 | 0 | 0 | нд | нд | Исполнение Правил технической эксплуатации электрических станций и сетей РФ, п. 1.6.1, 5.7.5. в части замещения (обновления) электросетевого оборудования и его элементов, выработавшего нормативный срок эксплуатации, путем замены новыми, повышающими надёжность оборудования и улучшающими эксплуатационные характеристики. Протокол Технического совета № 2019-2/2 от 04.02.2019. | нд | 10.81 | 10.81 | 0 | 0 | 0 | 0 | 0 | 1
9.6 | Выполнение проектно-изыскательских работ по проекту "Реконструкция ВЛ-10 кВ ф.11 ПС Рябово Увинского района протяженностью 0,197 км" | J_UDE-00061-338 | 0.010784 | Сводный сметный расчет по проекту UDE-00061-338 | 0 | 0 | 0 | 0 | 0 | 0 | нд | нд | Замещение (обновление) электросетевого оборудования и его элементов, выработавшего нормативный срок эксплуатации, путем замены новыми, улучшающими эксплуатационные характеристики, повышение надёжности электросетевого оборудования. Правила технической эксплуатации электрических станций и сетей РФ, п. 1.6.1, 5.7.5. в части замещения (обновления) электросетевого оборудования и его элементов, выработавшего нормативный срок эксплуатации, путем замены новыми, повышающими качество оборудования и улучшающими эксплуатационные характеристики. | нд | 0.197 | 0.197 | 0 | 0 | 0 | 0 | 0 | 1
9.6 | Выполнение проектно-изыскательских работ по проекту "Реконструкция ВЛ-10 кВ ф.6 ПС Рябово с заменой КТП-189 Увинского района протяженностью 0,215 км" | J_UDE-00061-339 | 0.012007 | Сводный сметный расчет по проекту UDE-00061-339 | 0 | 0 | 0 | 0 | 0 | 0 | нд | нд | Замещение (обновление) электросетевого оборудования и его элементов, выработавшего нормативный срок эксплуатации, путем замены новыми, улучшающими эксплуатационные характеристики. Правила технической эксплуатации электрических станций и сетей РФ, п. 1.6.1, 5.7.5. в части замещения (обновления) электросетевого оборудования и его элементов, выработавшего нормативный срок эксплуатации, путем замены новыми, и улучшающими эксплуатационные характеристики. | нд | 0.215 | 0.215 | 0 | 0 | 0 | 0 | 0 | 1
9.6 | Выполнение проектно-изыскательских работ по проекту "Техперевооружение ПС 35/10 кВ Заря с заменой МВ 10 кВ на ВВ 10 кВ (9 выключателей)" | G_UDE-00076-004 | 0.22177 | Сводный сметный расчет по проекту UDE-00076-004 | 0 | 0 | 0 | 0 | 0 | 0 | нд | нд | Замещение (обновление) электросетевого оборудования, выработавшего нормативный срок эксплуатации в соответствии с Правилами технической эксплуатации электрических станций и сетей РФ, п. 1.6.1. | нд | 0 | 0 | 0 | 0 | 0 | 0 | 9 | 9
9.6 | Выполнение проектно-изыскательских работ по проекту "Техперевооружение ПС 110 кВ Пурга. Оснащение устройствами компенсации емкостных токов" | F_UDE-00102-000 | 0.22 | Сводный сметный расчет по проекту UDE-00102-000 | 0 | 0 | 0 | 0 | 0 | 0 | нд | нд | Замещение (обновление) электросетевого оборудования, выработавшего нормативный срок эксплуатации, Правила технической эксплуатации электрических станций и сетей РФ, п. 1.6.1. Повышение надёжности и безопасности работы оборудования 1.1.9 ПТЭ в части повышение качества и безопасности работы оборудования. | нд | 0 | 0 | 0 | 0 | 0 | 0 | 0 | 1
9.6 | Реконструкция административного здания филиала «Удмуртэнерго» | F_UDE-00107-000 | 7.1388 | Сводный сметный расчет по проекту UDE-00107-000 | 0 | 0 | 0 | 0 | 0 | 0 | 2020 | 6.0589 | Исполнение ФЗ № 256 от 21.07.2011 "О безопасности объектов ТЭК в части обеспечения антитеррористической защиты производственных объектов филиала УЭ. | нд | 0 | 0 | 0 | 0 | 0 | 0 | 0 | 1
9.6 | Строительство учебно-тренировочного полигона Кизнерского района электрических сетей в составе: -строительство ВЛ-10 кВ - 15 м; -строительство ВЛ-0,4 кВ - 5 м; -строительство ВЛЗ-10 кВ - 10 м; -строительство ВЛИ-0,4 кВ - 5 м; -монтаж разъединителя 10 кВ - 1 шт; -монтаж КТП 10/0,4 - 1шт; -монтаж ответвлений вводов - 5 м (1 шт); -монтаж группы учета на трубостойке потребителя 0,22 кВ - 1шт. | G_UDE-00194-001 | 0.6016 | Сметный расчет стоимости UDE-00194-001 | 0.6016 | 0 | 0 | 0.6016 | 0 | 0.511 | 2022 | 0.511 | Повышение уровня охраны труда, отработка навыков безопасного ведения работ. Реконструкция учебно-тренировочной базы для оперативного, оперативно-ремонтного и ремонтного персонала. Основания реализации: -обеспечение готовности персонала к безопасной эксплуатации согласно п.1.3.4 Правил технической эксплуатации электрических станций и сетей РФ (приказ Минэнерго России от 19.06.2003 №229) в части повышения квалификации персонала и распространения передовых методов производства. | нд | 0 | 0 | 0 | 0 | 0 | 0 | 0 | 1
9.6 | Строительство учебно-тренировочного полигона Можгинского района электрических сетей в составе: -строительство ВЛ-10 кВ - 15 м; -строительство ВЛ-0,4 кВ - 5 м; -строительство ВЛЗ-10 кВ - 10 м; -строительство ВЛИ-0,4 кВ - 5 м; -монтаж разъединителя 10 кВ - 1 шт; -монтаж КТП 10/0,4 - 1шт; -монтаж ответвлений вводов - 5 м (1 шт); -монтаж группы учета на трубостойке потребителя 0,22 кВ - 1шт. | G_UDE-00194-002 | 0.5964 | Сметный расчет стоимости UDE-00194-002 | 0.5964 | 0 | 0 | 0.5964 | 0 | 0.5065 | 2022 | 0.5065 | Повышение уровня охраны труда, отработка навыков безопасного ведения работ. Реконструкция учебно-тренировочной базы для оперативного, оперативно-ремонтного и ремонтного персонала. Основания реализации: -обеспечение готовности персонала к безопасной эксплуатации согласно п.1.3.4 Правил технической эксплуатации электрических станций и сетей РФ (приказ Минэнерго России от 19.06.2003 №229) в части повышения квалификации персонала и распространения передовых методов производства. | нд | 0 | 0 | 0 | 0 | 0 | 0 | 0 | 1
9.6 | Строительство учебно-тренировочного полигона Сарапульского района электрических сетей в составе: -строительство ВЛ-10 кВ - 15 м; -строительство ВЛ-0,4 кВ - 5 м; -строительство ВЛЗ-10 кВ - 10 м; -строительство ВЛИ-0,4 кВ - 5 м; -монтаж разъединителя 10 кВ - 1 шт; -монтаж КТП 10/0,4 - 1шт; -монтаж ответвлений вводов - 5 м (1 шт); -монтаж группы учета на трубостойке потребителя 0,22 кВ - 1шт. | G_UDE-00194-003 | 0.5964 | Сметный расчет стоимости UDE-00194-003 | 0.5964 | 0 | 0 | 0.5964 | 0 | 0.5065 | 2022 | 0.5065 | Повышение уровня охраны труда, отработка навыков безопасного ведения работ. Реконструкция учебно-тренировочной базы для оперативного, оперативно-ремонтного и ремонтного персонала. Основания реализации: -обеспечение готовности персонала к безопасной эксплуатации согласно п.1.3.4 Правил технической эксплуатации электрических станций и сетей РФ (приказ Минэнерго России от 19.06.2003 №229) в части повышения квалификации персонала и распространения передовых методов производства. | нд | 0 | 0 | 0 | 0 | 0 | 0 | 0 | 1
9.6 | Строительство учебно-тренировочного полигона Киясовского района электрических сетей в составе: -строительство ВЛ-10 кВ - 15 м; -строительство ВЛ-0,4 кВ - 5 м; -строительство ВЛЗ-10 кВ - 10 м; -строительство ВЛИ-0,4 кВ - 5 м; -монтаж разъединителя 10 кВ - 1 шт; -монтаж КТП 10/0,4 - 1шт; -монтаж ответвлений вводов - 5 м (1 шт); -монтаж группы учета на трубостойке потребителя 0,22 кВ - 1шт. | G_UDE-00194-004 | 0.5964 | Сметный расчет стоимости UDE-00194-004 | 0.5964 | 0 | 0 | 0.5964 | 0 | 0.5065 | 2022 | 0.5065 | Повышение уровня охраны труда, отработка навыков безопасного ведения работ. Реконструкция учебно-тренировочной базы для оперативного, оперативно-ремонтного и ремонтного персонала. Основания реализации: -обеспечение готовности персонала к безопасной эксплуатации согласно п.1.3.4 Правил технической эксплуатации электрических станций и сетей РФ (приказ Минэнерго России от 19.06.2003 №229) в части повышения квалификации персонала и распространения передовых методов производства. | нд | 0 | 0 | 0 | 0 | 0 | 0 | 0 | 1
9.6 | Строительство учебно-тренировочного полигона Алнашского района электрических сетей в составе: -строительство ВЛ-10 кВ - 15 м; -строительство ВЛ-0,4 кВ - 5 м; -строительство ВЛЗ-10 кВ - 10 м; -строительство ВЛИ-0,4 кВ - 5 м; -монтаж разъединителя 10 кВ - 1 шт; -монтаж КТП 10/0,4 - 1шт; -монтаж ответвлений вводов - 5 м (1 шт); -монтаж группы учета на трубостойке потребителя 0,22 кВ - 1шт. | G_UDE-00194-005 | 0.5964 | Сметный расчет стоимости UDE-00194-005 | 0.5964 | 0 | 0 | 0.5964 | 0 | 0.5065 | 2022 | 0.5065 | Повышение уровня охраны труда, отработка навыков безопасного ведения работ. Реконструкция учебно-тренировочной базы для оперативного, оперативно-ремонтного и ремонтного персонала. Основания реализации: -обеспечение готовности персонала к безопасной эксплуатации согласно п.1.3.4 Правил технической эксплуатации электрических станций и сетей РФ (приказ Минэнерго России от 19.06.2003 №229) в части повышения квалификации персонала и распространения передовых методов производства. | нд | 0 | 0 | 0 | 0 | 0 | 0 | 0 | 1
9.6 | Строительство учебного полигона Граховского района электрических сетей в составе: -строительство ВЛ-10 кВ - 15 м; -строительство ВЛ-0,4 кВ - 5 м; -строительство ВЛЗ-10 кВ - 10 м; -строительство ВЛИ-0,4 кВ - 5 м; -монтаж разъединителя 10 кВ - 1 шт; -монтаж КТП 10/0,4 - 1шт; -монтаж ответвлений вводов - 5 м (1 шт); -монтаж группы учета на трубостойке потребителя 0,22 кВ - 1шт. | G_UDE-00194-006 | 0.5964 | Сметный расчет стоимости UDE-00194-006 | 0.5964 | 0 | 0 | 0.5964 | 0 | 0.5065 | 2022 | 0.5065 | Повышение уровня охраны труда, отработка навыков безопасного ведения работ. Реконструкция учебно-тренировочной базы для оперативного, оперативно-ремонтного и ремонтного персонала. Основания реализации: -обеспечение готовности персонала к безопасной эксплуатации согласно п.1.3.4 Правил технической эксплуатации электрических станций и сетей РФ (приказ Минэнерго России от 19.06.2003 №229) в части повышения квалификации персонала и распространения передовых методов производства. | нд | 0 | 0 | 0 | 0 | 0 | 0 | 0 | 1
9.6 | Строительство учебно-тренировочного полигона Шарканского района электрических сетей в составе: -строительство ВЛ 10 кВ - 70 м; -строительство ВЛ 0,4 кВ - 50 м; -строительство ВЛЗ 10 кВ - 40 м; -строительство ВЛИ 0,4 кВ - 50м; -монтаж разъединителя 10 кВ - 1 шт. + РЛК-10 - 1 шт; -монтаж КТП 10/0,4 - 1шт; -монтаж группы учета на трубостойке потребителя 0,22 кВ - 1шт; -монтаж ж/б стойки СВ-110 с стационарной гибкой анкерной линией - 1шт; -монтаж деревянной опоры на ж/б приставке с стационарной гиб | G_UDE-00195-001 | 0.63684 | Сметный расчет стоимости UDE-00195-001 | 0.63684 | 0 | 0 | 0.63684 | 0 | 0.5382 | 2022 | 0.5382 | Повышение уровня охраны труда, отработка навыков безопасного ведения работ. Реконструкция учебно-тренировочной базы для оперативного, оперативно-ремонтного и ремонтного персонала. Основания реализации: -обеспечение готовности персонала к безопасной эксплуатации согласно п.1.3.4 Правил технической эксплуатации электрических станций и сетей РФ (приказ Минэнерго России от 19.06.2003 №229) в части повышения квалификации персонала и распространения передовых методов производства. | нд | 0 | 0 | 0 | 0 | 0 | 0 | 0 | 1
9.6 | Строительство учебно-тренировочного полигона Як-Бодьинского района электрических сетей в составе: -строительство ВЛ 10 кВ - 70 м; -строительство ВЛ 0,4 кВ - 50 м; -строительство ВЛЗ 10 кВ - 40 м; -строительство ВЛИ 0,4 кВ - 50м; -монтаж разъединителя 10 кВ - 1 шт. + РЛК-10 - 1 шт; -монтаж КТП 10/0,4 - 1шт; -монтаж группы учета на трубостойке потребителя 0,22 кВ - 1шт; -монтаж ж/б стойки СВ-110 с стационарной гибкой анкерной линией - 1шт; -монтаж деревянной опоры на ж/б приставке с стационарной | G_UDE-00195-002 | 0.63636 | Сметный расчет стоимости UDE-00195-002 | 0.63636 | 0 | 0 | 0.63636 | 0 | 0.5378 | 2022 | 0.5378 | Повышение уровня охраны труда, отработка навыков безопасного ведения работ. Реконструкция учебно-тренировочной базы для оперативного, оперативно-ремонтного и ремонтного персонала. Основания реализации: -обеспечение готовности персонала к безопасной эксплуатации согласно п.1.3.4 Правил технической эксплуатации электрических станций и сетей РФ (приказ Минэнерго России от 19.06.2003 №229) в части повышения квалификации персонала и распространения передовых методов производства. | нд | 0 | 0 | 0 | 0 | 0 | 0 | 0 | 1
9.6 | Строительство учебно-тренировочного полигона Вавожского района электрических сетей в составе: -строительство ВЛ 10 кВ - 70 м; -строительство ВЛ 0,4 кВ - 50 м; -строительство ВЛЗ 10 кВ - 40 м; -строительство ВЛИ 0,4 кВ - 50м; -монтаж разъединителя 10 кВ - 1 шт. + РЛК-10 - 1 шт; -монтаж КТП 10/0,4 - 1шт; -монтаж группы учета на трубостойке потребителя 0,22 кВ - 1шт; -монтаж ж/б стойки СВ-110 с стационарной гибкой анкерной линией - 1шт; -монтаж деревянной опоры на ж/б приставке с стационарной гибк | G_UDE-00195-003 | 0.63636 | Сметный расчет стоимости UDE-00195-003 | 0.63636 | 0 | 0 | 0.63636 | 0 | 0.5378 | 2022 | 0.5378 | Повышение уровня охраны труда, отработка навыков безопасного ведения работ. Реконструкция учебно-тренировочной базы для оперативного, оперативно-ремонтного и ремонтного персонала. Основания реализации: -обеспечение готовности персонала к безопасной эксплуатации согласно п.1.3.4 Правил технической эксплуатации электрических станций и сетей РФ (приказ Минэнерго России от 19.06.2003 №229) в части повышения квалификации персонала и распространения передовых методов производства. | нд | 0 | 0 | 0 | 0 | 0 | 0 | 0 | 1
9.6 | Строительство учебно-тренировочного полигона Увинского района электрических сетей в составе: -строительство ВЛ 10 кВ - 70 м; -строительство ВЛ 0,4 кВ - 50 м; -строительство ВЛЗ 10 кВ - 40 м; -строительство ВЛИ 0,4 кВ - 50м; -монтаж разъединителя 10 кВ - 1 шт. + РЛК-10 - 1 шт; -монтаж КТП 10/0,4 - 1шт; -монтаж группы учета на трубостойке потребителя 0,22 кВ - 1шт; -монтаж ж/б стойки СВ-110 с стационарной гибкой анкерной линией - 1шт; -монтаж деревянной опоры на ж/б приставке с стационарной гибко | G_UDE-00195-004 | 0.63636 | Сметный расчет стоимости UDE-00195-004 | 0.63636 | 0 | 0 | 0.63636 | 0 | 0.5378 | 2022 | 0.5378 | Повышение уровня охраны труда, отработка навыков безопасного ведения работ. Реконструкция учебно-тренировочной базы для оперативного, оперативно-ремонтного и ремонтного персонала. Основания реализации: -обеспечение готовности персонала к безопасной эксплуатации согласно п.1.3.4 Правил технической эксплуатации электрических станций и сетей РФ (приказ Минэнерго России от 19.06.2003 №229) в части повышения квалификации персонала и распространения передовых методов производства. | нд | 0 | 0 | 0 | 0 | 0 | 0 | 0 | 1
9.6 | Строительство учебно-тренировочного полигона Селтинского района электрических сетей в составе: -строительство ВЛ 10 кВ - 70 м; -строительство ВЛ 0,4 кВ - 50 м; -строительство ВЛЗ 10 кВ - 40 м; -строительство ВЛИ 0,4 кВ - 50м; -монтаж разъединителя 10 кВ - 1 шт. + РЛК-10 - 1 шт; -монтаж КТП 10/0,4 - 1шт; -монтаж группы учета на трубостойке потребителя 0,22 кВ - 1шт; -монтаж ж/б стойки СВ-110 с стационарной гибкой анкерной линией - 1шт; -монтаж деревянной опоры на ж/б приставке с стационарной гиб | G_UDE-00195-005 | 0.63636 | Сметный расчет стоимости UDE-00195-005 | 0.63636 | 0 | 0 | 0.63636 | 0 | 0.5378 | 2022 | 0.5378 | Повышение уровня охраны труда, отработка навыков безопасного ведения работ. Реконструкция учебно-тренировочной базы для оперативного, оперативно-ремонтного и ремонтного персонала. Основания реализации: -обеспечение готовности персонала к безопасной эксплуатации согласно п.1.3.4 Правил технической эксплуатации электрических станций и сетей РФ (приказ Минэнерго России от 19.06.2003 №229) в части повышения квалификации персонала и распространения передовых методов производства. | нд | 0 | 0 | 0 | 0 | 0 | 0 | 0 | 1
9.6 | Строительство учебно-тренировочного полигона Сюмсинского района электрических сетей в составе: -строительство ВЛ 10 кВ - 70 м; -строительство ВЛ 0,4 кВ - 50 м; -строительство ВЛЗ 10 кВ - 40 м; -строительство ВЛИ 0,4 кВ - 50м; -монтаж разъединителя 10 кВ - 1 шт. + РЛК-10 - 1 шт; -монтаж КТП 10/0,4 - 1шт; -монтаж группы учета на трубостойке потребителя 0,22 кВ - 1шт; -монтаж ж/б стойки СВ-110 с стационарной гибкой анкерной линией - 1шт; -монтаж деревянной опоры на ж/б приставке с стационарной гиб | G_UDE-00195-006 | 0.63636 | Сметный расчет стоимости UDE-00195-006 | 0.63636 | 0 | 0 | 0.63636 | 0 | 0.5378 | 2022 | 0.5378 | Повышение уровня охраны труда, отработка навыков безопасного ведения работ. Реконструкция учебно-тренировочной базы для оперативного, оперативно-ремонтного и ремонтного персонала. Основания реализации: -обеспечение готовности персонала к безопасной эксплуатации согласно п.1.3.4 Правил технической эксплуатации электрических станций и сетей РФ (приказ Минэнерго России от 19.06.2003 №229) в части повышения квалификации персонала и распространения передовых методов производства. | нд | 0 | 0 | 0 | 0 | 0 | 0 | 0 | 1
9.6 | Выполнение проектно-изыскательских работ по проекту "Техперевооружение ПС 110 кВ Лесная. Замена устройств РЗА шинных аппаратов 6, 35, 110 кВ и силовых трансформаторов Т-1, Т-2" | G_UDE-00268-000 | 0.99357 | Сводный сметный расчет по проекту UDE-00268-000 | 0 | 0 | 0 | 0 | 0 | 0 | нд | нд | Исполнение требований ПТЭ, п. 5.5.1 в части обеспечения длительной работы и необходимого уровня напряжения на шинах постоянного тока в нормальных и аварийных режимах эксплуатируемых аккумуляторных установок. | нд | 0 | 0 | 0 | 0 | 0 | 0 | 9 | 10
9.6 | Выполнение проектно-изыскательских работ по проекту "Техперевооружение ПС 110 кВ Газовая. Замена устройств определения места повреждения по ВЛ 110 кВ" | G_UDE-00269-000 | 0.039 | Сводный сметный расчет по проекту UDE-00269-000 | 0 | 0 | 0 | 0 | 0 | 0 | нд | нд | Исполнение требований ПТЭ, п. 5.5.1 в части обеспечения длительной работы и необходимого уровня напряжения на шинах постоянного тока в нормальных и аварийных режимах эксплуатируемых аккумуляторных установок. | нд | 0 | 0 | 0 | 0 | 0 | 0 | 1 | 1
9.6 | Выполнение проектно-изыскательских работ по проекту "Техперевооружение ПС 110 кВ Селты. Замена устройств определения места повреждения по ВЛ 110 кВ" | G_UDE-00270-000 | 0.039 | Сводный сметный расчет по проекту UDE-00270-000 | 0 | 0 | 0 | 0 | 0 | 0 | нд | нд | Исполнение требований ПТЭ, п. 5.5.1 в части обеспечения длительной работы и необходимого уровня напряжения на шинах постоянного тока в нормальных и аварийных режимах эксплуатируемых аккумуляторных установок. | нд | 0 | 0 | 0 | 0 | 0 | 0 | 1 | 1
9.6 | Выполнение проектно-изыскательских работ по проекту "Техперевооружение ПС 110 кВ Сюмси. Замена устройств определения места повреждения по ВЛ 110 кВ" | G_UDE-00271-000 | 0.039 | Сводный сметный расчет по проекту UDE-00271-000 | 0 | 0 | 0 | 0 | 0 | 0 | нд | нд | Исполнение требований ПТЭ, п. 5.5.1 в части обеспечения длительной работы и необходимого уровня напряжения на шинах постоянного тока в нормальных и аварийных режимах эксплуатируемых аккумуляторных установок. | нд | 0 | 0 | 0 | 0 | 0 | 0 | 1 | 1
9.6 | Выполнение проектно-изыскательских работ по проекту "Реконструкция СОПТ с заменой зарядного устройства ПС 110 кВ Азино." | G_UDE-00275-000 | 0.18677 | Сводный сметный расчет по проекту UDE-00275-000 | 0 | 0 | 0 | 0 | 0 | 0 | нд | нд | Исполнение требований ПТЭ, п. 5.5.1 в части обеспечения длительной работы и необходимого уровня напряжения на шинах постоянного тока в нормальных и аварийных режимах эксплуатируемых аккумуляторных установок. | нд | 0 | 0 | 0 | 0 | 0 | 0 | 1 | 1
9.6 | Приобретение оборудования (трансформаторы - 44 шт., конденсаторы связи - 54 шт, ограничители перенапряжения - 120 шт.). Создание аварийного запаса | H_UDE-00310-000 | 39.9137 | Сметный расчет стоимости UDE-00310-000 | 19.7424 | 0 | 0 | 19.7424 | 0 | 16.452 | 2024 | 32.6833 | Обеспечение текущей деятельности в сфере электроэнергетики, в том числе развитие информационной инфраструктуры. ПТЭ 1.6.22 и 5.7.25. | нд | 0 | 0 | 0 | 0 | 0 | 0 | 0 | 230
9.6 | Приобретение оборудования (трансформатор - 2 шт., ограничители перенапряжения - 10 шт.). Создание аварийного запаса | K_UDE-00310-001 | 6.8592 | Сметный расчет стоимости UDE-00310-001 | 6.8592 | 0 | 0 | 6.8592 | 0 | 5.716 | 2025 | 5.716 | Обеспечение текущей деятельности в сфере электроэнергетики, в том числе развитие информационной инфраструктуры. ПТЭ 1.6.22 и 5.7.25. | нд | 0 | 0 | 0 | 0 | 0 | 0 | 0 | 12
9.6 | Приобретение оборудования (трансформатор - 12 шт., ограничители перенапряжения - 21 шт., конденсатор связи - 8 шт.) для создания аварийного запаса | L_UDE-00310-002 | 6.8592 | Сметный расчет стоимости UDE-00310-002 | 6.8592 | 0 | 0 | 6.8592 | 0 | 5.716 | 2026 | 5.716 | Обеспечение текущей деятельности в сфере электроэнергетики, в том числе развитие информационной инфраструктуры. ПТЭ 1.6.22 и 5.7.25. | нд | 0 | 0 | 0 | 0 | 0 | 0 | 0 | 11
9.6 | НИР "Изучение скорости прироста основных видов лесообразующих древесных пород в зависимости от климатических зон и состояния почвы в местах прохождения трасс действующих ВЛ с созданием региональных карт периодичности расчистки просек ВЛ и выдачей рекомендаций по способу выполнения работ" | J_UDE-00378-000 | 0.58145 | Сметный расчет стоимости UDE-00378-000 | 0 | 0 | 0 | 0 | 0 | 0 | 2021 | 0.48794 | Изучение скорости подроста основных видов лесообразующих древесных пород в зависимости от климатических зон и состояния почвы в местах прохождения трасс действующих ВЛ с созданием региональных карт периодичности расчистки просек ВЛ, выдача рекомендаций по способу выполнения работ в соответствии с протоколом совещания Генерального директора ПАО «Россети» с руководителями ДЗО ПАО «Россети» от 29 мая 2018 года № 72 п.5.3. | нд | 0 | 0 | 0 | 0 | 0 | 0 | 0 | 1
9.6 | НИОКР "Разработка программно-аппаратного комплекса распознавания состояния и показаний приборов учета на основе алгоритмов искусственного интеллекта" | L_UDE-00378-001 | 15.4345 | Сметный расчет стоимости UDE-00378-001 | 7.6945 | 0 | 0 | 7.6945 | 0 | 6.4121 | 2022 | 12.8621 | Разработка программно-аппаратного комплекса распознавания состояния и показаний приборов учета на основе алгоритмов искусственного интеллекта | нд | 0 | 0 | 0 | 0 | 0 | 0 | 0 | 1
9.6 | Установка электрозарядной станции (3 шт.) | L_UDE-00406-000 | 10.8711 | Сметный расчет стоимости UDE-00406-000 | 10.8711 | 0 | 0 | 0 | 10.8711 | 9.0592 | 2022 | 9.0592 | создание зарядной инфраструктуры для электротранспорта на основании растущих запросов владельцев электротранспорта; увеличение нетарифной выручки; «захват рынка» в части размещения объектов зарядной инфраструктуры в наиболее прибыльных, с точки зрения последующей выгоды, местах; повышение значимости бренда Россети | нд | 0 | 0 | 0 | 0 | 0 | 0 | 0 | 3
9.6 | Выполнение проектно-изыскательских работ по проекту "Реконструкция КЛ-0,4кВ от ТП-299 (Индустриальный р-н) общей протяженностью 2,235 км. в г.Ижевске" | J_UIE-00016-003 | 0.25974 | Сводный сметный расчет по проекту UIE-00016-003 | 0 | 0 | 0 | 0 | 0 | 0 | нд | нд | Замещения (обновления) электросетевого оборудования и его элементов, выработавшего нормативный срок эксплуатации, путем замены новыми, повышающими надёжность оборудования и улучшающими эксплуатационные характеристики. Протокол Технического совета № 2019-2/2 от 04.02.2019. | нд | 0 | 0 | 0 | 0 | 0 | 0 | 0 | 1
9.6 | Выполнение проектно-изыскательских работ по проекту "Реконструкция КЛ-6кВ ТП-100-ТП-319, ТП-303-ТП-319, ТП-150-ТП-395, ТП-316-ТП-417, РП-60, РП-40 ф.32, ф.8 (Ленинский район) в г. Ижевске общей протяженностью 4,120км." | J_UIE-00016-033 | 0.009784 | Сметный расчет стоимости UIE-00016-033 | 0 | 0 | 0 | 0 | 0 | 0 | нд | нд | Замещения (обновления) электросетевого оборудования и его элементов, выработавшего нормативный срок эксплуатации, путем замены новыми, повышающими надёжность оборудования и улучшающими эксплуатационные характеристики. Протокол Технического совета № 2019-2/2 от 04.02.2019. | нд | 4.12 | 4.12 | 0 | 0 | 0 | 0 | 0 | 0
9.6 | Выполнение проектно-изыскательских работ по проекту "Реконструкция ограждения территории Октябрьского РЭС в г.Ижевск" | J_UIE-00027-031 | 0.27021 | Сметный расчет стоимости UIE-00027-031 | 0 | 0 | 0 | 0 | 0 | 0 | нд | нд | Обеспечения антитеррористической защиты, ограничение доступа на территорию производственного объекта филиала УЭ - территории Октябрьского РЭС "ИЭС" в городе Ижевске. | нд | 0 | 0 | 0 | 0 | 0 | 0 | 0 | 1
9.6 | Приобретение приборов, оргтехники, связи, АИП, СММ и прочее (131 единиц) | J_UIE-00032-001 | 25.5436 | Сметный расчет стоимости UIE-00032-001 | 20.8214 | 0 | 0 | 20.8214 | 0 | 17.3511 | 2025 | 21.2863 | Обновление основных фондов путем замены приборов, оргтехники, АИП, СММ, выработавших нормативный срок эксплуатации, необходимых для обеспечения эффективной и безопасной деятельности персонала по техническому обслуживанию и ремонту, технологическому присоединению и реконструкции объектов электрической сети города Ижевска и пригородов на территории обслуживания РЭС "Ижевские электрические сети" филиала "Удмуртэнерго" | нд | 0 | 0 | 0 | 0 | 0 | 0 | 0 | 131
9.6 | Приобретение приборов, оргтехники, связи, АИП, СММ и прочее (оргтехника 9 шт., генератор бензиновый 2 шт., средства малой механизации 5 шт., приборы для испытания и электрических измерений 7 шт., оборудование для обслуживания спецтехники 2 шт. в 2026 году) | L_UIE-00032-002 | 5.345 | Сметный расчет стоимости UIE-00032-002 | 5.345 | 0 | 0 | 5.345 | 0 | 4.4541 | 2026 | 4.4541 | Обновление основных фондов путем замены приборов, оргтехники, АИП, СММ, выработавших нормативный срок эксплуатации, необходимых для обеспечения эффективной и безопасной деятельности персонала по техническому обслуживанию и ремонту, технологическому присоединению и реконструкции объектов электрической сети города Ижевска и пригородов на территории обслуживания РЭС "Ижевские электрические сети" филиала "Удмуртэнерго" | нд | 0 | 0 | 0 | 0 | 0 | 0 | 0 | 25
9.6 | Приобретение автотранспорта (Автомобиль ГАЗон-Next грузовой - 1 ед., Фургон ГАЗ- 27527 "Соболь" - 2 ед., УАЗ Патриот - 1 ед., Трактор колесный - 1 ед., Автобус "ГАЗель NEXT" - 1 ед.) | J_UIE-00032-025 | 11.7783 | Сметный расчет стоимости UIE-00032-025 | 11.7783 | 0 | 0 | 11.7783 | 0 | 9.8152 | 2024 | 9.8152 | Обновление парка автотранспорта филиала "Удмуртэнерго" с целью обеспечения работы персонала, обслуживающего электроустановки, в части безопасной и своевременной перевозки и доставки необходимого оборудования, приборов, СММ, материалов. | нд | 0 | 0 | 0 | 0 | 0 | 0 | 0 | 6
9.6 | Приобретение автотранспорта (УАЗ -390995 - 2 шт., "Газон NEXT"/ГАЗ-С42R33 - 1 шт.; Фургон ГАЗ-27527 "Соболь" - 1 шт., ГАЗ-33081 "Садко"(4х4) - 1 ед., УАЗ 23632 - 2 ед.) | K_UIE-00032-026 | 13.2507 | Сметный расчет стоимости UIE-00032-026 | 13.2507 | 0 | 0 | 13.2507 | 0 | 11.0422 | 2025 | 11.0422 | Обновление парка автотранспорта филиала "Удмуртэнерго" с целью обеспечения работы персонала, обслуживающего электроустановки, в части безопасной и своевременной перевозки и доставки необходимого оборудования, приборов, СММ, материалов. | нд | 0 | 0 | 0 | 0 | 0 | 0 | 0 | 6
9.6 | Приобретение автотранспорта (УАЗ -23632 Пикап - 2 шт., "Газон NEXT"/ГАЗ-С42R33 - 1 шт.; Фургон ГАЗ-27527 "Соболь" - 1 шт., ГАЗ-33081 "Садко"(4х4) - 1 ед., УАЗ Патриот - 1 ед.) | L_UIE-00032-027 | 13.2507 | Сметный расчет стоимости UIE-00032-027 | 13.2507 | 0 | 0 | 13.2507 | 0 | 11.0422 | 2026 | 11.0422 | Обновление парка автотранспорта филиала "Удмуртэнерго" с целью обеспечения работы персонала, обслуживающего электроустановки, в части безопасной и своевременной перевозки и доставки необходимого оборудования, приборов, СММ, материалов. | нд | 0 | 0 | 0 | 0 | 0 | 0 | 0 | 7
9.6 | Выполнение проектно-изыскательских работ по проекту "Реконструкция ВЛ-10 кВ ф.2026 ПС Игерман, ВЛ-10 кВ ф. 7 ПС Шабердино - ТП-564-565 с протяженностью 7,9 км в г.Ижевске" | J_UIE-00061-277 | 0.7899 | Сметный расчет стоимости UIE-00061-277 | 0 | 0 | 0 | 0 | 0 | 0 | нд | нд | Замещения (обновления) электросетевого оборудования и его элементов, выработавшего нормативный срок эксплуатации, путем замены новыми, повышающими надёжность оборудования и улучшающими эксплуатационные характеристики. Протокол Технического совета № 2019-2/2 от 04.02.2019. | нд | 0 | 0 | 0 | 0 | 0 | 0 | 0 | 1
9.6 | Выполнение проектно-изыскательских работ по проекту "Реконструкция ВЛ-10кВ ф.2021 от оп.44 до оп.55, ВЛ-6кВ ТП-524-525-827 с протяженностью 1,95 км в г.Ижевске" | J_UIE-00061-278 | 0.3008 | Сметный расчет стоимости UIE-00061-278 | 0 | 0 | 0 | 0 | 0 | 0 | нд | нд | Замещения (обновления) электросетевого оборудования и его элементов, выработавшего нормативный срок эксплуатации, путем замены новыми, повышающими надёжность оборудования и улучшающими эксплуатационные характеристики. Протокол Технического совета № 2019-2/2 от 04.02.2019. | нд | 0 | 0 | 0 | 0 | 0 | 0 | 0 | 1