## f11
Приложение № 11
к приказу Минэнерго России
от «05» мая 2016 г. № 380
Форма 11. Краткое описание инвестиционной программы. Обоснование необходимости реализации инвестиционных проектов
Раздел 1. Технологическое присоединение к электрическим сетям энергопринимающих устройств потребителей максимальной мощностью свыше 150 кВт
Инвестиционная программа Публичного Акционерного Общества "Межрегиональная Распределительная Сетевая Компания Центра и Приволжья"
полное наименование субъекта электроэнергетики
Год раскрытия информации: 2019 год
Номер группы инвести-ционных проектов | Наименование инвестиционного проекта (группы инвестиционных проектов) | Идентификатор инвестиционного проекта | Наличие заключенного договора об осуществлении технологического присоединения |  |  | Размер платы за технологическое присоединение (в соответствии с договором об осуществлении технологического присоединения), млн рублей | Сроки осуществления мероприятий по технологическому присоединению |  |  |  |  | Технологическое присоединение объектов по производству электрической энергии |  |  |  | Технологическое присоединение объектов электросетевого хозяйства |  |  |  | Наименование трансформаторной или иной подстанции (распределительного устройства объекта по производству электрической энергии), реконструкция (модернизация или техническое перевооружение) которой осуществляется в рамках инвестиционного проекта | Нагрузка трансформаторной или иной подстанции (распределительного устройства объекта по производству электрической энергии) по результатам контрольных замеров |  | Аварийная нагрузка, % | Максимальная мощность энергопринимающих устройств потребителей услуг по документам о технологическом присоединении, МВт |  | Мощность трансформаторной или иной подстанции (распределительного устройства объекта по производству электрической энергии), строительство (реконструкция) которой осуществляется в рамках инвестиционного проекта, МВА |  |  |  | Срок ввода объектов электросетевого хозяйства в соответствиии со схемой и программой развития Единой энергетической системы России, утвержденными в 2018 году | Схема и программа развития электроэнергетики субъекта Российской Федерации, утвержденные в 2018 году |  | Идентификаторы инвестиционных проектов, предусматривающих выполнение мероприятий по технологическому присоединению, которые содержатся в качестве обязательства сетевой организации по выполнению требований к усилению существующей электрической сети в договоре об осуществлении технологического присоединения к электрическим сетям, указанном в столбцах 4 и 5
|  |  | Реквизиты договоров об осуществлении технологического присоединения, предусматривающих в технических условиях обязанности сетевой организации по выполнению мероприятий инвестиционного проекта в качестве мероприятий по технологическому присоединению от существующих объектов электросетевого хозяйства до границы участка, на котором расположены энергопринимающие устройства и (или) объекты электроэнергетики (объекты по производству электрической энергии, объекты электросетевого хозяйства) заявителя (за исключением выполнения требований к усилению существующей электрической сети) |  | Количество заключенных договоров об осуществлении технологического присоединения, предусматривающих в технических условиях обязанности сетевой организации по выполнению мероприятий инвестиционного проекта в качестве выполнения требований к усилению существующей электрической сети (распределительного устройства объекта по производству электрической энергии) |  | Срок осуществления мероприятий по технологическому присоединению, выполняемых в рамках инвестиционного проекта (в соответствии с договором об осуществлении технологического присоединения) | Планируемый в инвестиционной программе срок постановки объектов электросетевого хозяйства под напряжение |  | Планируемый в инвестиционной программе срок ввода объектов электросетевого хозяйства в эксплуатацию, год | Планируемый в инвестиционной программе срок принятия объектов электросетевого хозяйства к бухгалтерскому учету, год | Наименование присоединяемых объектов по производству электрической энергии | Наименование заявителя по договору об осуществлении технологического присоединения объекта по производству электрической энергии | Мощность присоединенных объектов по производству электрической энергии по документам о технологическом присоединении, МВт |  | Наименование присоединяемых объектов электросетевого хозяйства | Наименование заявителя по договору об осуществлении технологического присоединения объекта электросетевого хозяйства | Максимальная мощность энергопринимающих устройств по документам о технологическом присоединении, МВт | [7 empty] | всего |  | всего за вычетом мощности наиболее крупного (авто-) трансформатора |  |  | Срок ввода объекта в эксплуатацию, предусмотренный схемой и программой развития электроэнергетики субъекта Российской Федерации | Реквизиты решения высшего должностного лица (руководителя высшего исполнительного органа государственной власти) субъекта Российской Федерации и указание на структурные единицы схемы и программы
|  |  | Дата | Номер |  |  |  | год | квартал |  |  |  |  | до | после |  |  | до | после |  | МВхА | Дата контрольного замерного дня |  | до | после | До | После | До | После
1 | 2 | 3 | 4 | 5 | 6 | 7 | 8 | 9 | 10 | 11 | 12 | 13 | 14 | 15 | 16 | 17 | 18 | 19 | 20 | 21 | 22 | 23 | 24 | 25 | 26 | 27 | 28 | 29 | 30 | 31 | 32 | 33 | 34
1 | Владимирская область | Г | нд | нд | нд | нд | нд | нд | нд | нд | нд | нд | нд | нд | нд | нд | нд | 3.9 | 42.82 | нд | 18.095 | нд | нд | 28.66 | 70.73 | 0 | 0 | 0 | 0 | нд | нд | нд | нд
1.1 | Технологическое присоединение, всего, в том числе: | Г | нд | нд | нд | нд | нд | нд | нд | нд | нд | нд | нд | нд | нд | нд | нд | 3.9 | 42.82 | нд | 18.095 | нд | нд | 28.66 | 70.73 | 0 | 0 | 0 | 0 | нд | нд | нд | нд
1.1.1 | Технологическое присоединение энергопринимающих устройств потребителей, всего, в том числе: | Г | нд | нд | нд | нд | нд | нд | нд | нд | нд | нд | нд | нд | нд | нд | нд | 3.9 | 42.82 | нд | 18.095 | нд | нд | 28.66 | 70.73 | 0 | 0 | 0 | 0 | нд | нд | нд | нд
1.1.1.3 | Технологическое присоединение энергопринимающих устройств потребителей свыше 150 кВт, всего, в том числе: | Г | нд | нд | нд | нд | нд | нд | нд | нд | нд | нд | нд | нд | нд | нд | нд | 3.9 | 42.82 | нд | 18.095 | нд | нд | 28.66 | 70.73 | 0 | 0 | 0 | 0 | нд | нд | нд | нд
1.1.1.3 | Строительство отпайки от ВЛ 35 кВ Муром-Приборостроительная на ПП 35 кВ Промышленный, для Техприсоединения ЗАО Муром договор №0174тп-16У от 07.09.16 Муромский р-н (протяженность 3,4 км) | I_VLE-00087-007 | 07.09.2016 | 0174тп-16У | 1 | 33.231 | 31.05.2020 | 2019 | 4 | 2019 | 2019 | нд | нд | нд | нд | отп. ВЛ-35 кВ от ВЛ-35кВ Муром-Приборостроительная | Закрытое акционерное общество "Муром" | 0 | 14.8 | нд | нд | нд | нд | 0 | 14.8 | нд | нд | нд | нд | нд | нд | нд | нд
1.1.1.3 | Строительство ПП 35 кВ Промышленный от ВЛ 35 кВ Муром-Приборостроительная ПС 110 кВ Муром и от ВЛ 35 кВ Муром - Булатниково ПС 110 кВ Муром для Техприсоединения ЗАО Муром договор №0174тп-16У от 07.09.16 Муромский р-н | I_VLE-00087-008 | 07.09.2016 | 0174тп-16У | 1 | 33.231 | 31.05.2020 | 2019 | 4 | 2019 | 2019 | нд | нд | нд | нд | ПП 35кВ Промышленный | Закрытое акционерное общество "Муром" | 0 | 14.8 | нд | нд | нд | нд | 0 | 14.8 | нд | нд | нд | нд | нд | нд | нд | нд
1.1.1.3 | Строительство ВЛ 10 кВ от линейной ячейки 10 кВ №107 ПС 110 Заводская для Техприсоединения ИП Мушкарева договор №331009397 от 17.10.2018 (протяженность 0,3 км) | J_VLE-00087-009 | 17.10.2018 | 331009397 | 1 | 1.603 | 17.10.2020 | 2019 | 3 | 2019 | 2019 | нд | нд | нд | нд | отпайка ЛЭП-10кВ, ТП-10/0,4кВ Производственного здания ИП Мушкаревой | Индивидуальный предприниматель Мушкарева | 0 | 3 | нд | нд | нд | нд | 0 | 3 | нд | нд | нд | нд | нд | нд | нд | нд
1.1.1.3 | Строительство ВЛ 10 кВ от ф.1018 ПС 110 Лесная с установкой линейного разъединителя, г. Покров, Петушинский район для Техприсоединения Васькина С.Т. договор №331006103 от 28.03.2018 (протяженность 0,04км) | I_VLE-00088-003 | 28.03.2016 | 331006103 | 1 | 0.09 | 22.03.2019 | 2019 | 1 | 2019 | 2019 | нд | нд | нд | нд | ВЛЗ - 10 кВ; КТП 10/0,4кВ | Васькин Сергей Тимофеевич | 0 | 0.538 | нд | нд | нд | нд | 0 | 0.538 | нд | нд | нд | нд | нд | нд | нд | нд
1.1.1.3 | Строительство отпайки от ВЛ 10 кВ ф. 1005 ПС 110 кВ Бавлены для Техприсоединения Бавленского сельского поселения договор №331007441 от 25.07.2018 (протяженность 0,6 км) | J_VLE-00088-004 | 25.07.2018 | 331007441 | 1 | 2.639 | 25.07.2019 | 2019 | 3 | 2019 | 2019 | нд | нд | нд | нд | линейное ответвление ВЛИ (КЛ)-0,4 кВ до ВРУ-0,4, блочно-модульная котельная Администрации | Администрация Бавленского сельского поселения | 0 | 0.2 | нд | нд | нд | нд | 0 | 0.2 | нд | нд | нд | нд | нд | нд | нд | нд
1.1.1.3 | Строительство ВЛ 10кВ от ф.1002 ПС 110 кВ Меленки в г. Меленки, Меленковский р-он для Техприсоединения АО "ЕПЗ" договор №331005960 от 28.04.2018 (протяженность 0,11 км) | I_VLE-00088-013 | 28.03.2018 | 331005960 | 1 | 0.22 | 28.03.2019 | 2019 | 1 | 2019 | 2019 | нд | нд | нд | нд | ВЛЗ-10кВ; КТП-10/0,4кВ | Акционерное общество "Елатомский приборный завод" | 0 | 0.3 | нд | нд | нд | нд | 5.38 | 9.28 | нд | нд | нд | нд | нд | нд | нд | нд
1.1.1.3 | Замена ТТ ф.1009 на ПС 35кВ Курлово на ТТ (600/5) г. Курлово Гусь-Хрустальный р-он для Техприсоединения ООО "Экспо Гласс" договор №331004434 от 16.01.2018 (1 шт.) | I_VLE-00088-023 | 16.01.2018 | 331004434 | 1 | 0.05 | 16.01.2020 | 2019 | 1 | 2019 | 2019 | нд | нд | нд | нд | ТП 10/0,4кВ | Общество с ограниченной ответственностью "Экспо Гласс" | 3.9 | 6.65 | нд | нд | нд | нд | 23.28 | 25.58 | нд | нд | нд | нд | нд | нд | нд | нд
1.1.1.3 | Строительство отпайки ВЛЗ 10 кВ ф.601 ПС 110 кВ Уршель для Техприсоединения СНТСН "Интеграл" договор №331007753 от 16.07.2018 (протяженность 0,18 км) | J_VLE-00088-024 | 16.07.2018 | 331007753 | 1 | 0.078 | 16.07.2019 | 2019 | 3 | 2019 | 2019 | нд | нд | нд | нд | линейное ответвление ВЛИ-0,4кВ от точки присоединения до ВРУ-0,4кВ, садовые дома, водонапорная скважина СНТСН Интеграл | Садоводческое некоммерческое товарищество собственников недвижимости "ИНТЕГРАЛ" | 0 | 0.232 | нд | нд | нд | нд | 0 | 0.232 | нд | нд | нд | нд | нд | нд | нд | нд
1.1.1.3 | Реконструкция ЗРУ 6 кВ с установкой 2 ячеек на ПС 110 кВ Южная Ковровский р-он для Техприсоединения ООО "ТЭК" договор №0203тп-16У от 18.10.2016 (2 шт.) | I_VLE-00088-033 | 18.10.2016 | 0203тп-16У | 1 | 0.03 | 30.06.2019 | 2019 | 2 | 2019 | 2019 | нд | нд | нд | нд | ВЛЗ - 6кВ, ТП - 6/0,4 кВ | Общество с ограниченной ответственностью "Территориальная энергосетевая компания" | 0 | 2.3 | ПС Южная | 18.095 | 19.12.2018 | нд | 0 | 2.3 | 0 | 0 | 0 | 0 | нд | нд | нд | нд
1.1.2 | Технологическое присоединение объектов электросетевого хозяйства, всего, в том числе: | Г | нд | нд | нд | нд | нд | нд | нд | нд | нд | нд | нд | нд | нд | нд | нд | 0 | 0 | нд | 0 | нд | нд | 0 | 0 | 0 | 0 | 0 | 0 | нд | нд | нд | нд
1.1.2.1 | Технологическое присоединение объектов электросетевого хозяйства, принадлежащих иным сетевым организациям и иным лицам, всего, в том числе: | Г | нд | нд | нд | нд | нд | нд | нд | нд | нд | нд | нд | нд | нд | нд | нд | 0 | 0 | нд | 0 | нд | нд | 0 | 0 | 0 | 0 | 0 | 0 | нд | нд | нд | нд
1.1.2.2 | Технологическое присоединение к электрическим сетям иных сетевых организаций, всего, в том числе: | Г | нд | нд | нд | нд | нд | нд | нд | нд | нд | нд | нд | нд | нд | нд | нд | 0 | 0 | нд | 0 | нд | нд | 0 | 0 | 0 | 0 | 0 | 0 | нд | нд | нд | нд
1.1.3 | Технологическое присоединение объектов по производству электрической энергии всего, в том числе: | Г | нд | нд | нд | нд | нд | нд | нд | нд | нд | нд | нд | нд | нд | нд | нд | 0 | 0 | нд | 0 | нд | нд | 0 | 0 | 0 | 0 | 0 | 0 | нд | нд | нд | нд
1.1.4 | Усиление электрической сети в целях осуществления технологического присоединения энергопринимающих устройств потребителей и (или) объектов электросетевого хозяйства всего, в том числе: | Г | нд | нд | нд | нд | нд | нд | нд | нд | нд | нд | нд | нд | нд | нд | нд | 0 | 0 | нд | 0 | нд | нд | 0 | 0 | 0 | 0 | 0 | 0 | нд | нд | нд | нд
1.1.4.1 | Строительство новых объектов электросетевого хозяйства для усиления электрической сети в целях осуществления технологического присоединения, всего, в том числе: | Г | нд | нд | нд | нд | нд | нд | нд | нд | нд | нд | нд | нд | нд | нд | нд | 0 | 0 | нд | 0 | нд | нд | 0 | 0 | 0 | 0 | 0 | 0 | нд | нд | нд | нд
1.1.4.2 | Реконструкция существующих объектов электросетевого хозяйства для усиления электрической сети в целях осуществления технологического присоединения, всего, в том числе: | Г | нд | нд | нд | нд | нд | нд | нд | нд | нд | нд | нд | нд | нд | нд | нд | 0 | 0 | нд | 0 | нд | нд | 0 | 0 | 0 | 0 | 0 | 0 | нд | нд | нд | нд
2 | Ивановская область | Г | нд | нд | нд | нд | нд | нд | нд | нд | нд | нд | нд | нд | нд | нд | нд | 0.55 | 5.632 | нд | 24.79 | нд | нд | 47.93 | 48.599 | 112 | 112 | 56 | 56 | нд | нд | нд | нд
2.1 | Технологическое присоединение, всего, в том числе: | Г | нд | нд | нд | нд | нд | нд | нд | нд | нд | нд | нд | нд | нд | нд | нд | 0.55 | 5.632 | нд | 24.79 | нд | нд | 47.93 | 48.599 | 112 | 112 | 56 | 56 | нд | нд | нд | нд
2.1.1 | Технологическое присоединение энергопринимающих устройств потребителей, всего, в том числе: | Г | нд | нд | нд | нд | нд | нд | нд | нд | нд | нд | нд | нд | нд | нд | нд | 0.55 | 5.632 | нд | 24.79 | нд | нд | 47.93 | 48.599 | 112 | 112 | 56 | 56 | нд | нд | нд | нд
2.1.1.3 | Технологическое присоединение энергопринимающих устройств потребителей свыше 150 кВт, всего, в том числе: | Г | нд | нд | нд | нд | нд | нд | нд | нд | нд | нд | нд | нд | нд | нд | нд | 0.55 | 5.632 | нд | 24.79 | нд | нд | 47.93 | 48.599 | 112 | 112 | 56 | 56 | нд | нд | нд | нд
2.1.1.3 | Реконструкция ПС 110/35/10 кВ "Лежнево-110" ячейки 10 кВ № 1 с оборудованием устройствами РЗА и ПА на микропроцессорной базе, датчиками телеметрии, устройствами телемеханики, трансформаторами тока 10кВ (2шт.), приборами учета с организацией АИСКУЭЭ (1 шт.). Заявитель "ООО Евробилд" Ивановская область | H_IVE-00115-000 | 16.11.2016 | 1486 | 1 | 0.05 | 28.11.2020 | 2019 | 2 | 2019 | 2019 | нд | нд | нд | нд | ВЛ 10 кВ от опоры №4 ячейка №1 СШ 10 кВ | Общество с ограниченной ответственностью "Евробилд" Ивановская область | 0 | 2.713 | ПС 110/35/10 кВ "Лежнево" | 5.08 | 20.12.2017 | 0.22 | 2.713 | 2.713 | 32 | 32 | 16 | 16 | нд | нд | нд | нд
2.1.1.3 | Строительство отпайки ВЛЗ-10 кВ № 101 ПС "Стройиндустрия" протяженностью 0,040 км. г.Иваново, ул. Станкостроителей, д.19. Заявитель ИП Аракелян А.С. (от 150 кВт до 670 кВт) | J_IVE-00215-000 | 26.09.2018 | 371005258 | 1 | 0.174 | 09.10.2019 | 2019 | 2 | 2019 | 2019 | нд | нд | нд | нд | опоры №66(67)ВЛЗ-10 кВ №101 ПС Стройиндустрия | Индивидуальный предприниматель Аракелян Арутюн Сосович | 0 | 0.669 | нд | нд | нд | нд | 0 | 0.669 | нд | нд | нд | нд | нд | нд | нд | нд
2.1.1.3 | Строительство КВЛ-6кВ № 615 ПС "Кохма" протяженностью 0,365 км. Ивановская обл., г.Кохма, ул. Ивановская. Заявитель ООО СЗ «Капитал Групп» (от 150 кВт до 670 кВт) | J_IVE-00216-000 | 02.07.2018 | 371003974 | 1 | 1.426 | 11.12.2019 | 2019 | 3 | 2019 | 2019 | нд | нд | нд | нд | Опора №1 КВЛ 6 кВ №611 ПС Кохма | Общество с ограниченной ответственностью Специализированный застройщик "Капитал Групп" | 0.55 | 0.55 | нд | нд | нд | нд | 0.55 | 0.55 | нд | нд | нд | нд | нд | нд | нд | нд
2.1.1.3 | Реконструкция ПС 110/6 кВ «Ивановская-10» с установкой двух ячеек 6 кВ с вакуумными выключателями 6 кВ, разъединителями, трансформаторами тока 6 кВ классом точности 0,2S, приборами учета, устройствами РЗА и ПА на электромеханической базе, ТУ, ТИ, ТС в г. Иваново. Заявитель АО "Ивановская городская электрическая сеть" (от 670 кВт) | J_IVE-00217-000 | 14.09.2018 | 371005070 | 1 | 2.387 | 03.12.2020 | 2019 | 3 | 2019 | 2019 | нд | нд | нд | нд | КЛ-6 кВ для присоединения новых потребителей | Акционерное общество "Ивановская городская электрическая сеть" | 0 | 1.7 | ПС 110/6 кВ «Ивановская-10» | 19.71 | 20.12.2017 | 0.5 | 44.667 | 44.667 | 80 | 80 | 40 | 40 | нд | нд | нд | нд
2.1.2 | Технологическое присоединение объектов электросетевого хозяйства, всего, в том числе: | Г | нд | нд | нд | нд | нд | нд | нд | нд | нд | нд | нд | нд | нд | нд | нд | 0 | 0 | нд | 0 | нд | нд | 0 | 0 | 0 | 0 | 0 | 0 | нд | нд | нд | нд
2.1.2.1 | Технологическое присоединение объектов электросетевого хозяйства, принадлежащих иным сетевым организациям и иным лицам, всего, в том числе: | Г | нд | нд | нд | нд | нд | нд | нд | нд | нд | нд | нд | нд | нд | нд | нд | 0 | 0 | нд | 0 | нд | нд | 0 | 0 | 0 | 0 | 0 | 0 | нд | нд | нд | нд
2.1.2.2 | Технологическое присоединение к электрическим сетям иных сетевых организаций, всего, в том числе: | Г | нд | нд | нд | нд | нд | нд | нд | нд | нд | нд | нд | нд | нд | нд | нд | 0 | 0 | нд | 0 | нд | нд | 0 | 0 | 0 | 0 | 0 | 0 | нд | нд | нд | нд
2.1.3 | Технологическое присоединение объектов по производству электрической энергии всего, в том числе: | Г | нд | нд | нд | нд | нд | нд | нд | нд | нд | нд | нд | нд | нд | нд | нд | 0 | 0 | нд | 0 | нд | нд | 0 | 0 | 0 | 0 | 0 | 0 | нд | нд | нд | нд
2.1.4 | Усиление электрической сети в целях осуществления технологического присоединения энергопринимающих устройств потребителей и (или) объектов электросетевого хозяйства всего, в том числе: | Г | нд | нд | нд | нд | нд | нд | нд | нд | нд | нд | нд | нд | нд | нд | нд | 0 | 0 | нд | 0 | нд | нд | 0 | 0 | 0 | 0 | 0 | 0 | нд | нд | нд | нд
2.1.4.1 | Строительство новых объектов электросетевого хозяйства для усиления электрической сети в целях осуществления технологического присоединения, всего, в том числе: | Г | нд | нд | нд | нд | нд | нд | нд | нд | нд | нд | нд | нд | нд | нд | нд | 0 | 0 | нд | 0 | нд | нд | 0 | 0 | 0 | 0 | 0 | 0 | нд | нд | нд | нд
2.1.4.2 | Реконструкция существующих объектов электросетевого хозяйства для усиления электрической сети в целях осуществления технологического присоединения, всего, в том числе: | Г | нд | нд | нд | нд | нд | нд | нд | нд | нд | нд | нд | нд | нд | нд | нд | 0 | 0 | нд | 0 | нд | нд | 0 | 0 | 0 | 0 | 0 | 0 | нд | нд | нд | нд
3 | Калужская область | Г | нд | нд | нд | нд | нд | нд | нд | нд | нд | нд | нд | нд | нд | нд | нд | 2.95 | 331.551 | нд | 59.166 | нд | нд | 115.727 | 239.462 | 246.15 | 246.15 | 108.3 | 108.3 | нд | нд | нд | нд
3.1 | Технологическое присоединение, всего, в том числе: | Г | нд | нд | нд | нд | нд | нд | нд | нд | нд | нд | нд | нд | нд | нд | нд | 2.95 | 331.551 | нд | 59.166 | нд | нд | 115.727 | 239.462 | 246.15 | 246.15 | 108.3 | 108.3 | нд | нд | нд | нд
3.1.1 | Технологическое присоединение энергопринимающих устройств потребителей, всего, в том числе: | Г | нд | нд | нд | нд | нд | нд | нд | нд | нд | нд | нд | нд | нд | нд | нд | 2.95 | 331.551 | нд | 59.166 | нд | нд | 115.727 | 239.462 | 246.15 | 246.15 | 108.3 | 108.3 | нд | нд | нд | нд
3.1.1.3 | Технологическое присоединение энергопринимающих устройств потребителей свыше 150 кВт, всего, в том числе: | Г | нд | нд | нд | нд | нд | нд | нд | нд | нд | нд | нд | нд | нд | нд | нд | 2.95 | 331.551 | нд | 59.166 | нд | нд | 115.727 | 239.462 | 246.15 | 246.15 | 108.3 | 108.3 | нд | нд | нд | нд
3.1.1.3 | Строительство второго захода ВЛ 110 кВ Орбита-Дубрава на ПС 110 кВ Ахлебинино с реконструкцией ВЛ 110 кВ Орбита-Дубрава и образованием ВЛ 110 кВ Орбита-Ахлебинино, ВЛ 110 кВ Ахлебинино-Дубрава, протяженностью 0,79 км | G_KAE-00235-000 | 15.02.2008 15.02.2008 15.02.2008 | 08/4001-КЭ 08/4002-КЭ 08/4003-КЭ | 3 | 26.688 | 17.09.2020 | 2020 | 3 | 2020 | 2020 | нд | нд | нд | нд | РУ 10/0,4 кВ жилого поселока "Ахлебинино" | Общество с ограниченной ответственностью Ремпуть маш Агро, Общество с ограниченной ответственностью Аргокомплекс Калужский | 0 | 41 | нд | нд | нд | нд | 0 | 41 | нд | нд | нд | нд | нд | 2019 | Постановление Правительства Калужской области от 19.04.2018г. № 173, СиПР 2019-2023 "Об утверждении схемы и программы развития электроэнергетики Калужской области на 2019-2023 годы" (стр.95 раздел 4.9 табл.32 строка 8), Губернатор Калужской области Артамонов Анатолий Дмитриевич | нд
3.1.1.3 | Реконструкция ОРУ 110 кВ ПС 110 кВ Ахлебинино | I_KAE-00235-001 | 15.02.2008 | 08/4001, 08/4002-КЭ, 08/4003-КЭ | 3 | 26.688 | 17.09.2020 | 2020 | 3 | 2020 | 2020 | нд | нд | нд | нд | РУ 10/0,4 кВ жилого поселока "Ахлебинино" | Общество с ограниченной ответственностью Ремпуть маш Агро, Общество с ограниченной ответственностью Аргокомплекс Калужский | 0 | 41 | ПС 110 кВ Ахлебинино | 1.32 | 20.12.2017 | 5 | 48.56 | 89.56 | 25 | 25 | 0 | 0 | нд | 2019 | Постановление Правительства Калужской области от 19.04.2018г. № 173, СиПР 2019-2023 "Об утверждении схемы и программы развития электроэнергетики Калужской области на 2019-2023 годы" (стр.95 раздел 4.9 табл.32 строка 8), Губернатор Калужской области Артамонов Анатолий Дмитриевич | нд
3.1.1.3 | Строительство КЛ 10 кВ - участок отпайки ВЛ 10 кВ ф.2 ПС 35 кВ Колюпаново до ПС 110 кВ Ахлебинино для Техприсоединения заявителей (свыше 670 кВт; протяженность 0,364 км) | I_KAE-00235-002 | 15.02.2008 | 08/4001, 08/4002-КЭ, 08/4003-КЭ | 3 | 26.688 | 17.09.2020 | 2020 | 3 | 2020 | 2020 | нд | нд | нд | нд | РУ 10/0,4 кВ жилого поселока "Ахлебинино" | Общество с ограниченной ответственностью Ремпуть маш Агро, Общество с ограниченной ответственностью Аргокомплекс Калужский | 0 | 41 | нд | нд | нд | нд | 0 | 41 | нд | нд | нд | нд | нд | нд | нд | нд
3.1.1.3 | Реконструкция ВЛ-10 кВ ф.2 ПС 35 кВ Колюпаново с заменой опор и провода по техсостоянию, протяженностью 0,6км | I_KAE-00235-003 | 15.02.2008 | 08/4001, 08/4002-КЭ, 08/4003-КЭ | 3 | 26.688 | 17.09.2020 | 2020 | 3 | 2020 | 2020 | нд | нд | нд | нд | РУ 10/0,4 кВ жилого поселока "Ахлебинино" | Общество с ограниченной ответственностью Ремпуть маш Агро, Общество с ограниченной ответственностью Аргокомплекс Калужский | 0 | 41 | нд | нд | нд | нд | 0 | 0 | 0 | 0 | 0 | 0 | нд | нд | нд | нд
3.1.1.3 | Реконструкция ПС 110 кВ Дубрава установка оборудования РЗА и средств связи | I_KAE-00235-004 | 15.02.2008 | 08/4001, 08/4002-КЭ, 08/4003-КЭ | 3 | 26.688 | 17.09.2020 | 2020 | 3 | 2020 | 2020 | нд | нд | нд | нд | РУ 10/0,4 кВ жилого поселока "Ахлебинино" | Общество с ограниченной ответственностью Ремпуть маш Агро, Общество с ограниченной ответственностью Аргокомплекс Калужский | 0 | 41 | ПС-110/6 "Дубрава" | 12.42 | 20.12.2017 | 49 | 15.09 | 15.09 | 50 | 50 | 25 | 25 | нд | нд | нд | нд
3.1.1.3 | Строительство КТП - 10/0,4 кВ (2х1000 кВА) для техприсоединения ООО "ПИК-Запад", договор №401007963 от 12.02.2018, Калужская область, г. Калуга, д. Квань. (свыше 670 кВт; трансформаторная мощность 2 МВА) | I_KAE-00307-004 | 12.02.2018 | 401007963 | 1 | 16.64 | 12.02.2020 | 2019 | 2 | 2019 | 2019 | нд | нд | нд | нд | РУ-0,4 кВ многоквартирных жилых домов | Общество с ограниченной ответственностью "ПИК-Запад" | 0 | 0.904 | нд | нд | нд | нд | 0 | 0 | нд | нд | нд | нд | нд | нд | нд | нд
3.1.1.3 | Строительство двух КЛ-10 кВ от ТП-762 для техприсоединения ООО "ПИК-Запад", договор №401007963 от 12.02.2018, Калужская область, г. Калуга, д. Верховая, д. Квань (свыше 670 кВт; протяженностью 0,85 км) | I_KAE-00307-005 | 12.02.2018 | 401007963 | 1 | 16.64 | 12.02.2020 | 2018 | 4 | 2018 | 2018 | нд | нд | нд | нд | РУ-0,4 кВ многоквартирных жилых домов | Общество с ограниченной ответственностью "ПИК-Запад" | 0 | 0.904 | нд | нд | нд | нд | 0 | 0 | нд | нд | нд | нд | нд | нд | нд | нд
3.1.1.3 | Строительство КЛ-0,4кВ от проектируемой КТП 10/04 кВ для техприсоединения ООО "ПИК-Запад", договор №401007963 от 12.02.2017, Калужская область, г. Калуга, д. Верховая, д. Квань (свыше 670 кВт; протяженность 0,01км) | I_KAE-00307-006 | 12.02.2018 | 401007963 | 1 | 16.64 | 12.02.2020 | 2019 | 4 | 2019 | 2019 | нд | нд | нд | нд | РУ-0,4 кВ многоквартирных жилых домов | Общество с ограниченной ответственностью "ПИК-Запад" | 0 | 0.904 | нд | нд | нд | нд | 0 | 0 | нд | нд | нд | нд | нд | нд | нд | нд
3.1.1.3 | Строительство двух КЛ-6 кВ от РП-38 для теприсоединения 000 "Газпроектэкспертиза", договор №401009893 от 02.04.2018, Калужская область, г. Калуга, ул. Пролетарская. (от 150 до 670 кВт; протяженностью 2х0,26км.) | I_KAE-00307-009 | 02.04.2018 | 401009893 | 1 | 4.009 | 02.04.2019 | 2018 | 4 | 2018 | 2018 | нд | нд | нд | нд | РУ-6 кВ здания многофункционального назначения | Обество с ограниченной ответственностью "Газпроектэкспертиза" | 0.23 | 0.599 | нд | нд | нд | нд | 0 | 0 | нд | нд | нд | нд | нд | нд | нд | нд
3.1.1.3 | Строительство ВЛ-10 кВ от ПС-35/10 кВ «Шанская» (кабельная вставка) для техприсоединения ООО «ПрофЗемРесурс», договор № 401014485 от 26.07.2018 г. Калужская область, Износковский район, «ЭкоТехноПарк «Калуга» (свыше 670 кВт; протяженность 0,05 км.) | I_KAE-00307-021 | 26.07.2018 | 401014485 | 1 | 36.983 | 26.07.2020 | 2018 | 4 | 2018 | 2018 | нд | нд | нд | нд | РУ-10 кВ Экотехнопарка Калуга | Общество с ограниченной ответственностью "ПрофЗемРесурс" | 0 | 1.999 | нд | нд | нд | нд | 0 | 0 | нд | нд | нд | нд | нд | нд | нд | нд
3.1.1.3 | Строительство ВЛ-10 кВ от ПС-35/10 кВ «Передел» (кабельная вставка) для техприсоединения ООО «ПрофЗемРесурс», договор № 401014485 от 26.07.2018 г. Калужская область, Износковский район, «ЭкоТехноПарк «Калуга» (свыше 670 кВт; протяженность 0,05 км) | I_KAE-00307-022 | 26.07.2018 | 401014485 | 1 | 36.983 | 26.07.2020 | 2018 | 4 | 2018 | 2018 | нд | нд | нд | нд | РУ-10 кВ Экотехнопарка Калуга | Общество с ограниченной ответственностью "ПрофЗемРесурс" | 0 | 1.999 | нд | нд | нд | нд | 0 | 0 | нд | нд | нд | нд | нд | нд | нд | нд
3.1.1.3 | Модернизация ПС-35/10 кВ «Шанская». Замена ячейки 10 кВ № 8 (1шт.) для техприсоединения ООО «ПрофЗемРесурс», договор № 401014485 от 26.07.2018 г. Калужская область, Износковский район, «ЭкоТехноПарк «Калуга» (свыше 670 кВт) | J_KAE-00307-023 | 26.07.2018 | 401014485 | 1 | 36.983 | 26.07.2020 | 2019 | 1 | 2019 | 2019 | нд | нд | нд | нд | РУ-10 кВ Экотехнопарка Калуга | Общество с ограниченной ответственностью "ПрофЗемРесурс" | 0 | 1.999 | ПС 35 кВ Шанская | 0.4 | 20.12.2017 | 40 | 0.51 | 0.51 | 3.5 | 3.5 | 1 | 1 | нд | нд | нд | нд
3.1.1.3 | Модернизация ПС-35/10 кВ «Передел». Установка ячейки 10 кВ (1 шт.) для техприсоединения ООО «ПрофЗемРесурс», договор № 401014485 от 26.07.2018 г. Калужская область, Износковский район, «ЭкоТехноПарк «Калуга» (свыше 670 кВт) | J_KAE-00307-024 | 26.07.2018 | 401014485 | 1 | 36.983 | 26.07.2020 | 2019 | 1 | 2019 | 2019 | нд | нд | нд | нд | РУ-10 кВ Экотехнопарка Калуга | Общество с ограниченной ответственностью "ПрофЗемРесурс" | 0 | 1.999 | ПС 35 кВ Передел | 0.6 | 20.12.2017 | 37 | 1.11 | 1.11 | 3.4 | 3.4 | 1.6 | 1.6 | нд | нд | нд | нд
3.1.1.3 | Строительство двух КЛ-6 кВ от I и II СкШ-6 кВ ПС-110/35/6 кВ "Калуга" для техприсоединения ГКУ КО "Управление капитального строительства", договор №401016255 от 15.10.2018г., Калужская область, г. Калуга (свыше 670 кВт; протяженность 3 км.) | J_KAE-00307-025 | 15.10.2018 | 401016255 | 1 | 48.089 | 15.10.2020 | 2019 | 4 | 2019 | 2019 | нд | нд | нд | нд | РУ-6 кВ спортивного комплекса "Дворец спорта" | Государственное казенное учреждение Калужской области "Управление капитального строительства" | 0.2 | 2.93 | нд | нд | нд | нд | 0 | 0 | нд | нд | нд | нд | нд | нд | нд | нд
3.1.1.3 | Строительство двухцепной КЛ-6 кВ от ПС-110/6 кВ "СДВ" для техприсоединения ООО Промхиминвест", договор №401012791 от 11.07.2018г. Калужская область, г.Калуга, ул. Комсомольская роща (свыше 670кВт; протяженность 0,3км.) | J_KAE-00307-026 | 11.07.2018 | 401012791 | 1 | 3.774 | 11.07.2020 | 2019 | 4 | 2019 | 2019 | нд | нд | нд | нд | РУ-6 кВ расходного склада сырья | Общество с ограниченной ответственностью "Промхиминвест" | 0 | 2 | нд | нд | нд | нд | 0 | 0 | нд | нд | нд | нд | нд | нд | нд | нд
3.1.1.3 | Строительство КЛ-10кВ от I СкШ-10 кВ ПС-220/110/10 кВ "Созвездие" для техприсоединения ООО "Акпласт", договор №401013318 от 20.07.2018г. Калужская область, Боровский район, д. Денисово (свыше 670 кВт, протяженность 0,3км.) | J_KAE-00307-027 | 20.07.2018 | 401013318 | 1 | 16.231 | 20.07.2020 | 2019 | 4 | 2019 | 2019 | нд | нд | нд | нд | РУ-10 кВ здания производственного назначения | Общество с ограниченной ответственностью "Акпласт№ | 0 | 2 | нд | нд | нд | нд | 0 | 0 | нд | нд | нд | нд | нд | нд | нд | нд
3.1.1.3 | Строительство ВЛ-10кВ от I СкШ-10 кВ ПС-220/110/10 кВ "Созвездие" для техприсоединения ООО "Акпласт", договор №401013318 от 20.07.2018. Калужская область, Боровский район, д. Денисово. (свыше 670 кВт; протяженность 2км.) | J_KAE-00307-028 | 20.07.2018 | 401013318 | 1 | 16.231 | 20.07.2020 | 2019 | 4 | 2019 | 2019 | нд | нд | нд | нд | РУ-10 кВ здания производственного назначения | Общество с ограниченной ответственностью "Акпласт№ | 0 | 2 | нд | нд | нд | нд | 0 | 0 | нд | нд | нд | нд | нд | нд | нд | нд
3.1.1.3 | Строительство КЛ-10кВ от II СкШ-10 кВ ПС-220/110/10 кВ "Созвездие" для техприсоединения ООО "Акпласт", договор №401013318 от 20.07.2018. Калужская область, Боровский район, д. Денисово. (свыше 670 кВт; протяженность 0,3км.) | J_KAE-00307-029 | 20.07.2018 | 401013318 | 1 | 16.231 | 20.07.2020 | 2019 | 4 | 2019 | 2019 | нд | нд | нд | нд | РУ-10 кВ здания производственного назначения | Общество с ограниченной ответственностью "Акпласт№ | 0 | 2 | нд | нд | нд | нд | 0 | 0 | нд | нд | нд | нд | нд | нд | нд | нд
3.1.1.3 | Строительство ВЛ-10кВ от II СкШ-10 кВ ПС-220/110/10 кВ "Созвездие" для техприсоединения ООО "Акпласт", договор №401013318 от 20.07.2018. Калужская область, Боровский район, д. Денисово. (свыше 670 кВт; протяженность 2км.) | J_KAE-00307-030 | 20.07.2018 | 401013318 | 1 | 16.231 | 20.07.2020 | 2019 | 4 | 2019 | 2019 | нд | нд | нд | нд | РУ-10 кВ здания производственного назначения | Общество с ограниченной ответственностью "Акпласт№ | 0 | 2 | нд | нд | нд | нд | 0 | 0 | нд | нд | нд | нд | нд | нд | нд | нд
3.1.1.3 | Реконструкция ПС-110/35/10 кВ "Русиново" с установкой ячеек на I и II СкШ для техприсоединения ООО "Агропромышленный парк К-Агро", договор № 401018847 от 13.12.2018, Калужская область, Боровский район (свыше 670 кВт, 2 шт.) | J_KAE-00307-031 | 13.12.2018 | 401018847 | 1 | 17.169 | 13.12.2020 | 2019 | 4 | 2019 | 2019 | нд | нд | нд | нд | РУ-10 кВ производственного предприятия | Общество с ограниченной ответственностью "Агропромышленный парк К-Агро" | 0 | 4 | ПС-110/35/10 кВ "Русиново" | 22.07 | 20.12.2017 | 53.1 | 25.06 | 25.06 | 80 | 80 | 40 | 40 | нд | нд | нд | нд
3.1.1.3 | Строительство КЛ-10 кВ от ПС-110/35/10 "Русиново" для техприосединения ООО "Агропромышленный парк К-Агро", договор № 401018847 от 13.12.2018, Калужская область, Боровский район (свыше 670 кВт, протяженность 2,6 км.) | J_KAE-00307-032 | 13.12.2018 | 401018847 | 1 | 17.169 | 13.12.2020 | 2019 | 4 | 2019 | 2019 | нд | нд | нд | нд | РУ-10 кВ производственного предприятия | Общество с ограниченной ответственностью "Агропромышленный парк К-Агро" | 0 | 4 | нд | нд | нд | нд | 0 | 0 | нд | нд | нд | нд | нд | нд | нд | нд
3.1.1.3 | Строительство отпайки от ВЛ-10 кВ № 19 ПС-110/10 "Протва" для техприсоединения ООО "Мыс", договор № 401018196 от 14.12.2018, 'Калужская область, Жуковский район, г. Жуков, (от 150 до 670 кВт, протяженность 1,55 км.) | J_KAE-00307-033 | 14.14.2018 | 401018196 | 1 | 4.192 | 14.12.2019 | 2019 | 4 | 2019 | 2019 | нд | нд | нд | нд | РУ-0,4 кВ производственной базы | Закрытое акционерное общество "МЫС" | 0.12 | 0.6 | нд | нд | нд | нд | 0 | 0 | нд | нд | нд | нд | нд | нд | нд | нд
3.1.1.3 | Строительство отпайки от ВЛ-10 кВ № 4 ПС-110/10 "Протва" для техприсоединения ООО "Мыс", договор № 401018196 от 14.12.2018, 'Калужская область, Жуковский район, г. Жуков, (от 150 до 670 кВт, протяженность 0,05 км.) | J_KAE-00307-034 | 14.14.2018 | 401018196 | 1 | 4.192 | 14.12.2019 | 2019 | 4 | 2019 | 2019 | нд | нд | нд | нд | РУ-0,4 кВ производственной базы | Закрытое акционерное общество "МЫС" | 0.12 | 0.6 | нд | нд | нд | нд | 0 | 0 | нд | нд | нд | нд | нд | нд | нд | нд
3.1.1.3 | Строительство КЛ-10 кВ от разных СкШ РП-10 кВ "Метро" для техприсоединения УФС государственной регистрации, кадастра и картографии по Калужской бласти,договор № 401014984 от 19.09.2018, Калужская область, г. Калуга, Тульское шоссе, (от 150 до 670 кВт; протяженностью 0,76 км.) | J_KAE-00307-035 | 19.09.2018 | 401014984 | 1 | 19.169 | 19.09.2019 | 2019 | 3 | 2019 | 2019 | нд | нд | нд | нд | РУ-0,4 кВ централизированного архивохранилища Центрального федерального округа г.Калуга | Управление федеральной службы государственной регистрации, кадастра и картографии по Калужской области | 0 | 0.605 | нд | нд | нд | нд | 0 | 0 | нд | нд | нд | нд | нд | нд | нд | нд
3.1.1.3 | Строительство БКТП-10/0,4 кВ (2х630 кВА) для техприсоединения УФС государственной регистрации, кадастра и картографии по Калужской области, договор № 401014984 от 19.09.2018, Калужская область, г. Калуга, Тульское шоссе, (от 150 до 670кВт;трансформаторная мощность 1,26 МВА) | J_KAE-00307-036 | 19.09.2018 | 401014984 | 1 | 19.169 | 19.09.2019 | 2019 | 3 | 2019 | 2019 | нд | нд | нд | нд | РУ-0,4 кВ централизированного архивохранилища Центрального федерального округа г.Калуга | Управление федеральной службы государственной регистрации, кадастра и картографии по Калужской области | 0 | 0.605 | нд | нд | нд | нд | 0 | 0 | нд | нд | нд | нд | нд | нд | нд | нд
3.1.1.3 | Строительство КЛ-0,4 кВ от проектируемой КТП-10/0,4 кВ от проектируемой БКТП 10/04 кВ для техприсоединения УФС государственной регистрации, кадастра и картографии по Калужской области, договор № 401014984 от 19.09.2018, Калужская область, г. Калуга, Тульское шоссе, (от 150 до 670 кВт; протяженностью 0,2 км.) | J_KAE-00307-037 | 19.09.2018 | 401014984 | 1 | 19.169 | 19.09.2019 | 2019 | 3 | 2019 | 2019 | нд | нд | нд | нд | РУ-0,4 кВ централизированного архивохранилища Центрального федерального округа г.Калуга | Управление федеральной службы государственной регистрации, кадастра и картографии по Калужской области | 0 | 0.605 | нд | нд | нд | нд | 0 | 0 | нд | нд | нд | нд | нд | нд | нд | нд
3.1.1.3 | Строительство КЛ-10 кВ от разных СкШ ПС-220/110/10 "Созвездие" для техприсоединения ООО "Индустриальный парк "Ворсино" договор № 401016083 от 26.09.2018,Калужская область, Боровский район, с/п "Ворсино", (свыше 670 кВт; протяженностью 0,2 км.) | J_KAE-00307-038 | 26.09.2018 | 401016083 | 1 | 1.169 | 26.09.2020 | 2019 | 4 | 2019 | 2019 | нд | нд | нд | нд | РУ-0,4 кВ централизированного архивохранилища Центрального федерального округа г.Калуга | Общество с ограниченной ответственностью "Индустриальный парк "Ворсино" | 0 | 4.99 | нд | нд | нд | нд | 0 | 0 | нд | нд | нд | нд | нд | нд | нд | нд
3.1.1.3 | Строительство отпайки от ВЛ-10 кВ № 4 ПС 35/10 "Мосур" для техприсоединения ООО "Зеленые линии", договор № 401016914 от 10.10.2018, Калужская область, Барятинский район, д. Добрая, (от 150 до 670 кВт; протяженность 3,4 км.) | J_KAE-00307-039 | 10.10.2018 | 401016914 | 1 | 10.537 | 10.10.2019 | 2019 | 4 | 2019 | 2019 | нд | нд | нд | нд | РУ-10 кВ фермы жл 1600 голов КРС | Общество с ограниченной ответственностью "Зеленые линии - Калуга" | 0.15 | 0.58 | нд | нд | нд | нд | 0 | 0 | нд | нд | нд | нд | нд | нд | нд | нд
3.1.1.3 | Реконструкция ПС-35/10 кВ "Мосур", замена трансформаторов тока в ячейке №4 для техприсоединения ООО "Зеленые линии", договор № 401016914 от 10.10.2018, Калужская область, Барятинский район, д. Добрая, (от 150 до 670 кВт; 3 шт.) | J_KAE-00307-040 | 10.10.2018 | 401016914 | 1 | 10.537 | 10.10.2019 | 2019 | 4 | 2019 | 2019 | нд | нд | нд | нд | РУ-10 кВ фермы жл 1600 голов КРС | Общество с ограниченной ответственностью "Зеленые линии - Калуга" | 0.15 | 0.58 | ПС-35/10 кВ "Мосур" | 0.08 | 20.12.2017 | 20 | 0.15 | 0.15 | 2.5 | 2.5 | 0 | 0 | нд | нд | нд | нд
3.1.1.3 | Реконструкция ТП-449 с заменой РПС-2 для техприсоединения ООО "Полуфабрикат", договор № 401017571 от 25.10.2018, Калужская область, г. Калуга, ул. Телевизионная" (от 150 до 670 кВт, 2 шт.) | J_KAE-00307-042 | 25.09.2018 | 401017571 | 1 | 0.127 | 25.10.2019 | 2019 | 4 | 2019 | 2019 | нд | нд | нд | нд | РУ-0,4 пекарни | Общество с ограниченной ответственностью "Полуфабрикат" | 0.09 | 0.195 | ТП-499 | 0.156 | 15.09.2018 | 36 | 0.15 | 0.255 | 1.03 | 1.03 | 0.4 | 0.4 | нд | нд | нд | нд
3.1.1.3 | Строительство КЛ-10 кВ от I и II СкШ ПС-110/35/10 «Русиново» для техприсоединения АО «ТехноКапитал», договор № 401017161 от 26.10.2018, Калужская область, Боровский район, ОПХ «Ермолино» (свыше 670 кВт; протяженностью 7,8 км.) | J_KAE-00307-043 | 26.10.2018 | 401017161 | 1 | 67.849 | 26.10.2020 | 2019 | 4 | 2019 | 2019 | нд | нд | нд | нд | РУ-10 кВ предприятия по производству полуфабрикатов глубокой заморозкт | Акционерное общество "Технокапитал" | 0 | 4.99 | нд | нд | нд | нд | 0 | 0 | нд | нд | нд | нд | нд | нд | нд | нд
3.1.1.3 | Реконструкция ПС-110/35/10 кВ «Русиново» с установкой ячеек 10 кВ для техприсоединения АО «ТехноКапитал», договор № 401017161 от 26.10.2018 г. Калужская область, Боровский район, ОПХ «Ермолино» (свыше 670 кВт; 2 шт.) | J_KAE-00307-044 | 26.10.2018 | 401017161 | 1 | 67.849 | 26.10.2020 | 2019 | 4 | 2019 | 2019 | нд | нд | нд | нд | РУ-10 кВ предприятия по производству полуфабрикатов глубокой заморозкт | Акционерное общество "Технокапитал" | 0 | 4.99 | ПС-110/35/10 кВ "Русиново" | 22.07 | 20.12.2017 | 53.1 | 25.06 | 25.06 | 80 | 80 | 40 | 40 | нд | нд | нд | нд
3.1.1.3 | Строительство КТП-10/0,4 кВ для техприсоединения МОУ СОШ № 2 п. Бабынино Бабынинского район Калужской области, договор № 401018623 от 03.12.2018, Калужская область, Бабынинский район, п. Бабынино (от 150 до 670 кВт, трансформаторная мощность 0,4 МВА) | J_KAE-00307-045 | 03.12.2018 | 401018623 | 1 | 2.194 | 03.12.2019 | 2019 | 4 | 2019 | 2019 | нд | нд | нд | нд | РУ-0,4 кВ здания школы | Муниципальное образовательное учреждение СОШ № 2 п. Бабынино Бабынинского района Калужской области | 0 | 0.25 | нд | нд | нд | нд | 0 | 0 | нд | нд | нд | нд | нд | нд | нд | нд
3.1.1.3 | Строительство отпайки от ВЛ-10 кВ № 2 ПС "Бабынино" для техприсоединения МОУ СОШ № 2 п. Бабынино Бабынинского район Калужской области, договор № 401018623 от 03.12.2018, Калужская область, Бабынинский район, п. Бабынино (от 150 до 670 кВт, протяженность 0,05 км.) | J_KAE-00307-046 | 03.12.2018 | 401018623 | 1 | 2.194 | 03.12.2019 | 2019 | 4 | 2019 | 2019 | нд | нд | нд | нд | РУ-0,4 кВ здания школы | Муниципальное образовательное учреждение СОШ № 2 п. Бабынино Бабынинского района Калужской области | 0 | 0.25 | нд | нд | нд | нд | 0 | 0 | нд | нд | нд | нд | нд | нд | нд | нд
3.1.1.3 | Строительство КЛ-0,4 кВ от проектируемой КТП-10/0,4 кВ для техприсоединения МОУ СОШ № 2 п. Бабынино Бабынинского район Калужской области, договор № 401018623 от 03.12.2018, Калужская область, Бабынинский район, п. Бабынино (от 150 до 670 кВт, протяженность 0,06 км.) | J_KAE-00307-047 | 03.12.2018 | 401018623 | 1 | 2.194 | 03.12.2019 | 2019 | 4 | 2019 | 2019 | нд | нд | нд | нд | РУ-0,4 кВ здания школы | Муниципальное образовательное учреждение СОШ № 2 п. Бабынино Бабынинского района Калужской области | 0 | 0.25 | нд | нд | нд | нд | 0 | 0 | нд | нд | нд | нд | нд | нд | нд | нд
3.1.1.3 | Строительство КЛ-0,4 кВ от ЗТП № 324 "Лицей" для техприсоединения МОУ СОШ № 2 п. Бабынино Бабынинского район Калужской области, договор № 401018623 от 03.12.2018, Калужская область, Бабынинский район, п. Бабынино (от 150 до 670 кВт, протяженность 0,06 км.) | J_KAE-00307-048 | 03.12.2018 | 401018623 | 1 | 2.194 | 03.12.2019 | 2019 | 4 | 2019 | 2019 | нд | нд | нд | нд | РУ-0,4 кВ здания школы | Муниципальное образовательное учреждение СОШ № 2 п. Бабынино Бабынинского района Калужской области | 0 | 0.25 | нд | нд | нд | нд | 0 | 0 | нд | нд | нд | нд | нд | нд | нд | нд
3.1.1.3 | Реконструкция РП-10 кВ с установкой ячеек 10 кВ на III и IV СкШ РП "Ивакино-2" для техприсоединения АО "Корпорация развития Калужской области", договор № 401015519 от 07.09.2018, Калужская область, Боровский район, д. Добрино (свыше 670 кВт, шт. 2) | J_KAE-00307-049 | 07.09.2018 | 401015519 | 1 | 4.232 | 07.09.2020 | 2019 | 4 | 2019 | 2019 | нд | нд | нд | нд | РУ-10 кВ электросетевого хозяйство ООО "НоваМедика" | Акционерное общество "Корпорация развития Калужской области" | 0 | 3.5 | РП-Ивакино-2 | нд | нд | нд | 0 | 0 | 0 | 0 | 0 | 0 | нд | нд | нд | нд
3.1.1.3 | Реконструкция ТП-50 с установкой ячейки 6 кВ для техприсоединения ООО "Калугаоблводоканал", договор № 401017096 от 22.10.2018, Калужская область, г. Калуга, ул. Зеленый крупец (от 150 до 670 кВт, 1 шт.) | J_KAE-00307-050 | 22.10.2018 | 401017096 | 1 | 4.269 | 22.10.2019 | 2019 | 4 | 2019 | 2019 | нд | нд | нд | нд | РУ-6 кВ насосной станции | Государственное предприятие Калужскоя области "Калугаоблводоканал" | 0.63 | 0.63 | ТП-50 | 0.05 | 23.06.2018 | 44 | 0.037 | 0.667 | 0.72 | 0.72 | 0.3 | 0.3 | нд | нд | нд | нд
3.1.1.3 | Реконструкция РП №6 с заменой трансформаторов тока в ячейке № 1 "КЛ-6 РП-6-ТП-10" для техприсоединения ООО "Калугаоблводоканал", договор № 401017096 от 22.10.2018, Калужская область, г. Калуга, ул. Зеленый крупец (от 150 до 670 кВт, 3 шт.) | J_KAE-00307-051 | 22.10.2018 | 401017096 | 1 | 4.269 | 22.10.2019 | 2019 | 4 | 2019 | 2019 | нд | нд | нд | нд | РУ-6 кВ насосной станции | Государственное предприятие Калужскоя области "Калугаоблводоканал" | 0.63 | 0.63 | РП-6 | нд | нд | нд | 0 | 0 | 0 | 0 | 0 | 0 | нд | нд | нд | нд
3.1.1.3 | Строительство КЛ-6 кВ от ТП-50 для техприсоединения ООО "Калугаоблводоканал", договор № 401017096 от 22.10.2018, Калужская область, г. Калуга, ул. Зеленый крупец (от 150 до 670 кВт, протяженность 0,7 км.) | J_KAE-00307-052 | 22.10.2018 | 401017096 | 1 | 4.269 | 22.10.2019 | 2019 | 4 | 2019 | 2019 | нд | нд | нд | нд | РУ-6 кВ насосной станции | Государственное предприятие Калужскоя области "Калугаоблводоканал" | 0.63 | 0.63 | нд | нд | нд | нд | 0 | 0 | нд | нд | нд | нд | нд | нд | нд | нд
3.1.1.3 | Строительство ВЛ-10 кВ от ПС-110/35/10 "Ахлебинино" для техприсоединения ООО "Молочные Активы", договор № 12/4090-КЭ от 20.08.2012, Калужская область, Перемышльский район, д. Верхнее Косьмово (свыше 670 кВт, 5,5 км.) | J_KAE-00307-053 | 06.08.2012 | 12/4090-КЭ | 1 | 8.411 | 31.12.2019 | 2019 | 4 | 2019 | 2019 | нд | нд | нд | нд | РУ-10 кВ фермы на 1995ГКРС | Общество с ограниченной ответственностью "МолочныеАактивы" | 0 | 1.6 | нд | нд | нд | нд | 0 | 0 | нд | нд | нд | нд | нд | нд | нд | нд
3.1.1.3 | Строительство ПС-110/10 кВ "Университет" для техприсоединения АО "Агенство инновационного развития - центр кластерного развития Калужской области", договор № 401012564 от 28.11.2018, Калужская область, г.Калуга, д. Пучково (свыше 670 кВт, трансформаторная мощность 32 МВА) | J_KAE-00307-054 | 28.11.2018 | 401012564 | 1 | 370.256 | 28.11.2020 | 2020 | 4 | 2020 | 2020 | нд | нд | нд | нд | РУ-10 кВ комплекса зданий, строений, сооружений КФ МГТУ им. Н.Э. Баумана | Акционерное общество "Агенство инновационного развития" | 0 | 13.011 | нд | нд | нд | нд | 0 | 0 | нд | нд | нд | нд | нд | нд | нд | нд
3.1.1.3 | Строительство отпайки от ВЛ-110 кВ «Калуга-Орбита 1,2» с отпайками на ПС 110 кВ «Восход», ПС 110 кВ «Приокская» для технологического присоединения АО "Агенство инновационного развития - центр кластерного развития Калужской области", договор № 401012564 от 28.11.2018, Калужская область, г.Калуга, д. Пучково, свыше 670 кВт, 4 км. | J_KAE-00307-055 | 28.11.2018 | 401012564 | 1 | 370.256 | 28.11.2020 | 2020 | 4 | 2020 | 2020 | нд | нд | нд | нд | РУ-10 кВ комплекса зданий, строений, сооружений КФ МГТУ им. Н.Э. Баумана | Акционерное общество "Агенство инновационного развития" | 0 | 13.011 | нд | нд | нд | нд | 0 | 0 | нд | нд | нд | нд | нд | нд | нд | нд
3.1.1.3 | Строительство РП-10 кВ для техприсоединения АО "Агенство инновационного развития - центр кластерного развития Калужской области", договор № 401012564 от 28.11.2018, Калужская область, г.Калуга, д. Пучково (свыше 670 кВт , 1шт.) | J_KAE-00307-056 | 28.11.2018 | 401012564 | 1 | 370.256 | 28.11.2020 | 2020 | 4 | 2020 | 2020 | нд | нд | нд | нд | РУ-10 кВ комплекса зданий, строений, сооружений КФ МГТУ им. Н.Э. Баумана | Акционерное общество "Агенство инновационного развития" | 0 | 13.011 | нд | нд | нд | нд | 0 | 0 | нд | нд | нд | нд | нд | нд | нд | нд
3.1.1.3 | Строительство КЛ-10 кВ от РУ-10 кВ проектируемой ПС-110/10 "Университет" до проектируемой РП-10 кВ для техприсоединения АО "Агенство инновационного развития - центр кластерного развития Калужской области", договор № 401012564 от 28.11.2018, Калужская область, г.Калуга, д. Пучково (свыше 670 кВт ,2 км.) | J_KAE-00307-057 | 28.11.2018 | 401012564 | 1 | 370.256 | 28.11.2020 | 2020 | 4 | 2020 | 2020 | нд | нд | нд | нд | РУ-10 кВ комплекас зданий, строений, сооружений КФ МГТУ им. Н.Э. Баумана | Акционерное общество "Агенство инновационного развития" | 0 | 13.011 | нд | нд | нд | нд | 0 | 0 | нд | нд | нд | нд | нд | нд | нд | нд
3.1.1.3 | Строительство ПС-110/10 кВ "Михали"для техприсоединения ООО "ПрофЗемРесурс", договор № 401018932 от 16.01.2019, Калужская область, Износковский район. (свыше 670 кВт, трансформаторная мощность 12,6 МВА) | J_KAE-00307-058 | 16.01.2019 | 401018932 | 1 | 849.195 | 19.01.2021 | 2020 | 4 | 2020 | 2020 | нд | нд | нд | нд | РУ-10 кВ сортировочного цеха | Общество с ограниченной ответственностью "ПрофЗемРесурс" | 0 | 4.98 | нд | нд | нд | нд | 0 | 0 | нд | нд | нд | нд | нд | нд | нд | нд
3.1.1.3 | Строительство отпаек от ВЛ-110 кВ "Юхнов-Кондрово северная" с отпайками на ПС 110 кВ "Медынь", ПС 110 кВ "Острожное" и ВЛ-110 кВ "Кондрово-Черкасово" с отпайками на ПС 110 кВ "Медынь", для техприсоединения ООО "ПрофЗемРесурс", договор № 401018932 от 16.01.2019, Калужская область, Износковский район. (свыше 670 кВт,протяженность 35 км.) | J_KAE-00307-059 | 16.01.2019 | 401018932 | 1 | 849.195 | 19.01.2021 | 2020 | 4 | 2020 | 2020 | нд | нд | нд | нд | РУ-10 кВ сортировочного цеха | Общество с ограниченной ответственностью "ПрофЗемРесурс" | 0 | 4.98 | нд | нд | нд | нд | 0 | 0 | нд | нд | нд | нд | нд | нд | нд | нд
3.1.1.3 | Строительство ВЛ-10 кВ от проектируемой ПС-110/10 кВ "Михали" для техприсоединения ООО "ПрофЗемРесурс", договор № 401018932 от 16.01.2019, Калужская область, Износковский район. (свыше 670 кВт, протяженность 0,6 км.) | J_KAE-00307-060 | 16.01.2019 | 401018932 | 1 | 849.195 | 19.01.2021 | 2020 | 4 | 2020 | 2020 | нд | нд | нд | нд | РУ-10 кВ сортировочного цеха | Общество с ограниченной ответственностью "ПрофЗемРесурс" | 0 | 4.98 | нд | нд | нд | нд | 0 | 0 | нд | нд | нд | нд | нд | нд | нд | нд
3.1.2 | Технологическое присоединение объектов электросетевого хозяйства, всего, в том числе: | Г | нд | нд | нд | нд | нд | нд | нд | нд | нд | нд | нд | нд | нд | нд | нд | 0 | 0 | нд | 0 | нд | нд | 0 | 0 | 0 | 0 | 0 | 0 | нд | нд | нд | нд
3.1.2.1 | Технологическое присоединение объектов электросетевого хозяйства, принадлежащих иным сетевым организациям и иным лицам, всего, в том числе: | Г | нд | нд | нд | нд | нд | нд | нд | нд | нд | нд | нд | нд | нд | нд | нд | 0 | 0 | нд | 0 | нд | нд | 0 | 0 | 0 | 0 | 0 | 0 | нд | нд | нд | нд
3.1.2.2 | Технологическое присоединение к электрическим сетям иных сетевых организаций, всего, в том числе: | Г | нд | нд | нд | нд | нд | нд | нд | нд | нд | нд | нд | нд | нд | нд | нд | 0 | 0 | нд | 0 | нд | нд | 0 | 0 | 0 | 0 | 0 | 0 | нд | нд | нд | нд
3.1.3 | Технологическое присоединение объектов по производству электрической энергии всего, в том числе: | Г | нд | нд | нд | нд | нд | нд | нд | нд | нд | нд | нд | нд | нд | нд | нд | 0 | 0 | нд | 0 | нд | нд | 0 | 0 | 0 | 0 | 0 | 0 | нд | нд | нд | нд
3.1.4 | Усиление электрической сети в целях осуществления технологического присоединения энергопринимающих устройств потребителей и (или) объектов электросетевого хозяйства всего, в том числе: | Г | нд | нд | нд | нд | нд | нд | нд | нд | нд | нд | нд | нд | нд | нд | нд | 0 | 0 | нд | 0 | нд | нд | 0 | 0 | 0 | 0 | 0 | 0 | нд | нд | нд | нд
3.1.4.1 | Строительство новых объектов электросетевого хозяйства для усиления электрической сети в целях осуществления технологического присоединения, всего, в том числе: | Г | нд | нд | нд | нд | нд | нд | нд | нд | нд | нд | нд | нд | нд | нд | нд | 0 | 0 | нд | 0 | нд | нд | 0 | 0 | 0 | 0 | 0 | 0 | нд | нд | нд | нд
3.1.4.2 | Реконструкция существующих объектов электросетевого хозяйства для усиления электрической сети в целях осуществления технологического присоединения, всего, в том числе: | Г | нд | нд | нд | нд | нд | нд | нд | нд | нд | нд | нд | нд | нд | нд | нд | 0 | 0 | нд | 0 | нд | нд | 0 | 0 | 0 | 0 | 0 | 0 | нд | нд | нд | нд
4 | Кировская область | Г | нд | нд | нд | нд | нд | нд | нд | нд | нд | нд | нд | нд | нд | нд | нд | 5.763 | 10.573 | нд | 28.48 | нд | нд | 74.212 | 75.712 | 80 | 80 | 45 | 45 | нд | нд | нд | нд
4.1 | Технологическое присоединение, всего, в том числе: | Г | нд | нд | нд | нд | нд | нд | нд | нд | нд | нд | нд | нд | нд | нд | нд | 5.763 | 10.573 | нд | 28.48 | нд | нд | 74.212 | 75.712 | 80 | 80 | 45 | 45 | нд | нд | нд | нд
4.1.1 | Технологическое присоединение энергопринимающих устройств потребителей, всего, в том числе: | Г | нд | нд | нд | нд | нд | нд | нд | нд | нд | нд | нд | нд | нд | нд | нд | 5.763 | 10.573 | нд | 28.48 | нд | нд | 74.212 | 75.712 | 80 | 80 | 45 | 45 | нд | нд | нд | нд
4.1.1.3 | Технологическое присоединение энергопринимающих устройств потребителей свыше 150 кВт, всего, в том числе: | Г | нд | нд | нд | нд | нд | нд | нд | нд | нд | нд | нд | нд | нд | нд | нд | 5.763 | 10.573 | нд | 28.48 | нд | нд | 74.212 | 75.712 | 80 | 80 | 45 | 45 | нд | нд | нд | нд
4.1.1.3 | Техперевооружение ПС 110/6 Маяк с заменой трансформаторов тока (6 шт) в ячейках 6 кВ №№51, 52 для Техприсоединения ЗАО Кировский молочный комбинат, договор №10-14/14/17 от 28.07.17 (свыше 670 кВт) | I_KRE-00107-021 | 28.07.2017 | 10-14/14/17 | 1 | 0.887 | 28.07.2021 | 2021 | 3 | 2021 | 2021 | нд | нд | нд | нд | ТП-6/0,4 кВ | Закрытое акционерное общество "Кировский молочный комбинат" | 3.085 | 4.585 | ПС 110/6 кВ Маяк | 16.22 | 20.12.2017 | 65 | 23.149 | 24.649 | 50 | 50 | 25 | 25 | нд | нд | нд | нд
4.1.1.3 | Строительство ВЛ-10 кВ от Ф-3 и Ф-8 ПС 110/10 кВ Кырчаны в районе с. Архангельское Немского района Кировской области, протяженностью - 14,03 км, с установкой двух пунктов секционирования 10 кВ (для техприсоединения АО "Агрофирма "Немский", договор №431005561 от 30.03.2018, свыше 670 кВт) | I_KRE-00107-026 | 30.03.2018 | 431005561 | 1 | 29.149 | 30.03.2020 | 2019 | 3 | 2019 | 2019 | нд | нд | нд | нд | ТП-10/0,4кВ | Акционерное общество "Агрофирма "Немский" | 0 | 1.6 | нд | нд | нд | нд | 0 | 0 | нд | нд | нд | нд | нд | нд | нд | нд
4.1.1.3 | Техническое перевооружение ПС 110/35/6 кВ «Красный Курсант» организация коммерческого учета электроэнергии в ячейке №3 I с.ш. РУ-35 кВ на отходящей ВЛ-35 кВ Красный Курсант-Лыково, с заменой ТТ и ТН 35 кВ (для техприсоединения АО "Вятское машиностроительное предприятие "Авитек", договор №10-14/24/16 от 28.07.2016, свыше 670 кВт) | I_KRE-00107-027 | 28.07.2016 | 10-14/24/16 | 1 | 0.32 | 28.07.2020 | 2019 | 4 | 2019 | 2019 | нд | нд | нд | нд | ВЛ-35 кВ и ПС 35/10 кВ Заявителя | Акционерное общество "Вятское машиностроительное предприятие "Авитек" | 1.46 | 1.46 | ПС 110/35/6 кВ «Красный Курсант» | 12.26 | 21.12.2017 | 66 | 51.063 | 51.063 | 30 | 30 | 20 | 20 | нд | нд | нд | нд
4.1.1.3 | Строительство ВЛ 0,4 кВ в с. Адышево Оричевского района Кировской области, протяженностью - 0,047 км (для техприсоединения ООО "Агрофирма "Адышево", договор №431010447 от 19.09.2018, свыше 150 кВт) | J_KRE-00107-034 | 19.09.2018 | 431010447 | 1 | 1.134 | 19.08.2019 | 2019 | 1 | 2019 | 2019 | нд | нд | нд | нд | РУ 0,4 кВ потребителя | Общество с ограниченной ответственностью "Агрофирма "Адышево" | 0.29 | 0.39 | нд | нд | нд | нд | 0 | 0 | нд | нд | нд | нд | нд | нд | нд | нд
4.1.1.3 | Строительство ТП с трансформатором 160 кВА в с. Адышево Оричевского района Кировской области (для техприсоединения ООО "Агрофирма "Адышево", договор №431010447 от 19.09.2018, свыше 150 кВт) | J_KRE-00107-035 | 19.09.2018 | 431010447 | 1 | 1.134 | 19.08.2019 | 2019 | 1 | 2019 | 2019 | нд | нд | нд | нд | РУ 0,4 кВ потребителя | Общество с ограниченной ответственностью "Агрофирма "Адышево" | 0.29 | 0.39 | нд | нд | нд | нд | 0 | 0 | нд | нд | нд | нд | нд | нд | нд | нд
4.1.1.3 | Строительство ВЛ 0,4-10 кВ в Омутнинском районе Кировской области, протяженностью - 0,100 км (для техприсоединения ООО "ВяткаЛесинторг", договор №431011520 от 05.10.2018, свыше 150 кВт) | J_KRE-00107-036 | 05.10.2018 | 431011520 | 1 | 1.73 | 05.02.2019 | 2019 | 1 | 2019 | 2019 | нд | нд | нд | нд | РУ 0,4 кВ потребителя | Общество с ограниченной ответственностью "Вяткалесинторг" | 0 | 0.2 | нд | нд | нд | нд | 0 | 0 | нд | нд | нд | нд | нд | нд | нд | нд
4.1.1.3 | Строительство ТП с трансформатором 250 кВА в Омутнинском районе Кировской области (для техприсоединения ООО "ВяткаЛесинторг", договор №431011520 от 05.10.2018, свыше 150 кВт) | J_KRE-00107-037 | 05.10.2018 | 431011520 | 1 | 1.73 | 05.02.2019 | 2019 | 1 | 2019 | 2019 | нд | нд | нд | нд | РУ 0,4 кВ потребителя | Общество с ограниченной ответственностью "Вяткалесинторг" | 0 | 0.2 | нд | нд | нд | нд | 0 | 0 | нд | нд | нд | нд | нд | нд | нд | нд
4.1.1.3 | Строительство ВЛ 0,4-10 кВ в с/п Юбилейное Котельничского района Кировской области, протяженностью - 0,230 км (для техприсоединения ООО Агрофирма "Колхоз "Путь Ленина", договор № 431008618 от 03.07.2018, свыше 150 кВт) | J_KRE-00107-038 | 03.07.2018 | 431008618 | 1 | 2.723 | 03.07.2019 | 2019 | 2 | 2019 | 2019 | нд | нд | нд | нд | РУ 0,4 кВ потребителя | Общество с ограниченной ответственностью "Агрофирма "Колхоз "Путь Ленина" | 0 | 0.215 | нд | нд | нд | нд | 0 | 0 | нд | нд | нд | нд | нд | нд | нд | нд
4.1.1.3 | Строительство ТП с трансформаторами 2х250 кВА в с/п Юбилейное Котельничского района Кировской области (для техприсоединения ООО Агрофирма "Колхоз "Путь Ленина", договор № 431008618 от 03.07.2018, свыше 150 кВт) | J_KRE-00107-039 | 03.07.2018 | 431008618 | 1 | 2.723 | 03.07.2019 | 2019 | 2 | 2019 | 2019 | нд | нд | нд | нд | РУ 0,4 кВ потребителя | Общество с ограниченной ответственностью "Агрофирма "Колхоз "Путь Ленина" | 0 | 0.215 | нд | нд | нд | нд | 0 | 0 | нд | нд | нд | нд | нд | нд | нд | нд
4.1.1.3 | Строительство ВЛ 0,4-10 кВ в с. Адышево Оричевского района Кировской области, протяженностью - 0,140 км (для техприсоединения ООО "Агрофирма "Адышево", договор № 431012080 от 13.11.2018, свыше 150 кВт) | J_KRE-00107-040 | 13.11.2018 | 431012080 | 1 | 5.437 | 29.11.2019 | 2019 | 4 | 2019 | 2019 | нд | нд | нд | нд | РУ 0,4 кВ потребителя | Общество с ограниченной ответственностью "Агрофирма "Адышево" | 0.244 | 0.454 | нд | нд | нд | нд | 0 | 0 | нд | нд | нд | нд | нд | нд | нд | нд
4.1.1.3 | Строительство ТП с трансформатором 250 кВА в с. Адышево Оричевского района Кировской области (для техприсоединения ООО "Агрофирма "Адышево", договор № 431012080 от 13.11.2018, свыше 150 кВт) | J_KRE-00107-041 | 13.11.2018 | 431012080 | 1 | 5.437 | 29.11.2019 | 2019 | 4 | 2019 | 2019 | нд | нд | нд | нд | РУ 0,4 кВ потребителя | Общество с ограниченной ответственностью "Агрофирма "Адышево" | 0.244 | 0.454 | нд | нд | нд | нд | 0 | 0 | нд | нд | нд | нд | нд | нд | нд | нд
4.1.1.3 | Строительство ВЛ 0,4-10 кВ в с. Утманово Подосиновского района Кировской области, протяженностью - 0,090 км (для техприсоединения ООО "Лесоруб", договор № 431010989 от 21.09.2018, свыше 150 кВт) | J_KRE-00107-042 | 21.09.2018 | 431010989 | 1 | 0.351 | 21.01.2019 | 2019 | 1 | 2019 | 2019 | нд | нд | нд | нд | ТП-10/0,4кВ | Общество с ограниченной ответственностью "Лесоруб" | 0.15 | 0.41 | нд | нд | нд | нд | 0 | 0 | нд | нд | нд | нд | нд | нд | нд | нд
4.1.2 | Технологическое присоединение объектов электросетевого хозяйства, всего, в том числе: | Г | нд | нд | нд | нд | нд | нд | нд | нд | нд | нд | нд | нд | нд | нд | нд | 0 | 0 | нд | 0 | нд | нд | 0 | 0 | 0 | 0 | 0 | 0 | нд | нд | нд | нд
4.1.2.1 | Технологическое присоединение объектов электросетевого хозяйства, принадлежащих иным сетевым организациям и иным лицам, всего, в том числе: | Г | нд | нд | нд | нд | нд | нд | нд | нд | нд | нд | нд | нд | нд | нд | нд | 0 | 0 | нд | 0 | нд | нд | 0 | 0 | 0 | 0 | 0 | 0 | нд | нд | нд | нд
4.1.2.2 | Технологическое присоединение к электрическим сетям иных сетевых организаций, всего, в том числе: | Г | нд | нд | нд | нд | нд | нд | нд | нд | нд | нд | нд | нд | нд | нд | нд | 0 | 0 | нд | 0 | нд | нд | 0 | 0 | 0 | 0 | 0 | 0 | нд | нд | нд | нд
4.1.3 | Технологическое присоединение объектов по производству электрической энергии всего, в том числе: | Г | нд | нд | нд | нд | нд | нд | нд | нд | нд | нд | нд | нд | нд | нд | нд | 0 | 0 | нд | 0 | нд | нд | 0 | 0 | 0 | 0 | 0 | 0 | нд | нд | нд | нд
4.1.4 | Усиление электрической сети в целях осуществления технологического присоединения энергопринимающих устройств потребителей и (или) объектов электросетевого хозяйства всего, в том числе: | Г | нд | нд | нд | нд | нд | нд | нд | нд | нд | нд | нд | нд | нд | нд | нд | 0 | 0 | нд | 0 | нд | нд | 0 | 0 | 0 | 0 | 0 | 0 | нд | нд | нд | нд
4.1.4.1 | Строительство новых объектов электросетевого хозяйства для усиления электрической сети в целях осуществления технологического присоединения, всего, в том числе: | Г | нд | нд | нд | нд | нд | нд | нд | нд | нд | нд | нд | нд | нд | нд | нд | 0 | 0 | нд | 0 | нд | нд | 0 | 0 | 0 | 0 | 0 | 0 | нд | нд | нд | нд
4.1.4.2 | Реконструкция существующих объектов электросетевого хозяйства для усиления электрической сети в целях осуществления технологического присоединения, всего, в том числе: | Г | нд | нд | нд | нд | нд | нд | нд | нд | нд | нд | нд | нд | нд | нд | нд | 0 | 0 | нд | 0 | нд | нд | 0 | 0 | 0 | 0 | 0 | 0 | нд | нд | нд | нд
5 | Республика Марий ЭЛ | Г | нд | нд | нд | нд | нд | нд | нд | нд | нд | нд | нд | нд | нд | нд | нд | 0 | 0.41 | нд | 0 | нд | нд | 0 | 0.41 | 0 | 0 | 0 | 0 | нд | нд | нд | нд
5.1 | Технологическое присоединение, всего, в том числе: | Г | нд | нд | нд | нд | нд | нд | нд | нд | нд | нд | нд | нд | нд | нд | нд | 0 | 0.41 | нд | 0 | нд | нд | 0 | 0.41 | 0 | 0 | 0 | 0 | нд | нд | нд | нд
5.1.1 | Технологическое присоединение энергопринимающих устройств потребителей, всего, в том числе: | Г | нд | нд | нд | нд | нд | нд | нд | нд | нд | нд | нд | нд | нд | нд | нд | 0 | 0.41 | нд | 0 | нд | нд | 0 | 0.41 | 0 | 0 | 0 | 0 | нд | нд | нд | нд
5.1.1.3 | Технологическое присоединение энергопринимающих устройств потребителей свыше 150 кВт, всего, в том числе: | Г | нд | нд | нд | нд | нд | нд | нд | нд | нд | нд | нд | нд | нд | нд | нд | 0 | 0.41 | нд | 0 | нд | нд | 0 | 0.41 | 0 | 0 | 0 | 0 | нд | нд | нд | нд
5.1.1.3 | Строительство ВЛ-10 кВ, КТП-10/0,4 кВ, ВЛ-0,4 кВ для внешнего электроснабжения свинофермы на 1250 свиноматок с полным циклом по адресу: Республика Марий Эл, Оршанский район, д. Овечкино, кадастровый номер земельного участка 12:06:1101002:0124 для техприсоединения АО Племзавод "Шойбулакский" договор № 121008305 от 12.12.2018 (протяженность 4,66 км) | J_MAE-00032-019 | 12.12.2018 | 121008305 | 1 | 16.7 | 12.12.2019 | 2019 | 3 | 2019 | 2019 | нд | нд | нд | нд | ВРУ - 0,4 кВ свинофермы на 1250 свиноматок | Акционерное общесво Племзавод "Шойбулакский" | 0 | 0.41 | нд | нд | нд | нд | 0 | 0.41 | нд | нд | нд | нд | нд | нд | нд | нд
5.1.2 | Технологическое присоединение объектов электросетевого хозяйства, всего, в том числе: | Г | нд | нд | нд | нд | нд | нд | нд | нд | нд | нд | нд | нд | нд | нд | нд | 0 | 0 | нд | 0 | нд | нд | 0 | 0 | 0 | 0 | 0 | 0 | нд | нд | нд | нд
5.1.2.1 | Технологическое присоединение объектов электросетевого хозяйства, принадлежащих иным сетевым организациям и иным лицам, всего, в том числе: | Г | нд | нд | нд | нд | нд | нд | нд | нд | нд | нд | нд | нд | нд | нд | нд | 0 | 0 | нд | 0 | нд | нд | 0 | 0 | 0 | 0 | 0 | 0 | нд | нд | нд | нд
5.1.2.2 | Технологическое присоединение к электрическим сетям иных сетевых организаций, всего, в том числе: | Г | нд | нд | нд | нд | нд | нд | нд | нд | нд | нд | нд | нд | нд | нд | нд | 0 | 0 | нд | 0 | нд | нд | 0 | 0 | 0 | 0 | 0 | 0 | нд | нд | нд | нд
5.1.3 | Технологическое присоединение объектов по производству электрической энергии всего, в том числе: | Г | нд | нд | нд | нд | нд | нд | нд | нд | нд | нд | нд | нд | нд | нд | нд | 0 | 0 | нд | 0 | нд | нд | 0 | 0 | 0 | 0 | 0 | 0 | нд | нд | нд | нд
5.1.4 | Усиление электрической сети в целях осуществления технологического присоединения энергопринимающих устройств потребителей и (или) объектов электросетевого хозяйства всего, в том числе: | Г | нд | нд | нд | нд | нд | нд | нд | нд | нд | нд | нд | нд | нд | нд | нд | 0 | 0 | нд | 0 | нд | нд | 0 | 0 | 0 | 0 | 0 | 0 | нд | нд | нд | нд
5.1.4.1 | Строительство новых объектов электросетевого хозяйства для усиления электрической сети в целях осуществления технологического присоединения, всего, в том числе: | Г | нд | нд | нд | нд | нд | нд | нд | нд | нд | нд | нд | нд | нд | нд | нд | 0 | 0 | нд | 0 | нд | нд | 0 | 0 | 0 | 0 | 0 | 0 | нд | нд | нд | нд
5.1.4.2 | Реконструкция существующих объектов электросетевого хозяйства для усиления электрической сети в целях осуществления технологического присоединения, всего, в том числе: | Г | нд | нд | нд | нд | нд | нд | нд | нд | нд | нд | нд | нд | нд | нд | нд | 0 | 0 | нд | 0 | нд | нд | 0 | 0 | 0 | 0 | 0 | 0 | нд | нд | нд | нд
6 | Нижегородская область | Г | нд | нд | нд | нд | нд | нд | нд | нд | нд | нд | нд | нд | нд | нд | нд | 1.509 | 63.202 | нд | 59.74 | нд | нд | 606.297 | 727.954 | 228 | 228 | 110.8 | 110.8 | нд | нд | нд | нд
6.1 | Технологическое присоединение, всего, в том числе: | Г | нд | нд | нд | нд | нд | нд | нд | нд | нд | нд | нд | нд | нд | нд | нд | 1.509 | 63.202 | нд | 59.74 | нд | нд | 606.297 | 727.954 | 228 | 228 | 110.8 | 110.8 | нд | нд | нд | нд
6.1.1 | Технологическое присоединение энергопринимающих устройств потребителей, всего, в том числе: | Г | нд | нд | нд | нд | нд | нд | нд | нд | нд | нд | нд | нд | нд | нд | нд | 1.509 | 63.202 | нд | 59.74 | нд | нд | 606.297 | 727.954 | 228 | 228 | 110.8 | 110.8 | нд | нд | нд | нд
6.1.1.3 | Технологическое присоединение энергопринимающих устройств потребителей свыше 150 кВт, всего, в том числе: | Г | нд | нд | нд | нд | нд | нд | нд | нд | нд | нд | нд | нд | нд | нд | нд | 1.509 | 63.202 | нд | 59.74 | нд | нд | 606.297 | 727.954 | 228 | 228 | 110.8 | 110.8 | нд | нд | нд | нд
6.1.1.3 | Строительство двухцепной ВЛ 110кВ от отпаечной ВЛ 110кВ "Ольгино" (Нагорная - Ольгино), "Митино" (Нагорная - Ольгино) на ПС Митино на новую ПС 110кВ. Заявитель ООО "Капстройинвест" № 1504-юр от 02.12.2015 | H_NNE-00538-000 | 02.12.2015 | 1504-юр | 1 | 28.737 | 02.12.2017 | 2017 | 4 | 2020 | 2020 | нд | нд | нд | нд | ПС-110 кВ | Общество с ограниченной ответственностью "Капстройинвест" | 0 | 24 | нд | нд | нд | нд | 0 | 24 | нд | нд | нд | нд | нд | 2018 | Врио Губернатора Нижегородской области Никитин Глеб Сергеевич, Постановление Правительства Нижегородской области от 28.04.2018 г. № 303 «Об утверждении схемы и программы перспективного развития электроэнергетики Нижегородской области на 2018-2022 г.» | нд
6.1.1.3 | Строительство ЛЭП-6 кВ от Л-603 ПС Кстовская, к.п. Зеленый Город. Заявитель ООО "Кредо-Проф" № 23-юр от 14.03.2016 | H_NNE-00607-000 | 14.03.2016 | 23-юр | 1 | 2.868 | 01.10.2018 | 2018 | 4 | 2018 | 2018 | нд | нд | нд | нд | ЛЭП-6 кВ и ТП-6/0.4 кВ | Общество с ограниченной ответственностью "Кредо-Проф" | 0.075 | 0.3 | нд | нд | нд | нд | 7.28 | 7.5 | нд | нд | нд | нд | нд | нд | нд | нд
6.1.1.3 | Строительство КТП-6/0,4 кВ ПС Варя Сормовский РЭС (1,26 МВА).Производственное отделение Центральные электрические сети. Заявитель ООО «ВолгоВятСтрой инвест» № 475-юр от 22.07.2009 | H_NNE-00802-000 | 22.07.2009 | 475-юр | 1 | 4.196 | 12.01.2019 | 2019 | 1 | 2019 | 2019 | нд | нд | нд | нд | ЛЭП-6 кВ и ТП-6/0.4 кВ | Общество с ограниченной ответственностью «ВолгоВятСтрой инвест» | 0 | 0.508 | нд | нд | нд | нд | 0 | 0.508 | нд | нд | нд | нд | нд | нд | нд | нд
6.1.1.3 | Строительство КЛ-10кВ от ячейки "Резерв 2" ПС "Елизарьево", строительство КЛ-10 кВ от РУ-10кВ ЛЭП-1005 ПС Елизарьево (0.346 км.) Производственное отделение Южные электрические сети. Заявитель ООО ПК "Нижегородская картофельная система" № 2759-юр от 06.10.2016 | H_NNE-00806-000 | 06.10.2016 | 2759-юр | 1 | 4.02 | 06.10.2019 | 2019 | 4 | 2019 | 2019 | нд | нд | нд | нд | ЛЭП-10 кВ и ТП-10/0.4 кВ | Общество с ограниченной ответственностью производственная компания "Нижегородская картофельная система" | 0 | 1 | нд | нд | нд | нд | 7.56 | 8.56 | нд | нд | нд | нд | нд | нд | нд | нд
6.1.1.3 | Строительство КЛ 6 кВ ф. 609 ПС Варя - ТП-3383, КЛ-6 кВ ф. 614 ПС Варя – ТП-3383 (0,2 км).Производственное отделение Центральные электрические сети, Сормовский РЭС. Заявитель ООО «ВолгоВятСтрой инвест» № 475-юр от 22.07.2009 | I_NNE-01135-000 | 22.07.2009 | 475-юр | 1 | 4.196 | 12.01.2019 | 2019 | 1 | 2019 | 2019 | нд | нд | нд | нд | ЛЭП-6 кВ | Общество с ограниченной ответственностью «ВолгоВятСтрой инвест» | 0 | 0.508 | нд | нд | нд | нд | 10.14 | 10.648 | нд | нд | нд | нд | нд | нд | нд | нд
6.1.1.3 | Строительство новой ТП 6/0,4кВ от новой ТП 6/0,4кВ до РП-48 ф.480, КЛ 0,4кВ от новой ТП 6/0,4кВ Нагорного РЭС (0.5 МВа). Заявитель "Управление ФСБ России по Нижегородской области" № 521007499 от 28.02.2018 | I_NNE-01279-000 | 28.02.2018 | 521007499 | 1 | 2.821 | 28.02.2019 | 2019 | 1 | 2019 | 2019 | нд | нд | нд | нд | ЛЭП-0.4кВ | Управление ФСБ России по Нижегородской области | 0 | 0.198 | нд | нд | нд | нд | 0 | 0.198 | нд | нд | нд | нд | нд | нд | нд | нд
6.1.1.3 | Строительство КЛ 6кВ от новой ТП 6/0,4кВ до РП-48 ф.480, КЛ 0,4кВ от новой ТП 6/0,4кВ Нагорного РЭС (0.45 км). Заявитель "Управление ФСБ России по Нижегородской области" № 521007499 от 28.02.2018 | I_NNE-01280-000 | 28.02.2018 | 521007499 | 1 | 2.821 | 28.02.2019 | 2019 | 1 | 2019 | 2019 | нд | нд | нд | нд | ЛЭП-0,4 кВ | Управление ФСБ России по Нижегородской области | 0 | 0.198 | нд | нд | нд | нд | 59.13 | 59.328 | нд | нд | нд | нд | нд | нд | нд | нд
6.1.1.3 | Реконструкция. Установка расчетных узлов учета с многофункциональными электронными счетчиками (4 шт.) ПС Ковернинская. Балахнинские электрические сети. Заявитель ООО "Рось" № 2346-юр от 02.08.2012 | I_NNE-01287-000 | 02.08.2012 | 2346-юр | 1 | 0.146 | 02.03.2019 | 2019 | 1 | 2019 | 2019 | нд | нд | нд | нд | ЛЭП-10кВ | Общество с ограниченной ответственностью "Рось" | 0 | 1.87 | ПС 110 кВ "Ковернинская | 5.58 | 20.12.2017 | 60 | 22.67 | 24.54 | 20 | 20 | 10 | 10 | нд | нд | нд | нд
6.1.1.3 | Строительство ВЛ-10кВ от опоры №74/4 ф.65 РП-6 ПС Ока ПО "Дзержинские электрические сети" (0,9км). Заявитель ИП Вялимаа Саули Стефанус №521021843 от 28.08.2018 | J_NNE-01288-000 | 28.08.2018 | 521021843 | 1 | 3.642 | 28.08.2019 | 2019 | 2 | 2019 | 2019 | нд | нд | нд | нд | ЛЭП-10кВ | Вялимаа Саули Стефанус | 0 | 0.2 | нд | нд | нд | нд | 0 | 0.2 | нд | нд | нд | нд | нд | нд | нд | нд
6.1.1.3 | Строительство КЛ-10кВ от опоры №74/4 ф.65 РП-6 ПС Ока ПО "Дзержинские электрические сети" (0,1км). Заявитель ИП Вялимаа Саули Стефанус №521021843 от 28.08.2018 | J_NNE-01289-000 | 28.08.2018 | 521021843 | 1 | 3.642 | 28.08.2019 | 2019 | 3 | 2019 | 2019 | нд | нд | нд | нд | ЛЭП-10кВ | Вялимаа Саули Стефанус | 0 | 0.2 | нд | нд | нд | нд | 0 | 0.2 | нд | нд | нд | нд | нд | нд | нд | нд
6.1.1.3 | Строительство ЛЭП-6 кВ от опоры №1 ВЛ-6 кВ ТП-4070-ТП-4789 Приокского РЭС (0.2 км.) Центральные электричкские сети. Заявитель ООО "Развитие" № 521013065 от 29.03.2018 | I_NNE-01296-000 | 29.03.2018 | 521013065 | 1 | 1.057 | 29.03.2019 | 2019 | 1 | 2019 | 2019 | нд | нд | нд | нд | ЛЭП-6 кВ | Общество с ограниченной ответственностью "Развитие" | 0 | 0.2 | нд | нд | нд | нд | 68.13 | 70.13 | нд | нд | нд | нд | нд | нд | нд | нд
6.1.1.3 | Строительство ВЛ-10 кВ от ЛЭП-1030, ЛЭП-1033 ПС Ковернинская (0.06 км.) Балахнинские электрические сети. Завявитель ООО "Рось" № 2346-юр от 02.08.2012 | I_NNE-01306-000 | 02.08.2012 | 2346-юр | 1 | 0.146 | 02.03.2019 | 2019 | 1 | 2019 | 2019 | нд | нд | нд | нд | ЛЭП-10кВ | Общество с ограниченной ответственностью "Рось" | 0 | 1.87 | нд | нд | нд | нд | 22.67 | 24.54 | нд | нд | нд | нд | нд | нд | нд | нд
6.1.1.3 | Строительство КЛ-6 кВ от РУ-6 кВ ТП-2240 и КЛ-6 кВ от РУ-6 кВ ТП-2340 Заречного РЭС. Реконструкция РУ-6 кВ ТП-2240 (0.8 км.) Центральные электрические сети. Заявитель ООО "СТЭКОМ" № 521014861 от 23.04.2018 | I_NNE-01322-000 | 23.04.2018 | 521014861 | 1 | 6.732 | 23.04.2019 | 2019 | 2 | 2019 | 2019 | нд | нд | нд | нд | ЛЭП-6 кВ | Общество с ограниченной ответственностью "СТЭКОМ" | 0 | 0.625 | нд | нд | нд | нд | 94.39 | 95.015 | нд | нд | нд | нд | нд | нд | нд | нд
6.1.1.3 | Строительство ВЛ-6 кВ от Л-622 ПС Кожевенная, г. Богородск (0.16 км.) Кстовские электрические сети. Заявитель "Саденов А.О." № 521018524 от 25.06.2018 | I_NNE-01344-000 | 25.06.2018 | 521018524 | 1 | 0.306 | 25.06.2019 | 2019 | 2 | 2019 | 2019 | нд | нд | нд | нд | ЛЭП-0.4 кВ | Саденов Андрей Олегович | 0 | 0.34 | нд | нд | нд | нд | 31.02 | 31.36 | нд | нд | нд | нд | нд | нд | нд | нд
6.1.1.3 | Реконструкция ПС Ситники. Замена трансформаторов тока на Т-1 и ЛЭП 3516 (4 шт.) Семеновские электрические сети. Заявитель ООО "Стекло-Люкс" № 521002323 от 20.10.2017 | I_NNE-01345-000 | 20.10.2017 | 521002323 | 1 | 0.094 | 20.10.2019 | 2019 | 4 | 2019 | 2019 | нд | нд | нд | нд | ТП-35/0,4 кВ | Общество с ограниченной ответственностью "Стекло-Люкс" | 0.29 | 2.29 | ПС-110 кВ Ситники | 8.56 | 20.12.2017 | 68 | 0.295 | 2.295 | 50 | 50 | 25 | 25 | нд | нд | нд | нд
6.1.1.3 | Строительство КЛ-0,4 кВ от ТП-1001 по ВЛ-1010 ПС Ветлуга (0.185 км.) Уренские электрические сети. Заявитель "Администрация Ветлужского муниципального района Нижегородской области" № 521016245 от 08.06.2018 | I_NNE-01346-000 | 08.06.2018 | 521016245 | 1 | 0.711 | 08.12.2019 | 2019 | 4 | 2019 | 2019 | нд | нд | нд | нд | ЛЭП-0,4 кВ | Администрация Ветлужского муниципального района Нижегородской области | 0 | 0.65 | нд | нд | нд | нд | 0 | 84.05 | нд | нд | нд | нд | нд | нд | нд | нд
6.1.1.3 | Строительство КЛ-6 кВ от РУ-6 кВ ТП-2751 ПО "Центральные электрические сети" (1км). Заявитель АО НПК "Катрен" №521014851 от 26.06.2018 | J_NNE-01347-000 | 26.06.2018 | 521014851 | 1 | 3.954 | 30.04.2019 | 2019 | 2 | 2019 | 2019 | нд | нд | нд | нд | ТП-6/0.4кВ | Акционерное общество "Научно-Производственная компания "Катрен" | 0 | 0.38 | нд | нд | нд | нд | 0 | 0 | нд | нд | нд | нд | нд | нд | нд | нд
6.1.1.3 | Строительство новой КТП-10/0,4 кВ от точек врезки в КЛ-10 кВ ТП-799 - ТП-931( 1.26 Мва) Нагорного РЭС Центральные электрические сети. Заявитель АО "Главное Управление Обустройства Войск" № 521006392 от 07.12.2017 | I_NNE-01349-000 | 07.12.2017 | 521006392 | 1 | 19.977 | 27.12.2019 | 2019 | 2 | 2019 | 2019 | нд | нд | нд | нд | ЛЭП-0,4 кВ | Акционерное общество "Главное Управление Обустройства Войск" | 0 | 0.56 | нд | нд | нд | нд | 83.4 | 83.96 | нд | нд | нд | нд | нд | нд | нд | нд
6.1.1.3 | Строительство четырех КЛ-10 кВ от РУ-10 кВ новой КТП-10/0,4 кВ до точек врезки в КЛ-10 кВ ТП-799 - ТП-931, десяти КЛ-0,4 кВ от РУ-0,4 кВ новой КТП-10/0,4 кВ Нагорного РЭС (1.010 км.) Центральные электрические сети. Заявитель АО "Главное Управление Обустройства Войск" № 521006392 от 07.12.2017 | I_NNE-01350-000 | 07.12.2017 | 521006392 | 1 | 19.977 | 27.12.2019 | 2019 | 2 | 2019 | 2019 | нд | нд | нд | нд | ЛЭП-0,4 кВ | Акционерное общество "Главное Управление Обустройства Войск" | 0 | 0.56 | нд | нд | нд | нд | 83.4 | 83.96 | нд | нд | нд | нд | нд | нд | нд | нд
6.1.1.3 | Реконструкция. Установка автоматических выключателей в РУ 0,4кВ ТП-459 и ТП-467 Нагорного РЭС (2 шт.) Центральные электрические сети. Заявитель "Малухина Н.А." № 521016316 от 23.05.2018 | I_NNE-01351-000 | 23.05.2018 | 521016316 | 1 | 0.053 | 23.05.2019 | 2019 | 2 | 2019 | 2019 | нд | нд | нд | нд | ЛЭП-0,4 кВ | Малухина Надежда Александровна | 0 | 0.282 | ПС 110 кВ Свердловская | 25.46 | 20.12.2017 | 68 | 83.4 | 83.68 | 80 | 80 | 40 | 40 | нд | нд | нд | нд
6.1.1.3 | Реконструкция ТП-3096 с перезаводкой КЛ-0,4 кВ с ф. 8 РУ-0,4 кВ ТП-3096 на ф. 5 РУ-0,4 кВ ТП-3096 ПО "Центральные электрические сети" (0,01км). Заявитель "Нижегородская Епархия русской православной церкви (Московский Патриархат)" №521009967 от 25.01.2018 | J_NNE-01359-000 | 25.01.2018 | 521009967 | 1 | 0.023 | 25.01.2019 | 2019 | 1 | 2019 | 2019 | нд | нд | нд | нд | ЛЭП 0.4 кВ | Религиозная организация "Нижегородская Епархия русской православной церкви (Московский Патриархат)" | 0.08 | 0.25 | ТП-3096 | 0.1 | 19.12.2018 | 40 | 0.08 | 0.25 | 0.4 | 0.4 | 0 | 0 | нд | нд | нд | нд
6.1.1.3 | Реконструкция оборудования ЗТП № 215 с заменой ТТ Л-1010 ПС 110/35/10кВ Орбита, Л-1020 ПС 110/35/10кВ Арзамас-110 ПО "Арзамасские электрические сети" (6 шт.) Заявитель "Комитет имущественных отношений города Арзамаса Нижегородской области " №521017202 от 02.07.2018 | J_NNE-01360-000 | 02.07.2018 | 521017202 | 1 | 0.106 | 02.07.2019 | 2019 | 2 | 2019 | 2019 | нд | нд | нд | нд | ЛЭП-10кВ | Комитет имущественных отношений города Арзамаса Нижегородской области | 0.724 | 0.924 | ЗТП №215 | 0.24 | 19.12.2018 | 60 | 0 | 0 | 0.8 | 0.8 | 0.4 | 0.4 | нд | нд | нд | нд
6.1.1.3 | Реконструкция ЗРУ-6 кВ ПС 110/35/6кВ Бурцевская с заменой ТТ ПО "Балахнинские электрические сети" (4 шт.) Заявитель ООО "Реттенмайер РУС Продуктион" №521013109 от 16.04.2018 | J_NNE-01361-000 | 16.04.2018 | 521013109 | 1 | 0.264 | 16.04.2019 | 2019 | 2 | 2019 | 2019 | нд | нд | нд | нд | ЛЭП-6 кВ | Общество с ограниченной ответственностью "Реттенмайер РУС Продуктион" | 0 | 3 | ПС 110/35/6кВ Бурцевская | 16.02 | 20.12.2017 | 64 | 32.132 | 32.632 | 50 | 50 | 25 | 25 | нд | нд | нд | нд
6.1.1.3 | Строительство ЛЭП-10 кВ от опоры ВЛ-10 кВ Л-1005 ПС 110/10кВ Новоселки ПО "Арзамасские электрические сети" (0,01км). Заявитель "ИП Бреева Татьяна Александровна" №521018023 от 23.07.2018 | J_NNE-01362-000 | 23.07.2018 | 521018023 | 1 | 0.026 | 23.07.2019 | 2019 | 2 | 2019 | 2019 | нд | нд | нд | нд | ТП-10/0.4кВ | Индивидуальный предприниматель Бреева Татьяна Александровна | 0 | 0.5 | нд | нд | нд | нд | 0 | 0 | нд | нд | нд | нд | нд | нд | нд | нд
6.1.1.3 | Реконструкция ТП-349 с заменой группы рубильник-предохранитель гр.1 и гр.6 РУ-0,4кВ ТП-349 ПС 110/10кВ Доскино ПО "Дзержинские жэлектрические сети" (2 шт.). Заявитель ООО "Мегаполис" №521018760 от 28.06.2018 | J_NNE-01363-000 | 28.06.2018 | 521018760 | 1 | 0.106 | 28.06.2019 | 2019 | 2 | 2019 | 2019 | нд | нд | нд | нд | ЛЭП-0,4 кВ | Общество с ограниченной ответственностью "Мегаполис" | 0 | 0.6 | ПС 110/10кВ Доскино | 3.7 | 20.12.2017 | 68 | 0.6 | 0.4 | 26 | 26 | 10 | 10 | нд | нд | нд | нд
6.1.1.3 | Реконструкция ТП-2292 с установкой линейных ячеек на Iсш и IIсш РУ-6 кВ ТП-2292 ПО "Центральные электрические сети" (2 шт.). Заявитель ОАО Агрокомбинат "Горьковский" №521018407 от 07.09.2018 | J_NNE-01364-000 | 07.09.2018 | 521018407 | 1 | 0.007 | 07.03.2019 | 2019 | 1 | 2019 | 2019 | нд | нд | нд | нд | ЛЭП-6 кВ | Открытое акционерное общество Агрокомбинат "Горьковский" | 0.34 | 0.49 | ТП-2292 | 0.08 | 19.12.2018 | 20 | 0 | 0 | 0.8 | 0.8 | 0.4 | 0.4 | нд | нд | нд | нд
6.1.1.3 | Строительство КТП-10/0,4кВ (0,4МВА) ПС Борская ПО "Дзержинские электрические сети" (0,4МВА). Заявитель ООО СК "НаСтроение" №521016953 от 12.07.2018 | J_NNE-01365-001 | 12.07.2018 | 521016953 | 1 | 3.911 | 12.07.2019 | 2019 | 3 | 2019 | 2019 | нд | нд | нд | нд | ЛЭП-10кВ | Общество с ограниченной ответственностью СК "НаСтроение" | 0 | 0.25 | нд | нд | нд | нд | 0 | 0 | нд | нд | нд | нд | нд | нд | нд | нд
6.1.1.3 | Строительство двух ЛЭП-10кВ от новой КТП-10/0,4кВ ПС Борская до врезки в КЛ-10кВ ф.51 РП-5 - ТП-1130 ПС Борская ПО "Дзержинские электрические сети" (0,285км). Заявитель ООО СК "НаСтроение" №521016953 от 12.07.2018 | J_NNE-01365-002 | 12.07.2018 | 521016953 | 1 | 3.911 | 12.07.2019 | 2019 | 3 | 2019 | 2019 | нд | нд | нд | нд | ЛЭП-0,4 кВ | Общество с ограниченной ответственностью СК "НаСтроение" | 0 | 0.25 | нд | нд | нд | нд | 0 | 0 | нд | нд | нд | нд | нд | нд | нд | нд
6.1.1.3 | Строительство двух ЛЭП-0,4кВ от новой КТП-10/0,4кВ ПС Борская ПО "Дзержинские электрические сети" (0,05км). Заявитель ООО СК "НаСтроение" №521016953 от 12.07.2018 | J_NNE-01365-003 | 12.07.2018 | 521016953 | 1 | 3.911 | 12.07.2019 | 2019 | 2 | 2019 | 2019 | нд | нд | нд | нд | ЛЭП-0,4 кВ | Общество с ограниченной ответственностью СК "НаСтроение" | 0 | 0.25 | нд | нд | нд | нд | 0 | 0 | нд | нд | нд | нд | нд | нд | нд | нд
6.1.1.3 | Строительство двух ЛЭП-0,4кВ от гр.3 и гр.9 РУ-0,4кВ ТП-439 ПС 110/10/6кВ Городская (0,35км), реконструкция ТП-439 с установкой группы рубильник-предохранитель гр.3 и гр.9 РУ-0,4кВ ТП-439 ПС 110/10/6кВ Городская (2 шт.) ПО "Дзержинские электрические сети" Заявитель ООО "С-АКТИВ" №521021981 от 11.09.2018 | J_NNE-01366-000 | 11.09.2018 | 521021981 | 1 | 0.052 | 11.09.2019 | 2019 | 3 | 2019 | 2019 | нд | нд | нд | нд | ЛЭП-0,4 кВ | Общество с ограниченной ответственностью "С-АКТИВ" | 0 | 0.275 | нд | нд | нд | нд | 0 | 0 | нд | нд | нд | нд | нд | нд | нд | нд
6.1.1.3 | Строительство новой ТП-6/0,4 кВ ПС 110/6кВ Кировская ПО "Центральные электрические сети" (0,8МВА). Заявитель АО "Объединенная дирекция" №521014375 от 03.08.2018 | J_NNE-01367-001 | 03.08.2018 | 521014375 | 1 | 13.343 | 01.11.2019 | 2019 | 2 | 2019 | 2019 | нд | нд | нд | нд | ЛЭП-6 кВ | Акционерное общество "Объединенная дирекция" | 0 | 0.36 | нд | нд | нд | нд | 0 | 0 | нд | нд | нд | нд | нд | нд | нд | нд
6.1.1.3 | Строительство двух КЛ-6 кВ от новой ТП-6/0,4 кВ до точек врезки в КЛ-6 кВ ТП-2199 -ТП-2479 ПС 110/6кВ Кировская (0,15км), строительство двух КЛ-6 кВ от новой ТП-6/0,4кВ до точек врезки в КЛ-6 кВ ТП-2199-ТП-2739 ПС 110/6кВ Кировская (0,15км) ПО "Центральные электрические сети" Заявитель АО "Объединенная дирекция" №521014375 от 03.08.2018 | J_NNE-01367-002 | 03.08.2018 | 521014375 | 1 | 13.343 | 01.11.2019 | 2019 | 3 | 2019 | 2019 | нд | нд | нд | нд | ТП-6/0.4кВ | Акционерное общество "Объединенная дирекция" | 0 | 0.36 | нд | нд | нд | нд | 0 | 0 | нд | нд | нд | нд | нд | нд | нд | нд
6.1.1.3 | Строительство четырех КЛ-0,4кВ от РУ-0,4кВ новой ТП-6/0,4кВ ПС 110/6кВ Кировская ПО "Центральные электрические сети" (0,07км). Заявитель АО "Объединенная дирекция" №521014375 от 03.08.2018 | J_NNE-01367-003 | 03.08.2018 | 521014375 | 1 | 13.343 | 01.11.2019 | 2019 | 3 | 2019 | 2019 | нд | нд | нд | нд | ЛЭП-0,4 кВ | Акционерное общество"Объединенная дирекция" | 0 | 0.36 | нд | нд | нд | нд | 0 | 0 | нд | нд | нд | нд | нд | нд | нд | нд
6.1.1.3 | Строительство ВЛ-10кВ от оп. №6 ВЛ-1003 ПС 110/35/10кВ Гагаринская в сторону ТП-142 ПО "Уренские электрические сети" (0,05км). Заявитель "ИП Кация Николоз Володиаевич №521014384 от 04.04.2018 | J_NNE-01368-000 | 04.04.2018 | 521014384 | 1 | 0.101 | 04.04.2019 | 2019 | 2 | 2019 | 2019 | нд | нд | нд | нд | ТП-10/0.4кВ | Индивидуальный предприниматель Кация Николоз Володиаевич | 0 | 0.35 | нд | нд | нд | нд | 0 | 0 | нд | нд | нд | нд | нд | нд | нд | нд
6.1.1.3 | Строительство КТП-10/0,4кВ ПС 110/10кВ Строительная ПО "Сергачские электрические сети" (0,25МВА). Заявитель МБДОУ детский сад № 11 "Светлячок" №521017973 от 28.06.2018 | J_NNE-01370-001 | 28.06.2018 | 521017973 | 1 | 3.723 | 28.06.2019 | 2019 | 2 | 2019 | 2019 | нд | нд | нд | нд | ЛЭП-10кВ | Муниципальное дошкольное образовательное учреждение детский сад № 11 "Светлячок" | 0 | 0.182 | нд | нд | нд | нд | 0 | 0 | нд | нд | нд | нд | нд | нд | нд | нд
6.1.1.3 | Строительство ЛЭП-10кВ от ВЛ-1004 ПС 110/10кВ Строительная ПО "Сергачские электрические сети" (0,06км). Заявитель МБДОУ детский сад № 11 "Светлячок" №521017973 от 28.06.2018 | J_NNE-01370-002 | 28.06.2018 | 521017973 | 1 | 3.723 | 28.06.2019 | 2019 | 2 | 2019 | 2019 | нд | нд | нд | нд | ТП-10/0.4кВ | Муниципальное дошкольное образовательное учреждение детский сад № 11 "Светлячок" | 0 | 0.182 | нд | нд | нд | нд | 0 | 0 | нд | нд | нд | нд | нд | нд | нд | нд
6.1.1.3 | Строительство двух КЛ-0,4кВ от РУ-0,4кВ ТП-63 ПС 220/110/35/10кВ Сергач (0,175км), строительство двух КЛ-0,4кВ от новой КТП-10/0,4кВ ПС 110/10кВ Строительная (0,02км) ПО "Сергачские электрические сети" Заявитель МБДОУ детский сад № 11 "Светлячок" №521017973 от 28.06.2018 | J_NNE-01370-003 | 28.06.2018 | 521017973 | 1 | 3.723 | 28.06.2019 | 2019 | 2 | 2019 | 2019 | нд | нд | нд | нд | ЛЭП-0,4 кВ | Муниципальное дошкольное образовательное учреждение детский сад № 11 "Светлячок" | 0 | 0.182 | нд | нд | нд | нд | 0 | 0 | нд | нд | нд | нд | нд | нд | нд | нд
6.1.1.3 | Строительство двух ВЛ-0,4кВ от РУ-0,4кВ ТП-63 ПС 220/110/35/10кВ Сергач ПО "Сергачские электрические сети" (0,175км). Заявитель МБДОУ детский сад № 11 "Светлячок" №521017973 от 28.06.2018 | J_NNE-01370-004 | 28.06.2018 | 521017973 | 1 | 3.723 | 28.06.2019 | 2019 | 2 | 2019 | 2019 | нд | нд | нд | нд | ЛЭП-0,4 кВ | Муниципальное дошкольное образовательное учреждение детский сад № 11 "Светлячок" | 0 | 0.182 | нд | нд | нд | нд | 0 | 0 | нд | нд | нд | нд | нд | нд | нд | нд
6.1.1.3 | Строительство КЛ-6 кВ от РУ-6 кВ (вторым присоединением) ТП-2970 ПО "Центральные электрические сети"(0,306км). Заявитель ЗАО "Торговый дом Финстрой" №521021159 от 17.08.2018 | J_NNE-01371-000 | 17.08.2018 | 521021159 | 1 | 1.532 | 17.08.2019 | 2019 | 2 | 2019 | 2019 | нд | нд | нд | нд | ТП-6/0.4кВ | Закрытое акционерное общество "Торговый дом Финстрой" | 0 | 0.6 | нд | нд | нд | нд | 0 | 0 | нд | нд | нд | нд | нд | нд | нд | нд
6.1.1.3 | Строительство двухтрансформаторной КТП-10/0,4кВ ПС Дивеево и ПС Елизарьево ПО "Южные электрические сети" для техприсоединения УКС и архитектуры администрации Дивеевского муниципального района №521023698 от 06.11.2018 (0,4МВА) | J_NNE-01670-001 | 06.11.2018 | 521023698 | 1 | 6.834 | 16.10.2019 | 2019 | 4 | 2019 | 2019 | нд | нд | нд | нд | ТП-10/0,4 кВ | Управление капитального строительства и архитектуры администрации Дивеевского муниципального района | 0 | 0.35 | нд | нд | нд | нд | 0 | 0 | нд | нд | нд | нд | нд | нд | нд | нд
6.1.1.3 | Строительство ЛЭП-10кВ от оп.№4 отп. на ТП-61226 ЛЭП-1013 ПС Дивеево (0,08км) и строительство ЛЭП-10кВ от оп.№132 ЛЭП-1002 ПС Елизарьево (0,68км), монтаж линейного разъеденителя на первой отпаечной опоре новой ВЛ-10кВ от оп.№132 ЛЭП-1002 ПС Елизарьево (1 шт.) ПО "Южные электрические сети" для техприсоединения УКС и архитектуры администрации Дивеевского муниципального района №521023698 от 06.11.2018 | J_NNE-01670-002 | 06.11.2018 | 521023698 | 1 | 6.834 | 16.10.2019 | 2019 | 4 | 2019 | 2019 | нд | нд | нд | нд | ТП-10/0,4 кВ | Управление капитального строительства и архитектуры администрации Дивеевского муниципального района | 0 | 0.35 | нд | нд | нд | нд | 0 | 0 | нд | нд | нд | нд | нд | нд | нд | нд
6.1.1.3 | Строительство двух ЛЭП-0,4кВ от РУ-0,4кВ КТП-10/0,4кВ ПС Дивеево и ПС Елизарьево ПО "Южные электрические сети" для техприсоединения УКС и архитектуры администрации Дивеевского муниципального района №521023698 от 06.11.2018 (0,020км) | J_NNE-01670-003 | 06.11.2018 | 521023698 | 1 | 6.834 | 16.10.2019 | 2019 | 4 | 2019 | 2019 | нд | нд | нд | нд | ТП-10/0,4 кВ | Управление капитального строительства и архитектуры администрации Дивеевского муниципального района | 0 | 0.35 | нд | нд | нд | нд | 0 | 0 | нд | нд | нд | нд | нд | нд | нд | нд
6.1.1.3 | Строительство двухтрансформаторной КТП-6/0,4кВ ПС Теплоход ПО "Дзержинские электрические сети" для техприсоединения ООО "Управляющая компания "Зеркало" №521025148 от 08.11.2018 (0,4МВА) | J_NNE-01671-001 | 08.11.2018 | 521025148 | 1 | 12.934 | 08.11.2019 | 2019 | 4 | 2019 | 2019 | нд | нд | нд | нд | ТП-6/0,4 кВ | Общество с ограниченной ответственностью "Управляющая компания "Зеркало" | 0 | 0.28 | нд | нд | нд | нд | 0 | 0 | нд | нд | нд | нд | нд | нд | нд | нд
6.1.1.3 | Строительство двух КЛ-6кВ от точки врезки в КЛ-6кВ 1СШ ТП-1149 - 1СШ ТП-1060 до 1СШ РУ-6кВ новой КТП-6/0,4 ПС Теплоход (0,03км), строительство двух КЛ-6кВ от от точки врезки в КЛ-6кВ 2СШ ТП-1149 - 2СШ ТП-1060 до 2СШ РУ-6кВ новой КТП-6/0,4кВ ПС Теплоход (0,03км) ПО "Дзержинские электрические сети" для техприсоединения ООО "Управляющая компания "Зеркало" №521025148 от 08.11.2018 | J_NNE-01671-002 | 08.11.2018 | 521025148 | 1 | 12.934 | 08.11.2019 | 2019 | 4 | 2019 | 2019 | нд | нд | нд | нд | ТП-6/0,4 кВ | Общество с ограниченной ответственностью "Управляющая компания "Зеркало" | 0 | 0.28 | нд | нд | нд | нд | 0 | 0 | нд | нд | нд | нд | нд | нд | нд | нд
6.1.1.3 | Строительство двух КЛ-0,4кВ от 1СШ РУ-0,4кВ от новой КТП-6/0,4кВ ПС Теплоход (0,3км), строительство двух КЛ-0,4кВ от 2СШ РУ-0,4кВ от новой КТП-6/0,4кВ ПС Теплоход (0,3км) ПО "Дзержинские электрические сети" для техприсоединения ООО "Управляющая компания "Зеркало" №521025148 от 08.11.2018 | J_NNE-01671-003 | 08.11.2018 | 521025148 | 1 | 12.934 | 08.11.2019 | 2019 | 4 | 2019 | 2019 | нд | нд | нд | нд | ТП-6/0,4 кВ | Общество с ограниченной ответственностью "Управляющая компания "Зеркало" | 0 | 0.28 | нд | нд | нд | нд | 0 | 0 | нд | нд | нд | нд | нд | нд | нд | нд
6.1.1.3 | Строительство КЛ-10 кВ от РУ-10кВ ф.210-09 1СШ РП-210 Нагорного РЭС (0,032км), строительство КЛ-10 кВ от РУ-10кВ ф.210-06 2СШ РП-210 Нагорного РЭС (0,032км), реконструкция РП-210 в части монтажа трансформаторов тока ТЗЛМ-1-2 на ф.210-09 и ф.210-06 (2 шт.) ПО "Центральные электрические сети" для техприсоединения ООО "Юпитер" №521025769 от 13.12.2018 | J_NNE-01673-001 | 13.12.2018 | 521025769 | 1 | 0.49 | 13.12.2020 | 2019 | 4 | 2019 | 2019 | нд | нд | нд | нд | ЛЭП -10 кВ | Общество с ограниченной ответственностью "Юпитер" | 0 | 0.97 | нд | нд | нд | нд | 0 | 0 | нд | нд | нд | нд | нд | нд | нд | нд
6.1.1.3 | Строительство двух КЛ-6 кВ от 1СШ КРУН-6кВ ПС 110/35/6кВ Левобережная (1,7км), строительство двух КЛ-6 кВ от 2СШ КРУН-6кВ ПС 110/35/6кВ Левобережная (1,7км) ПО "Балахнинские электрические сети" для техприсоединения Федерального казенного учреждения "Налог-Сервис" Федеральной налоговой службы (г. Москва) №521008666 от 08.10.2018 | J_NNE-01674-000 | 08.10.2018 | 521008666 | 1 | 73.072 | 08.10.2020 | 2020 | 3 | 2020 | 2020 | нд | нд | нд | нд | ЛЭП -6 кВ | Федеральноe казенное учреждение "Налог-Сервис" Федеральной налоговой службы (город Москва) | 0 | 10 | нд | нд | нд | нд | 0 | 0 | нд | нд | нд | нд | нд | нд | нд | нд
6.1.1.3 | Строительство новой ПС 110/6кВ ПО "Балахнинские электрические сети" для техприсоединения ФГКУ комбинат "Монтаж" управления федерального агентства по государственным резервам по Приволжскому ФО №521018732 от 01.11.2018 (5,0МВА) | J_NNE-01675-001 | 01.11.2018 | 521018732 | 1 | 206.732 | 01.11.2020 | 2020 | 4 | 2020 | 2020 | нд | нд | нд | нд | ТП-6/0,4 кВ | Федеральное казенное государственное учреждение комбинат "Монтаж" управления федерального агентства по государственным резервам по Приволжскому федеральному округу | 0 | 1.352 | нд | нд | нд | нд | 0 | 0 | нд | нд | нд | нд | нд | нд | нд | нд
6.1.1.3 | Строительство ВЛ 110 кВ от ВЛ 110 кВ №106 «НиГРЭС-ПС Ока» (0,5км) до новой ПС 110/6 кВ, строительство ВЛ 110 кВ от ВЛ 110 кВ №108 «НиГРЭС-Сормовская ТЭЦ» до новой ПС 110/6 кВ (0,5км) ПО "Балахнинские электрические сети" для техприсоединения ФГКУ комбинат "Монтаж" управления федерального агентства по государственным резервам по Приволжскому ФО №521018732 от 01.11.2018 | J_NNE-01675-002 | 01.11.2018 | 521018732 | 1 | 206.732 | 01.11.2020 | 2020 | 4 | 2020 | 2020 | нд | нд | нд | нд | ТП-6/0,4 кВ | Федеральное казенное государственное учреждение комбинат "Монтаж" управления федерального агентства по государственным резервам по Приволжскому федеральному округу | 0 | 1.352 | нд | нд | нд | нд | 0 | 0 | нд | нд | нд | нд | нд | нд | нд | нд
6.1.1.3 | Строительство КЛ-6кВ от 1СШ РУ-6кВ новой ПС 110/6 кВ (3,3км), строительство КЛ-6кВ от 2СШ РУ-6кВ новой ПС 110/6 кВ (3,3км) ПО "Балахнинские электрические сети" для техприсоединения ФГКУ комбинат "Монтаж" управления федерального агентства по государственным резервам по Приволжскому ФО №521018732 от 01.11.2018 | J_NNE-01675-003 | 01.11.2018 | 521018732 | 1 | 206.732 | 01.11.2020 | 2020 | 4 | 2020 | 2020 | нд | нд | нд | нд | ТП-6/0,4 кВ | Федеральное казенное государственное учреждение комбинат "Монтаж" управления федерального агентства по государственным резервам по Приволжскому федеральному округу | 0 | 1.352 | нд | нд | нд | нд | 0 | 0 | нд | нд | нд | нд | нд | нд | нд | нд
6.1.2 | Технологическое присоединение объектов электросетевого хозяйства, всего, в том числе: | Г | нд | нд | нд | нд | нд | нд | нд | нд | нд | нд | нд | нд | нд | нд | нд | 0 | 0 | нд | 0 | нд | нд | 0 | 0 | 0 | 0 | 0 | 0 | нд | нд | нд | нд
6.1.2.1 | Технологическое присоединение объектов электросетевого хозяйства, принадлежащих иным сетевым организациям и иным лицам, всего, в том числе: | Г | нд | нд | нд | нд | нд | нд | нд | нд | нд | нд | нд | нд | нд | нд | нд | 0 | 0 | нд | 0 | нд | нд | 0 | 0 | 0 | 0 | 0 | 0 | нд | нд | нд | нд
6.1.2.2 | Технологическое присоединение к электрическим сетям иных сетевых организаций, всего, в том числе: | Г | нд | нд | нд | нд | нд | нд | нд | нд | нд | нд | нд | нд | нд | нд | нд | 0 | 0 | нд | 0 | нд | нд | 0 | 0 | 0 | 0 | 0 | 0 | нд | нд | нд | нд
6.1.3 | Технологическое присоединение объектов по производству электрической энергии всего, в том числе: | Г | нд | нд | нд | нд | нд | нд | нд | нд | нд | нд | нд | нд | нд | нд | нд | 0 | 0 | нд | 0 | нд | нд | 0 | 0 | 0 | 0 | 0 | 0 | нд | нд | нд | нд
6.1.4 | Усиление электрической сети в целях осуществления технологического присоединения энергопринимающих устройств потребителей и (или) объектов электросетевого хозяйства всего, в том числе: | Г | нд | нд | нд | нд | нд | нд | нд | нд | нд | нд | нд | нд | нд | нд | нд | 0 | 0 | нд | 0 | нд | нд | 0 | 0 | 0 | 0 | 0 | 0 | нд | нд | нд | нд
6.1.4.1 | Строительство новых объектов электросетевого хозяйства для усиления электрической сети в целях осуществления технологического присоединения, всего, в том числе: | Г | нд | нд | нд | нд | нд | нд | нд | нд | нд | нд | нд | нд | нд | нд | нд | 0 | 0 | нд | 0 | нд | нд | 0 | 0 | 0 | 0 | 0 | 0 | нд | нд | нд | нд
6.1.4.2 | Реконструкция существующих объектов электросетевого хозяйства для усиления электрической сети в целях осуществления технологического присоединения, всего, в том числе: | Г | нд | нд | нд | нд | нд | нд | нд | нд | нд | нд | нд | нд | нд | нд | нд | 0 | 0 | нд | 0 | нд | нд | 0 | 0 | 0 | 0 | 0 | 0 | нд | нд | нд | нд
7 | Рязанская область | Г | нд | нд | нд | нд | нд | нд | нд | нд | нд | нд | нд | нд | нд | нд | нд | 0.286 | 43.425 | нд | 53.3 | нд | нд | 0 | 74.43 | 80 | 80 | 40 | 40 | нд | нд | нд | нд
7.1 | Технологическое присоединение, всего, в том числе: | Г | нд | нд | нд | нд | нд | нд | нд | нд | нд | нд | нд | нд | нд | нд | нд | 0.286 | 43.425 | нд | 53.3 | нд | нд | 0 | 74.43 | 80 | 80 | 40 | 40 | нд | нд | нд | нд
7.1.1 | Технологическое присоединение энергопринимающих устройств потребителей, всего, в том числе: | Г | нд | нд | нд | нд | нд | нд | нд | нд | нд | нд | нд | нд | нд | нд | нд | 0.286 | 43.425 | нд | 53.3 | нд | нд | 0 | 74.43 | 80 | 80 | 40 | 40 | нд | нд | нд | нд
7.1.1.3 | Технологическое присоединение энергопринимающих устройств потребителей свыше 150 кВт, всего, в том числе: | Г | нд | нд | нд | нд | нд | нд | нд | нд | нд | нд | нд | нд | нд | нд | нд | 0.286 | 43.425 | нд | 53.3 | нд | нд | 0 | 74.43 | 80 | 80 | 40 | 40 | нд | нд | нд | нд
7.1.1.3 | Технологическое присоединение к электрическим сетям энергопринимающих устройств потребителя ОА "Рязанская нефтеперерабатывающая компания" (строительство ЛЭП-110 кВ отпайками от ВЛ-110 кВ НРТЭЦ-Карелино с отпайкой на ПС Денежниково и от ВЛ-110 кВ Лихачево-Колос, 1,1 км)(Договор на технологическое присоединение № 070/16-625 от 14.06.2017 г.) | I_RYE-00333-000 | 14.06.2017 | 070/16-625 | 1 | 14.042 | 31.03.2020 | 2019 | 4 | 2019 | 2019 | нд | нд | нд | нд | ЛЭП-110 кВ, ПС 110/6 кВ | Акционерное Общество "Рязанская нефтеперерабатывающая компания" | 0 | 23.6 | нд | нд | нд | нд | 0 | 0 | нд | нд | нд | нд | нд | нд | нд | нд
7.1.1.3 | Технологическое присоединение к электрическим сетям энергопринимающих устройств потребителя ИП Хватов Виталий Васильевич ( строительство ВЛ-10 кВ от вновь установленной ячейки 10 кВ протяженностью 0,18 км, г.Рязань)(Договор на технологическое присоединение № 621004723 от 18.10.2017 г.) | I_RYE-00570-001 | 18.10.2017 | 621004723 | 1 | 23.633 | 31.12.2019 | 2019 | 4 | 2019 | 2019 | нд | нд | нд | нд | ЛЭП-10 кВ, ТП-10/0,4 кВ | Индивидуальный Предприниматель Хватов Виталий Васильевич | 0 | 2.695 | нд | нд | нд | нд | 0 | 0 | нд | нд | нд | нд | нд | нд | нд | нд
7.1.1.3 | Технологическое присоединение к электрическим сетям энергопринимающих устройств потребителя ИП Хватов Виталий Васильевич (строительство КЛ-10 кВ от вновь установленной ячейки 10 кВ протяженностью 4,415 км, г.Рязань)(Договор на технологическое присоединение № 621004723 от 18.10.2017 г.) | I_RYE-00570-002 | 18.10.2017 | 621004723 | 1 | 23.633 | 31.12.2019 | 2019 | 4 | 2019 | 2019 | нд | нд | нд | нд | ЛЭП-10 кВ, ТП-10/0,4 кВ | Индивидуальный Предприниматель Хватов Виталий Васильевич | 0 | 2.695 | нд | нд | нд | нд | 0 | 0 | нд | нд | нд | нд | нд | нд | нд | нд
7.1.1.3 | Технологическое присоединение к электрическим сетям энергопринимающих устройств потребителя ИП Хватов Виталий Васильевич (монтаж ячейки 10 кВ в РП-39 ВЛ-10 кВ № 4 ПС 110/10 кВ "Песочня", г.Рязань )(Договор на технологическое присоединение № 621004723 от 18.10.2017 г.) | I_RYE-00570-003 | 18.10.2017 | 621004723 | 1 | 23.633 | 31.12.2019 | 2019 | 4 | 2019 | 2019 | нд | нд | нд | нд | ЛЭП-10 кВ, ТП-10/0,4 кВ | Индивидуальный Предприниматель Хватов Виталий Васильевич | 0 | 2.695 | РП-39 ВЛ-10 кВ № 4 ПС 110 кВ Песочня | 17.88 | 20.12.2017 | 0.447 | 0 | 33.75 | 0 | 0 | 0 | 0 | нд | нд | нд | нд
7.1.1.3 | Технологическое присоединение к электрическим сетям энергопринимающих устройств потребителя ИП Хватов Виталий Васильевич (монтаж ячейки 10 кВ на ПС 110/10/6 кВ "Театральная", г.Рязань)(Договор на технологическое присоединение № 621004723 от 18.10.2017 г.) | I_RYE-00570-004 | 18.10.2017 | 621004723 | 1 | 23.633 | 31.12.2019 | 2019 | 4 | 2019 | 2019 | нд | нд | нд | нд | ЛЭП-10 кВ, ТП-10/0,4 кВ | Индивидуальный Предприниматель Хватов Виталий Васильевич | 0 | 2.695 | ПС 110 кВ Театральная | 35.42 | 20.12.2017 | 0.886 | 0 | 40.68 | 80 | 80 | 40 | 40 | нд | нд | нд | нд
7.1.1.3 | Технологическое присоединение к электрическим сетям энергопринимающих устройств потребителя ИП Хватов Виталий Васильевич (монтаж двух реклоузеров 10 кВ от вновь строящейся ВЛ-10 кВ, г.Рязань)(Договор на технологическое присоединение № 621004723 от 18.10.2017 г.) | I_RYE-00570-005 | 18.10.2017 | 621004723 | 1 | 23.633 | 31.12.2019 | 2019 | 4 | 2019 | 2019 | нд | нд | нд | нд | ЛЭП-10 кВ, ТП-10/0,4 кВ | Индивидуальный Предприниматель Хватов Виталий Васильевич | 0 | 2.695 | нд | нд | нд | нд | 0 | 0 | нд | нд | нд | нд | нд | нд | нд | нд
7.1.1.3 | Технологическое присоединение к электрическим сетям энергопринимающих устройств потребителя Министерство строительного комплекса Рязанской области (Строительство КЛ-10 кВ от 3СШ-10 кВ ПС 110 кВ Горроща, 1,9 км и КЛ-10 кВ от 4СШ-10 кВ ПС 110 кВ ПС 110 кВ Горроща, 1,9 км) (Договор на технологическое присоединение № 621010237 от 09.04.2018 г. ) | I_RYE-00587-000 | 09.04.2018 | 621010237 | 1 | 19.46 | 09.04.2020 | 2019 | 2 | 2019 | 2019 | нд | нд | нд | нд | ЛЭП-10 кВ, ТП-10/0,4 кВ | Министерство строительного комплекса Рязанской области | 0 | 3.074 | нд | нд | нд | нд | 0 | 0 | нд | нд | нд | нд | нд | нд | нд | нд
7.1.1.3 | Технологическое присоединение к электрическим сетям энергопринимающих устройств потребителя АО "Рассвет" (Строительство ВЛ-10 кВ от ВЛ-10 кВ №4 ЗТП-3454 от ВЛ-10 кВ №3 ПС 110/10 кВ Подвязье, 0,015 км) (Договор на технологическое присоединение № 621011657 от 04.06.2018 г.) | J_RYE-01273-000 | 04.06.2018 | 621011657 | 1 | 0.056 | 04.06.2019 | 2019 | 2 | 2019 | 2019 | нд | нд | нд | нд | ЛЭП-10 кВ, ТП-10/0,4 кВ | Акционерное Общество "Рассвет" | 0 | 0.95 | нд | нд | нд | нд | 0 | 0 | нд | нд | нд | нд | нд | нд | нд | нд
7.1.1.3 | Технологическое присоединение к электрическим сетям энергопринимающих устройств потребителя ООО "РМ Групп" (Строительство ВЛ-10 кВ от ВЛ-10 кВ №7 ПС 110/10 кВ Подвязье, 0,38 км) (Договор на технологическое присоединение № 621011424/1 от 05.06.2018) | J_RYE-01274-000 | 05.06.2018 | 621011424/1 | 1 | 0.825 | 05.06.2019 | 2019 | 2 | 2019 | 2019 | нд | нд | нд | нд | ЛЭП-10 кВ, ТП-10/0,4 кВ | Общество с Ограниченной Ответственностью "РМ ГРУПП" | 0.14 | 0.6 | нд | нд | нд | нд | 0 | 0 | нд | нд | нд | нд | нд | нд | нд | нд
7.1.1.3 | Технологическое присоединение к электрическим сетям энергопринимающих устройств потребителя ЗАО "Стройсервис" (Строительство ВЛ-10 кВ от ВЛ-10 кВ № 3 ПС 35/10 кВ Канино, 0,22 км) (Договор на технологическое присоединение № 621014275 от 23.07.2018) | J_RYE-01275-000 | 23.07.2018 | 621014275 | 1 | 0.814 | 23.07.2019 | 2019 | 3 | 2019 | 2019 | нд | нд | нд | нд | ЛЭП-10 кВ, ТП-10/0,4 кВ | Закрытое Акционерное Общество "Стройсервис" | 0 | 0.4 | нд | нд | нд | нд | 0 | 0 | нд | нд | нд | нд | нд | нд | нд | нд
7.1.1.3 | Технологическое присоединение к электрическим сетям энергопринимающих устройств потребителя ООО "Простор" к ВЛ-0,4 кВ №1 КТП №4125/250 кВА ВЛ-10 кВ №11 ПС 110/10 кВ Елино (Договор на технологическое присоединение № 621016004 от 22.08.2018) | J_RYE-01276-000 | 22.08.2018 | 621016004 | 1 | 0.024 | 22.02.2019 | 2019 | 1 | 2019 | 2019 | нд | нд | нд | нд | ВРУ-0,4 кВ | Общество с Ограниченной Ответственностью "Простор" | 0.146 | 0.216 | нд | нд | нд | нд | 0 | 0 | нд | нд | нд | нд | нд | нд | нд | нд
7.1.1.3 | Технологическое присоединение к электрическим сетям энергопринимающих устройств потребителя ООО "Авангард" (Строительство ВЛ-10 кВ от ВЛ-10 кВ №11 ПС 110/10 кВ Подвязье, 0,005 км) (Договор на технологическое присоединение № 621014193 от 13.08.2018) | J_RYE-01277-000 | 13.08.2018 | 621014193 | 1 | 0.035 | 13.08.2019 | 2019 | 3 | 2019 | 2019 | нд | нд | нд | нд | ЛЭП-10 кВ, ТП-10/0,4 кВ | Общество с Ограниченной Ответственностью "Авангард" | 0 | 0.86 | нд | нд | нд | нд | 0 | 0 | нд | нд | нд | нд | нд | нд | нд | нд
7.1.1.3 | Технологическое присоединение к электрическим сетям энергопринимающих устройств потребителя ИП Орлов А.А. (Строительство ВЛ-10 кВ от ВЛ-10 кВ №37 ПС 110/10 кВ Лихачево, 0,46 км) (Договор на технологическое присоединение № 621013624 от 03.09.2018) | J_RYE-01278-000 | 03.09.2018 | 621013624 | 1 | 0.606 | 03.09.2019 | 2019 | 3 | 2019 | 2019 | нд | нд | нд | нд | ЛЭП-10 кВ, ТП-10/0,4 кВ | Индивидуальный предприниматель Орлов Алексей Александрович | 0 | 0.25 | нд | нд | нд | нд | 0 | 0 | нд | нд | нд | нд | нд | нд | нд | нд
7.1.2 | Технологическое присоединение объектов электросетевого хозяйства, всего, в том числе: | Г | нд | нд | нд | нд | нд | нд | нд | нд | нд | нд | нд | нд | нд | нд | нд | 0 | 0 | нд | 0 | нд | нд | 0 | 0 | 0 | 0 | 0 | 0 | нд | нд | нд | нд
7.1.2.1 | Технологическое присоединение объектов электросетевого хозяйства, принадлежащих иным сетевым организациям и иным лицам, всего, в том числе: | Г | нд | нд | нд | нд | нд | нд | нд | нд | нд | нд | нд | нд | нд | нд | нд | 0 | 0 | нд | 0 | нд | нд | 0 | 0 | 0 | 0 | 0 | 0 | нд | нд | нд | нд
7.1.2.2 | Технологическое присоединение к электрическим сетям иных сетевых организаций, всего, в том числе: | Г | нд | нд | нд | нд | нд | нд | нд | нд | нд | нд | нд | нд | нд | нд | нд | 0 | 0 | нд | 0 | нд | нд | 0 | 0 | 0 | 0 | 0 | 0 | нд | нд | нд | нд
7.1.3 | Технологическое присоединение объектов по производству электрической энергии всего, в том числе: | Г | нд | нд | нд | нд | нд | нд | нд | нд | нд | нд | нд | нд | нд | нд | нд | 0 | 0 | нд | 0 | нд | нд | 0 | 0 | 0 | 0 | 0 | 0 | нд | нд | нд | нд
7.1.4 | Усиление электрической сети в целях осуществления технологического присоединения энергопринимающих устройств потребителей и (или) объектов электросетевого хозяйства всего, в том числе: | Г | нд | нд | нд | нд | нд | нд | нд | нд | нд | нд | нд | нд | нд | нд | нд | 0 | 0 | нд | 0 | нд | нд | 0 | 0 | 0 | 0 | 0 | 0 | нд | нд | нд | нд
7.1.4.1 | Строительство новых объектов электросетевого хозяйства для усиления электрической сети в целях осуществления технологического присоединения, всего, в том числе: | Г | нд | нд | нд | нд | нд | нд | нд | нд | нд | нд | нд | нд | нд | нд | нд | 0 | 0 | нд | 0 | нд | нд | 0 | 0 | 0 | 0 | 0 | 0 | нд | нд | нд | нд
7.1.4.2 | Реконструкция существующих объектов электросетевого хозяйства для усиления электрической сети в целях осуществления технологического присоединения, всего, в том числе: | Г | нд | нд | нд | нд | нд | нд | нд | нд | нд | нд | нд | нд | нд | нд | нд | 0 | 0 | нд | 0 | нд | нд | 0 | 0 | 0 | 0 | 0 | 0 | нд | нд | нд | нд
8 | Тульская область | Г | нд | нд | нд | нд | нд | нд | нд | нд | нд | нд | нд | нд | нд | нд | нд | 2.92 | 45.539 | нд | 0 | нд | нд | 329.823 | 359.232 | 0 | 0 | 0 | 0 | нд | нд | нд | нд
8.1 | Технологическое присоединение, всего, в том числе: | Г | нд | нд | нд | нд | нд | нд | нд | нд | нд | нд | нд | нд | нд | нд | нд | 2.92 | 45.539 | нд | 0 | нд | нд | 329.823 | 359.232 | 0 | 0 | 0 | 0 | нд | нд | нд | нд
8.1.1 | Технологическое присоединение энергопринимающих устройств потребителей, всего, в том числе: | Г | нд | нд | нд | нд | нд | нд | нд | нд | нд | нд | нд | нд | нд | нд | нд | 2.92 | 45.539 | нд | 0 | нд | нд | 329.823 | 359.232 | 0 | 0 | 0 | 0 | нд | нд | нд | нд
8.1.1.3 | Технологическое присоединение энергопринимающих устройств потребителей свыше 150 кВт, всего, в том числе: | Г | нд | нд | нд | нд | нд | нд | нд | нд | нд | нд | нд | нд | нд | нд | нд | 2.92 | 45.539 | нд | 0 | нд | нд | 329.823 | 359.232 | 0 | 0 | 0 | 0 | нд | нд | нд | нд
8.1.1.3 | Строительство КЛ 6 кВ, от ячейки №26 2 СкШ 6 кВ ПС №21 и ВЛ 6 кВ "Волохово" для технологического присоединения ООО «ВЕРТИКАЛЬ-Парк», договор от 13.01.2017 №1-17 (от 150 кВт до 670 кВт, протяженностью 1,84 км) | H_TUE-00158-000 | 13.01.2017 | 01-17 | 1 | 3.772 | 30.06.2019 | 2019 | 2 | 2019 | 2019 | нд | нд | нд | нд | КЛ 6кВ | Общество с ограниченной отвественностью «ВЕРТИКАЛЬ-Парк» | 0 | 0.4 | нд | нд | нд | нд | 22.87 | 23.27 | нд | нд | нд | нд | нд | нд | нд | нд
8.1.1.3 | Модернизация линейной ячейки, от ячейки №26 2 СкШ 6 кВ ПС 110/6 кВ №21 Подземгаз и ВЛ 6 кВ "Волохово"для технологического присоединения ООО «ВЕРТИКАЛЬ-Парк», договор от 13.01.2017 №1-17 (от 150 кВт до 670 кВт) | I_TUE-00158-002 | 13.01.2017 | 01-17 | 1 | 3.772 | 30.06.2019 | 2019 | 2 | 2019 | 2019 | нд | нд | нд | нд | КЛ 6кВ | Общество с ограниченной отвественностью «ВЕРТИКАЛЬ-Парк» | 0 | 0.4 | нд | нд | нд | нд | 22.87 | 23.27 | нд | нд | нд | нд | нд | нд | нд | нд
8.1.1.3 | Строительство ВЛ 10 кВ от РП 10 кВ №6 Турдейский для Техприсоединения ООО Тульская мясная компания договор №711004246 от 21.11.17 (свыше 670 кВт; протяженность 3,726 км) | I_TUE-00181-000 | 21.11.2017 | 711004246 | 1 | 9.229 | 20.11.2019 | 2019 | 1 | 2019 | 2019 | нд | нд | нд | нд | электроустановки для электроснабжения Куркинского комбикормового завода;участок находится примерно в 7,74 км по направлению северо-восток от ориентира здания школы, расположенного за пределами участка, адрес ориентира: Тульская область, Куркинский район, Самарская Волость, село Владимирское | Общество с ограниченной отвественностью "Тульская мясная компания" | 0 | 0.897 | нд | нд | нд | нд | 13.82 | 14.717 | нд | нд | нд | нд | нд | нд | нд | нд
8.1.1.3 | Строительство КЛ 6 кВ - отпайка ВЛ 6 кВ №2 Школа-1 ПС 110/35/6 Самарская для Техприсоединения ООО Тульская мясная компания договор №711005387 от 21.11.17 (свыше 670 кВт; протяженность 1,268 км) | I_TUE-00182-000 | 21.11.2017 | 711005387 | 1 | 11.729 | 20.11.2019 | 2019 | 1 | 2019 | 2019 | нд | нд | нд | нд | электроустановки для электроснабжения СК «Юдинский»; участок находится примерно в 4,5 км по направлению на запад от ориентира здания школы, расположенного за пределами участка, адрес ориентира: Тульская область, Воловский район, дер. Турдей | Общество с ограниченной отвественностью "Тульская мясная компания" | 0 | 4 | нд | нд | нд | нд | 3.75 | 7.75 | нд | нд | нд | нд | нд | нд | нд | нд
8.1.1.3 | Модернизация ПС 35/6 кВ №92 Маслово с заменой трансформаторов тока (6 шт) ячеек 6 кВ №№3 и 10 для Техприсоединения АО Центральное конструкторское бюро аппаратостроения, договор №75-16 от 29.08.16 (свыше 670 кВт) | I_TUE-00187-000 | 29.08.2016 | 75-16 | 1 | 0.038 | 29.01.2019 | 2019 | 1 | 2019 | 2019 | нд | нд | нд | нд | ВЛ 6 кВ | Акционерное общество Центральное конструкторское бюро аппаратостроения | 0 | 1.8 | нд | нд | нд | нд | 10 | 11.8 | нд | нд | нд | нд | нд | нд | нд | нд
8.1.1.3 | Строительство ВЛ-6 кВ от ВЛ-6 кВ "Город-2" ПС-110/6 кВ №384 "Советск" для технологического присоединения ООО "ТК-Советск" договор №711009884 от 29.01.2018 (от 150 до 670 кВт, протяженность 0,07 км ) | I_TUE-00196-000 | 29.01.2018 | 711009884 | 1 | 1.88 | 29.01.2019 | 2019 | 1 | 2019 | 2019 | нд | нд | нд | нд | электроустановки для электроснабения нежилого встроенного помещения; Тульская обл., Щекинский р-н, г. Советск, ул. Октябрьская, д.18а | Общество с ограниченной ответтственностью "ТК-Советск" | 0.2 | 0.36 | нд | нд | нд | нд | 7.38 | 7.74 | нд | нд | нд | нд | нд | нд | нд | нд
8.1.1.3 | Строительств ТП 6/0,4 кВ от проектируемой ВЛ-6 кВ от ВЛ-6 кВ "Город-2" ПС-110/6 кВ №384 "Советск" для технологического присоединения ООО "ТК-Советск" договор №711009884 от 29.01.2018 (от 150 до 670 кВт, трансформаторной мощность 250 кВа) | I_TUE-00196-001 | 29.01.2018 | 711009884 | 1 | 1.88 | 29.01.2019 | 2019 | 1 | 2019 | 2019 | нд | нд | нд | нд | электроустановки для электроснабения нежилого встроенного помещения; Тульская обл., Щекинский р-н, г. Советск, ул. Октябрьская, д.18а | Общество с ограниченной ответтственностью "ТК-Советск" | 0.2 | 0.36 | нд | нд | нд | нд | 7.38 | 7.74 | нд | нд | нд | нд | нд | нд | нд | нд
8.1.1.3 | Строительство ВЛ-10 кВ от опоры №1 ВЛ-10 кВ №1 до линейной ячейки №1 I СкШ-10 кВ ПС-110/35/10 кВ №303 "Авангард" для технологического присоединения ООО "ХАМСИН ГРАСС" договор №711006988 от 14.03.2018 (свыше 670 кВт, протяженность 0,25 км) | I_TUE-00198-000 | 14.03.2018 | 711006988 | 1 | 0.499 | 14.03.2020 | 2019 | 3 | 2019 | 2019 | нд | нд | нд | нд | ВРУ,Тульская обл., Алексинский р-н, МО Авангардское, пос. Авангард (кадастровый номер земельного участка 71:01:020101:111) | Общество с ограниченной ответственностью "ХАМСИН ГРАСС" | 0 | 0.9 | нд | нд | нд | нд | 3.373 | 4.273 | нд | нд | нд | нд | нд | нд | нд | нд
8.1.1.3 | Строительство одноцепной ВЛ 10 кВ от линейной ячейки №8 II СШ 10 кВ ПС 110/35/10 кВ №46 «Труново» для технологического присоединения ООО "ЛЕКСО" договор №711012875 от 03.04.2018 (от 150 до 670 кВт, протяженность 6,1 км ) | I_TUE-00199-000 | 03.04.2018 | 711012875 | 1 | 16.45 | 03.04.2020 | 2019 | 3 | 2019 | 2019 | нд | нд | нд | нд | электроустановки для электроснабжения складского помещения, расположенного по адресу: Тульская обл, Киреевский район, участок находится примерно в 2200 м по направлению на северо-запад от с. Майское, ул. Центральная | Общество с ограниченной отчетственностью" ЛЕКСО" | 0.55 | 3 | нд | нд | нд | нд | 15 | 18 | нд | нд | нд | нд | нд | нд | нд | нд
8.1.1.3 | Строительство ВЛ-10 кВ от опоры №39 ВЛ-10 кВ "Малевка" линейной ячейки "Малевка" II СкШ-10 кВ ПС-110/10 кВ №433 "Стечкин" для технологического присоединения ООО "Петербургская гарантия" договор №711011599 от 09.04.2018 (от 150 до 670 кВт, протяженность 3,02 км ) | I_TUE-00200-000 | 09.04.2018 | 711011599 | 1 | 8.228 | 19.04.2019 | нд | нд | нд | нд | нд | нд | нд | нд | электроустановки для электроснабжения Парк Патриот Конгресс-центра, расположенного по адресу: Тульская область, Ленинский район, Ильинский сельский округ ( кадастровый номер земельног участка | Общество с ограниченной отчетственностью" "Петербургская гарантия" | 0 | 0.396 | нд | нд | нд | нд | 22.12 | 22.516 | нд | нд | нд | нд | нд | нд | нд | нд
8.1.1.3 | Строительств ТП 6/0,4 кВ от проектируемой ВЛ-10 кВ от опоры №39 ВЛ-10 кВ "Малевка" линейной ячейки "Малевка" II СкШ-10 кВ ПС-110/10 кВ №433 "Стечкин" для технологического присоединения ООО "Петербургская гарантия" договор №711011599 от 09.04.2018 (от 150 до 670 кВт, трансформаторной мощностью 630 кВа) | I_TUE-00200-001 | 09.04.2018 | 711011599 | 1 | 8.228 | 19.04.2019 | нд | нд | нд | нд | нд | нд | нд | нд | электроустановки для электроснабжения Парк Патриот Конгресс-центра, расположенного по адресу: Тульская область, Ленинский район, Ильинский сельский округ ( кадастровый номер земельног участка | Общество с ограниченной отчетственностью" "Петербургская гарантия" | 0 | 0.396 | нд | нд | нд | нд | 22.12 | 22.516 | нд | нд | нд | нд | нд | нд | нд | нд
8.1.1.3 | Строительство линейной ячейки 6 КВ от I скш 6 кВ ПС 110/6 кВ №13 "Суворов" с вакуумным выключателем 6 кВ, трансформаторами тока, микропроцессорными устройствами РЗА (ТОР-200 Л и ОРИОН-ДЗ) для присоединения заявителя АО "Интер-РАО Электрогенерация", договор №711008407 от 22.01.2018 г. (свыше 670 кВт) | I_TUE-00204-000 | 22.01.2018 | 711008407 | 1 | 19.32 | 22.01.2020 | 2019 | 3 | 2019 | 2019 | нд | нд | нд | нд | КРУ 6 кВ резервного питания потребителей собственных нужд электростанции; Тульская обл., Суворовский р-н, г . Суворов, ул. Островского, д.1а | Акционерное общество "Интер-РАО Электрогенерация" | 0 | 4 | нд | нд | нд | нд | 36.91 | 40.91 | нд | нд | нд | нд | нд | нд | нд | нд
8.1.1.3 | Строительство 2-х кабельных выходов КЛ-6 кВ от ПС 110/6 кВ №13 "Суворов" протяженностью 100 м каждый и 2-х проколов под ж/д КЛ-6 кВ протяженностью 200 м каждый для присоединения заявителя АО "Интер-РАО Электрогенерация", договор №711008407 от 22.01.2018 г. (свыше 670 кВт, общей протяженностью 0,6 км) | I_TUE-00204-001 | 22.01.2018 | 711008407 | 1 | 19.32 | 22.01.2020 | 2019 | 3 | 2019 | 2019 | нд | нд | нд | нд | КРУ 6 кВ резервного питания потребителей собственных нужд электростанции; Тульская обл., Суворовский р-н, г . Суворов, ул. Островского, д.1а | Акционерное общество "Интер-РАО Электрогенерация" | 0 | 4 | нд | нд | нд | нд | 36.91 | 40.91 | нд | нд | нд | нд | нд | нд | нд | нд
8.1.1.3 | Строительство 2-х ВЛЗ-6 кВ от ПС 110/6 кВ №13 "Суворов" протяженностью 3200 м каждая для присоединения заявителя АО "Интер-РАО Электрогенерация", договор №711008407 от 22.01.2018 г. (свыше 670 кВт, общей протяженностью 6,4 км) | I_TUE-00204-002 | 22.01.2018 | 711008407 | 1 | 19.32 | 22.01.2020 | 2019 | 3 | 2019 | 2019 | нд | нд | нд | нд | КРУ 6 кВ резервного питания потребителей собственных нужд электростанции; Тульская обл., Суворовский р-н, г . Суворов, ул. Островского, д.1а | Акционерное общество "Интер-РАО Электрогенерация" | 0 | 4 | нд | нд | нд | нд | 36.91 | 40.91 | нд | нд | нд | нд | нд | нд | нд | нд
8.1.1.3 | Строительство 2-х пунктов секционирования для присоединения заявителя АО "Интер-РАО Электрогенерация", договор №711008407 от 22.01.2018 г. (свыше 670 кВт, реклоузеров – 2 шт.) | I_TUE-00204-003 | 22.01.2018 | 711008407 | 1 | 19.32 | 22.01.2020 | 2019 | 3 | 2019 | 2019 | нд | нд | нд | нд | КРУ 6 кВ резервного питания потребителей собственных нужд электростанции; Тульская обл., Суворовский р-н, г . Суворов, ул. Островского, д.1а | Акционерное общество "Интер-РАО Электрогенерация" | 0 | 4 | нд | нд | нд | нд | 36.91 | 40.91 | нд | нд | нд | нд | нд | нд | нд | нд
8.1.1.3 | Строительство КЛ 6 кВ от линейной ячейки "Волохово" III СкШ 6 кВ ПС 110/6 кВ №21 Подземгаз для технологического присоединения АО НПО "СПЛАВ", договор от 26.06.18 №711015322 (свыше 670 кВт, протяженностью 0,5 км) | I_TUE-00211-000 | 26.06.2018 | 711015322 | 1 | 2.59 | 26.06.2019 | 2019 | 2 | 2019 | 2019 | нд | нд | нд | нд | электроустановки для электроснабжения производственных цехов | Акционерное общество "Научно-производственное объединение "СПЛАВ" | 0.8 | 2.3 | нд | нд | нд | нд | 0 | 0 | нд | нд | нд | нд | нд | нд | нд | нд
8.1.1.3 | Строительство одноцепной ВЛ 6 кВ от линейной ячейки "Волохово" III СкШ 6 кВ ПС 110/6 кВ №21 Подземгаз для технологического присоединения АО НПО "СПЛАВ", договор от 26.06.18 №711015322 (свыше 670 кВт, протяженностью 0,3 км) | I_TUE-00211-001 | 26.06.2018 | 711015322 | 1 | 2.59 | 26.06.2019 | 2019 | 2 | 2019 | 2019 | нд | нд | нд | нд | электроустановки для электроснабжения производственных цехов | Акционерное общество "Научно-производственное объединение "СПЛАВ" | 0.8 | 2.3 | нд | нд | нд | нд | 0 | 0 | нд | нд | нд | нд | нд | нд | нд | нд
8.1.1.3 | Cтроительство КЛ 10 кВ от линейной ячейки №27 III СкШ 10 кВ ПС 110/10 кВ №433 Стечкин для технологического присоединения ООО Производственное предприятие Мехмаш договор от 03.07.2018 №711014676 (свыше 670 кВт; протяженность 0,2 км) | J_TUE-00212-000 | 03.07.2018 | 711014676 | 1 | 6.44 | 03.07.2019 | 2019 | 1 | 2019 | 2019 | нд | нд | нд | нд | электроустановки для электроснабжения производственного цеха | Общество с ограниченной ответственностью Производственное предприятие "Мехмаш" | 0 | 0.1 | нд | нд | нд | нд | 0 | 0 | нд | нд | нд | нд | нд | нд | нд | нд
8.1.1.3 | Cтроительство одноцепной ВЛ 10 кВ от линейной ячейки №27 III СкШ 10 кВ ПС 110/10 кВ №433 Стечкин для технологического присоединения ООО Производственное предприятие Мехмаш договор от 03.07.2018 №711014676 (свыше 670 кВт; протяженность 1,6 км) | J_TUE-00212-001 | 03.07.2018 | 711014676 | 1 | 6.44 | 03.07.2019 | 2019 | 1 | 2019 | 2019 | нд | нд | нд | нд | электроустановки для электроснабжения производственного цеха | Общество с ограниченной ответственностью Производственное предприятие "Мехмаш" | 0 | 0.1 | нд | нд | нд | нд | 0 | 0 | нд | нд | нд | нд | нд | нд | нд | нд
8.1.1.3 | Строительство КЛ 10 кВ от линейной ячейки №40 II СкШ 10 кВ ПС 110/10/6 кВ №41 Перекоп, КЛ 10 кВ от линейной ячейки №41 I СкШ 10 кВ ПС 110/10/6 кВ №41 Перекоп для технологического присоединения ООО Современник договор от 03.07.2018 №711017261 (свыше 670 кВт; протяженность 5 км) | J_TUE-00213-000 | 03.07.2018 | 711017261 | 1 | 23.99 | 03.07.2020 | 2019 | 4 | 2019 | 2019 | нд | нд | нд | нд | электроустановки для электроснабжения многоквартирных жилых домов | Общество с ограниченной ответственностью "Современник" | 0 | 3.99 | нд | нд | нд | нд | 0 | 0 | нд | нд | нд | нд | нд | нд | нд | нд
8.1.1.3 | Cтроительство КЛ-6кВ от ВЛ-6кВ Город ПС 35/6кВ №47 Кимовская для технологического присоединения электрооборудования ООО Кимовская типография, договор от 03.08.2018 №711017219 (от 150 до 670 кВт; протяженность 0,15 км) | J_TUE-00214-000 | 03.08.2018 | 711017219 | 1 | 1.048 | 03.08.2019 | 2019 | 3 | 2019 | 2019 | нд | нд | нд | нд | электроустановки для электроснабжения лабораторно-производственного корпуса №4; | Общество с ограниченной ответственностью "Кимовская типография" | 0 | 0.4 | нд | нд | нд | нд | 0 | 0 | нд | нд | нд | нд | нд | нд | нд | нд
8.1.1.3 | Cтроительство ВЛ-6кВ от ВЛ-6кВ Город ПС 35/6кВ №47 Кимовская для технологического присоединения электрооборудования ООО Кимовская типография, договор от 03.08.2018 №711017219 (от 150 до 670 кВт; протяженность 0,23 км) | J_TUE-00214-001 | 03.08.2018 | 711017219 | 1 | 1.048 | 03.08.2019 | 2019 | 3 | 2019 | 2019 | нд | нд | нд | нд | электроустановки для электроснабжения лабораторно-производственного корпуса №4; | Общество с ограниченной ответственностью "Кимовская типография" | 0 | 0.4 | нд | нд | нд | нд | 0 | 0 | нд | нд | нд | нд | нд | нд | нд | нд
8.1.1.3 | Cтроительство КЛ 10 кВ от проектируемой линейной ячейки II СкШ 10 кВ ПС 110/10 кВ №304 Глушанки, КЛ 10 кВ от линейной ячейки №13 I СкШ 10 кВ ПС 110/10 кВ №304 Глушанки для технологического присоединения ООО Ушинский квартал договор от 07.09.2018 №711021592 (от 150 до 670 кВт; протяженность 0,8 км) | J_TUE-00216-000 | 07.09.2018 | 711021592 | 1 | 5.87 | 07.09.2019 | 2019 | 3 | 2019 | 2019 | нд | нд | нд | нд | электроустановки для электроснабжения многоэтажных жилых домов (дом №1, дом №2), | Общество с ограниченной ответственностью "Ушинский квартал" | 0 | 0.38 | нд | нд | нд | нд | 0 | 0 | нд | нд | нд | нд | нд | нд | нд | нд
8.1.1.3 | Строительство линейной ячейки 10 кВ на II СкШ 10 кВ ПС 110/10 кВ №304 Глушанки для технологического присоединения ООО Ушинский квартал договор от 07.09.2018 №711021592 (от 150 до 670 кВт) | J_TUE-00216-001 | 07.09.2018 | 711021592 | 1 | 5.87 | 07.09.2019 | 2019 | 3 | 2019 | 2019 | нд | нд | нд | нд | электроустановки для электроснабжения многоэтажных жилых домов (дом №1, дом №2), | Общество с ограниченной ответственностью "Ушинский квартал" | 0 | 0.38 | нд | нд | нд | нд | 0 | 0 | нд | нд | нд | нд | нд | нд | нд | нд
8.1.1.3 | Cтроительство ВЛИ-0,4кВ от проектируемой ТП от проектируемой ЛЭП-6кВ от ВЛЗ-6кВ отп. КТП-175 от ВЛ-6 кВ ЗТП-23 - ЗТП-22 от ЗТП-23 от ВЛ-6 кВ ЗТП-24 - ЗТП-23 от ЗТП-24 от ВЛ- 6кВ шахта 16 Бис 2СШ 6 кВ ПС 110/6кВ №22 Задонье для технологического присоединения электрооборудования Государственного учреждения здравоохранения Тульский областной детский многопрофильный санаторий Иншинка имени супругов Баташева И.С. и Баташевой А.В. договор от 27.08.2018 №711020458 (от 150 до 670 кВт; протяженность 0,05 км) | J_TUE-00217-000 | 27.08.2018 | 711020458 | 1 | 13.37 | 27.08.2019 | 2019 | 3 | 2019 | 2019 | нд | нд | нд | нд | электроустановки для электроснабжения нежилого здания | Государственное учреждение здравоохранения Тульский областной детский многопрофильный санаторий Иншинка имени супругов Баташева И.С. и Баташевой А.В. | 0.055 | 0.18 | нд | нд | нд | нд | 0 | 0 | нд | нд | нд | нд | нд | нд | нд | нд
8.1.1.3 | Cтроительство ВЛ-6кВ от ВЛЗ-6кВ отп. КТП-175 от ВЛ-6 кВ ЗТП-23 - ЗТП-22 от ЗТП-23 от ВЛ-6 кВ ЗТП-24 - ЗТП-23 от ЗТП-24 от ВЛ- 6кВ шахта 16 Бис 2СШ 6 кВ ПС 110/6кВ №22 Задонье для технологического присоединения электрооборудования Государственного учреждения здравоохранения Тульский областной детский многопрофильный санаторий Иншинка имени супругов Баташева И.С. и Баташевой А.В. договор от 27.08.2018 №711020458 (от 150 до 670 кВт; протяженность 2,5 км) | J_TUE-00217-001 | 27.08.2018 | 711020458 | 1 | 13.37 | 27.08.2019 | 2019 | 3 | 2019 | 2019 | нд | нд | нд | нд | электроустановки для электроснабжения нежилого здания | Государственное учреждение здравоохранения Тульский областной детский многопрофильный санаторий Иншинка имени супругов Баташева И.С. и Баташевой А.В. | 0.055 | 0.18 | нд | нд | нд | нд | 0 | 0 | нд | нд | нд | нд | нд | нд | нд | нд
8.1.1.3 | Cтроительство КЛ-6кВ от ВЛЗ-6кВ отп. КТП-175 от ВЛ-6 кВ ЗТП-23 - ЗТП-22 от ЗТП-23 от ВЛ-6 кВ ЗТП-24 - ЗТП-23 от ЗТП-24 от ВЛ- 6кВ шахта 16 Бис 2СШ 6 кВ ПС 110/6кВ №22 Задонье для технологического присоединения электрооборудования Государственного учреждения здравоохранения Тульский областной детский многопрофильный санаторий Иншинка имени супругов Баташева И.С. и Баташевой А.В. договор от 27.08.2018 №711020458 (от 150 до 670 кВт; протяженность 0,5 км) | J_TUE-00217-002 | 27.08.2018 | 711020458 | 1 | 13.37 | 27.08.2019 | 2019 | 3 | 2019 | 2019 | нд | нд | нд | нд | электроустановки для электроснабжения нежилого здания | Государственное учреждение здравоохранения Тульский областной детский многопрофильный санаторий Иншинка имени супругов Баташева И.С. и Баташевой А.В. | 0.055 | 0.18 | нд | нд | нд | нд | 0 | 0 | нд | нд | нд | нд | нд | нд | нд | нд
8.1.1.3 | Cтроительство КТП-250-6/0,4 кВА от ВЛЗ-6кВ отп. КТП-175 от ВЛ-6 кВ ЗТП-23 - ЗТП-22 от ЗТП-23 от ВЛ-6 кВ ЗТП-24 - ЗТП-23 от ЗТП-24 от ВЛ- 6кВ шахта 16 Бис 2СШ 6 кВ ПС 110/6кВ №22 Задонье для технологического присоединения электрооборудования Государственного учреждения здравоохранения Тульский областной детский многопрофильный санаторий Иншинка имени супругов Баташева И.С. и Баташевой А.В. договор от 27.08.2018 №711020458 (от 150 до 670 кВт; трансформаторная мощность 250 кВа) | J_TUE-00217-003 | 27.08.2018 | 711020458 | 1 | 13.37 | 27.08.2019 | 2019 | 3 | 2019 | 2019 | нд | нд | нд | нд | электроустановки для электроснабжения нежилого здания | Государственное учреждение здравоохранения Тульский областной детский многопрофильный санаторий Иншинка имени супругов Баташева И.С. и Баташевой А.В. | 0.055 | 0.18 | нд | нд | нд | нд | 0 | 0 | нд | нд | нд | нд | нд | нд | нд | нд
8.1.1.3 | Расширение ВЛ-10 кВ №8 ПС-35/10 кВ №281 Варфоломеево в Ленинском районе Тульской области с установкой дополнительной опоры и разъединителя для технологического присоединения электрооборудования КФХ Воробьев ВС договор от 04.06.2018 №711016195 (от 150 до 670 кВт; 1 шт.) | J_TUE-00219-000 | 04.06.2018 | 711016195 | 1 | 0.097 | 04.06.2019 | 2019 | 2 | 2019 | 2019 | нд | нд | нд | нд | электроустановки комплекса для хранения и переработки овощей, | Крестьянско-фермерское хозяйство Воробьев ВС | 0 | 0.36 | нд | нд | нд | нд | 0 | 0 | нд | нд | нд | нд | нд | нд | нд | нд
8.1.1.3 | Расширение ВЛ-10 кВ №15 линейной ячейки №15 I СкШ-10 кВ ПС-110/10 кВ №322 Яковлево с установкой дополнительной опоры и разъединителя в населенном пункте Сосновый Заокского района Тульской области для технологического присоединения ООО Заокское договор от 06.04.2018 №711011598 (от 150 до 670 кВт; 1 шт.) | J_TUE-00220-000 | 06.04.2018 | 711011598 | 1 | 0.045 | 06.04.2019 | 2019 | 2 | 2019 | 2019 | нд | нд | нд | нд | электроустановки для электрроснабжения пометохранилища, | Общество с ограниченной ответственностью "Заокское" | 0 | 0.25 | нд | нд | нд | нд | 0 | 0 | нд | нд | нд | нд | нд | нд | нд | нд
8.1.1.3 | Cтроительство ВЛ-6 кВ от ВЛ-6 кВ Ломовка II СШ 6 кВ ПС 110/35/6 кВ № 68 Богородицк для технологического присоединения электрооборудования Общества с ограниченной ответственностью "Мгрилькафе" договор от 05.07.2018 г № 711016366 (от 150 кВт до 670 кВт, протяженность 1,39 км) | J_TUE-00221-000 | 05.07.2018 | 711016366 | 1 | 2.66 | 05.07.2019 | 2019 | 3 | 2019 | 2019 | нд | нд | нд | нд | электроустановки для электрроснабжения нежилого-здания кафе | Общество с ограниченной ответственностью "Мгрилькафе" | 0 | 0.45 | нд | нд | нд | нд | 0 | 0 | нд | нд | нд | нд | нд | нд | нд | нд
8.1.1.3 | Cтроительство КЛ-6 кВ от ВЛ-6 кВ Ломовка II СШ 6 кВ ПС 110/35/6 кВ № 68 Богородицк для технологического присоединения электрооборудования Общества с ограниченной ответственностью "Мгрилькафе" договор от 05.07.2018 г № 711016366 (от 150 кВт до 670 кВт, протяженность 0,07 км) | J_TUE-00221-001 | 05.07.2018 | 711016366 | 1 | 2.66 | 05.07.2019 | 2019 | 3 | 2019 | 2019 | нд | нд | нд | нд | электроустановки для электрроснабжения нежилого-здания кафе | Общество с ограниченной ответственностью "Мгрилькафе" | 0 | 0.45 | нд | нд | нд | нд | 0 | 0 | нд | нд | нд | нд | нд | нд | нд | нд
8.1.1.3 | Строительство ЛЭП-6 кВ от ВЛ-6 кВ Ломовка II СШ 6 кВ ПС 110/35/6 кВ № 68 Богородицк для технологического присоединения электрооборудования Общества с ограниченной ответственностью "Мгрилькафе" договор от 05.07.2018 г № 711016367 (от 150 кВт до 670 кВт, протяженность 1,05 км) | J_TUE-00222-000 | 05.07.2018 | 711016367 | 1 | 3.77 | 05.07.2019 | 2019 | 3 | 2019 | 2019 | нд | нд | нд | нд | электроустановки для электрроснабжения нежилого-здания кафе | Общество с ограниченной ответственностью "Мгрилькафе" | 0 | 0.45 | нд | нд | нд | нд | 0 | 0 | нд | нд | нд | нд | нд | нд | нд | нд
8.1.1.3 | Cтроительство ВЛИ-0,4кВ от вновь строящейся ТП 10/0,4 кВ от вновь строящейся ВЛЗ 10 кВ от опоры №15 отп. Борятино (КЗС) от опоры №31 ЛЭП 10 кВ отп. Свистовка от опоры №120 ЛЭП 10 кВ Борятино от линейной ячейки Борятино II СкШ 10 кВ ПС 110 кВ Турдей для технологического присоединения электрооборудования ООО "Нива" договор от 19.10.2018 №711023057 (от 150 до 670 кВт; протяженность 0,06 км) | J_TUE-00224-000 | 19.10.2018 | 711023057 | 1 | 0.84 | 19.10.2019 | 2019 | 4 | 2019 | 2019 | нд | нд | нд | нд | электроустановки для электроснабжения ВРУ | Общество с ограниченной ответственностью "Нива" | 0 | 0.25 | нд | нд | нд | нд | 0 | 0 | нд | нд | нд | нд | нд | нд | нд | нд
8.1.1.3 | Cтроительство ВЛЗ 10 кВ от опоры №15 отп. Борятино (КЗС) от опоры №31 ЛЭП 10 кВ отп. Свистовка от опоры №120 ЛЭП 10 кВ Борятино от линейной ячейки Борятино II СкШ 10 кВ ПС 110 кВ Турдей для технологического присоединения электрооборудования ООО "Нива" договор от 19.10.2018 №711023057 (от 150 до 670 кВт; протяженность 0,02 км) | J_TUE-00224-001 | 19.10.2018 | 711023057 | 1 | 0.84 | 19.10.2019 | 2019 | 4 | 2019 | 2019 | нд | нд | нд | нд | электроустановки для электроснабжения ВРУ | Общество с ограниченной ответственностью "Нива" | 0 | 0.25 | нд | нд | нд | нд | 0 | 0 | нд | нд | нд | нд | нд | нд | нд | нд
8.1.1.3 | Cтроительство ТП 10/0,4 кВ от вновь строящейся ВЛЗ 10 кВ от опоры №15 отп. Борятино (КЗС) от опоры №31 ЛЭП 10 кВ отп. Свистовка от опоры №120 ЛЭП 10 кВ Борятино от линейной ячейки Борятино II СкШ 10 кВ ПС 110 кВ Турдей для технологического присоединения электрооборудования ООО "Нива" договор от 19.10.2018 №711023057 (от 150 до 670 кВт; трансформаторная мощность 400 кВа) | J_TUE-00224-002 | 19.10.2018 | 711023057 | 1 | 0.84 | 19.10.2019 | 2019 | 4 | 2019 | 2019 | нд | нд | нд | нд | электроустановки для электроснабжения ВРУ | Общество с ограниченной ответственностью "Нива" | 0 | 0.25 | нд | нд | нд | нд | 0 | 0 | нд | нд | нд | нд | нд | нд | нд | нд
8.1.1.3 | Cтроительство ВЛ 6 кВ от линейной ячейки №1 I СкШ 6 кВ ПС 110/10/6 кВ №371 Никулинская для технологического присоединения электрооборудования ООО Авиаген договор от 15.10.2018 №711022450 (от 150 до 670 кВт; протяженность 5,7 км) | J_TUE-00225-000 | 15.10.2018 | 711022450 | 1 | 12.4 | 15.10.2019 | 2019 | 4 | 2019 | 2019 | нд | нд | нд | нд | электроустановки для электроснабжения ВРУ | Общество с ограниченной ответственностью "Авиаген" | 0 | 0.5 | нд | нд | нд | нд | 0 | 0 | нд | нд | нд | нд | нд | нд | нд | нд
8.1.1.3 | Модернизация линейной ячейки №1 I СкШ 6 кВ ПС 110/10/6 кВ №371 Никулинская с оснащением измерительным комплексом АИИС КУЭ для технологического присоединения электрооборудования ООО Авиаген договор от 15.10.2018 №711022450 (от 150 до 670 кВт) | J_TUE-00225-001 | 15.10.2018 | 711022450 | 1 | 12.4 | 15.10.2019 | 2019 | 4 | 2019 | 2019 | нд | нд | нд | нд | электроустановки для электроснабжения ВРУ | Общество с ограниченной ответственностью "Авиаген" | 0 | 0.5 | нд | нд | нд | нд | 31.5 | 32 | нд | нд | нд | нд | нд | нд | нд | нд
8.1.1.3 | Cтроительство КЛ 6 кВ от линейной ячейки №1 I СкШ 6 кВ ПС 110/10/6 кВ №371 Никулинская для технологического присоединения электрооборудования ООО Авиаген договор от 15.10.2018 №711022450 (от 150 до 670 кВт; протяженность 0,3 км) | J_TUE-00225-002 | 15.10.2018 | 711022450 | 1 | 12.4 | 15.10.2019 | 2019 | 4 | 2019 | 2019 | нд | нд | нд | нд | электроустановки для электроснабжения ВРУ | Общество с ограниченной ответственностью "Авиаген" | 0 | 0.5 | нд | нд | нд | нд | 0 | 0 | нд | нд | нд | нд | нд | нд | нд | нд
8.1.1.3 | Строительство ВЛ 10 кВ от опоры №9 ЛЭП 10 кВ "отп. на ТП №434 ХПП" от опоры №105 ЛЭП 10 кВ №8 от линейной ячейки №8 IIСкШ 10 кВ ПС 110/35/10 кВ №200 Тургеневская для технологического присоединения ООО ФерроКарбон договор от 08.10.2018 №711021455 (от 150 до 670 кВт; протяженность 0,01 км) | J_TUE-00227-000 | 08.10.2018 | 711021455 | 1 | 0.045 | 08.10.2019 | 2019 | 4 | 2019 | 2019 | нд | нд | нд | нд | электроустановки для электроснабжения базы; | Общество с ограниченной ответственностью "ФерроКарбон" | 0 | 0.5 | нд | нд | нд | нд | 0 | 0 | нд | нд | нд | нд | нд | нд | нд | нд
8.1.1.3 | Строительство пункта отключения ответвления абонентской отпайки на базе реклоузера 10кВ от опоры №72 ВЛ-10кВ отп. Теребуш ф. Прогресс ПС 110/35/10кВ №38 Венев для технологического присоединения электрооборудования ООО Родниковое поле договор от 13.12.2018 №711026119 (от 150 до 670 кВт; 1 шт.) | J_TUE-00228-000 | 13.12.2018 | 711026119 | 1 | 1.317 | 13.12.2019 | 2019 | 4 | 2019 | 2019 | нд | нд | нд | нд | электроустановка для электроснабжения производственного цеха | Общество с ограниченной ответственностью "Родниковое поле" | 0.15 | 0.6 | нд | нд | нд | нд | 0 | 0 | нд | нд | нд | нд | нд | нд | нд | нд
8.1.1.3 | Расширение ВЛ-10кВ от ВЛ-10кВ отп. Теребуш ф. Прогресс ПС 110/35/10кВ №38 "Венев", Тульская область, Веневский район, д. Теребуш с установкой дополнительной опоры и разъединителя для технологического присоединения электрооборудования ООО МАК-Лоджистик договор от 09.08.2018 №711019062 (от 150 до 670 кВт; 1 шт.) | J_TUE-00236-000 | 09.08.2018 | 711019062 | 1 | 0.045 | 09.08.2019 | 2019 | 3 | 2019 | 2019 | нд | нд | нд | нд | электроустановки для электроснабжения МФЦ дорожного сервиса | Общество с ограниченной ответственностью "МАК-Лоджистик" | 0 | 0.25 | нд | нд | нд | нд | 0 | 0 | нд | нд | нд | нд | нд | нд | нд | нд
8.1.2 | Технологическое присоединение объектов электросетевого хозяйства, всего, в том числе: | Г | нд | нд | нд | нд | нд | нд | нд | нд | нд | нд | нд | нд | нд | нд | нд | 0 | 0 | нд | 0 | нд | нд | 0 | 0 | 0 | 0 | 0 | 0 | нд | нд | нд | нд
8.1.2.1 | Технологическое присоединение объектов электросетевого хозяйства, принадлежащих иным сетевым организациям и иным лицам, всего, в том числе: | Г | нд | нд | нд | нд | нд | нд | нд | нд | нд | нд | нд | нд | нд | нд | нд | 0 | 0 | нд | 0 | нд | нд | 0 | 0 | 0 | 0 | 0 | 0 | нд | нд | нд | нд
8.1.2.2 | Технологическое присоединение к электрическим сетям иных сетевых организаций, всего, в том числе: | Г | нд | нд | нд | нд | нд | нд | нд | нд | нд | нд | нд | нд | нд | нд | нд | 0 | 0 | нд | 0 | нд | нд | 0 | 0 | 0 | 0 | 0 | 0 | нд | нд | нд | нд
8.1.3 | Технологическое присоединение объектов по производству электрической энергии всего, в том числе: | Г | нд | нд | нд | нд | нд | нд | нд | нд | нд | нд | нд | нд | нд | нд | нд | 0 | 0 | нд | 0 | нд | нд | 0 | 0 | 0 | 0 | 0 | 0 | нд | нд | нд | нд
8.1.4 | Усиление электрической сети в целях осуществления технологического присоединения энергопринимающих устройств потребителей и (или) объектов электросетевого хозяйства всего, в том числе: | Г | нд | нд | нд | нд | нд | нд | нд | нд | нд | нд | нд | нд | нд | нд | нд | 0 | 0 | нд | 0 | нд | нд | 0 | 0 | 0 | 0 | 0 | 0 | нд | нд | нд | нд
8.1.4.1 | Строительство новых объектов электросетевого хозяйства для усиления электрической сети в целях осуществления технологического присоединения, всего, в том числе: | Г | нд | нд | нд | нд | нд | нд | нд | нд | нд | нд | нд | нд | нд | нд | нд | 0 | 0 | нд | 0 | нд | нд | 0 | 0 | 0 | 0 | 0 | 0 | нд | нд | нд | нд
8.1.4.2 | Реконструкция существующих объектов электросетевого хозяйства для усиления электрической сети в целях осуществления технологического присоединения, всего, в том числе: | Г | нд | нд | нд | нд | нд | нд | нд | нд | нд | нд | нд | нд | нд | нд | нд | 0 | 0 | нд | 0 | нд | нд | 0 | 0 | 0 | 0 | 0 | 0 | нд | нд | нд | нд
9 | Удмуртская Республика | Г | нд | нд | нд | нд | нд | нд | нд | нд | нд | нд | нд | нд | нд | нд | нд | 0 | 3.29 | нд | 0 | нд | нд | 169.101 | 179.486 | 0 | 0 | 0 | 0 | нд | нд | нд | нд
9.1 | Технологическое присоединение, всего, в том числе: | Г | нд | нд | нд | нд | нд | нд | нд | нд | нд | нд | нд | нд | нд | нд | нд | 0 | 3.29 | нд | 0 | нд | нд | 169.101 | 179.486 | 0 | 0 | 0 | 0 | нд | нд | нд | нд
9.1.1 | Технологическое присоединение энергопринимающих устройств потребителей, всего, в том числе: | Г | нд | нд | нд | нд | нд | нд | нд | нд | нд | нд | нд | нд | нд | нд | нд | 0 | 3.29 | нд | 0 | нд | нд | 169.101 | 179.486 | 0 | 0 | 0 | 0 | нд | нд | нд | нд
9.1.1.3 | Технологическое присоединение энергопринимающих устройств потребителей свыше 150 кВт, всего, в том числе: | Г | нд | нд | нд | нд | нд | нд | нд | нд | нд | нд | нд | нд | нд | нд | нд | 0 | 3.29 | нд | 0 | нд | нд | 169.101 | 179.486 | 0 | 0 | 0 | 0 | нд | нд | нд | нд
9.1.1.3 | Строительство ЛЭП 6/10 кВ от ПС Союзная в с. Первомайский Завьяловского района УР протяженностью 2,6 км (Изотова Л.И., договор № 12-2-1-1-2016-1/2514-л от 11.11.2016, от 150 до 670 кВт) | I_UDE-00363-000 | 11.11.2016 | 12-2-1-1-2016-1/2514-л | 1 | 14.297 | 15.12.2018 | 2018 | 4 | 2018 | 2018 | нд | нд | нд | нд | ВЛ 10 кВ, КЛ-10 кВ, ТП 10/6 кВ, ТП 10/0,4 кВ | Изотова Людмила Ивановна | 0 | 0.5 | нд | нд | нд | нд | 9.728 | 12.738 | нд | нд | нд | нд | нд | нд | нд | нд
9.1.1.3 | Установка трансформаторных подстанций 10/6 кВ мощностью 2500 кВА и 6/0,4 кВ мощностью 2*630 кВА от ЛЭП 10 кВ ПС Союзная в с. Первомайский Завьяловского района УР (Изотова Л.И., договор № 12-2-1-1-2016-1/2514-л от 11.11.2016, от 150 до 670 кВт) | I_UDE-00363-001 | 11.11.2016 | 12-2-1-1-2016-1/2514-л | 1 | 14.297 | 15.12.2018 | 2018 | 4 | 2018 | 2018 | нд | нд | нд | нд | ВЛ 10 кВ, КЛ-10 кВ, ТП 10/6 кВ, ТП 10/0,4 кВ | Изотова Людмила Ивановна | 0 | 0.5 | нд | нд | нд | нд | 9.728 | 12.738 | нд | нд | нд | нд | нд | нд | нд | нд
9.1.1.3 | Строительство отпайки ВЛЗ-10 кВ от ВЛ-10 кВ ф № 8 ПС Чекерил в г. Ижевск УР, техприсоединение ИП Девяткин В.К. по договору № 181008527 зу 18:26:040007:721, комплекс индивидуальных жилых домов, заявленная мощность 390 кВт) | J_UDE-00373-000 | 13.07.2018 | 181008527 | 1 | 2.521 | 13.07.2019 | 2019 | 3 | 2019 | 2019 | нд | нд | нд | нд | ВРУ 0,4 кВ | Индивидуальный предприниматель Девяткин Виталий Константинович | 0 | 0.39 | нд | нд | нд | нд | 10.02 | 9.781 | нд | нд | нд | нд | нд | нд | нд | нд
9.1.1.3 | Модернизация ВЛ-10 кВ ф 9 и ф 23 ПС Пурга с монтажом двух реклоузеров и строительством отпаек ВЛЗ-10 кВ протяженностью 0,9 км в Малопургинском районе УР по договору № 181008715 заявитель ООО "КНК" | J_UDE-00374-000 | 19.07.2018 | 181008715 | 1 | 16.883 | 19.07.2019 | 2019 | 3 | 2019 | 2019 | нд | нд | нд | нд | ВРУ 10 кВ | Общество с ограниченной ответственностью «Кунгурская нефтяная компания» | 0 | 0.8 | нд | нд | нд | нд | 75.875 | 75.875 | нд | нд | нд | нд | нд | нд | нд | нд
9.1.1.3 | Строительство отпайки ВЛЗ-6 кВ от ВЛ-6 кВ ф 15 ПС Россия в Завьяловском районе УР (зу 18:08:030001:1285, Асфальтобетонная установка (ТП от 150 до 670 кВт)по договору № 181008507 заявитель ИП Ароян К.Н.) | J_UDE-00375-000 | 26.07.2018 | 181008507 | 1 | 0.978 | 26.07.2019 | 2019 | 3 | 2019 | 2019 | нд | нд | нд | нд | ВРУ 6 кВ | Индивидуальный предприниматель Ароян Камо Нариманович | 0 | 0.45 | нд | нд | нд | нд | 24.885 | 24.885 | нд | нд | нд | нд | нд | нд | нд | нд
9.1.1.3 | Строительство КВЛ-10кВ - отпайка от ВЛЗ-10кВ ф.1935 ПС "Прессовая" участок от опоры 11. Завьяловский район. Установка пункта секционирования по договору ТП №181008144 заявитель Файрушин Р.Ф. | J_UDE-00376-000 | 28.06.2018 | 181008144 | 1 | 3.699 | 28.06.2019 | 2019 | 1 | 2019 | 2019 | нд | нд | нд | нд | ВРУ 10 кВ | Файрушин Ринат Фларидович | 0 | 0.65 | нд | нд | нд | нд | 38.865 | 43.469 | нд | нд | нд | нд | нд | нд | нд | нд
9.1.2 | Технологическое присоединение объектов электросетевого хозяйства, всего, в том числе: | Г | нд | нд | нд | нд | нд | нд | нд | нд | нд | нд | нд | нд | нд | нд | нд | 0 | 0 | нд | 0 | нд | нд | 0 | 0 | 0 | 0 | 0 | 0 | нд | нд | нд | нд
9.1.2.1 | Технологическое присоединение объектов электросетевого хозяйства, принадлежащих иным сетевым организациям и иным лицам, всего, в том числе: | Г | нд | нд | нд | нд | нд | нд | нд | нд | нд | нд | нд | нд | нд | нд | нд | 0 | 0 | нд | 0 | нд | нд | 0 | 0 | 0 | 0 | 0 | 0 | нд | нд | нд | нд
9.1.2.2 | Технологическое присоединение к электрическим сетям иных сетевых организаций, всего, в том числе: | Г | нд | нд | нд | нд | нд | нд | нд | нд | нд | нд | нд | нд | нд | нд | нд | 0 | 0 | нд | 0 | нд | нд | 0 | 0 | 0 | 0 | 0 | 0 | нд | нд | нд | нд
9.1.3 | Технологическое присоединение объектов по производству электрической энергии всего, в том числе: | Г | нд | нд | нд | нд | нд | нд | нд | нд | нд | нд | нд | нд | нд | нд | нд | 0 | 0 | нд | 0 | нд | нд | 0 | 0 | 0 | 0 | 0 | 0 | нд | нд | нд | нд
9.1.4 | Усиление электрической сети в целях осуществления технологического присоединения энергопринимающих устройств потребителей и (или) объектов электросетевого хозяйства всего, в том числе: | Г | нд | нд | нд | нд | нд | нд | нд | нд | нд | нд | нд | нд | нд | нд | нд | 0 | 0 | нд | 0 | нд | нд | 0 | 0 | 0 | 0 | 0 | 0 | нд | нд | нд | нд
9.1.4.1 | Строительство новых объектов электросетевого хозяйства для усиления электрической сети в целях осуществления технологического присоединения, всего, в том числе: | Г | нд | нд | нд | нд | нд | нд | нд | нд | нд | нд | нд | нд | нд | нд | нд | 0 | 0 | нд | 0 | нд | нд | 0 | 0 | 0 | 0 | 0 | 0 | нд | нд | нд | нд
9.1.4.2 | Реконструкция существующих объектов электросетевого хозяйства для усиления электрической сети в целях осуществления технологического присоединения, всего, в том числе: | Г | нд | нд | нд | нд | нд | нд | нд | нд | нд | нд | нд | нд | нд | нд | нд | 0 | 0 | нд | 0 | нд | нд | 0 | 0 | 0 | 0 | 0 | 0 | нд | нд | нд | нд